## Export
Empreendimento | Nome do empreendimento | Descrição do empreendimento | Descrição da obra | Módulo | Situação | Conclusão
T2000-001 | Sistema de Transmissão Gravataí 2 - Porto Alegre 8, C1 | Construção do 1° circuito de 230kV ligando a SE Gravataí 2 à SE Porto Alegre 8 e instalação de reforços na SE Porto Alegre 8. (Resolusão n° 497/2001, de 26/11/2001, e Resolução n° 239/2003, de 23/05/2003). | Construção do 1° circuito de 230kV ligando a SE Gravataí 2 à SE Porto Alegre 8. | LT 230 kV GRAVATAI 2 /PORTO ALEGRE 8 C-1 RS | Em operação | 2008-06-08
T2000-001 | Sistema de Transmissão Gravataí 2 - Porto Alegre 8, C1 | Construção do 1° circuito de 230kV ligando a SE Gravataí 2 à SE Porto Alegre 8 e instalação de reforços na SE Porto Alegre 8. (Resolusão n° 497/2001, de 26/11/2001, e Resolução n° 239/2003, de 23/05/2003). | Instalação, na SE Gravataí 2, de um módulo de entrada de linha, em 230 kV, para o 1° circuito da LT Gravataí 2 / Porto Alegre 8. | EL 230 kV GRAVATAI 2 LT 230 kV GRAVATAI 2 /PORTO ALEGRE 8 C-1 RS | Em operação | 2008-06-08
T2000-001 | Sistema de Transmissão Gravataí 2 - Porto Alegre 8, C1 | Construção do 1° circuito de 230kV ligando a SE Gravataí 2 à SE Porto Alegre 8 e instalação de reforços na SE Porto Alegre 8. (Resolusão n° 497/2001, de 26/11/2001, e Resolução n° 239/2003, de 23/05/2003). | Instalação, na SE Porto Alegre 8, de módulo de conexão, em 230 kV, arranjo barra dupla a 4 chaves, para o TR1 230/69 kV - 83 MVA. | MC 230 kV TR 230/69 kV PORTO ALEGRE 8 TR1A RS | Em operação | 2008-06-08
T2000-001 | Sistema de Transmissão Gravataí 2 - Porto Alegre 8, C1 | Construção do 1° circuito de 230kV ligando a SE Gravataí 2 à SE Porto Alegre 8 e instalação de reforços na SE Porto Alegre 8. (Resolusão n° 497/2001, de 26/11/2001, e Resolução n° 239/2003, de 23/05/2003). | Instalação, na SE Porto Alegre 8, de módulo de conexão, em 230 kV, arranjo barra dupla a 4 chaves, para o TR2 230/69 kV - 83 MVA. | MC 230 kV TR 230/69 kV PORTO ALEGRE 8 TR2A RS | Em operação | 2008-09-06
T2000-001 | Sistema de Transmissão Gravataí 2 - Porto Alegre 8, C1 | Construção do 1° circuito de 230kV ligando a SE Gravataí 2 à SE Porto Alegre 8 e instalação de reforços na SE Porto Alegre 8. (Resolusão n° 497/2001, de 26/11/2001, e Resolução n° 239/2003, de 23/05/2003). | Instalação, na SE Porto Alegre 8, de módulo de conexão, em 69 kV, arranjo barra principal e transferência, para o TR1 230/69 kV - 83 MVA. | MC 69 kV TR 230/69 kV PORTO ALEGRE 8 TR1A RS | Em operação | 2008-06-08
T2000-001 | Sistema de Transmissão Gravataí 2 - Porto Alegre 8, C1 | Construção do 1° circuito de 230kV ligando a SE Gravataí 2 à SE Porto Alegre 8 e instalação de reforços na SE Porto Alegre 8. (Resolusão n° 497/2001, de 26/11/2001, e Resolução n° 239/2003, de 23/05/2003). | Instalação, na SE Porto Alegre 8, de módulo de conexão, em 69 kV, arranjo barra principal e transferência, para o TR2 230/69 kV - 83 MVA. | MC 69 kV TR 230/69 kV PORTO ALEGRE 8 TR2A RS | Em operação | 2008-09-06
T2000-001 | Sistema de Transmissão Gravataí 2 - Porto Alegre 8, C1 | Construção do 1° circuito de 230kV ligando a SE Gravataí 2 à SE Porto Alegre 8 e instalação de reforços na SE Porto Alegre 8. (Resolusão n° 497/2001, de 26/11/2001, e Resolução n° 239/2003, de 23/05/2003). | Instalação, na SE Porto Alegre 8, de um módulo de entrada de linha, em 230 kV, para o 1° circuito da LT Gravataí 2 / Porto Alegre 8. | EL 230 kV PORTO ALEGRE 8 LT 230 kV GRAVATAI 2 /PORTO ALEGRE 8 C-1 RS | Em operação | 2008-06-08
T2000-001 | Sistema de Transmissão Gravataí 2 - Porto Alegre 8, C1 | Construção do 1° circuito de 230kV ligando a SE Gravataí 2 à SE Porto Alegre 8 e instalação de reforços na SE Porto Alegre 8. (Resolusão n° 497/2001, de 26/11/2001, e Resolução n° 239/2003, de 23/05/2003). | Instalação, na SE Porto Alegre 8, de um módulo de interligação de barramentos IB1, em 230 kV. | IB 230 kV MG 230 kV PORTO ALEGRE 8 MG1 RS IB1 | Em operação | 2008-06-08
T2000-001 | Sistema de Transmissão Gravataí 2 - Porto Alegre 8, C1 | Construção do 1° circuito de 230kV ligando a SE Gravataí 2 à SE Porto Alegre 8 e instalação de reforços na SE Porto Alegre 8. (Resolusão n° 497/2001, de 26/11/2001, e Resolução n° 239/2003, de 23/05/2003). | Instalação, na SE Porto Alegre 8, do TR1 230/69 kV - 83 MVA | TR 230/69 kV PORTO ALEGRE 8 TR1A RS | Em operação | 2008-06-08
T2000-001 | Sistema de Transmissão Gravataí 2 - Porto Alegre 8, C1 | Construção do 1° circuito de 230kV ligando a SE Gravataí 2 à SE Porto Alegre 8 e instalação de reforços na SE Porto Alegre 8. (Resolusão n° 497/2001, de 26/11/2001, e Resolução n° 239/2003, de 23/05/2003). | Instalação, na SE Porto Alegre 8, do TR2 230/69 kV - 83 MVA. | TR 230/69 kV PORTO ALEGRE 8 TR2A RS | Em operação | 2008-09-06
T2000-001 | Sistema de Transmissão Gravataí 2 - Porto Alegre 8, C1 | Construção do 1° circuito de 230kV ligando a SE Gravataí 2 à SE Porto Alegre 8 e instalação de reforços na SE Porto Alegre 8. (Resolusão n° 497/2001, de 26/11/2001, e Resolução n° 239/2003, de 23/05/2003). | Instalar, na SE Porto Alegre 8, um módulo geral, em 230 kV. | MG 230 kV PORTO ALEGRE 8 MG1 RS | Em operação | 2008-06-08
T2000-002 | Sistema de Transmissão Ji-Paraná - Pimenta Bueno - Vilhena, C1 | Construção do 1° circuito, em 230 kV, ligando a SE Ji-Paraná à SE Pimenta Bueno e do 1° circuito, em 230 kV, ligando a SE Pimenta Bueno à SE Vilhena. Construção da SE Vilhena, SE Pimenta Bueno e instalações associadas na SE Ji-Paraná. (Resolução n° 483/2001 de 12/11/2001, Resolução n° 301/2005 de 31/08/2005, Resolução n° 486/2001 de 19/11/2001, Resolução n° 224/2001 de 19/07/2001 e Resolução n° 219/2005 de 13/06/2005). | Construção do 1° circuito da LT 230 kV Pimenta Bueno / Vilhena. | LT 230 kV PIMENTA BUENO /VILHENA C-1 RO | Em operação | 2009-01-09
T2000-002 | Sistema de Transmissão Ji-Paraná - Pimenta Bueno - Vilhena, C1 | Construção do 1° circuito, em 230 kV, ligando a SE Ji-Paraná à SE Pimenta Bueno e do 1° circuito, em 230 kV, ligando a SE Pimenta Bueno à SE Vilhena. Construção da SE Vilhena, SE Pimenta Bueno e instalações associadas na SE Ji-Paraná. (Resolução n° 483/2001 de 12/11/2001, Resolução n° 301/2005 de 31/08/2005, Resolução n° 486/2001 de 19/11/2001, Resolução n° 224/2001 de 19/07/2001 e Resolução n° 219/2005 de 13/06/2005). | Instalar, na SE Ji-Paraná, uma entrada de linha, em 230 kV, para o 1° circuito da LT 230 kV Ji-Paraná / Pimenta Bueno. | EL 230 kV JI-PARANA LT 230 kV JI-PARANA /PIMENTA BUENO C-1 RO | Em operação | 2009-01-09
T2000-002 | Sistema de Transmissão Ji-Paraná - Pimenta Bueno - Vilhena, C1 | Construção do 1° circuito, em 230 kV, ligando a SE Ji-Paraná à SE Pimenta Bueno e do 1° circuito, em 230 kV, ligando a SE Pimenta Bueno à SE Vilhena. Construção da SE Vilhena, SE Pimenta Bueno e instalações associadas na SE Ji-Paraná. (Resolução n° 483/2001 de 12/11/2001, Resolução n° 301/2005 de 31/08/2005, Resolução n° 486/2001 de 19/11/2001, Resolução n° 224/2001 de 19/07/2001 e Resolução n° 219/2005 de 13/06/2005). | Instalar, na SE Pimenta Bueno, um autotransformador TR1 230/138/13,8 kV - 55 MVA. | TR 230/138 kV PIMENTA BUENO TR1 RO | Em operação | 2009-01-09
T2000-002 | Sistema de Transmissão Ji-Paraná - Pimenta Bueno - Vilhena, C1 | Construção do 1° circuito, em 230 kV, ligando a SE Ji-Paraná à SE Pimenta Bueno e do 1° circuito, em 230 kV, ligando a SE Pimenta Bueno à SE Vilhena. Construção da SE Vilhena, SE Pimenta Bueno e instalações associadas na SE Ji-Paraná. (Resolução n° 483/2001 de 12/11/2001, Resolução n° 301/2005 de 31/08/2005, Resolução n° 486/2001 de 19/11/2001, Resolução n° 224/2001 de 19/07/2001 e Resolução n° 219/2005 de 13/06/2005). | Instalar, na SE Pimenta Bueno, um autotransformador TR2 230/138/13,8 kV - 55 MVA. | TR 230/138 kV PIMENTA BUENO TR2 RO | Em operação | 2010-05-16
T2000-002 | Sistema de Transmissão Ji-Paraná - Pimenta Bueno - Vilhena, C1 | Construção do 1° circuito, em 230 kV, ligando a SE Ji-Paraná à SE Pimenta Bueno e do 1° circuito, em 230 kV, ligando a SE Pimenta Bueno à SE Vilhena. Construção da SE Vilhena, SE Pimenta Bueno e instalações associadas na SE Ji-Paraná. (Resolução n° 483/2001 de 12/11/2001, Resolução n° 301/2005 de 31/08/2005, Resolução n° 486/2001 de 19/11/2001, Resolução n° 224/2001 de 19/07/2001 e Resolução n° 219/2005 de 13/06/2005). | Instalar, na SE Pimenta Bueno, um módulo de conexão, em 138 kV , para o autotransformador TR1 230/138/13,8 kV - 55 MVA. | MC 138 kV TR 230/138 kV PIMENTA BUENO TR1 RO | Em operação | 2009-01-09
T2000-002 | Sistema de Transmissão Ji-Paraná - Pimenta Bueno - Vilhena, C1 | Construção do 1° circuito, em 230 kV, ligando a SE Ji-Paraná à SE Pimenta Bueno e do 1° circuito, em 230 kV, ligando a SE Pimenta Bueno à SE Vilhena. Construção da SE Vilhena, SE Pimenta Bueno e instalações associadas na SE Ji-Paraná. (Resolução n° 483/2001 de 12/11/2001, Resolução n° 301/2005 de 31/08/2005, Resolução n° 486/2001 de 19/11/2001, Resolução n° 224/2001 de 19/07/2001 e Resolução n° 219/2005 de 13/06/2005). | Instalar, na SE Pimenta Bueno, um módulo de conexão, em 138 kV , para o autotransformador TR2 230/138/13,8 kV - 55 MVA. | MC 138 kV TR 230/138 kV PIMENTA BUENO TR2 RO | Em operação | 2010-05-16
T2000-002 | Sistema de Transmissão Ji-Paraná - Pimenta Bueno - Vilhena, C1 | Construção do 1° circuito, em 230 kV, ligando a SE Ji-Paraná à SE Pimenta Bueno e do 1° circuito, em 230 kV, ligando a SE Pimenta Bueno à SE Vilhena. Construção da SE Vilhena, SE Pimenta Bueno e instalações associadas na SE Ji-Paraná. (Resolução n° 483/2001 de 12/11/2001, Resolução n° 301/2005 de 31/08/2005, Resolução n° 486/2001 de 19/11/2001, Resolução n° 224/2001 de 19/07/2001 e Resolução n° 219/2005 de 13/06/2005). | Instalar, na SE Pimenta Bueno, um módulo de conexão, em 230 kV , para o autotransformador TR1 230/138/13,8 kV - 55 MVA. | MC 230 kV TR 230/138 kV PIMENTA BUENO TR1 RO | Em operação | 2009-01-09
T2000-002 | Sistema de Transmissão Ji-Paraná - Pimenta Bueno - Vilhena, C1 | Construção do 1° circuito, em 230 kV, ligando a SE Ji-Paraná à SE Pimenta Bueno e do 1° circuito, em 230 kV, ligando a SE Pimenta Bueno à SE Vilhena. Construção da SE Vilhena, SE Pimenta Bueno e instalações associadas na SE Ji-Paraná. (Resolução n° 483/2001 de 12/11/2001, Resolução n° 301/2005 de 31/08/2005, Resolução n° 486/2001 de 19/11/2001, Resolução n° 224/2001 de 19/07/2001 e Resolução n° 219/2005 de 13/06/2005). | Instalar, na SE Pimenta Bueno, um módulo de conexão, em 230 kV , para o autotransformador TR2 230/138/13,8 kV - 55 MVA. | MC 230 kV TR 230/138 kV PIMENTA BUENO TR2 RO | Em operação | 2010-05-16
T2000-002 | Sistema de Transmissão Ji-Paraná - Pimenta Bueno - Vilhena, C1 | Construção do 1° circuito, em 230 kV, ligando a SE Ji-Paraná à SE Pimenta Bueno e do 1° circuito, em 230 kV, ligando a SE Pimenta Bueno à SE Vilhena. Construção da SE Vilhena, SE Pimenta Bueno e instalações associadas na SE Ji-Paraná. (Resolução n° 483/2001 de 12/11/2001, Resolução n° 301/2005 de 31/08/2005, Resolução n° 486/2001 de 19/11/2001, Resolução n° 224/2001 de 19/07/2001 e Resolução n° 219/2005 de 13/06/2005). | Instalar, na SE Pimenta Bueno, um reator de linha RT1 230 kV - 20 Mvar para o 1° circuito da LT 230 kV Ji-Paraná / Pimenta Bueno. | RTL 230 kV 20 Mvar PIMENTA BUENO RT1 RO | Em operação | 2009-01-09
T2000-002 | Sistema de Transmissão Ji-Paraná - Pimenta Bueno - Vilhena, C1 | Construção do 1° circuito, em 230 kV, ligando a SE Ji-Paraná à SE Pimenta Bueno e do 1° circuito, em 230 kV, ligando a SE Pimenta Bueno à SE Vilhena. Construção da SE Vilhena, SE Pimenta Bueno e instalações associadas na SE Ji-Paraná. (Resolução n° 483/2001 de 12/11/2001, Resolução n° 301/2005 de 31/08/2005, Resolução n° 486/2001 de 19/11/2001, Resolução n° 224/2001 de 19/07/2001 e Resolução n° 219/2005 de 13/06/2005). | Instalar, na SE Pimenta Bueno, uma entrada de linha, em 230 kV, para o 1° circuito da LT 230 kV Ji-Paraná / Pimenta Bueno. | EL 230 kV PIMENTA BUENO LT 230 kV JI-PARANA /PIMENTA BUENO C-1 RO | Em operação | 2009-01-09
T2000-002 | Sistema de Transmissão Ji-Paraná - Pimenta Bueno - Vilhena, C1 | Construção do 1° circuito, em 230 kV, ligando a SE Ji-Paraná à SE Pimenta Bueno e do 1° circuito, em 230 kV, ligando a SE Pimenta Bueno à SE Vilhena. Construção da SE Vilhena, SE Pimenta Bueno e instalações associadas na SE Ji-Paraná. (Resolução n° 483/2001 de 12/11/2001, Resolução n° 301/2005 de 31/08/2005, Resolução n° 486/2001 de 19/11/2001, Resolução n° 224/2001 de 19/07/2001 e Resolução n° 219/2005 de 13/06/2005). | Instalar, na SE Pimenta Bueno, uma entrada de linha, em 230 kV, para o 1° circuito da LT 230 kV Pimenta Bueno / Vilhena | EL 230 kV PIMENTA BUENO LT 230 kV PIMENTA BUENO /VILHENA C-1 RO | Em operação | 2009-01-09
T2000-002 | Sistema de Transmissão Ji-Paraná - Pimenta Bueno - Vilhena, C1 | Construção do 1° circuito, em 230 kV, ligando a SE Ji-Paraná à SE Pimenta Bueno e do 1° circuito, em 230 kV, ligando a SE Pimenta Bueno à SE Vilhena. Construção da SE Vilhena, SE Pimenta Bueno e instalações associadas na SE Ji-Paraná. (Resolução n° 483/2001 de 12/11/2001, Resolução n° 301/2005 de 31/08/2005, Resolução n° 486/2001 de 19/11/2001, Resolução n° 224/2001 de 19/07/2001 e Resolução n° 219/2005 de 13/06/2005). | Instalar, na SE Vilhena, um autotransformador TR1 230/69/13,8 kV - 60 MVA. | TR 230/69 kV VILHENA TR1 RO | Em operação | 2009-01-09
T2000-002 | Sistema de Transmissão Ji-Paraná - Pimenta Bueno - Vilhena, C1 | Construção do 1° circuito, em 230 kV, ligando a SE Ji-Paraná à SE Pimenta Bueno e do 1° circuito, em 230 kV, ligando a SE Pimenta Bueno à SE Vilhena. Construção da SE Vilhena, SE Pimenta Bueno e instalações associadas na SE Ji-Paraná. (Resolução n° 483/2001 de 12/11/2001, Resolução n° 301/2005 de 31/08/2005, Resolução n° 486/2001 de 19/11/2001, Resolução n° 224/2001 de 19/07/2001 e Resolução n° 219/2005 de 13/06/2005). | Instalar, na SE Vilhena, um autotransformador TR2 230/69/13,8 kV - 60 MVA. | TR 230/69 kV VILHENA TR2 RO | Em operação | 2009-01-09
T2000-002 | Sistema de Transmissão Ji-Paraná - Pimenta Bueno - Vilhena, C1 | Construção do 1° circuito, em 230 kV, ligando a SE Ji-Paraná à SE Pimenta Bueno e do 1° circuito, em 230 kV, ligando a SE Pimenta Bueno à SE Vilhena. Construção da SE Vilhena, SE Pimenta Bueno e instalações associadas na SE Ji-Paraná. (Resolução n° 483/2001 de 12/11/2001, Resolução n° 301/2005 de 31/08/2005, Resolução n° 486/2001 de 19/11/2001, Resolução n° 224/2001 de 19/07/2001 e Resolução n° 219/2005 de 13/06/2005). | Instalar, na SE Vilhena, um módulo de conexão, em 230 kV , para o autotransformador TR1 230/69/13,8 kV - 60 MVA. | MC 230 kV TR 230/69 kV VILHENA TR1 RO | Em operação | 2009-01-09
T2000-002 | Sistema de Transmissão Ji-Paraná - Pimenta Bueno - Vilhena, C1 | Construção do 1° circuito, em 230 kV, ligando a SE Ji-Paraná à SE Pimenta Bueno e do 1° circuito, em 230 kV, ligando a SE Pimenta Bueno à SE Vilhena. Construção da SE Vilhena, SE Pimenta Bueno e instalações associadas na SE Ji-Paraná. (Resolução n° 483/2001 de 12/11/2001, Resolução n° 301/2005 de 31/08/2005, Resolução n° 486/2001 de 19/11/2001, Resolução n° 224/2001 de 19/07/2001 e Resolução n° 219/2005 de 13/06/2005). | Instalar, na SE Vilhena, um módulo de conexão, em 230 kV , para o autotransformador TR2 230/69/13,8 kV - 60 MVA. | MC 230 kV TR 230/69 kV VILHENA TR2 RO | Em operação | 2009-01-09
T2000-002 | Sistema de Transmissão Ji-Paraná - Pimenta Bueno - Vilhena, C1 | Construção do 1° circuito, em 230 kV, ligando a SE Ji-Paraná à SE Pimenta Bueno e do 1° circuito, em 230 kV, ligando a SE Pimenta Bueno à SE Vilhena. Construção da SE Vilhena, SE Pimenta Bueno e instalações associadas na SE Ji-Paraná. (Resolução n° 483/2001 de 12/11/2001, Resolução n° 301/2005 de 31/08/2005, Resolução n° 486/2001 de 19/11/2001, Resolução n° 224/2001 de 19/07/2001 e Resolução n° 219/2005 de 13/06/2005). | Instalar, na SE Vilhena, um módulo de conexão, em 69 kV , para o autotransformador TR1 230/69/13,8 kV - 60 MVA. | MC 69 kV TR 230/69 kV VILHENA TR1 RO | Em operação | 2009-01-09
T2000-002 | Sistema de Transmissão Ji-Paraná - Pimenta Bueno - Vilhena, C1 | Construção do 1° circuito, em 230 kV, ligando a SE Ji-Paraná à SE Pimenta Bueno e do 1° circuito, em 230 kV, ligando a SE Pimenta Bueno à SE Vilhena. Construção da SE Vilhena, SE Pimenta Bueno e instalações associadas na SE Ji-Paraná. (Resolução n° 483/2001 de 12/11/2001, Resolução n° 301/2005 de 31/08/2005, Resolução n° 486/2001 de 19/11/2001, Resolução n° 224/2001 de 19/07/2001 e Resolução n° 219/2005 de 13/06/2005). | Instalar, na SE Vilhena, um módulo de conexão, em 69 kV , para o autotransformador TR2 230/69/13,8 kV - 60 MVA. | MC 69 kV TR 230/69 kV VILHENA TR2 RO | Em operação | 2009-01-09
T2000-002 | Sistema de Transmissão Ji-Paraná - Pimenta Bueno - Vilhena, C1 | Construção do 1° circuito, em 230 kV, ligando a SE Ji-Paraná à SE Pimenta Bueno e do 1° circuito, em 230 kV, ligando a SE Pimenta Bueno à SE Vilhena. Construção da SE Vilhena, SE Pimenta Bueno e instalações associadas na SE Ji-Paraná. (Resolução n° 483/2001 de 12/11/2001, Resolução n° 301/2005 de 31/08/2005, Resolução n° 486/2001 de 19/11/2001, Resolução n° 224/2001 de 19/07/2001 e Resolução n° 219/2005 de 13/06/2005). | Instalar, na SE Vilhena, um reator de barra reserva RT2 230 kV - 20 Mvar. | RTB 230 kV 20 Mvar VILHENA RT1 RO | Em operação | 2009-01-09
T2000-002 | Sistema de Transmissão Ji-Paraná - Pimenta Bueno - Vilhena, C1 | Construção do 1° circuito, em 230 kV, ligando a SE Ji-Paraná à SE Pimenta Bueno e do 1° circuito, em 230 kV, ligando a SE Pimenta Bueno à SE Vilhena. Construção da SE Vilhena, SE Pimenta Bueno e instalações associadas na SE Ji-Paraná. (Resolução n° 483/2001 de 12/11/2001, Resolução n° 301/2005 de 31/08/2005, Resolução n° 486/2001 de 19/11/2001, Resolução n° 224/2001 de 19/07/2001 e Resolução n° 219/2005 de 13/06/2005). | Instalar, na SE Vilhena, um reator de linha RT1 230 kV - 20 Mvar para o 1° circuito da LT 230 kV Pimenta Bueno / Vilhena. | RTL 230 kV 20 Mvar VILHENA RT2 RO | Em operação | 2009-01-09
T2000-002 | Sistema de Transmissão Ji-Paraná - Pimenta Bueno - Vilhena, C1 | Construção do 1° circuito, em 230 kV, ligando a SE Ji-Paraná à SE Pimenta Bueno e do 1° circuito, em 230 kV, ligando a SE Pimenta Bueno à SE Vilhena. Construção da SE Vilhena, SE Pimenta Bueno e instalações associadas na SE Ji-Paraná. (Resolução n° 483/2001 de 12/11/2001, Resolução n° 301/2005 de 31/08/2005, Resolução n° 486/2001 de 19/11/2001, Resolução n° 224/2001 de 19/07/2001 e Resolução n° 219/2005 de 13/06/2005). | Instalar, na SE Vilhena, uma entrada de linha, em 230 kV, para o 1° circuito da LT 230 kV Pimenta Bueno / Vilhena | EL 230 kV VILHENA LT 230 kV PIMENTA BUENO /VILHENA C-1 RO | Em operação | 2009-01-09
T2000-003 | SE Ji-Paraná | Instalação na SE Ji-Paraná de um autotransformador trifásico 230/138/13,8 kV - 100 MVA, um banco de capacitores 230 kV - 18,5 Mvar e um controlador de tensão em 230 kV - (-25 +50) Mvar. (Resolução n° 224/2001 de 19/07/2001 e Resolução n° 219/2005 de 13/07/2005). | Instalar, na SE Ji-Paraná, um autotransformador TR1 230/138/13,8 kV - 100 MVA. | TR 230/138 kV JI-PARANA TR1 RO | Em operação | 2012-01-31
T2000-003 | SE Ji-Paraná | Instalação na SE Ji-Paraná de um autotransformador trifásico 230/138/13,8 kV - 100 MVA, um banco de capacitores 230 kV - 18,5 Mvar e um controlador de tensão em 230 kV - (-25 +50) Mvar. (Resolução n° 224/2001 de 19/07/2001 e Resolução n° 219/2005 de 13/07/2005). | Instalar, na SE Ji-Paraná, um banco de capacitores BC2 230 kV - 18,5 Mvar. | BC 230 kV 18,5 Mvar JI-PARANA BC1 RO | Em operação | 2009-05-12
T2000-003 | SE Ji-Paraná | Instalação na SE Ji-Paraná de um autotransformador trifásico 230/138/13,8 kV - 100 MVA, um banco de capacitores 230 kV - 18,5 Mvar e um controlador de tensão em 230 kV - (-25 +50) Mvar. (Resolução n° 224/2001 de 19/07/2001 e Resolução n° 219/2005 de 13/07/2005). | Instalar, na SE Ji-Paraná, um módulo de conexão, em 138 kV , para o autotransformador TR1 230/138/13,8 kV - 100 MVA. | MC 138 kV TR 230/138 kV JI-PARANA TR1 RO | Em operação | 2012-02-10
T2000-003 | SE Ji-Paraná | Instalação na SE Ji-Paraná de um autotransformador trifásico 230/138/13,8 kV - 100 MVA, um banco de capacitores 230 kV - 18,5 Mvar e um controlador de tensão em 230 kV - (-25 +50) Mvar. (Resolução n° 224/2001 de 19/07/2001 e Resolução n° 219/2005 de 13/07/2005). | Instalar, na SE Ji-Paraná, um módulo de conexão, em 230 kV , para o autotransformador TR1 230/138/13,8 kV - 100 MVA. | MC 230 kV TR 230/138 kV JI-PARANA TR1 RO | Em operação | 2012-01-31
T2000-003 | SE Ji-Paraná | Instalação na SE Ji-Paraná de um autotransformador trifásico 230/138/13,8 kV - 100 MVA, um banco de capacitores 230 kV - 18,5 Mvar e um controlador de tensão em 230 kV - (-25 +50) Mvar. (Resolução n° 224/2001 de 19/07/2001 e Resolução n° 219/2005 de 13/07/2005). | Instalar, na SE Ji-Paraná, uma entrada de linha, em 138 kV, para o 1° circuito da LT 138 kV Ji-Paraná - Rolim de Moura. | EL 138 kV JI-PARANA ROLIM MOURA C1 | Em operação | 2008-08-17
T2000-003 | SE Ji-Paraná | Instalação na SE Ji-Paraná de um autotransformador trifásico 230/138/13,8 kV - 100 MVA, um banco de capacitores 230 kV - 18,5 Mvar e um controlador de tensão em 230 kV - (-25 +50) Mvar. (Resolução n° 224/2001 de 19/07/2001 e Resolução n° 219/2005 de 13/07/2005). | Instalar, na SE Ji-Paraná, uma interligação de barras IB1, em 138 kV. | IB 138 kV MG 230 kV JI-PARANA MG1 RO IB1 | Em operação | 2008-08-17
T2000-004 | SE Sinop (Compensador) | Instalação na SE Sinop de um compensador estático 230 kV - (-20, +55) MVAr. (Resolução n° 569/2002 de 23/10/2002 e Resolução Autorizativa n° 1078/2007 de 16/10/2007). | Instalar, na SE Sinop, um compensador estático CE1 230 kV - (-20, +55) MVAr. | CE 55/-20 Mvar SINOP CE1 MT | Em operação | 2008-06-13
T2000-004 | SE Sinop (Compensador) | Instalação na SE Sinop de um compensador estático 230 kV - (-20, +55) MVAr. (Resolução n° 569/2002 de 23/10/2002 e Resolução Autorizativa n° 1078/2007 de 16/10/2007). | Instalar, na SE Sinop, um módulo de conexão, em 230 kV, para o compensador estático 230 kV, (-20, +55) MVAr. | MC 230 kV TR 230/13,8 kV SINOP TR1 MT CE1 | Em operação | 2008-06-13
T2000-005 | SE Adrianópolis ("by-pass") | Instalação de um módulo de interligação de barramento, em 500 kV, formando o "by-pass" para a LT 500 kV Cachoeira Paulista / Grajaú. | Instalação de um módulo de interligação de barramento IB3, em 500 kV, formando o "by-pass" para a LT 500 kV Cachoeira Paulista / Grajaú. | IB 500 kV MG 500 kV ADRIANOPOLIS MG1 RJ IB3 | Em operação | 2009-06-01
T2000-007 | SE Barra do Peixe 230 kV | Adequação da SE Barra do Peixe aos procedimentos de rede e instalação de bancos de capacitores série, em 230 kV. | Ampliar, na SE Barra do Peixe, o módulo geral, em 230 kV, para arranjo barra dupla. | MG 230 kV BARRA PEIXE MG1 MT | Em operação | 2008-08-17
T2000-007 | SE Barra do Peixe 230 kV | Adequação da SE Barra do Peixe aos procedimentos de rede e instalação de bancos de capacitores série, em 230 kV. | Complementar, na SE Barra do Peixe, o módulo de conexão, em 230 kV, arranjo barra dupla, do banco de autotransformadores AT1 230/138/13,8 kV. | MC 230 kV TR 230/138 kV BARRA PEIXE TR1 MT | Em operação | 2008-08-17
T2000-007 | SE Barra do Peixe 230 kV | Adequação da SE Barra do Peixe aos procedimentos de rede e instalação de bancos de capacitores série, em 230 kV. | Complementar, na SE Barra do Peixe, o módulo de conexão, em 230 kV, arranjo barra dupla, do reator de barras trifásico manobrável, em 230 kV - 20 Mvar. | MC 230 kV RTB 230 kV 20 MVAr BARRA PEIXE RT2 MT | Em operação | 2008-08-17
T2000-007 | SE Barra do Peixe 230 kV | Adequação da SE Barra do Peixe aos procedimentos de rede e instalação de bancos de capacitores série, em 230 kV. | Complementar, na SE Barra do Peixe, o módulo de conexão, em 230 kV, arranjo barra dupla, do reator de linha trifásico manobrável, em 230 kV - 20 MVAr, do 1° circuito da LT 230 kV Barra do Peixe / Rio Verde. | MC 230 kV RTL 230 kV 20 MVAr BARRA PEIXE RT1 MT | Em operação | 2008-08-17
T2000-007 | SE Barra do Peixe 230 kV | Adequação da SE Barra do Peixe aos procedimentos de rede e instalação de bancos de capacitores série, em 230 kV. | Complementar, na SE Barra do Peixe, o módulo de entrada de linha, em 230 kV, arranjo barra dupla, do 2° circuito da LT 230 kV Barra do Peixe / Rio Verde (FURNAS). | EL 230 kV BARRA PEIXE LT 230 kV RIO VERDE FUR /BARRA PEIXE C-2 GO/MT | Em operação | 2008-08-17
T2000-007 | SE Barra do Peixe 230 kV | Adequação da SE Barra do Peixe aos procedimentos de rede e instalação de bancos de capacitores série, em 230 kV. | Complementar, na SE Barra do Peixe, o módulo de entrada de linha, em 230 kV, arranjo barra dupla, do 2° circuito da LT 230 kV Barra do Peixe / Rondonópolis. | EL 230 kV BARRA PEIXE LT 230 kV BARRA PEIXE /RONDONOPOLIS C-2 MT | Em operação | 2008-08-17
T2000-007 | SE Barra do Peixe 230 kV | Adequação da SE Barra do Peixe aos procedimentos de rede e instalação de bancos de capacitores série, em 230 kV. | Instalar, na SE Barra do Peixe, de um módulo de interligação de barramentos IB1, em 230 kV, arranjo barra dupla. | IB 230 kV MG 230 kV BARRA PEIXE MG1 MT IB1 | Em operação | 2008-08-17
T2000-007 | SE Barra do Peixe 230 kV | Adequação da SE Barra do Peixe aos procedimentos de rede e instalação de bancos de capacitores série, em 230 kV. | Instalar, na SE Barra do Peixe, um banco de capacitores série BC1 35 MVAr para o 1° circuito da LT 230 kV Barra do Peixe / Rondonópolis. | CR 230 kV 120 Mvar BARRA PEIXE CR1 MT | Em operação | 2008-05-10
T2000-009 | SE Vitória, Jacarepaguá e Adrianópolis (TR-Reserva) | Instalar, nas subestações Vitória, Jacarepaguá e Adrianópolis, um transformador monofásico 345/138 kV - 75 MVA, para fins de reserva, referente à reposição do utilizado para compor o 5° banco de transformadores da SE Vitória. | Instalar, na SE Adrianópolis, um transformador monofásico 345/138 kV - 75 MVA, para fins de reserva, referente à reposição do transformador utilizado para compor o 5° banco de transformadores da SE Vitória. | TR 345/138 kV ADRIANOPOLIS TRR1 RJ | Revogada | 2010-07-25
T2000-009 | SE Vitória, Jacarepaguá e Adrianópolis (TR-Reserva) | Instalar, nas subestações Vitória, Jacarepaguá e Adrianópolis, um transformador monofásico 345/138 kV - 75 MVA, para fins de reserva, referente à reposição do utilizado para compor o 5° banco de transformadores da SE Vitória. | Instalar, na SE Jacarepaguá, um transformador monofásico 345/138 kV - 75 MVA, para fins de reserva, referente à reposição do transformador utilizado para compor o 5° banco de transformadores da SE Vitória. | TR 345/138 kV JACAREPAGUA TRR1 RJ | Revogada | 2010-07-25
T2000-009 | SE Vitória, Jacarepaguá e Adrianópolis (TR-Reserva) | Instalar, nas subestações Vitória, Jacarepaguá e Adrianópolis, um transformador monofásico 345/138 kV - 75 MVA, para fins de reserva, referente à reposição do utilizado para compor o 5° banco de transformadores da SE Vitória. | Instalar, na SE Vitória, um transformador monofásico 345/138 kV - 75 MVA, para fins de reserva, referente à reposição do transformador utilizado para compor o 5° banco de transformadores da SE Vitória. | TR 345/138 kV VITORIA TRR1 ES | Em operação | 2010-07-25
T2000-011 | Atendimento à Ilha de Santa Catarina (1° Etapa) | 1° etapa da implantação de reforços ao sistema de atendimento à ilha de Santa Catarina e região metropolitana de Santa Catarina com o objetivo de resolver o problema de baixo perfil de tensão da área leste de Santa Catarina e construção de um segundo ponto de abastecimento a Florianópolis. | Construção do 1° circuito, em 230 kV, da linha de transmissão ligando a SE Desterro à SE Biguaçu. A linha de transmissão é composta por 4 trechos: o 1° trecho com 20 km em circuito simples no continente, o 2° trecho com 4 km em circuito submarino, o 3° trecho com 16 km na Ilha de Santa Catarina e o 4º trecho com 17 km de circuito aéreo no continente entre as Subestações Palhoça e Biguaçu. | LT 230 kV BIGUACU /DESTERRO C-1 SC | Em operação | 2008-12-29
T2000-011 | Atendimento à Ilha de Santa Catarina (1° Etapa) | 1° etapa da implantação de reforços ao sistema de atendimento à ilha de Santa Catarina e região metropolitana de Santa Catarina com o objetivo de resolver o problema de baixo perfil de tensão da área leste de Santa Catarina e construção de um segundo ponto de abastecimento a Florianópolis. | Instalar, na SE Biguaçu, um módulo de entrada de linha, em 230 kV, arranjo barra dupla, para o 1° circuito da LT 230 kV Desterro / Biguaçu. | EL 230 kV BIGUACU LT 230 kV BIGUACU /DESTERRO C-1 SC | Em operação | 2008-12-29
T2000-011 | Atendimento à Ilha de Santa Catarina (1° Etapa) | 1° etapa da implantação de reforços ao sistema de atendimento à ilha de Santa Catarina e região metropolitana de Santa Catarina com o objetivo de resolver o problema de baixo perfil de tensão da área leste de Santa Catarina e construção de um segundo ponto de abastecimento a Florianópolis. | Instalar, na SE Desterro, um autotransformador trifásico TR1 230/138/13,8 kV -150 MVA. | TR 230/138 kV DESTERRO TR1 SC | Em operação | 2008-12-29
T2000-011 | Atendimento à Ilha de Santa Catarina (1° Etapa) | 1° etapa da implantação de reforços ao sistema de atendimento à ilha de Santa Catarina e região metropolitana de Santa Catarina com o objetivo de resolver o problema de baixo perfil de tensão da área leste de Santa Catarina e construção de um segundo ponto de abastecimento a Florianópolis. | Instalar, na SE Desterro, um módulo de conexão, em 138 kV, arranjo barra dupla, para o autotransformador trifásico TR1 230/138/13,8 kV - 150 MVA. | MC 138 kV TR 230/138 kV DESTERRO TR1 SC | Em operação | 2008-12-29
T2000-011 | Atendimento à Ilha de Santa Catarina (1° Etapa) | 1° etapa da implantação de reforços ao sistema de atendimento à ilha de Santa Catarina e região metropolitana de Santa Catarina com o objetivo de resolver o problema de baixo perfil de tensão da área leste de Santa Catarina e construção de um segundo ponto de abastecimento a Florianópolis. | Instalar, na SE Desterro, um módulo de conexão, em 230 kV, arranjo barra dupla, para o autotransformador trifásico TR1 230/138/13,8 kV - 150 MVA. | MC 230 kV TR 230/138 kV DESTERRO TR1 SC | Em operação | 2008-12-29
T2000-011 | Atendimento à Ilha de Santa Catarina (1° Etapa) | 1° etapa da implantação de reforços ao sistema de atendimento à ilha de Santa Catarina e região metropolitana de Santa Catarina com o objetivo de resolver o problema de baixo perfil de tensão da área leste de Santa Catarina e construção de um segundo ponto de abastecimento a Florianópolis. | Instalar, na SE Desterro, um módulo de entrada de linha, em 138 kV, arranjo barra dupla, para a LT 138 kV Desterro / Trindade. | EL 138 kV DESTERRO DIST2 | Em operação | 2008-12-29
T2000-011 | Atendimento à Ilha de Santa Catarina (1° Etapa) | 1° etapa da implantação de reforços ao sistema de atendimento à ilha de Santa Catarina e região metropolitana de Santa Catarina com o objetivo de resolver o problema de baixo perfil de tensão da área leste de Santa Catarina e construção de um segundo ponto de abastecimento a Florianópolis. | Instalar, na SE Desterro, um módulo de entrada de linha, em 230 kV, arranjo barra dupla, para o 1° circuito da LT 230 kV Desterro / Biguaçu | EL 230 kV DESTERRO LT 230 kV BIGUACU /DESTERRO C-1 SC | Em operação | 2008-12-29
T2000-011 | Atendimento à Ilha de Santa Catarina (1° Etapa) | 1° etapa da implantação de reforços ao sistema de atendimento à ilha de Santa Catarina e região metropolitana de Santa Catarina com o objetivo de resolver o problema de baixo perfil de tensão da área leste de Santa Catarina e construção de um segundo ponto de abastecimento a Florianópolis. | Instalar, na SE Desterro, um módulo de interligação de barramentos IB1, em 138 kV, arranjo barra dupla. | IB 138 kV MG 230 kV DESTERRO MG1 SC IB2 | Em operação | 2008-12-29
T2000-011 | Atendimento à Ilha de Santa Catarina (1° Etapa) | 1° etapa da implantação de reforços ao sistema de atendimento à ilha de Santa Catarina e região metropolitana de Santa Catarina com o objetivo de resolver o problema de baixo perfil de tensão da área leste de Santa Catarina e construção de um segundo ponto de abastecimento a Florianópolis. | Instalar, na SE Desterro, um módulo de interligação de barramentos IB1, em 230 kV, arranjo barra dupla. | IB 230 kV MG 230 kV DESTERRO MG1 SC IB1 | Em operação | 2008-12-29
T2000-011 | Atendimento à Ilha de Santa Catarina (1° Etapa) | 1° etapa da implantação de reforços ao sistema de atendimento à ilha de Santa Catarina e região metropolitana de Santa Catarina com o objetivo de resolver o problema de baixo perfil de tensão da área leste de Santa Catarina e construção de um segundo ponto de abastecimento a Florianópolis. | Instalar, na SE Desterro, um módulo geral, em 230 kV, arranjo barra dupla. | MG 230 kV DESTERRO MG1 SC | Em operação | 2008-12-29
T2000-011 | Atendimento à Ilha de Santa Catarina (1° Etapa) | 1° etapa da implantação de reforços ao sistema de atendimento à ilha de Santa Catarina e região metropolitana de Santa Catarina com o objetivo de resolver o problema de baixo perfil de tensão da área leste de Santa Catarina e construção de um segundo ponto de abastecimento a Florianópolis. | Instalar. na SE Desterro, um módulo de entrada de linha, em 138 kV, arranjo barra dupla, para a LT 138 kV Desterro / Ilha Sul. | EL 138 kV DESTERRO DIST1 | Em operação | 2008-12-29
T2000-012 | Atendimento à Ilha de Santa Catarina (2° Etapa) | 2° etapa da implantação de reforços ao sistema de atendimento à ilha de Santa Catarina e região metropolitana de Santa Catarina com o objetivo de resolver o problema de baixo perfil de tensão da área leste de Santa Catarina e construção de um segundo ponto de abastecimento a Florianópolis. | Construção do 1° circuito, em 230 kV, da linha de transmissão ligando a SE Biguaçu à SE Palhoça. | LT 230 kV BIGUACU /PALHOCA ESU C-1 SC | Em operação | 2008-10-18
T2000-012 | Atendimento à Ilha de Santa Catarina (2° Etapa) | 2° etapa da implantação de reforços ao sistema de atendimento à ilha de Santa Catarina e região metropolitana de Santa Catarina com o objetivo de resolver o problema de baixo perfil de tensão da área leste de Santa Catarina e construção de um segundo ponto de abastecimento a Florianópolis. | Instalar na SE BIGUACU um módulo de entrada de linha para o circuito LT 138 kV BIGUACU /FLORIANOPOLIS C-1 SC originado do seccionamento do circuito LT 138 kV CAMBORIU M.B. /FLORIANOPOLIS C-1 SC na SE BIGUACU | EL 138 kV BIGUACU LT 138 kV BIGUACU /FLORIANOPOLIS C-1 SC | Em operação | 2008-12-13
T2000-012 | Atendimento à Ilha de Santa Catarina (2° Etapa) | 2° etapa da implantação de reforços ao sistema de atendimento à ilha de Santa Catarina e região metropolitana de Santa Catarina com o objetivo de resolver o problema de baixo perfil de tensão da área leste de Santa Catarina e construção de um segundo ponto de abastecimento a Florianópolis. | Instalar na SE BIGUACU um módulo de entrada de linha para o circuito LT 138 kV CAMBORIU M.B. /BIGUACU C-1 SC originado do seccionamento do circuito LT 138 kV CAMBORIU M.B. /FLORIANOPOLIS C-1 SC na SE BIGUACU | EL 138 kV BIGUACU LT 138 kV BIGUACU /TIJUCAS C-1 SC | Em operação | 2008-12-13
T2000-012 | Atendimento à Ilha de Santa Catarina (2° Etapa) | 2° etapa da implantação de reforços ao sistema de atendimento à ilha de Santa Catarina e região metropolitana de Santa Catarina com o objetivo de resolver o problema de baixo perfil de tensão da área leste de Santa Catarina e construção de um segundo ponto de abastecimento a Florianópolis. | Instalar na SE BIGUACU um módulo de entrada de linha para o circuito LT 230 kV BIGUACU /J.LACERDA-B C-1 SC originado do seccionamento do circuito LT 230 kV BLUMENAU /J.LACERDA-B C-1 SC na SE BIGUACU | EL 230 kV BIGUACU LT 230 kV BIGUACU /J.LACERDA-B C-1 SC | Em operação | 2008-11-24
T2000-012 | Atendimento à Ilha de Santa Catarina (2° Etapa) | 2° etapa da implantação de reforços ao sistema de atendimento à ilha de Santa Catarina e região metropolitana de Santa Catarina com o objetivo de resolver o problema de baixo perfil de tensão da área leste de Santa Catarina e construção de um segundo ponto de abastecimento a Florianópolis. | Instalar na SE BIGUACU um módulo de entrada de linha para o circuito LT 230 kV BLUMENAU /BIGUACU C-1 SC originado do seccionamento do circuito LT 230 kV BLUMENAU /J.LACERDA-B C-1 SC na SE BIGUACU | EL 230 kV BIGUACU LT 230 kV BIGUACU /GASPAR 2 C-1 SC | Em operação | 2008-11-24
T2000-012 | Atendimento à Ilha de Santa Catarina (2° Etapa) | 2° etapa da implantação de reforços ao sistema de atendimento à ilha de Santa Catarina e região metropolitana de Santa Catarina com o objetivo de resolver o problema de baixo perfil de tensão da área leste de Santa Catarina e construção de um segundo ponto de abastecimento a Florianópolis. | Instalar o circuito C1 da LT 138 kV BIGUACU /FLORIANOPOLIS SC originado do seccionamento do circuito LT 138 kV CAMBORIU M.B. /FLORIANOPOLIS C-1 SC na SE BIGUACU | LT 138 kV BIGUACU /FLORIANOPOLIS C-1 SC | Em operação | 2008-12-13
T2000-012 | Atendimento à Ilha de Santa Catarina (2° Etapa) | 2° etapa da implantação de reforços ao sistema de atendimento à ilha de Santa Catarina e região metropolitana de Santa Catarina com o objetivo de resolver o problema de baixo perfil de tensão da área leste de Santa Catarina e construção de um segundo ponto de abastecimento a Florianópolis. | Instalar o circuito C1 da LT 138 kV CAMBORIU M.B. /BIGUACU SC originado do seccionamento do circuito LT 138 kV CAMBORIU M.B. /FLORIANOPOLIS C-1 SC na SE BIGUACU | LT 138 kV BIGUACU /CAMBORIU M.B. C-1 SC | Em operação | 2008-12-13
T2000-012 | Atendimento à Ilha de Santa Catarina (2° Etapa) | 2° etapa da implantação de reforços ao sistema de atendimento à ilha de Santa Catarina e região metropolitana de Santa Catarina com o objetivo de resolver o problema de baixo perfil de tensão da área leste de Santa Catarina e construção de um segundo ponto de abastecimento a Florianópolis. | Instalar o circuito C1 da LT 230 kV BIGUACU /J.LACERDA-B SC originado do seccionamento do circuito LT 230 kV BLUMENAU /J.LACERDA-B C-1 SC na SE BIGUACU | LT 230 kV BIGUACU /J.LACERDA-B C-1 SC | Em operação | 2008-11-24
T2000-012 | Atendimento à Ilha de Santa Catarina (2° Etapa) | 2° etapa da implantação de reforços ao sistema de atendimento à ilha de Santa Catarina e região metropolitana de Santa Catarina com o objetivo de resolver o problema de baixo perfil de tensão da área leste de Santa Catarina e construção de um segundo ponto de abastecimento a Florianópolis. | Instalar o circuito C1 da LT 230 kV BLUMENAU /BIGUACU SC originado do seccionamento do circuito LT 230 kV BLUMENAU /J.LACERDA-B C-1 SC na SE BIGUACU | LT 230 kV BIGUACU /BLUMENAU C-1 SC | Em operação | 2008-11-24
T2000-012 | Atendimento à Ilha de Santa Catarina (2° Etapa) | 2° etapa da implantação de reforços ao sistema de atendimento à ilha de Santa Catarina e região metropolitana de Santa Catarina com o objetivo de resolver o problema de baixo perfil de tensão da área leste de Santa Catarina e construção de um segundo ponto de abastecimento a Florianópolis. | Instalar, na SE Biguaçu, o autotransformador trifásico TR2 230/138/13,8 kV - 150 MVA. | TR 230/138 kV BIGUACU TR2 SC | Em operação | 2008-12-29
T2000-012 | Atendimento à Ilha de Santa Catarina (2° Etapa) | 2° etapa da implantação de reforços ao sistema de atendimento à ilha de Santa Catarina e região metropolitana de Santa Catarina com o objetivo de resolver o problema de baixo perfil de tensão da área leste de Santa Catarina e construção de um segundo ponto de abastecimento a Florianópolis. | Instalar, na SE Biguaçu, um módulo de conexão, em 138 kV, arranjo barra dupla, para o autotransformador trifásico TR2 230/138/13,8 kV - 150 MVA. | MC 138 kV TR 230/138 kV BIGUACU TR2 SC | Em operação | 2008-12-29
T2000-012 | Atendimento à Ilha de Santa Catarina (2° Etapa) | 2° etapa da implantação de reforços ao sistema de atendimento à ilha de Santa Catarina e região metropolitana de Santa Catarina com o objetivo de resolver o problema de baixo perfil de tensão da área leste de Santa Catarina e construção de um segundo ponto de abastecimento a Florianópolis. | Instalar, na SE Biguaçu, um módulo de conexão, em 230 kV, arranjo barra dupla, para o autotransformador trifásico TR2 230/138/13,8 kV - 150 MVA. | MC 230 kV TR 230/138 kV BIGUACU TR2 SC | Em operação | 2008-12-29
T2000-012 | Atendimento à Ilha de Santa Catarina (2° Etapa) | 2° etapa da implantação de reforços ao sistema de atendimento à ilha de Santa Catarina e região metropolitana de Santa Catarina com o objetivo de resolver o problema de baixo perfil de tensão da área leste de Santa Catarina e construção de um segundo ponto de abastecimento a Florianópolis. | Instalar, na SE Biguaçu, um módulo de entrada de linha, em 138 kV, arranjo barra dupla, para a LT Biguaçu (ELETROSUL) / Biguaçu (Celesc). | EL 138 kV BIGUACU LT 138 kV BIGUACU /B.Q.BOCAIUVA C-1 SC | Em operação | 2008-12-13
T2000-012 | Atendimento à Ilha de Santa Catarina (2° Etapa) | 2° etapa da implantação de reforços ao sistema de atendimento à ilha de Santa Catarina e região metropolitana de Santa Catarina com o objetivo de resolver o problema de baixo perfil de tensão da área leste de Santa Catarina e construção de um segundo ponto de abastecimento a Florianópolis. | Instalar, na SE Biguaçu, um módulo de entrada de linha, em 230 kV, arranjo barra dupla, para o 1° circuito da LT 230 kV Biguaçu / Palhoça. | EL 230 kV BIGUACU LT 230 kV BIGUACU /PALHOCA ESU C-1 SC | Em operação | 2008-10-18
T2000-012 | Atendimento à Ilha de Santa Catarina (2° Etapa) | 2° etapa da implantação de reforços ao sistema de atendimento à ilha de Santa Catarina e região metropolitana de Santa Catarina com o objetivo de resolver o problema de baixo perfil de tensão da área leste de Santa Catarina e construção de um segundo ponto de abastecimento a Florianópolis. | Instalar, na SE Biguaçu, um módulo de interligação de barramentos, em 138 kV, arranjo barra dupla. | IB 138 kV MG 230 kV BIGUACU MG1 SC IB2 | Em operação | 2008-12-13
T2000-012 | Atendimento à Ilha de Santa Catarina (2° Etapa) | 2° etapa da implantação de reforços ao sistema de atendimento à ilha de Santa Catarina e região metropolitana de Santa Catarina com o objetivo de resolver o problema de baixo perfil de tensão da área leste de Santa Catarina e construção de um segundo ponto de abastecimento a Florianópolis. | Instalar, na SE Biguaçu, um módulo de interligação de barramentos, em 230 kV, arranjo barra dupla. | IB 230 kV MG 230 kV BIGUACU MG1 SC IB1 | Em operação | 2008-12-29
T2000-012 | Atendimento à Ilha de Santa Catarina (2° Etapa) | 2° etapa da implantação de reforços ao sistema de atendimento à ilha de Santa Catarina e região metropolitana de Santa Catarina com o objetivo de resolver o problema de baixo perfil de tensão da área leste de Santa Catarina e construção de um segundo ponto de abastecimento a Florianópolis. | Instalar, na SE Biguaçu, um módulo geral, em 230 kV, arranjo barra dupla. | MG 230 kV BIGUACU MG1 SC | Em operação | 2008-12-29
T2000-012 | Atendimento à Ilha de Santa Catarina (2° Etapa) | 2° etapa da implantação de reforços ao sistema de atendimento à ilha de Santa Catarina e região metropolitana de Santa Catarina com o objetivo de resolver o problema de baixo perfil de tensão da área leste de Santa Catarina e construção de um segundo ponto de abastecimento a Florianópolis. | Instalar, na SE Palhoça, uma entrada de linha, em 230 kV, para a LT 230 kV Biguaçu / Palhoça. | EL 230 kV PALHOCA ESU LT 230 kV BIGUACU /PALHOCA ESU C-1 SC | Em operação | 2008-10-18
T2000-013 | Atendimento à Ilha de Santa Catarina (3° Etapa) | 3° etapa da implantação de reforços ao sistema de atendimento à ilha de Santa Catarina e região metropolitana de Santa Catarina com o objetivo de resolver o problema de baixo perfil de tensão da área leste de Santa Catarina e construção de um segundo ponto de abastecimento a Florianópolis. | Adequar, na SE Palhoça, o arranjo físico dos barramentos, em 230 kV, de barra principal e transferência para barra dupla a quatro chaves. | MG 230 kV PALHOCA ESU MG1 SC | Em operação | 2009-05-31
T2000-013 | Atendimento à Ilha de Santa Catarina (3° Etapa) | 3° etapa da implantação de reforços ao sistema de atendimento à ilha de Santa Catarina e região metropolitana de Santa Catarina com o objetivo de resolver o problema de baixo perfil de tensão da área leste de Santa Catarina e construção de um segundo ponto de abastecimento a Florianópolis. | Complementar, na SE Palhoça, o módulo de conexão, em 230 kV, arranjo barra principal e transferência, do TR3 230/138/13,8 kV. | MC 138 kV TR 230/138 kV PALHOCA ESU TR3 SC | Em operação | 2009-05-31
T2000-014 | LT Furnas / Pimenta | Construção do 2° circuito de 345 kV ligando a SE Furnas à SE Pimenta. | Construção do 2° circuito de 345 kV ligando a SE Furnas à SE Pimenta. | LT 345 kV FURNAS /PIMENTA C-2 MG | Em operação | 2010-03-25
T2000-014 | LT Furnas / Pimenta | Construção do 2° circuito de 345 kV ligando a SE Furnas à SE Pimenta. | Instalar, na SE Furnas, um módulo de entrada de linha, em 345 kV, para o 2° circuito da LT 345 kV Furnas / Pimenta. | EL 345 kV FURNAS LT 345 kV FURNAS /PIMENTA C-2 MG | Em operação | 2010-03-25
T2000-014 | LT Furnas / Pimenta | Construção do 2° circuito de 345 kV ligando a SE Furnas à SE Pimenta. | Instalar, na SE Pimenta, um módulo de entrada de linha, em 345 kV, para o 2° circuito da LT 345 kV Furnas / Pimenta. | EL 345 kV PIMENTA LT 345 kV FURNAS /PIMENTA C-2 MG | Em operação | 2010-03-25
T2000-015 | LT Macaé / Campos | Construção do 3° circuito de 345 kV ligando a SE Macaé (RJ) à SE Campos (RJ) e instalações associadas nas SE Macaé e SE Campos. | Construção do 3° circuito de 345 kV ligando a SE Macaé (RJ) à SE Campos (RJ). | LT 345 kV CAMPOS /MACAE MERCHAN C-3 RJ | Em operação | 2010-06-02
T2000-015 | LT Macaé / Campos | Construção do 3° circuito de 345 kV ligando a SE Macaé (RJ) à SE Campos (RJ) e instalações associadas nas SE Macaé e SE Campos. | Instalar, na SE Campos, um módulo de entrada de linha, em 345 kV, para o 3° circuito da LT 345 kV Macaé / Campos. | EL 345 kV CAMPOS LT 345 kV CAMPOS /MACAE MERCHAN C-3 RJ | Em operação | 2010-06-02
T2000-015 | LT Macaé / Campos | Construção do 3° circuito de 345 kV ligando a SE Macaé (RJ) à SE Campos (RJ) e instalações associadas nas SE Macaé e SE Campos. | Instalar, na SE Macaé Merchant, um módulo de entrada de linha, em 345 kV, para o 3° circuito da LT 345 kV Macaé / Campos. | EL 345 kV MACAE MERCHAN LT 345 kV CAMPOS /MACAE MERCHAN C-3 RJ | Em operação | 2010-06-02
T2000-015 | LT Macaé / Campos | Construção do 3° circuito de 345 kV ligando a SE Macaé (RJ) à SE Campos (RJ) e instalações associadas nas SE Macaé e SE Campos. | Instalar, na SE Macaé Merchant, um módulo de interligação de barramentos IB3, em 345 kV. | IB 345 kV MG 345 kV MACAE MERCHAN MG2 RJ IB3 | Em operação | 2010-06-02
T2000-016 | LT Milagres / Coremas | Construção do 2° circuito de 230 kV ligando a SE Milagres (CE) à SE Coremas (PB). | Construção do 2° circuito de 230 kV ligando a SE Milagres (CE) à SE Coremas (PB). | LT 230 kV MILAGRES /COREMAS C-2 CE/PB | Em operação | 2009-09-25
T2000-016 | LT Milagres / Coremas | Construção do 2° circuito de 230 kV ligando a SE Milagres (CE) à SE Coremas (PB). | Instalar, na SE Coremas, um módulo de entrada de linha, em 230 kV, para o 2° circuito da LT 230 kV Milagres / Coremas. | EL 230 kV COREMAS LT 230 kV MILAGRES /COREMAS C-2 CE/PB | Em operação | 2006-10-10
T2000-016 | LT Milagres / Coremas | Construção do 2° circuito de 230 kV ligando a SE Milagres (CE) à SE Coremas (PB). | Instalar, na SE Milagres, um módulo de entrada de linha, em 230 kV, para o 2° circuito da LT 230 kV Milagres / Coremas. | EL 230 kV MILAGRES LT 230 kV MILAGRES /COREMAS C-2 CE/PB | Em operação | 2006-10-10
T2000-017 | SE Barra do Peixe (BC-Rio Verde) | Instalação, na SE Barra do Peixe, de um banco de capacitores série de 230 kV - 37 MVAr para o 1° circuito da LT 230 kV Barra do Peixe / Rio Verde. | Instalar, na SE Barra do Peixe, um banco de capacitores série de 230 kV - 37 Mvar para o 1° circuito da LT 230 kV Barra do Peixe / Rio Verde. | CR 230 kV 37 Mvar BARRA PEIXE BC3 MT | Em operação | 2008-05-03
T2000-018 | SE Peritoró | Instalação, na SE Peritoró, de um transformador trifásico (T2), em 230/69/13,8 kV - 100 MVA. | Instalar, na SE Peritoró, um módulo de conexão, em 230 kV, arranjo barra dupla, para o transformador trifásico (T2) 230/69/13,8 kV - 100 MVA. | MC 230 kV TR 230/69 kV PERITORO TF2 MA | Em operação | 2008-07-06
T2000-018 | SE Peritoró | Instalação, na SE Peritoró, de um transformador trifásico (T2), em 230/69/13,8 kV - 100 MVA. | Instalar, na SE Peritoró, um módulo de conexão, em 69 kV, arranjo barra principal e transferência, para o transformador trifásico (T2) 230/69/13,8 kV - 100 MVA. | MC 69 kV TR 230/69 kV PERITORO TF2 MA | Em operação | 2008-07-06
T2000-018 | SE Peritoró | Instalação, na SE Peritoró, de um transformador trifásico (T2), em 230/69/13,8 kV - 100 MVA. | Instalar, na SE Peritoró, um transformador trifásico TF2, em 230/69/13,8 kV - 100 MVA. | TR 230/69 kV PERITORO TF2 MA | Em operação | 2008-07-06
T2000-019 | SE Marabá (Reator) | Instalação, na SE Marabá, de um banco de reatores de 500 kV - 3x55 Mvar mais uma unidade reserva. | Instalar, na SE Marabá, um banco de reatores RT6 500 kV - 3x55 MVAr. | RTB 500 kV 165 Mvar MARABA RT6 PA | Em operação | 2008-06-29
T2000-019 | SE Marabá (Reator) | Instalação, na SE Marabá, de um banco de reatores de 500 kV - 3x55 Mvar mais uma unidade reserva. | Instalar, na SE Marabá, um módulo de conexão, em 500 kV, arranjo disjuntor e meio, para o banco de reatores RT6 500 kV - 3x55 MVAr. | MC 500 kV RTB 500 kV 165 Mvar MARABA RT6 PA | Em operação | 2008-06-29
T2000-019 | SE Marabá (Reator) | Instalação, na SE Marabá, de um banco de reatores de 500 kV - 3x55 Mvar mais uma unidade reserva. | Instalar, na SE Marabá, uma unidade reserva de 500 kV - 55 MVAr para o banco de reatores RT6 500 kV - 3x55 MVAr. | RTB 500 kV 55 Mvar MARABA RTR1 PA | Em operação | 2008-06-29
T2000-020 | SE Porto Velho I | Substituir, na SE Porto Velho I, um transformador 230/69/13,8 kV - 60 MVA por outro de 230/69/13,8 kV - 100 MVA. (Despacho n° 629/2002 de 08/10/2002 e Despacho n° 450/2004 de 03/06/2004). | Substituição, na SE Porto Velho I, do transformador TR2 230/69/13,8 kV - 60 MVA por outro de 100 MVA. | TR 230/69 kV PORTO VELHO TR2 RO | Em operação | 2009-09-13
T2000-021 | SE Anastácio | Instalação, na SE Anastácio, do autotransformador ATF2 230/138 kV - 75 MVA, remanejado da SE Xanxerê e demais instalações associadas. | Complementar, na SE Anastácio, o módulo geral, em 230 kV, arranjo barra dupla. | MG 230 kV ANASTACIO MG1 MS | Em operação | 2008-05-26
T2000-021 | SE Anastácio | Instalação, na SE Anastácio, do autotransformador ATF2 230/138 kV - 75 MVA, remanejado da SE Xanxerê e demais instalações associadas. | Instalar, na SE Anastácio, um módulo de conexão simplificado, em 138 kV, arranjo barra simples, para o autotransformador trifásico TR2 230/138 kV - 75 MVA, remanejado da SE Xanxerê. | MC 138 kV TR 230/138 kV ANASTACIO TR2 MS | Em operação | 2008-05-26
T2000-021 | SE Anastácio | Instalação, na SE Anastácio, do autotransformador ATF2 230/138 kV - 75 MVA, remanejado da SE Xanxerê e demais instalações associadas. | Instalar, na SE Anastácio, um módulo de conexão simplificado, em 230 kV, arranjo barra simples, para o autotransformador trifásico TR2 230/138 kV - 75 MVA, remanejado da SE Xanxerê. | MC 230 kV TR 230/138 kV ANASTACIO TR2 MS | Em operação | 2008-05-26
T2000-021 | SE Anastácio | Instalação, na SE Anastácio, do autotransformador ATF2 230/138 kV - 75 MVA, remanejado da SE Xanxerê e demais instalações associadas. | Instalar, na SE Anastácio, um módulo de interligação de barramento, em 230 kV, arranjo barra dupla. | IB 230 kV MG 230 kV ANASTACIO MG1 MS IB1 | Em operação | 2008-05-26
T2000-023 | LT Aparecida / Santa Cabeça | Reconstrução da LT 230 kV Aparecida / Santa Cabeça. | Resconstrução da LT230 kV Aparecida / Santa Cabeça, com 41,47 km de extensão, em torres de circuito duplo, com o lançamento do 1° circuito, com 2 condutores por fase tipo CAA 636 kcmil. | LT 230 kV APARECIDA /SANTA CABECA C-1 SP | Em operação | 2009-06-07
T2000-024 | LT Taubaté / Aparecida | Reconstrução da LT 230 kV Taubaté / Aparecida, com 41,52 km de extensão, em torres de circuito duplo, com 2 condutores por fase tipo CAA 636 kcmil. | Instalar, na SE Aparecida, um módulo de entrada de linha, em 230 kV, arranjo anel, para o 2° circuito da LT 230 kV Taubaté / Aparecida. | EL 230 kV APARECIDA LT 230 kV APARECIDA /GV BRASIL C-1 SP | Em operação | 2007-12-16
T2000-024 | LT Taubaté / Aparecida | Reconstrução da LT 230 kV Taubaté / Aparecida, com 41,52 km de extensão, em torres de circuito duplo, com 2 condutores por fase tipo CAA 636 kcmil. | Instalar, na SE Taubaté, um módulo de entrada de linha, em 230 kV, arranjo barra dupla, para o 2° circuito da LT 230 kV Taubaté / Aparecida. | EL 230 kV TAUBATE LT 230 kV GV BRASIL /TAUBATE C-1 SP | Em operação | 2007-12-20
T2000-024 | LT Taubaté / Aparecida | Reconstrução da LT 230 kV Taubaté / Aparecida, com 41,52 km de extensão, em torres de circuito duplo, com 2 condutores por fase tipo CAA 636 kcmil. | Lançamento do 2° circuito da LT 230 kV Taubaté / Aparecida, com 41,52 km de extensão, em torres de circuito duplo, com 2 condutores por fase tipo CAA 636 kcmil. | LT 230 kV APARECIDA /TAUBATE C-2 SP | Em operação | 2009-01-15
T2000-024 | LT Taubaté / Aparecida | Reconstrução da LT 230 kV Taubaté / Aparecida, com 41,52 km de extensão, em torres de circuito duplo, com 2 condutores por fase tipo CAA 636 kcmil. | Reconstrução do 1° circuito da LT 230 kV Taubaté / Aparecida, com 41,52 km de extensão, em torres de circuito duplo, com 2 condutores por fase tipo CAA 636 kcmil. | LT 230 kV APARECIDA /TAUBATE C-1 SP | Em operação | 2009-02-09
T2000-025 | LT São José dos Campos / Taubaté | Reconstrução da LT 230 kV São José dos Campos / Taubaté, com 34,71 km de extensão, em torres de circuito duplo, com lançamento do 1° circuito. | Reconstrução da LT 230 kV São José dos Campos / Taubaté, com 34,71 km de extensão, em torres de circuito duplo, com lançamento do 1° circuito, com 2 condutores por fase tipo CAA 636 kcmil. | LT 230 kV S.JOSE CAMPOS /TAUBATE C-1 SP | Em operação | 2009-01-11
T2000-026 | LT Mogi (Furnas) / São José dos Campos C.1 | Recapacitação do trecho entre a SE Mogi (Furnas) e o ponto Q 117-A do 1º circuito da LT Mogi - São José dos Campos, em 230 kV, com 5 km de extensão, 2 cabos por fase, condutor tipo CAA 636 kcmil. | Recapacitação do trecho entre a SE Mogi (Furnas) e o ponto Q 117-A do 1º circuito da LT Mogi - São José dos Campos, em 230 kV, com 5 km de extensão, 2 cabos por fase, condutor tipo CAA 636 kcmil. | LT 230 kV ITAPETI /MOGI CRUZES C-1 SP | Em operação | 2008-06-29
T2000-027 | LT São José dos Campos Q 117-A / Mogi (Furnas) C.1 | Reconstrução do trecho entre o ponto Q 117-A e a SE São José dos Campos do 1º circuito da LT Mogi (Furnas) - São José dos Campos, em 230 kV, com 49,4 km de extensão, em torres de circuito duplo, com lançamento do 1º circuito, 2 cabos por fase, condutor tipo CAA 636 kcmil. | Reconstrução do trecho entre o ponto Q 117-A e a SE São José dos Campos do 1º circuito da LT Mogi (Furnas) - São José dos Campos, em 230 kV, com 49,4 km de extensão, em torres de circuito duplo, com lançamento do 1º circuito, 2 cabos por fase, condutor tipo CAA 636 kcmil. | LT 230 kV S.JOSE CAMPOS /ITAPETI C-1 SP | Em operação | 2009-03-22
T2000-028 | LT Mogi (Furnas) / São José dos Campos C.2 | Recapacitação do 2º circuito da LT Mogi (Furnas) - São José dos Campos, em 230 kV, com 49,91 km de extensão, 2 cabos por fase, condutor tipo CAA 636 kcmil. | Recapacitação do 2º circuito da LT Mogi (Furnas) - São José dos Campos, em 230 kV, com 49,91 km de extensão, 2 cabos por fase, condutor tipo CAA 636 kcmil. | LT 230 kV S.JOSE CAMPOS /MOGI CRUZES C-2 SP | Em operação | 2009-11-08
T2000-029 | LT Mogi (Furnas) / Mogi (CTEEP) | Recapacitação da LT Mogi (Furnas) - Mogi (CTEEP), em 230 kV, com 6,3 km de extensão, 2 cabos por fase, condutor tipo CAA 636 kcmil. | Recapacitação da LT Mogi (Furnas) - Mogi (CTEEP), em 230 kV, com 6,3 km de extensão, 2 cabos por fase, condutor tipo CAA 636 kcmil. | LT 230 kV MOGI /MOGI CRUZES C-1 SP | Em operação | 2008-08-10
T2000-030 | LT Santa Cruz / Jacarepaguá | Recapacitação da LT 138 kV Santa Cruz / Palmares / Jacarepaguá e da LT 138 kV Santa Cruz / Jacarepaguá. | Recapacitação da linha de transmissão, em 138 kV, Santa Cruz – Jacarepaguá III, circuito duplo, de 38 km de extensão, com data limite de 31 de janeiro de 2007 para início da respectiva operação comercial. (Recapacitação da linha de transmissão, em 138kV, Santa Cruz - Jacarepaguá III, com 33km de extensão, 110 torres autoportantes em circuito duplo, com 1 condutor 2156 (Blue bird). (Trecho Santa Cruz / Zona Industrial)) | LT 138 kV SANTA CRUZ /ZONA INDUSTR. C-3 RJ | Em operação | 2008-05-31
T2000-030 | LT Santa Cruz / Jacarepaguá | Recapacitação da LT 138 kV Santa Cruz / Palmares / Jacarepaguá e da LT 138 kV Santa Cruz / Jacarepaguá. | Recapacitação da linha de transmissão, em 138 kV, Santa Cruz – Jacarepaguá III, circuito duplo, de 38 km de extensão, com data limite de 31 de janeiro de 2007 para início da respectiva operação comercial. (Recapacitação da linha de transmissão, em 138kV, Santa Cruz - Jacarepaguá III, com 33km de extensão, 110 torres autoportantes em circuito duplo, com 1 condutor 2156 (Blue bird). (Trecho Zona Industrial / Jacarepagua)) | LT 138 kV JACAREPAGUA /ZONA INDUSTR. C-1 RJ | Em operação | 2008-05-31
T2000-030 | LT Santa Cruz / Jacarepaguá | Recapacitação da LT 138 kV Santa Cruz / Palmares / Jacarepaguá e da LT 138 kV Santa Cruz / Jacarepaguá. | Recapacitação do trecho entre a SE Palmares e SE Jacarepaguá da linha de transmissão, em 138 kV, Santa Cruz – Jacarepaguá II, circuito duplo, de 24 km de extensão, com a data limite de 31 de janeiro de 2007 para início da respectiva operação comercial. (Recapacitação do trecho entre a SE Palmares e a SE Jacarepaguá do 1° circuito da LT 138 kV Santa Cruz / Jacarepaguá, de 24km de extensão.). LT transferida para a distribuidora (LIGHT). | LT 138 kV JACAREPAGUA /PALMARES C-1 RJ | Revogada | 2008-05-31
T2000-030 | LT Santa Cruz / Jacarepaguá | Recapacitação da LT 138 kV Santa Cruz / Palmares / Jacarepaguá e da LT 138 kV Santa Cruz / Jacarepaguá. | Recondutoramento do trecho entre a SE Santa Cruz e SE Palmares da linha de transmissão, em 138 kV, Santa Cruz – Jacarepaguá II, circuito duplo, de 14 km de extensão, cabos do tipo BLUEBIRD 2156 MCM, com a data limite de 31 de janeiro de 2007 para início da respectiva operação comercial. (Recondutoramento do 1° circuito do trecho entre a SE Santa Cruz e a SE Palmares da LT 138 kV Santa Cruz / Jacarepaguá, de 14km de extensão, cabos do tipo BLUEBIRD 2156 MCM.) | LT 138 kV SANTA CRUZ /PALMARES C-1 RJ | Em operação | 2008-05-31
T2000-030 | LT Santa Cruz / Jacarepaguá | Recapacitação da LT 138 kV Santa Cruz / Palmares / Jacarepaguá e da LT 138 kV Santa Cruz / Jacarepaguá. | Recondutoramento do trecho entre a SE Santa Cruz e SE Palmares da linha de transmissão, em 138 kV, Santa Cruz – Jacarepaguá II, circuito duplo, de 14 km de extensão, cabos do tipo BLUEBIRD 2156 MCM, com a data limite de 31 de janeiro de 2007 para início da respectiva operação comercial; (Recondutoramento do 2° circuito do trecho entre a SE Santa Cruz e a SE Palmares da LT 138 kV Santa Cruz / Jacarepaguá, de 14km de extensão, cabos do tipo BLUEBIRD 2156 MCM.) | LT 138 kV SANTA CRUZ /PALMARES C-2 RJ | Em operação | 2008-05-31
T2000-031 | SE Biguaçu (2° TR 230/138/13,8 kV) | Instalar, na SE Biguaçu, o 2º Autotransformador trifásico 230/138/13,8kV de 150MVA. | Instalar, na SE Biguaçu, o 2º Autotransformador trifásico TR3 230/138-13,8kV de 150MVA | TR 230/138 kV BIGUACU TR3 SC | Em operação | 2008-12-13
T2000-031 | SE Biguaçu (2° TR 230/138/13,8 kV) | Instalar, na SE Biguaçu, o 2º Autotransformador trifásico 230/138/13,8kV de 150MVA. | Instalar, na SE Biguaçu, um módulo de conexão, em 138kV, arranjo barra dupla a quatro chaves, para o 2º autotransformador trifásico 230/138-13,8kV. | MC 138 kV TR 230/138 kV BIGUACU TR3 SC | Em operação | 2008-12-13
T2000-031 | SE Biguaçu (2° TR 230/138/13,8 kV) | Instalar, na SE Biguaçu, o 2º Autotransformador trifásico 230/138/13,8kV de 150MVA. | Instalar, na SE Biguaçu, um módulo de conexão, em 230kV, arranjo barra dupla a quatro chaves, para o 2º autotransformador trifásico 230/138/13,8 kV. | MC 230 kV TR 230/138 kV BIGUACU TR3 SC | Em operação | 2008-12-13
T2000-033 | LT Caxias / Caxias 5 | Construção da linha de transmissão, em 230 kV, ligando a SE Caxias à SE Caxias 5, com extensão de 25 km. (Resolução n° 492/2006 de 28/03/2006 e Resolução n° 664/2006 de 22/08/2006) | Complementar, na SE Caxias 5, o módulo geral MG1 de porte médio, em 230 kV, arranjo barra dupla a 4 chaves. | MG 230 kV CAXIAS SUL 5 MG1 RS | Em operação | 2009-06-02
T2000-033 | LT Caxias / Caxias 5 | Construção da linha de transmissão, em 230 kV, ligando a SE Caxias à SE Caxias 5, com extensão de 25 km. (Resolução n° 492/2006 de 28/03/2006 e Resolução n° 664/2006 de 22/08/2006) | Construção do 1°circuito da linha de transmissão, em 230 kV, ligando a SE Caxias à SE Caxias 5, com extensão de 25 km, em circuito simples com um condutor CAA 715,5 kcmil ACSR Starting por fase. | LT 230 kV CAXIAS /CAXIAS SUL 5 C-1 RS | Em operação | 2009-06-02
T2000-033 | LT Caxias / Caxias 5 | Construção da linha de transmissão, em 230 kV, ligando a SE Caxias à SE Caxias 5, com extensão de 25 km. (Resolução n° 492/2006 de 28/03/2006 e Resolução n° 664/2006 de 22/08/2006) | Instalação, na SE Caxias 5, de uma entrada de linha, em 230 kV, arranjo barra dupla a 4 chaves, para o 1° circuito da LT 230 kV Caxias / Caxias 5 | EL 230 kV CAXIAS SUL 5 LT 230 kV CAXIAS /CAXIAS SUL 5 C-1 RS | Em operação | 2009-06-02
T2000-033 | LT Caxias / Caxias 5 | Construção da linha de transmissão, em 230 kV, ligando a SE Caxias à SE Caxias 5, com extensão de 25 km. (Resolução n° 492/2006 de 28/03/2006 e Resolução n° 664/2006 de 22/08/2006) | Instalação, na SE Caxias, de uma entrada de linha, em 230 kV, arranjo barra dupla a 4 chaves, para o 1° circuito da LT 230 kV Caxias / Caxias 5. | EL 230 kV CAXIAS LT 230 kV CAXIAS /CAXIAS SUL 5 C-1 RS | Em operação | 2009-06-02
T2000-034 | SE Santo Ângelo | Instalação, na SE Santo Ângelo, do 2° banco de reatores de barra 525 kV - 3x50 Mvar e instalações associadas. (Resolução n° 492/2006 de 28/03/2006 e Resolução n° 664/2006 de 22/08/2006.) | Instalação, na SE Santo Ângelo, do 2° banco de reatores de barra 525 kV - 3x50 Mvar. | RTB 500 kV 150 Mvar SANTO ANGELO RT2 RS | Em operação | 2008-05-17
T2000-034 | SE Santo Ângelo | Instalação, na SE Santo Ângelo, do 2° banco de reatores de barra 525 kV - 3x50 Mvar e instalações associadas. (Resolução n° 492/2006 de 28/03/2006 e Resolução n° 664/2006 de 22/08/2006.) | Instalar, na SE Santo Ângelo, um módulo de coenxão, em 525 kV, arranjo disjuntor e meio, para o 2° banco de reatores de barra 525 kV - 3x50 Mvar. | MC 500 kV RTB 500 kV 150 Mvar SANTO ANGELO RT2 RS | Em operação | 2008-05-17
T2000-034 | SE Santo Ângelo | Instalação, na SE Santo Ângelo, do 2° banco de reatores de barra 525 kV - 3x50 Mvar e instalações associadas. (Resolução n° 492/2006 de 28/03/2006 e Resolução n° 664/2006 de 22/08/2006.) | Instalar, na SE Santo Ângelo, um módulo de interligação de barramentos, em 525 kV, arranjo disjuntor e meio, para compelmentar o módulo de coenxão do 2° banco de reatores de barra 525 kV - 3x50 Mvar. | IB 500 kV MG 500 kV SANTO ANGELO MG1 RS IB4 | Em operação | 2008-05-17
T2000-038 | SE Icó | Instalar, na SE Icó, o 2° transformador trifásico 230/69 kV - 100 MVA e instalações associadas. | Instalar, na SE Icó, o 2° transformador trifásico TR2 230/69 kV - 100 MVA. | TR 230/69 kV ICO TR2 CE | Em operação | 2008-06-04
T2000-038 | SE Icó | Instalar, na SE Icó, o 2° transformador trifásico 230/69 kV - 100 MVA e instalações associadas. | Instalar, na SE Icó, um módulo de conexão, em 230 kV, arranjo barra principal e transferência, para o 2° transformador trifásico TR2 230/69 kV - 100 MVA. | MC 230 kV TR 230/69 kV ICO TR2 CE | Em operação | 2008-06-04
T2000-038 | SE Icó | Instalar, na SE Icó, o 2° transformador trifásico 230/69 kV - 100 MVA e instalações associadas. | Instalar, na SE Icó, um módulo de conexão, em 69 kV, arranjo barra principal e transferência, para o 2° transformador trifásico TR2 230/69 kV - 100 MVA. | MC 69 kV TR 230/69 kV ICO TR2 CE | Em operação | 2008-06-04
T2000-038 | SE Icó | Instalar, na SE Icó, o 2° transformador trifásico 230/69 kV - 100 MVA e instalações associadas. | Instalar, na SE Icó, um módulo de entrada de linha, em 230 kV, arranjo barra principal e transferência, para o complemento do seccionamento do circuito 04M3 da LT 230 kV Milagres / Banabuíu. | EL 230 kV ICO LT 230 kV ICO /MILAGRES C-1 CE | Em operação | 2009-07-12
T2000-038 | SE Icó | Instalar, na SE Icó, o 2° transformador trifásico 230/69 kV - 100 MVA e instalações associadas. | Instalar, na SE Icó, um módulo de interligação de barramentos, em 230 kV, arranjo barra principal e transferência. | IB 230 kV MG 230 kV ICO MG1 CE IB1 | Em operação | 2008-06-04
T2000-040 | SE Campinas (5° TR) | Instalar, na SE Campinas, o 5° banco de autotransformadores 345/138 kV - 3x50 MVA e respectivos módulos de conexão. (Resolução n° 493/2006 de 28/03/2006 e Resolução n° 676/2006 de 05/09/2006) | Instalar, na SE Campinas, o 5° banco de autotransformadores TR5 345/138 kV - 3x50 MVA. | TR 345/138 kV CAMPINAS TR5 SP | Em operação | 2009-02-03
T2000-040 | SE Campinas (5° TR) | Instalar, na SE Campinas, o 5° banco de autotransformadores 345/138 kV - 3x50 MVA e respectivos módulos de conexão. (Resolução n° 493/2006 de 28/03/2006 e Resolução n° 676/2006 de 05/09/2006) | Instalar, na SE Campinas, um módulo de conexão, 138 kV, arranjo barra principal e transferência, para o 5° banco de autotransformadores TR5 345/138 kV - 3x50 MVA. | MC 138 kV TR 345/138 kV CAMPINAS TR5 SP | Em operação | 2009-02-03
T2000-040 | SE Campinas (5° TR) | Instalar, na SE Campinas, o 5° banco de autotransformadores 345/138 kV - 3x50 MVA e respectivos módulos de conexão. (Resolução n° 493/2006 de 28/03/2006 e Resolução n° 676/2006 de 05/09/2006) | Instalar, na SE Campinas, um módulo de conexão, 345 kV, arranjo barra dupla, para o 5° banco de autotransformadores TR5 345/138 kV - 3x50 MVA. | MC 345 kV TR 345/138 kV CAMPINAS TR5 SP | Em operação | 2009-02-03
T2000-041 | SE Ibiúna (Reatores) | Instalar, na SE Ibiúna, um banco de reatores de barra 500 kV - (3+1) x 60 Mvar e instalações associadas. (Resolução n° 493/2006 de 28/03/2006 e Resolução n° 676/2006 de 05/09/2006) | Instalar, na SE Ibiúna, um banco de reatores RT3 500 kV - 3x60 Mvar. | RTB 500 kV 180 Mvar IBIUNA RT3 SP | Em operação | 2008-12-14
T2000-041 | SE Ibiúna (Reatores) | Instalar, na SE Ibiúna, um banco de reatores de barra 500 kV - (3+1) x 60 Mvar e instalações associadas. (Resolução n° 493/2006 de 28/03/2006 e Resolução n° 676/2006 de 05/09/2006) | Instalar, na SE Ibiúna, um módulo de conexão, em 500 kV, arranjo tipo disjuntor e meio, para o banco de reatores RT3 500 kV - 3x60 Mvar. | MC 500 kV RTB 500 kV 180 Mvar IBIUNA RT3 SP | Em operação | 2008-12-14
T2000-041 | SE Ibiúna (Reatores) | Instalar, na SE Ibiúna, um banco de reatores de barra 500 kV - (3+1) x 60 Mvar e instalações associadas. (Resolução n° 493/2006 de 28/03/2006 e Resolução n° 676/2006 de 05/09/2006) | Instalar, na SE Ibiúna, um módulo de interligação de barramentos, em 500 kV, arranjo disjuntor e meio, para complementar o módulo de conexão do banco de reatores RT3 500 kV - 3x60 Mvar. | IB 500 kV MG 500 kV IBIUNA MG2 SP IB2 | Em operação | 2008-12-14
T2000-041 | SE Ibiúna (Reatores) | Instalar, na SE Ibiúna, um banco de reatores de barra 500 kV - (3+1) x 60 Mvar e instalações associadas. (Resolução n° 493/2006 de 28/03/2006 e Resolução n° 676/2006 de 05/09/2006) | Instalar, na SE Ibiúna, um reator monofásico reserva RTR1 500 kV - 60 Mvar. | RTB 500 kV 60 Mvar IBIUNA RTR1 SP | Em operação | 2008-12-14
T2000-042 | SE Bage 2 (TR2 230/69/13,8 kV) | Instalar, na SE Bage 2, o segundo autotransformador trifásico TR2 230/69/13,8 kV - 50MVA e respectivos módulos de conexão em 230 kV e em 69 kV. | Instalar, na SE Bage 2, um autotransformador trifásico TR2 230/69/13,8 kV - 50 MVA. | TR 230/69 kV BAGE 2 TR2 RS | Em operação | 2008-07-06
T2000-042 | SE Bage 2 (TR2 230/69/13,8 kV) | Instalar, na SE Bage 2, o segundo autotransformador trifásico TR2 230/69/13,8 kV - 50MVA e respectivos módulos de conexão em 230 kV e em 69 kV. | Instalar, na SE Bage 2, um módulo de conexão, em 230 kV, arranjo barra principal e transferência, para o 2° transformador trifásico TR2 230/69/13,8 kV - 50 MVA. | MC 230 kV TR 230/69 kV BAGE 2 TR2 RS | Em operação | 2008-07-06
T2000-042 | SE Bage 2 (TR2 230/69/13,8 kV) | Instalar, na SE Bage 2, o segundo autotransformador trifásico TR2 230/69/13,8 kV - 50MVA e respectivos módulos de conexão em 230 kV e em 69 kV. | Instalar, na SE Bage 2, um módulo de conexão, em 69 kV, arranjo barra principal e transferência, para o 2° transformador trifásico TR2 230/69/13,8 kV, de 50 MVA. | MC 69 kV TR 230/69 kV BAGE 2 TR2 RS | Em operação | 2008-07-06
T2000-043 | SE São Borja 2 | Instalar, na SE São Borja 2, o segundo autotransformador trifásico TR6 230/69/13,8 kV - 50 MVA e respectivos módulos de conexão em 230 kV e 69 kV. | Instalar, na SE Sâo Borja 2, o segundo autotransformador trifásico TR6 230/69/13,8 kV - 50 MVA | TR 230/69 kV SAO BORJA 2 TR6 RS | Em operação | 2008-08-17
T2000-043 | SE São Borja 2 | Instalar, na SE São Borja 2, o segundo autotransformador trifásico TR6 230/69/13,8 kV - 50 MVA e respectivos módulos de conexão em 230 kV e 69 kV. | Instalar, na SE Sâo Borja 2, um módulo de conexão em 230 kV, arranjo barra principal e transferência, para o segundo autotransformador trifásico TR6 230/69/13,8 kV - 50 MVA | MC 230 kV TR 230/69 kV SAO BORJA 2 TR6 RS | Em operação | 2008-08-17
T2000-043 | SE São Borja 2 | Instalar, na SE São Borja 2, o segundo autotransformador trifásico TR6 230/69/13,8 kV - 50 MVA e respectivos módulos de conexão em 230 kV e 69 kV. | Instalar, na SE Sâo Borja 2, um módulo de conexão em 69 kV, arranjo barra simples, para o segundo autotransformador trifásico TR5 230/69/13,8 kV - 50 MVA | MC 69 kV TR 230/69 kV SAO BORJA 2 TR6 RS | Em operação | 2008-08-17
T2000-044 | Secc. Biguaçu (Campos Novos / Blumenau) | Seccionamento, na SE Biguaçu, da linha de transmissão, em 500 kV, Campos Novos / Blumenau. (Res. n° 485, de 28/03/2006, e Res. n° 841, de 13/03/2007). | Instalar na SE BIGUACU um módulo de entrada de linha para o circuito LT 525 kV BIGUACU /C.NOVOS C-2 SC originado do seccionamento do circuito LT 525 kV BLUMENAU /C.NOVOS C-2 SC na SE BIGUACU | EL 500 kV BIGUACU LT 500 kV BIGUACU /ABDON BATISTA C-1 SC | Em operação | 2008-04-22
T2000-044 | Secc. Biguaçu (Campos Novos / Blumenau) | Seccionamento, na SE Biguaçu, da linha de transmissão, em 500 kV, Campos Novos / Blumenau. (Res. n° 485, de 28/03/2006, e Res. n° 841, de 13/03/2007). | Instalar na SE BIGUACU um módulo de entrada de linha para o circuito LT 525 kV BLUMENAU /BIGUACU C-2 SC originado do seccionamento do circuito LT 525 kV BLUMENAU /C.NOVOS C-2 SC na SE BIGUACU | EL 500 kV BIGUACU LT 500 kV BIGUACU /BLUMENAU C-1 SC | Em operação | 2008-04-22
T2000-044 | Secc. Biguaçu (Campos Novos / Blumenau) | Seccionamento, na SE Biguaçu, da linha de transmissão, em 500 kV, Campos Novos / Blumenau. (Res. n° 485, de 28/03/2006, e Res. n° 841, de 13/03/2007). | Instalar o circuito C1 da LT 525 kV BIGUACU /C.NOVOS SC originado do seccionamento do circuito LT 525 kV BLUMENAU /C.NOVOS C-2 SC na SE BIGUACU | LT 500 kV BIGUACU /C.NOVOS C-1 SC | Em operação | 2008-04-22
T2000-044 | Secc. Biguaçu (Campos Novos / Blumenau) | Seccionamento, na SE Biguaçu, da linha de transmissão, em 500 kV, Campos Novos / Blumenau. (Res. n° 485, de 28/03/2006, e Res. n° 841, de 13/03/2007). | Instalar o circuito C1 da LT 525 kV BLUMENAU /BIGUACU SC originado do seccionamento do circuito LT 525 kV BLUMENAU /C.NOVOS C-2 SC na SE BIGUACU | LT 500 kV BIGUACU /BLUMENAU C-1 SC | Em operação | 2008-04-22
T2000-044 | Secc. Biguaçu (Campos Novos / Blumenau) | Seccionamento, na SE Biguaçu, da linha de transmissão, em 500 kV, Campos Novos / Blumenau. (Res. n° 485, de 28/03/2006, e Res. n° 841, de 13/03/2007). | Instalar, na SE Biguaçu, um banco de autotransformadores TR1 de 525/230/13,8 kV - 3x224 MVA. | TR 500/230 kV BIGUACU TR1 SC | Em operação | 2008-07-05
T2000-044 | Secc. Biguaçu (Campos Novos / Blumenau) | Seccionamento, na SE Biguaçu, da linha de transmissão, em 500 kV, Campos Novos / Blumenau. (Res. n° 485, de 28/03/2006, e Res. n° 841, de 13/03/2007). | Instalar, na SE Biguaçu, um banco de reatores de barra RT1 525 kV - 3x50 MVAr. | RTB 500 kV 150 Mvar BIGUACU RT1 SC | Em operação | 2008-05-25
T2000-044 | Secc. Biguaçu (Campos Novos / Blumenau) | Seccionamento, na SE Biguaçu, da linha de transmissão, em 500 kV, Campos Novos / Blumenau. (Res. n° 485, de 28/03/2006, e Res. n° 841, de 13/03/2007). | Instalar, na SE Biguaçu, um módulo de conexão, em 230 kV, para o banco de autotransformadores TR1 de 525/230/13,8 kV - 3x224 MVA. | MC 230 kV TR 500/230 kV BIGUACU TR1 SC | Em operação | 2008-07-05
T2000-044 | Secc. Biguaçu (Campos Novos / Blumenau) | Seccionamento, na SE Biguaçu, da linha de transmissão, em 500 kV, Campos Novos / Blumenau. (Res. n° 485, de 28/03/2006, e Res. n° 841, de 13/03/2007). | Instalar, na SE Biguaçu, um módulo de conexão, em 525 kV, para o banco de autotransformadores TR1 de 525/230/13,8 kV - 3x224 MVA. | MC 500 kV TR 500/230 kV BIGUACU TR1 SC | Em operação | 2008-07-05
T2000-044 | Secc. Biguaçu (Campos Novos / Blumenau) | Seccionamento, na SE Biguaçu, da linha de transmissão, em 500 kV, Campos Novos / Blumenau. (Res. n° 485, de 28/03/2006, e Res. n° 841, de 13/03/2007). | Instalar, na SE Biguaçu, um módulo de conexão, em 525 kV, para o banco de reatores de barra RT1 525 kV - 3x50 MVAr. | MC 500 kV RTB 500 kV 150 Mvar BIGUACU RT1 SC | Em operação | 2008-05-25
T2000-044 | Secc. Biguaçu (Campos Novos / Blumenau) | Seccionamento, na SE Biguaçu, da linha de transmissão, em 500 kV, Campos Novos / Blumenau. (Res. n° 485, de 28/03/2006, e Res. n° 841, de 13/03/2007). | Instalar, na SE Biguaçu, um módulo geral de porte médio MG2, em 525 kV, arranjo disjuntor e meio. | MG 500 kV BIGUACU MG1 SC | Em operação | 2008-04-22
T2000-044 | Secc. Biguaçu (Campos Novos / Blumenau) | Seccionamento, na SE Biguaçu, da linha de transmissão, em 500 kV, Campos Novos / Blumenau. (Res. n° 485, de 28/03/2006, e Res. n° 841, de 13/03/2007). | Instalar, na SE Biguaçu, uma interligação de barramentos IB1, em 525 kV, arranjo disjuntor e meio. | IB 500 kV MG 500 kV BIGUACU MG1 SC IB1 | Em operação | 2008-04-22
T2000-044 | Secc. Biguaçu (Campos Novos / Blumenau) | Seccionamento, na SE Biguaçu, da linha de transmissão, em 500 kV, Campos Novos / Blumenau. (Res. n° 485, de 28/03/2006, e Res. n° 841, de 13/03/2007). | Instalar, na SE Biguaçu, uma interligação de barramentos IB2, em 525 kV, arranjo disjuntor e meio. | IB 500 kV MG 500 kV BIGUACU MG1 SC IB2 | Em operação | 2008-04-22
T2000-044 | Secc. Biguaçu (Campos Novos / Blumenau) | Seccionamento, na SE Biguaçu, da linha de transmissão, em 500 kV, Campos Novos / Blumenau. (Res. n° 485, de 28/03/2006, e Res. n° 841, de 13/03/2007). | Instalar, na SE Biguaçu, uma interligação de barramentos IB3, em 525 kV, arranjo disjuntor e meio. | IB 500 kV MG 500 kV BIGUACU MG1 SC IB3 | Em operação | 2008-04-22
T2000-044 | Secc. Biguaçu (Campos Novos / Blumenau) | Seccionamento, na SE Biguaçu, da linha de transmissão, em 500 kV, Campos Novos / Blumenau. (Res. n° 485, de 28/03/2006, e Res. n° 841, de 13/03/2007). | Instalar, na SE Biguaçu, uma unidade de autotransformador reserva TRR1 525/230/13,8 kV - 224 MVA para o banco de autotransformadores TR1 de 525/230/13,8 kV - 3x224 MVA. | TR 500/230 kV BIGUACU TRR1 SC | Em operação | 2008-07-05
T2000-044 | Secc. Biguaçu (Campos Novos / Blumenau) | Seccionamento, na SE Biguaçu, da linha de transmissão, em 500 kV, Campos Novos / Blumenau. (Res. n° 485, de 28/03/2006, e Res. n° 841, de 13/03/2007). | Substituição de 30,7 km de cabos pára-raios do 2° circuito da LT 500 kV Campos Novos / Blumenau, por cabos Dotterel. | LT 500 kV BLUMENAU /C.NOVOS C-2 SC | Em operação | 2008-04-22
T2000-045 | LT Cascavel / Cascavel Oeste | Lançamento do circuito 3 da linha de transmissão, em 230 kV, ligando a SE Cascavel à SE Cascavel Oeste. | Instalar, na SE Cascavel Oeste, uma entrada de linha, em 230 kV, arranjo barra dupla a quatro chaves, para o 2° circuito da LT 230kV Cascavel / Cascavel Oeste | EL 230 kV CASCAVEL OEST LT 230 kV CASCAVEL OEST /CASCAVEL C-3 PR | Em operação | 2008-04-29
T2000-045 | LT Cascavel / Cascavel Oeste | Lançamento do circuito 3 da linha de transmissão, em 230 kV, ligando a SE Cascavel à SE Cascavel Oeste. | Instalar, na SE Cascavel, uma entrada de linha, em 230 kV, arranjo barra principal e transferência, para o 2° circuito da LT 230kV Cascavel / Cascavel Oeste | EL 230 kV CASCAVEL LT 230 kV CASCAVEL OEST /CASCAVEL C-3 PR | Em operação | 2008-04-29
T2000-045 | LT Cascavel / Cascavel Oeste | Lançamento do circuito 3 da linha de transmissão, em 230 kV, ligando a SE Cascavel à SE Cascavel Oeste. | Lançamento do circuito 3 da linha de transmissão, em 230 kV, ligando a SE Cascavel à SE Cascavel Oeste. | LT 230 kV CASCAVEL OEST /CASCAVEL C-3 PR | Em operação | 2008-04-29
T2000-046 | LT Gralha Azul / Distrito Industrial São José dos Pinhais | Construção do 1° circuito, em 230kV, ligando a SE Gralha Azul à SE Distrito Industrial São José dos Pinhais | Construção do 1° circuito, em 230 kV, ligando a SE Gralha Azul à SE Distrito Industrial São José dos Pinhais. | LT 230 kV GRALHA AZUL /D.S.J.PINHAIS C-1 PR | Em operação | 2009-06-24
T2000-046 | LT Gralha Azul / Distrito Industrial São José dos Pinhais | Construção do 1° circuito, em 230kV, ligando a SE Gralha Azul à SE Distrito Industrial São José dos Pinhais | Instalar, na SE Distrito Industrial São José dos Pinhais, uma entrada de linha, em 230 kV, para a LT 230 kV Gralha Azul / Distrito Industrial São José dos Pinhais. | EL 230 kV D.S.J.PINHAIS LT 230 kV REPAR /D.S.J.PINHAIS C-1 PR | Em operação | 2009-06-24
T2000-046 | LT Gralha Azul / Distrito Industrial São José dos Pinhais | Construção do 1° circuito, em 230kV, ligando a SE Gralha Azul à SE Distrito Industrial São José dos Pinhais | Instalar, na SE Gralha Azul, uma entrada de linha, em 230 kV, para a LT 230 kV Gralha Azul / Distrito Industrial São José dos Pinhais | EL 230 kV GRALHA AZUL LT 230 kV GRALHA AZUL /REPAR C-1 PR | Em operação | 2009-06-24
T2000-047 | LT Santa Mônica / Distrito Industrial São José dos Pinhais | Construção 1° circuito, em 230 kV, ligando a SE Santa Mônica à SE Distrito Industrial São José dos Pinhais | Construção do 1° circuito, em 230 kV, ligando a SE Santa Mônica à SE Distrito Industrial São José dos Pinhais | LT 230 kV D.S.J.PINHAIS /SANTA MONICA C-1 PR | Em operação | 2009-06-24
T2000-047 | LT Santa Mônica / Distrito Industrial São José dos Pinhais | Construção 1° circuito, em 230 kV, ligando a SE Santa Mônica à SE Distrito Industrial São José dos Pinhais | Instalar, na SE Distrito São José dos Pinhais, uma entrada de linha, em 230 kV, para a LT 230 kV Santa Mônica / Distrito Industrial São José dos Pinhais | EL 230 kV D.S.J.PINHAIS LT 230 kV D.S.J.PINHAIS /CURITIBA LESTE C-1 PR | Em operação | 2009-06-24
T2000-047 | LT Santa Mônica / Distrito Industrial São José dos Pinhais | Construção 1° circuito, em 230 kV, ligando a SE Santa Mônica à SE Distrito Industrial São José dos Pinhais | Instalar, na SE Santa Mônica , uma entrada de linha, em 230 kV, para a LT 230 kV Santa Mônica / Distrito de São José dos Pinhais | EL 230 kV SANTA MONICA LT 230 kV CURITIBA LESTE /SANTA MONICA C-1 PR | Em operação | 2009-06-24
T2000-048 | SE Campo Mourão | Instalar, na SE Campo Mourão, um módulo de conexão, em 230 kV, arranjo barra principal e transferência, para o transformador trifásico 230/138-13,8 kV (atualmente reserva fria) | Instalar, na SE Campo Mourão, um módulo de conexão, em 230 kV, para o transformador trifásico 230/138-13,8 kV (atualmente reserva fria) | MC 230 kV TR 230/138 kV C.MOURAO TR2 PR | Em operação | 2008-05-27
T2000-049 | SE Jaguariaíva | Instalar, na SE Jaguariaíva, o terceiro transformador trifásico 230/138/13,8 kV - 150 MVA. | Instalar, na SE Jaguariaíva, o terceiro transformador trifásico TR-C 230/138/13,8 kV - 150 MVA | TR 230/138 kV JAGUARIAIVA TRC PR | Em operação | 2008-06-16
T2000-049 | SE Jaguariaíva | Instalar, na SE Jaguariaíva, o terceiro transformador trifásico 230/138/13,8 kV - 150 MVA. | Instalar, na SE Jaguariaíva, um módulo de conexão, em 138kV, arranjo barra principal e transferência, para o terceiro transformador trifásico TR-C 230/138 -13,8 kV de 150 MVA | MC 138 kV TR 230/138 kV JAGUARIAIVA TRC PR | Em operação | 2008-06-16
T2000-049 | SE Jaguariaíva | Instalar, na SE Jaguariaíva, o terceiro transformador trifásico 230/138/13,8 kV - 150 MVA. | Instalar, na SE Jaguariaíva, um módulo de conexão, em 230 kV, arranjo barra dupla a quatro chaves, para o terceiro transformador trifásico TR-C 230/138 -13,8 kV de 150 MVA | MC 230 kV TR 230/138 kV JAGUARIAIVA TRC PR | Em operação | 2008-06-16
T2000-050 | SE Utinga | Instalação, na SE Utinga, de um módulo de conexão, em 230 kV, arranjo barra dupla, e de um módulo de conexão, em 69 kV, arranjo barra principal e transferência, para o 4° banco de transformadores 230/69/13,8 kV, remanejado da SE Santa Maria. | Instalar o 4° banco de transformadores TF4 230/69/13,8 kV - 50 MVA, remanejado da SE Santa Maria. | TR 230/69 kV UTINGA TF4 PA | Em operação | 2010-12-05
T2000-050 | SE Utinga | Instalação, na SE Utinga, de um módulo de conexão, em 230 kV, arranjo barra dupla, e de um módulo de conexão, em 69 kV, arranjo barra principal e transferência, para o 4° banco de transformadores 230/69/13,8 kV, remanejado da SE Santa Maria. | Instalar, na SE Utinga, um módulo de conexão, em 230 kV, para o 4° transformador TF4 230/69/13,8 kV, remanejado da SE Santa Maria | MC 230 kV TR 230/69 kV UTINGA TF4 PA | Em operação | 2010-12-05
T2000-050 | SE Utinga | Instalação, na SE Utinga, de um módulo de conexão, em 230 kV, arranjo barra dupla, e de um módulo de conexão, em 69 kV, arranjo barra principal e transferência, para o 4° banco de transformadores 230/69/13,8 kV, remanejado da SE Santa Maria. | Instalar, na SE Utinga, um módulo de conexão, em 69 kV, para o 4° transformador TF4 230/69/13,8 kV, remanejado da SE Santa Maria | MC 69 kV TR 230/69 kV UTINGA TF4 PA | Em operação | 2010-12-05
T2000-051 | SE Guamá | Instalar, na SE Guamá, o 3° banco de transformadores 230/69/13,8 kV - 3x50 MVA. | Instalar, na SE Guamá, o 3° banco de transformadores TR3 230/69/13,8 kV - 3x50 MVA | TR 230/69 kV GUAMA TR3 PA | Em operação | 2010-09-22
T2000-051 | SE Guamá | Instalar, na SE Guamá, o 3° banco de transformadores 230/69/13,8 kV - 3x50 MVA. | Instalar, na SE Guamá, um módulo de conexão, em 230 kV, para o 3° banco de transformadores TR-3 230/69/13,8 kV - 3x50 MVA | MC 230 kV TR 230/69 kV GUAMA TR3 PA | Em operação | 2010-09-22
T2000-051 | SE Guamá | Instalar, na SE Guamá, o 3° banco de transformadores 230/69/13,8 kV - 3x50 MVA. | Instalar, na SE Guamá, um módulo de conexão, em 69 kV, para o 3° banco de transformadores TR-3 230/69/13,8 kV - 3x50 MVA | MC 69 kV TR 230/69 kV GUAMA TR3 PA | Em operação | 2010-09-22
T2000-052 | SE Coxipó | Instalar, na SE Coxipó, o 4° banco de transformadores 230/138/13,8 kV - 3x33 MVA (Res. n° 539 de 02/05/2006, n° 907/2007, de 08/05/2007 e n° 1.191 de 15/01/2008) | Instalar, na SE Coxipó, instalar um autotransformador reserva TRR1 230/138/13,8 kV - 33,33 MVA para o TR4 230/138/13,8 kV - 3x33,33 MVA. | TR 230/138 kV COXIPO TRR1 MT | Em operação | 2009-09-27
T2000-052 | SE Coxipó | Instalar, na SE Coxipó, o 4° banco de transformadores 230/138/13,8 kV - 3x33 MVA (Res. n° 539 de 02/05/2006, n° 907/2007, de 08/05/2007 e n° 1.191 de 15/01/2008) | Instalar, na SE Coxipó, o 4° banco de transformadores TR4 230/138/13,8 kV - 3x33 MVA. | TR 230/138 kV COXIPO TR4 MT | Em operação | 2009-09-27
T2000-052 | SE Coxipó | Instalar, na SE Coxipó, o 4° banco de transformadores 230/138/13,8 kV - 3x33 MVA (Res. n° 539 de 02/05/2006, n° 907/2007, de 08/05/2007 e n° 1.191 de 15/01/2008) | Instalar, na SE Coxipó, um módulo de conexão, em 138 kV, para o 4° banco de transformadores TR-4 230/138/13,8 kV - 3x33 MVA | MC 138 kV TR 230/138 kV COXIPO TR4 MT | Em operação | 2009-11-27
T2000-052 | SE Coxipó | Instalar, na SE Coxipó, o 4° banco de transformadores 230/138/13,8 kV - 3x33 MVA (Res. n° 539 de 02/05/2006, n° 907/2007, de 08/05/2007 e n° 1.191 de 15/01/2008) | Instalar, na SE Coxipó, um módulo de conexão, em 230 kV, para o 4° banco de transformadores TR-4 230/138/13,8 kV - 3x33 MVA | MC 230 kV TR 230/138 kV COXIPO TR4 MT | Em operação | 2009-09-27
T2000-053 | SE Imperatriz | Instalar, na SE Imperatriz, o 3° transformador trifásico 230/69/13,8 kV - 100 MVA | Instalar, na SE Imperatriz, o 3° transformador trifásico TF5 230/69/13,8 kV - 100 MVA | TR 230/69 kV IMPERATRIZ TF5 MA | Em operação | 2008-11-25
T2000-053 | SE Imperatriz | Instalar, na SE Imperatriz, o 3° transformador trifásico 230/69/13,8 kV - 100 MVA | Instalar, na SE Imperatriz, um módulo de conexão, em 230 kV, para o o 3° transformador trifásico TF5 230/69/13,8 kV - 100 MVA | MC 230 kV TR 230/69 kV IMPERATRIZ TF5 MA | Em operação | 2008-11-25
T2000-053 | SE Imperatriz | Instalar, na SE Imperatriz, o 3° transformador trifásico 230/69/13,8 kV - 100 MVA | Instalar, na SE Imperatriz, um módulo de conexão, em 69 kV, para o o 3° transformador trifásico TF5 230/69/13,8 kV - 100 MVA | MC 69 kV TR 230/69 kV IMPERATRIZ TF5 MA | Em operação | 2008-11-25
T2000-054 | SE Porto Franco | Instalar, na SE Porto Franco, o 2° transformador trifásico 230/138/13,8 kV - 100 MVA | Instalar, na SE Porto Franco, o 2° transformador trifásico TR2 230/138/13,8 kV - 100 MVA | TR 230/138 kV PORTO FRANCO TR2 MA | Em operação | 2008-12-14
T2000-054 | SE Porto Franco | Instalar, na SE Porto Franco, o 2° transformador trifásico 230/138/13,8 kV - 100 MVA | Instalar, na SE Porto Franco, um módulo de conexão, em 138 kV, para o 2° transformador trifásico TR2 230/138/13,8 kV - 100 MVA | MC 138 kV TR 230/138 kV PORTO FRANCO TR2 MA | Em operação | 2008-12-14
T2000-054 | SE Porto Franco | Instalar, na SE Porto Franco, o 2° transformador trifásico 230/138/13,8 kV - 100 MVA | Instalar, na SE Porto Franco, um módulo de conexão, em 230 kV, para o 2° transformador trifásico TR2 230/138/13,8 kV - 100 MVA | MC 230 kV TR 230/138 kV PORTO FRANCO TR2 MA | Em operação | 2008-12-14
T2000-055 | SE Presidente Dutra | Instalar, na SE Presidente Dutra, o 2° transformador trifásico 230/69/13,8 kV - 50MVA | Instalar, na SE Presidente Dutra, o 2° transformador trifásico TF4 230/69/13,8 kV - 50 MVA | TR 230/69 kV P.DUTRA TF4 MA | Em operação | 2008-12-14
T2000-055 | SE Presidente Dutra | Instalar, na SE Presidente Dutra, o 2° transformador trifásico 230/69/13,8 kV - 50MVA | Instalar, na SE Presidente Dutra, um módulo de conexão, em 230 kV, para o 2° transformador TF4 230/69/13,8 kV - 50 MVA | MC 230 kV TR 230/69 kV P.DUTRA TF4 MA | Em operação | 2008-12-14
T2000-055 | SE Presidente Dutra | Instalar, na SE Presidente Dutra, o 2° transformador trifásico 230/69/13,8 kV - 50MVA | Instalar, na SE Presidente Dutra, um módulo de conexão, em 69 kV, para o 2° transformador TF4 230/69/13,8 kV - 50 MVA | MC 69 kV TR 230/69 kV P.DUTRA TF4 MA | Em operação | 2008-12-14
T2000-056 | SE Nova Mutum | Instalar, na SE Nova Mutum, o 2° transformador trifásico TF2 230/69/13,8kV - 30 MVA(Res. n° 539 de 02/05/2006 e Res. n° 987 de 24/07/2007) | Complementar, na SE Nova Mutum, o módulo geral, em 230 kV, arranjo barra dupla. | MG 230 kV NOVA MUTUM MG1 MT | Em operação | 2009-11-15
T2000-056 | SE Nova Mutum | Instalar, na SE Nova Mutum, o 2° transformador trifásico TF2 230/69/13,8kV - 30 MVA(Res. n° 539 de 02/05/2006 e Res. n° 987 de 24/07/2007) | Instalar, na SE Nova Mutum, o 2° transformador trifásico TF2 230/69/13,8 kV - 30 MVA | TR 230/69 kV NOVA MUTUM TF2 MT | Em operação | 2009-11-15
T2000-056 | SE Nova Mutum | Instalar, na SE Nova Mutum, o 2° transformador trifásico TF2 230/69/13,8kV - 30 MVA(Res. n° 539 de 02/05/2006 e Res. n° 987 de 24/07/2007) | Instalar, na SE Nova Mutum, um módulo de conexão, em 230 kV, para o o 2° transformador trifásico TF2 230/69/13,8 kV - 30 MVA | MC 230 kV TR 230/69 kV NOVA MUTUM TF2 MT | Em operação | 2009-11-15
T2000-056 | SE Nova Mutum | Instalar, na SE Nova Mutum, o 2° transformador trifásico TF2 230/69/13,8kV - 30 MVA(Res. n° 539 de 02/05/2006 e Res. n° 987 de 24/07/2007) | Instalar, na SE Nova Mutum, um módulo de conexão, em 69 kV, para o 2° transformador trifásico TF2 230/69/13,8 kV - 30 MVA | MC 69 kV TR 230/69 kV NOVA MUTUM TF2 MT | Em operação | 2009-11-15
T2000-056 | SE Nova Mutum | Instalar, na SE Nova Mutum, o 2° transformador trifásico TF2 230/69/13,8kV - 30 MVA(Res. n° 539 de 02/05/2006 e Res. n° 987 de 24/07/2007) | Instalar, na SE Nova Mutum, um módulo de entrada de linha para a LT 230 kV NOVA MUTUM / SINOP C1. | EL 230 kV NOVA MUTUM LT 230 kV NOVA MUTUM /SORRISO C-1 MT | Em operação | 2009-11-15
T2000-056 | SE Nova Mutum | Instalar, na SE Nova Mutum, o 2° transformador trifásico TF2 230/69/13,8kV - 30 MVA(Res. n° 539 de 02/05/2006 e Res. n° 987 de 24/07/2007) | Instalar, na SE Nova Mutum, uma entrada de linha, em 230 kV, para a LT 230 kV Nobres / Nova Mutum | EL 230 kV NOVA MUTUM LT 230 kV NOBRES /NOVA MUTUM C-1 MT | Em operação | 2009-11-15
T2000-056 | SE Nova Mutum | Instalar, na SE Nova Mutum, o 2° transformador trifásico TF2 230/69/13,8kV - 30 MVA(Res. n° 539 de 02/05/2006 e Res. n° 987 de 24/07/2007) | Instalar, na SE Nova Mutum, uma interligação de barramentos IB1, em 230 kV, arranjo barra dupla. | IB 230 kV MG 230 kV NOVA MUTUM MG1 MT IB1 | Em operação | 2009-11-15
T2000-056 | SE Nova Mutum | Instalar, na SE Nova Mutum, o 2° transformador trifásico TF2 230/69/13,8kV - 30 MVA(Res. n° 539 de 02/05/2006 e Res. n° 987 de 24/07/2007) | Instalar, na SE Nova Mutum. um módulo de conexão, em 230 kV, arranjo barra dupla, para o transformador TR1 230/69/13,8 kV - 30 MVA. | MC 230 kV TR 230/69 kV NOVA MUTUM TF1 MT | Em operação | 2009-12-22
T2000-056 | SE Nova Mutum | Instalar, na SE Nova Mutum, o 2° transformador trifásico TF2 230/69/13,8kV - 30 MVA(Res. n° 539 de 02/05/2006 e Res. n° 987 de 24/07/2007) | Instalar, na SE Nova Mutum. um módulo de conexão, em 69 kV, para o transformador TR1 230/69/13,8 kV - 30 MVA. | MC 69 kV TR 230/69 kV NOVA MUTUM TF1 MT | Em operação | 2009-12-22
T2000-057 | SE Sinop | Instalação, na SE Sinop, de um módulo de conexão, em 230 kV, arranjo barra dupla a 4 chaves e um módulo de conexão, em 138 kV, arranjo barra principal e transferência, para o 2° transformador trifásico TR1 230/138/13,8 kV, atualmente existente como reserva. | Instalar, na SE Sinop, um módulo de conexão, em 138 kV, para o 2° transformador trifásico TR1 230/138/13,8 kV, atualmente existente como reserva | MC 138 kV TR 230/138 kV SINOP TR1 MT | Em operação | 2009-11-15
T2000-057 | SE Sinop | Instalação, na SE Sinop, de um módulo de conexão, em 230 kV, arranjo barra dupla a 4 chaves e um módulo de conexão, em 138 kV, arranjo barra principal e transferência, para o 2° transformador trifásico TR1 230/138/13,8 kV, atualmente existente como reserva. | Instalar, na SE Sinop, um módulo de conexão, em 230 kV, para o 2° transformador trifásico TR1 230/138/13,8 kV, atualmente existente como reserva | MC 230 kV TR 230/138 kV SINOP TR1 MT | Em operação | 2009-11-15
T2000-059 | SE Vila do Conde | Instalar, na SE Vila do Conde, um banco de reatores de barra RT4 500 kV - 3x55 MVAr. | Instalar, na SE Vila do Conde, um banco de reatores de barra RT4 500 kV - 3x55 MVAr | RTB 500 kV 165 Mvar VILA DO CONDE RT4 PA | Em operação | 2009-12-20
T2000-059 | SE Vila do Conde | Instalar, na SE Vila do Conde, um banco de reatores de barra RT4 500 kV - 3x55 MVAr. | Instalar, na SE Vila do Conde, um módulo de conexão, em 500 kV, para o banco de reatores de barra RT4 500 kV - 3x55 MVAr | MC 500 kV RTB 500 kV 165 Mvar VILA DO CONDE RT4 PA | Em operação | 2009-12-20
T2000-060 | SE Santa Maria | Instalar, na SE Santa Maria, um transformador trifásico TR1 230/69/13,8 kV - 150 MVA, em substituição ao existente 230/69/13,8 kV - 50MVA, a ser remanejado para a SE Utinga. Instalar um transformador trifásico TR2 230/69/13,8 kV - 150MVA. | Instalar, na SE Santa Maria, um módulo de conexão, em 230 kV, arranjo barra dupla a 4 chaves, para o transformador trifásico TF2 230/69/13,8 kV - 150 MVA | MC 230 kV TR 230/69 kV SANTA MARIA TF2 PA | Em operação | 2010-03-23
T2000-060 | SE Santa Maria | Instalar, na SE Santa Maria, um transformador trifásico TR1 230/69/13,8 kV - 150 MVA, em substituição ao existente 230/69/13,8 kV - 50MVA, a ser remanejado para a SE Utinga. Instalar um transformador trifásico TR2 230/69/13,8 kV - 150MVA. | Instalar, na SE Santa Maria, um transformador trifásico TF1 230/69/13,8 kV - 150 MVA, em substituição ao existente 230/69/13,8 kV - 50 MVA, a ser remanejado para a SE Utinga. | TR 230/69 kV SANTA MARIA TF1 PA | Em operação | 2011-12-26
T2000-060 | SE Santa Maria | Instalar, na SE Santa Maria, um transformador trifásico TR1 230/69/13,8 kV - 150 MVA, em substituição ao existente 230/69/13,8 kV - 50MVA, a ser remanejado para a SE Utinga. Instalar um transformador trifásico TR2 230/69/13,8 kV - 150MVA. | Instalar, na SE Santa Maria, um transformador trifásico TF2 230/69/13,8 kV - 150 MVA | TR 230/69 kV SANTA MARIA TF2 PA | Em operação | 2010-03-23
T2000-060 | SE Santa Maria | Instalar, na SE Santa Maria, um transformador trifásico TR1 230/69/13,8 kV - 150 MVA, em substituição ao existente 230/69/13,8 kV - 50MVA, a ser remanejado para a SE Utinga. Instalar um transformador trifásico TR2 230/69/13,8 kV - 150MVA. | Instalar, um SE Santa Maria, um módulo de conexão, em 138 kV, arranjo barra principal e transferência, para o autotransformador existente AT2 230/138/13,8 kV | MC 138 kV TR 230/138 kV SANTA MARIA TRR1 PA | Em operação | 2011-12-26
T2000-061 | SE Tucuruí Vila | Instalar, na SE Tucuruí Vila, um transformador trifásico 69/34,5/13,8 kV - 20 MVA em substituição ao transformador trifásico existente 69/13,8 kV - 9,2 MVA. | Instalar, na SE Tucuruí Vila, um transformador trifásico 69/34,5/13,8 kV - 20 MVA em substituição do transformador trifásico existente 69/13,8 kV - 9,2 MVA | TR 69/13,8 kV TUCURUI VILA TR1 PA | Em operação | 2011-12-04
T2000-062 | Interligação Norte-Sul III, Trecho 1 | Construção do 1° e 2° circuitos, em 500kV, da linha de transmissão ligando a SE Marabá à SE Itacaiúnas, com 2x39,8 km de extensão. Construção do 1° circuito, em 500kV, da linha de transmissão ligando a SE Itacaiúnas à SE Colinas, com 304 km de extensão. Construção do 1° e 2° circuitos, em 230 kV, da linha de transmissão ligando a SE Itacaiúnas à SE Carajás, com 2x110 km de extensão. Construção da SE Itacaiúnas e instalações associadas nas SEs Marabá, Colinas e Carajás. | Construção do 1° circuito da LT 230 kV Itacaiúnas / Carajás, com 110 km de extensão. | LT 230 kV ITACAIUNAS /CARAJAS C-1 PA | Em operação | 2008-04-06
T2000-062 | Interligação Norte-Sul III, Trecho 1 | Construção do 1° e 2° circuitos, em 500kV, da linha de transmissão ligando a SE Marabá à SE Itacaiúnas, com 2x39,8 km de extensão. Construção do 1° circuito, em 500kV, da linha de transmissão ligando a SE Itacaiúnas à SE Colinas, com 304 km de extensão. Construção do 1° e 2° circuitos, em 230 kV, da linha de transmissão ligando a SE Itacaiúnas à SE Carajás, com 2x110 km de extensão. Construção da SE Itacaiúnas e instalações associadas nas SEs Marabá, Colinas e Carajás. | Construção do 1° circuito da LT 500 kV Itacaiúnas / Colinas, com 304 km de extensão. | LT 500 kV ITACAIUNAS /COLINAS C-1 PA/TO | Em operação | 2008-04-21
T2000-062 | Interligação Norte-Sul III, Trecho 1 | Construção do 1° e 2° circuitos, em 500kV, da linha de transmissão ligando a SE Marabá à SE Itacaiúnas, com 2x39,8 km de extensão. Construção do 1° circuito, em 500kV, da linha de transmissão ligando a SE Itacaiúnas à SE Colinas, com 304 km de extensão. Construção do 1° e 2° circuitos, em 230 kV, da linha de transmissão ligando a SE Itacaiúnas à SE Carajás, com 2x110 km de extensão. Construção da SE Itacaiúnas e instalações associadas nas SEs Marabá, Colinas e Carajás. | Construção do 1° circuito da LT 500 kV Marabá / Itacaiúnas, com 39,8 km de extensão. | LT 500 kV MARABA /ITACAIUNAS C-1 PA | Em operação | 2008-04-06
T2000-062 | Interligação Norte-Sul III, Trecho 1 | Construção do 1° e 2° circuitos, em 500kV, da linha de transmissão ligando a SE Marabá à SE Itacaiúnas, com 2x39,8 km de extensão. Construção do 1° circuito, em 500kV, da linha de transmissão ligando a SE Itacaiúnas à SE Colinas, com 304 km de extensão. Construção do 1° e 2° circuitos, em 230 kV, da linha de transmissão ligando a SE Itacaiúnas à SE Carajás, com 2x110 km de extensão. Construção da SE Itacaiúnas e instalações associadas nas SEs Marabá, Colinas e Carajás. | Construção do 2° circuito da LT 230 kV Itacaiúnas / Carajás, com 110 km de extensão. | LT 230 kV ITACAIUNAS /CARAJAS C-2 PA | Em operação | 2008-04-06
T2000-062 | Interligação Norte-Sul III, Trecho 1 | Construção do 1° e 2° circuitos, em 500kV, da linha de transmissão ligando a SE Marabá à SE Itacaiúnas, com 2x39,8 km de extensão. Construção do 1° circuito, em 500kV, da linha de transmissão ligando a SE Itacaiúnas à SE Colinas, com 304 km de extensão. Construção do 1° e 2° circuitos, em 230 kV, da linha de transmissão ligando a SE Itacaiúnas à SE Carajás, com 2x110 km de extensão. Construção da SE Itacaiúnas e instalações associadas nas SEs Marabá, Colinas e Carajás. | Construção do 2° circuito da LT 500 kV Marabá / Itacaiúnas, com 39,8 km de extensão. | LT 500 kV MARABA /ITACAIUNAS C-2 PA | Em operação | 2008-04-06
T2000-062 | Interligação Norte-Sul III, Trecho 1 | Construção do 1° e 2° circuitos, em 500kV, da linha de transmissão ligando a SE Marabá à SE Itacaiúnas, com 2x39,8 km de extensão. Construção do 1° circuito, em 500kV, da linha de transmissão ligando a SE Itacaiúnas à SE Colinas, com 304 km de extensão. Construção do 1° e 2° circuitos, em 230 kV, da linha de transmissão ligando a SE Itacaiúnas à SE Carajás, com 2x110 km de extensão. Construção da SE Itacaiúnas e instalações associadas nas SEs Marabá, Colinas e Carajás. | Instalar, na SE Carajás, uma entrada de linha, em 230 kV, para o 1° circuito da LT 230 kV Itacaiúnas / Carajás. | EL 230 kV CARAJAS LT 230 kV ITACAIUNAS /CARAJAS C-1 PA | Em operação | 2008-04-06
T2000-062 | Interligação Norte-Sul III, Trecho 1 | Construção do 1° e 2° circuitos, em 500kV, da linha de transmissão ligando a SE Marabá à SE Itacaiúnas, com 2x39,8 km de extensão. Construção do 1° circuito, em 500kV, da linha de transmissão ligando a SE Itacaiúnas à SE Colinas, com 304 km de extensão. Construção do 1° e 2° circuitos, em 230 kV, da linha de transmissão ligando a SE Itacaiúnas à SE Carajás, com 2x110 km de extensão. Construção da SE Itacaiúnas e instalações associadas nas SEs Marabá, Colinas e Carajás. | Instalar, na SE Carajás, uma entrada de linha, em 230 kV, para o 2° circuito da LT 230 kV Itacaiúnas / Carajás. | EL 230 kV CARAJAS LT 230 kV ITACAIUNAS /CARAJAS C-2 PA | Em operação | 2008-04-06
T2000-062 | Interligação Norte-Sul III, Trecho 1 | Construção do 1° e 2° circuitos, em 500kV, da linha de transmissão ligando a SE Marabá à SE Itacaiúnas, com 2x39,8 km de extensão. Construção do 1° circuito, em 500kV, da linha de transmissão ligando a SE Itacaiúnas à SE Colinas, com 304 km de extensão. Construção do 1° e 2° circuitos, em 230 kV, da linha de transmissão ligando a SE Itacaiúnas à SE Carajás, com 2x110 km de extensão. Construção da SE Itacaiúnas e instalações associadas nas SEs Marabá, Colinas e Carajás. | Instalar, na SE Colinas, 10% de um módulo geral de porte médio, em 500 kV, arranjo disjuntor e meio. | MG 500 kV COLINAS MG1 TO | Em operação | 2008-04-21
T2000-062 | Interligação Norte-Sul III, Trecho 1 | Construção do 1° e 2° circuitos, em 500kV, da linha de transmissão ligando a SE Marabá à SE Itacaiúnas, com 2x39,8 km de extensão. Construção do 1° circuito, em 500kV, da linha de transmissão ligando a SE Itacaiúnas à SE Colinas, com 304 km de extensão. Construção do 1° e 2° circuitos, em 230 kV, da linha de transmissão ligando a SE Itacaiúnas à SE Carajás, com 2x110 km de extensão. Construção da SE Itacaiúnas e instalações associadas nas SEs Marabá, Colinas e Carajás. | Instalar, na SE Colinas, um banco de reatores de barra RT9 500 kV - 3x45,3 MVAr. | RTB 500 kV 136 Mvar COLINAS RT9 TO | Em operação | 2008-04-21
T2000-062 | Interligação Norte-Sul III, Trecho 1 | Construção do 1° e 2° circuitos, em 500kV, da linha de transmissão ligando a SE Marabá à SE Itacaiúnas, com 2x39,8 km de extensão. Construção do 1° circuito, em 500kV, da linha de transmissão ligando a SE Itacaiúnas à SE Colinas, com 304 km de extensão. Construção do 1° e 2° circuitos, em 230 kV, da linha de transmissão ligando a SE Itacaiúnas à SE Carajás, com 2x110 km de extensão. Construção da SE Itacaiúnas e instalações associadas nas SEs Marabá, Colinas e Carajás. | Instalar, na SE Colinas, um banco de reatores de linha fixos RT11 500 kV - 3x45,3 Mvar para o circuito 1 da LT 500 kV Itacaiunas / Colinas. | RTL 500 kV 136 Mvar COLINAS RT11 TO | Em operação | 2008-04-21
T2000-062 | Interligação Norte-Sul III, Trecho 1 | Construção do 1° e 2° circuitos, em 500kV, da linha de transmissão ligando a SE Marabá à SE Itacaiúnas, com 2x39,8 km de extensão. Construção do 1° circuito, em 500kV, da linha de transmissão ligando a SE Itacaiúnas à SE Colinas, com 304 km de extensão. Construção do 1° e 2° circuitos, em 230 kV, da linha de transmissão ligando a SE Itacaiúnas à SE Carajás, com 2x110 km de extensão. Construção da SE Itacaiúnas e instalações associadas nas SEs Marabá, Colinas e Carajás. | Instalar, na SE Colinas, um módulo de conexão fixo, em 500 kV, para o banco de reatores de barra RT11 500 kV - 3x45,3 MVAr. | MC 500 kV RTL 500 kV 136 Mvar COLINAS RT11 TO | Em operação | 2008-04-21
T2000-062 | Interligação Norte-Sul III, Trecho 1 | Construção do 1° e 2° circuitos, em 500kV, da linha de transmissão ligando a SE Marabá à SE Itacaiúnas, com 2x39,8 km de extensão. Construção do 1° circuito, em 500kV, da linha de transmissão ligando a SE Itacaiúnas à SE Colinas, com 304 km de extensão. Construção do 1° e 2° circuitos, em 230 kV, da linha de transmissão ligando a SE Itacaiúnas à SE Carajás, com 2x110 km de extensão. Construção da SE Itacaiúnas e instalações associadas nas SEs Marabá, Colinas e Carajás. | Instalar, na SE Colinas, um módulo de conexão manobrável, em 500 kV, para o banco de reatores de barra RT9 500 kV - 3x45,3 MVAr. | MC 500 kV RTB 500 kV 136 Mvar COLINAS RT9 TO | Em operação | 2008-04-21
T2000-062 | Interligação Norte-Sul III, Trecho 1 | Construção do 1° e 2° circuitos, em 500kV, da linha de transmissão ligando a SE Marabá à SE Itacaiúnas, com 2x39,8 km de extensão. Construção do 1° circuito, em 500kV, da linha de transmissão ligando a SE Itacaiúnas à SE Colinas, com 304 km de extensão. Construção do 1° e 2° circuitos, em 230 kV, da linha de transmissão ligando a SE Itacaiúnas à SE Carajás, com 2x110 km de extensão. Construção da SE Itacaiúnas e instalações associadas nas SEs Marabá, Colinas e Carajás. | Instalar, na SE Colinas, uma entrada de linha, em 500 kV, para a LT 500 kV Itacaiúnas / Colinas. | EL 500 kV COLINAS LT 500 kV ITACAIUNAS /COLINAS C-1 PA/TO | Em operação | 2008-04-21
T2000-062 | Interligação Norte-Sul III, Trecho 1 | Construção do 1° e 2° circuitos, em 500kV, da linha de transmissão ligando a SE Marabá à SE Itacaiúnas, com 2x39,8 km de extensão. Construção do 1° circuito, em 500kV, da linha de transmissão ligando a SE Itacaiúnas à SE Colinas, com 304 km de extensão. Construção do 1° e 2° circuitos, em 230 kV, da linha de transmissão ligando a SE Itacaiúnas à SE Carajás, com 2x110 km de extensão. Construção da SE Itacaiúnas e instalações associadas nas SEs Marabá, Colinas e Carajás. | Instalar, na SE Colinas, uma interligação de barramentos IB5, em 500 kV, arranjo disjuntor e meio. | IB 500 kV MG 500 kV COLINAS MG1 TO IB4 | Em operação | 2008-04-21
T2000-062 | Interligação Norte-Sul III, Trecho 1 | Construção do 1° e 2° circuitos, em 500kV, da linha de transmissão ligando a SE Marabá à SE Itacaiúnas, com 2x39,8 km de extensão. Construção do 1° circuito, em 500kV, da linha de transmissão ligando a SE Itacaiúnas à SE Colinas, com 304 km de extensão. Construção do 1° e 2° circuitos, em 230 kV, da linha de transmissão ligando a SE Itacaiúnas à SE Carajás, com 2x110 km de extensão. Construção da SE Itacaiúnas e instalações associadas nas SEs Marabá, Colinas e Carajás. | Instalar, na SE Colinas, uma unidade reserva RTR1 500 kV - 45,3 MVAr para o banco de reatores de barra RT11 500 kV - 3x45,3 MVAr. | RTB 500 kV 45,3 MVAr COLINAS RTR2 TO | Em operação | 2008-04-21
T2000-062 | Interligação Norte-Sul III, Trecho 1 | Construção do 1° e 2° circuitos, em 500kV, da linha de transmissão ligando a SE Marabá à SE Itacaiúnas, com 2x39,8 km de extensão. Construção do 1° circuito, em 500kV, da linha de transmissão ligando a SE Itacaiúnas à SE Colinas, com 304 km de extensão. Construção do 1° e 2° circuitos, em 230 kV, da linha de transmissão ligando a SE Itacaiúnas à SE Carajás, com 2x110 km de extensão. Construção da SE Itacaiúnas e instalações associadas nas SEs Marabá, Colinas e Carajás. | Instalar, na SE Itacaiúnas, um banco de autotransformadores TR1 500/230-13,8 kV - 3x150 MVA. | TR 500/230 kV ITACAIUNAS TR1 PA | Em operação | 2008-04-06
T2000-062 | Interligação Norte-Sul III, Trecho 1 | Construção do 1° e 2° circuitos, em 500kV, da linha de transmissão ligando a SE Marabá à SE Itacaiúnas, com 2x39,8 km de extensão. Construção do 1° circuito, em 500kV, da linha de transmissão ligando a SE Itacaiúnas à SE Colinas, com 304 km de extensão. Construção do 1° e 2° circuitos, em 230 kV, da linha de transmissão ligando a SE Itacaiúnas à SE Carajás, com 2x110 km de extensão. Construção da SE Itacaiúnas e instalações associadas nas SEs Marabá, Colinas e Carajás. | Instalar, na SE Itacaiúnas, um banco de autotransformadores TR2 500/230-13,8 kV - 3x150 MVA. | TR 500/230 kV ITACAIUNAS TR2 PA | Em operação | 2008-04-06
T2000-062 | Interligação Norte-Sul III, Trecho 1 | Construção do 1° e 2° circuitos, em 500kV, da linha de transmissão ligando a SE Marabá à SE Itacaiúnas, com 2x39,8 km de extensão. Construção do 1° circuito, em 500kV, da linha de transmissão ligando a SE Itacaiúnas à SE Colinas, com 304 km de extensão. Construção do 1° e 2° circuitos, em 230 kV, da linha de transmissão ligando a SE Itacaiúnas à SE Carajás, com 2x110 km de extensão. Construção da SE Itacaiúnas e instalações associadas nas SEs Marabá, Colinas e Carajás. | Instalar, na SE Itacaiúnas, um banco de reatores de barra RT2 500 kV - 3x45,3 MVAr. | RTB 500 kV 136 Mvar ITACAIUNAS RT2 PA | Em operação | 2008-04-06
T2000-062 | Interligação Norte-Sul III, Trecho 1 | Construção do 1° e 2° circuitos, em 500kV, da linha de transmissão ligando a SE Marabá à SE Itacaiúnas, com 2x39,8 km de extensão. Construção do 1° circuito, em 500kV, da linha de transmissão ligando a SE Itacaiúnas à SE Colinas, com 304 km de extensão. Construção do 1° e 2° circuitos, em 230 kV, da linha de transmissão ligando a SE Itacaiúnas à SE Carajás, com 2x110 km de extensão. Construção da SE Itacaiúnas e instalações associadas nas SEs Marabá, Colinas e Carajás. | Instalar, na SE Itacaiúnas, um banco de reatores de linha RT1 500 kV - 3x45,3 MVAr para a LT 500 kV Itacaiúnas / Colinas. | RTL 500 kV 136 Mvar ITACAIUNAS RT1 PA | Em operação | 2008-04-06
T2000-062 | Interligação Norte-Sul III, Trecho 1 | Construção do 1° e 2° circuitos, em 500kV, da linha de transmissão ligando a SE Marabá à SE Itacaiúnas, com 2x39,8 km de extensão. Construção do 1° circuito, em 500kV, da linha de transmissão ligando a SE Itacaiúnas à SE Colinas, com 304 km de extensão. Construção do 1° e 2° circuitos, em 230 kV, da linha de transmissão ligando a SE Itacaiúnas à SE Carajás, com 2x110 km de extensão. Construção da SE Itacaiúnas e instalações associadas nas SEs Marabá, Colinas e Carajás. | Instalar, na SE Itacaiúnas, um módulo de conexão fixo, em 500 kV, para o banco de reatores de linha RT1 500 kV - 3x45,3 MVAr. | MC 500 kV RTL 500 kV 136 Mvar ITACAIUNAS RT1 PA | Em operação | 2008-04-06
T2000-062 | Interligação Norte-Sul III, Trecho 1 | Construção do 1° e 2° circuitos, em 500kV, da linha de transmissão ligando a SE Marabá à SE Itacaiúnas, com 2x39,8 km de extensão. Construção do 1° circuito, em 500kV, da linha de transmissão ligando a SE Itacaiúnas à SE Colinas, com 304 km de extensão. Construção do 1° e 2° circuitos, em 230 kV, da linha de transmissão ligando a SE Itacaiúnas à SE Carajás, com 2x110 km de extensão. Construção da SE Itacaiúnas e instalações associadas nas SEs Marabá, Colinas e Carajás. | Instalar, na SE Itacaiúnas, um módulo de conexão manobrável, em 500 kV, para o banco de reatores de barra RT2 500 kV - 3x45,3 MVAr. | MC 500 kV RTB 500 kV 136 Mvar ITACAIUNAS RT2 PA | Em operação | 2008-04-06
T2000-062 | Interligação Norte-Sul III, Trecho 1 | Construção do 1° e 2° circuitos, em 500kV, da linha de transmissão ligando a SE Marabá à SE Itacaiúnas, com 2x39,8 km de extensão. Construção do 1° circuito, em 500kV, da linha de transmissão ligando a SE Itacaiúnas à SE Colinas, com 304 km de extensão. Construção do 1° e 2° circuitos, em 230 kV, da linha de transmissão ligando a SE Itacaiúnas à SE Carajás, com 2x110 km de extensão. Construção da SE Itacaiúnas e instalações associadas nas SEs Marabá, Colinas e Carajás. | Instalar, na SE Itacaiúnas, um módulo de conexão, em 230 kV, para o banco de autotransformadores TR1 500/230-13,8 kV - 3x150 MVA. | MC 230 kV TR 500/230 kV ITACAIUNAS TR1 PA | Em operação | 2008-04-06
T2000-062 | Interligação Norte-Sul III, Trecho 1 | Construção do 1° e 2° circuitos, em 500kV, da linha de transmissão ligando a SE Marabá à SE Itacaiúnas, com 2x39,8 km de extensão. Construção do 1° circuito, em 500kV, da linha de transmissão ligando a SE Itacaiúnas à SE Colinas, com 304 km de extensão. Construção do 1° e 2° circuitos, em 230 kV, da linha de transmissão ligando a SE Itacaiúnas à SE Carajás, com 2x110 km de extensão. Construção da SE Itacaiúnas e instalações associadas nas SEs Marabá, Colinas e Carajás. | Instalar, na SE Itacaiúnas, um módulo de conexão, em 230 kV, para o banco de autotransformadores TR2 500/230-13,8 kV - 3x150 MVA. | MC 230 kV TR 500/230 kV ITACAIUNAS TR2 PA | Em operação | 2008-04-06
T2000-062 | Interligação Norte-Sul III, Trecho 1 | Construção do 1° e 2° circuitos, em 500kV, da linha de transmissão ligando a SE Marabá à SE Itacaiúnas, com 2x39,8 km de extensão. Construção do 1° circuito, em 500kV, da linha de transmissão ligando a SE Itacaiúnas à SE Colinas, com 304 km de extensão. Construção do 1° e 2° circuitos, em 230 kV, da linha de transmissão ligando a SE Itacaiúnas à SE Carajás, com 2x110 km de extensão. Construção da SE Itacaiúnas e instalações associadas nas SEs Marabá, Colinas e Carajás. | Instalar, na SE Itacaiúnas, um módulo de conexão, em 500 kV, para o banco de autotransformadores TR1 500/230-13,8 kV - 3x150 MVA. | MC 500 kV TR 500/230 kV ITACAIUNAS TR1 PA | Em operação | 2008-04-06
T2000-062 | Interligação Norte-Sul III, Trecho 1 | Construção do 1° e 2° circuitos, em 500kV, da linha de transmissão ligando a SE Marabá à SE Itacaiúnas, com 2x39,8 km de extensão. Construção do 1° circuito, em 500kV, da linha de transmissão ligando a SE Itacaiúnas à SE Colinas, com 304 km de extensão. Construção do 1° e 2° circuitos, em 230 kV, da linha de transmissão ligando a SE Itacaiúnas à SE Carajás, com 2x110 km de extensão. Construção da SE Itacaiúnas e instalações associadas nas SEs Marabá, Colinas e Carajás. | Instalar, na SE Itacaiúnas, um módulo de conexão, em 500 kV, para o banco de autotransformadores TR2 500/230-13,8 kV - 3x150 MVA. | MC 500 kV TR 500/230 kV ITACAIUNAS TR2 PA | Em operação | 2008-04-06
T2000-062 | Interligação Norte-Sul III, Trecho 1 | Construção do 1° e 2° circuitos, em 500kV, da linha de transmissão ligando a SE Marabá à SE Itacaiúnas, com 2x39,8 km de extensão. Construção do 1° circuito, em 500kV, da linha de transmissão ligando a SE Itacaiúnas à SE Colinas, com 304 km de extensão. Construção do 1° e 2° circuitos, em 230 kV, da linha de transmissão ligando a SE Itacaiúnas à SE Carajás, com 2x110 km de extensão. Construção da SE Itacaiúnas e instalações associadas nas SEs Marabá, Colinas e Carajás. | Instalar, na SE Itacaiúnas, um módulo geral de porte grande, em 500 kV, arranjo disjuntor e meio. | MG 500 kV ITACAIUNAS MG1 PA | Em operação | 2008-04-06
T2000-062 | Interligação Norte-Sul III, Trecho 1 | Construção do 1° e 2° circuitos, em 500kV, da linha de transmissão ligando a SE Marabá à SE Itacaiúnas, com 2x39,8 km de extensão. Construção do 1° circuito, em 500kV, da linha de transmissão ligando a SE Itacaiúnas à SE Colinas, com 304 km de extensão. Construção do 1° e 2° circuitos, em 230 kV, da linha de transmissão ligando a SE Itacaiúnas à SE Carajás, com 2x110 km de extensão. Construção da SE Itacaiúnas e instalações associadas nas SEs Marabá, Colinas e Carajás. | Instalar, na SE Itacaiúnas, uma compensação série CSE1 500 kV - 428 MVAr (50%) para a LT 500 kV Itacaiúnas / Colinas. | CR 500 kV 428 Mvar ITACAIUNAS CR1 PA | Em operação | 2008-04-06
T2000-062 | Interligação Norte-Sul III, Trecho 1 | Construção do 1° e 2° circuitos, em 500kV, da linha de transmissão ligando a SE Marabá à SE Itacaiúnas, com 2x39,8 km de extensão. Construção do 1° circuito, em 500kV, da linha de transmissão ligando a SE Itacaiúnas à SE Colinas, com 304 km de extensão. Construção do 1° e 2° circuitos, em 230 kV, da linha de transmissão ligando a SE Itacaiúnas à SE Carajás, com 2x110 km de extensão. Construção da SE Itacaiúnas e instalações associadas nas SEs Marabá, Colinas e Carajás. | Instalar, na SE Itacaiúnas, uma entrada de linha, em 230 kV, para o 1° circuito da LT 230 kV Itacaiúnas / Carajás. | EL 230 kV ITACAIUNAS LT 230 kV ITACAIUNAS /CARAJAS C-1 PA | Em operação | 2008-04-06
T2000-062 | Interligação Norte-Sul III, Trecho 1 | Construção do 1° e 2° circuitos, em 500kV, da linha de transmissão ligando a SE Marabá à SE Itacaiúnas, com 2x39,8 km de extensão. Construção do 1° circuito, em 500kV, da linha de transmissão ligando a SE Itacaiúnas à SE Colinas, com 304 km de extensão. Construção do 1° e 2° circuitos, em 230 kV, da linha de transmissão ligando a SE Itacaiúnas à SE Carajás, com 2x110 km de extensão. Construção da SE Itacaiúnas e instalações associadas nas SEs Marabá, Colinas e Carajás. | Instalar, na SE Itacaiúnas, uma entrada de linha, em 230 kV, para o 2° circuito da LT 230 kV Itacaiúnas / Carajás. | EL 230 kV ITACAIUNAS LT 230 kV ITACAIUNAS /CARAJAS C-2 PA | Em operação | 2008-08-06
T2000-062 | Interligação Norte-Sul III, Trecho 1 | Construção do 1° e 2° circuitos, em 500kV, da linha de transmissão ligando a SE Marabá à SE Itacaiúnas, com 2x39,8 km de extensão. Construção do 1° circuito, em 500kV, da linha de transmissão ligando a SE Itacaiúnas à SE Colinas, com 304 km de extensão. Construção do 1° e 2° circuitos, em 230 kV, da linha de transmissão ligando a SE Itacaiúnas à SE Carajás, com 2x110 km de extensão. Construção da SE Itacaiúnas e instalações associadas nas SEs Marabá, Colinas e Carajás. | Instalar, na SE Itacaiúnas, uma entrada de linha, em 500 kV, para a LT 500 kV Itacaiúnas / Colinas. | EL 500 kV ITACAIUNAS LT 500 kV ITACAIUNAS /COLINAS C-1 PA/TO | Em operação | 2008-04-06
T2000-062 | Interligação Norte-Sul III, Trecho 1 | Construção do 1° e 2° circuitos, em 500kV, da linha de transmissão ligando a SE Marabá à SE Itacaiúnas, com 2x39,8 km de extensão. Construção do 1° circuito, em 500kV, da linha de transmissão ligando a SE Itacaiúnas à SE Colinas, com 304 km de extensão. Construção do 1° e 2° circuitos, em 230 kV, da linha de transmissão ligando a SE Itacaiúnas à SE Carajás, com 2x110 km de extensão. Construção da SE Itacaiúnas e instalações associadas nas SEs Marabá, Colinas e Carajás. | Instalar, na SE Itacaiúnas, uma entrada de linha, em 500 kV, para o 1° circuito da LT 500 kV Marabá / Itacaiúnas. | EL 500 kV ITACAIUNAS LT 500 kV MARABA /ITACAIUNAS C-1 PA | Em operação | 2008-04-06
T2000-062 | Interligação Norte-Sul III, Trecho 1 | Construção do 1° e 2° circuitos, em 500kV, da linha de transmissão ligando a SE Marabá à SE Itacaiúnas, com 2x39,8 km de extensão. Construção do 1° circuito, em 500kV, da linha de transmissão ligando a SE Itacaiúnas à SE Colinas, com 304 km de extensão. Construção do 1° e 2° circuitos, em 230 kV, da linha de transmissão ligando a SE Itacaiúnas à SE Carajás, com 2x110 km de extensão. Construção da SE Itacaiúnas e instalações associadas nas SEs Marabá, Colinas e Carajás. | Instalar, na SE Itacaiúnas, uma entrada de linha, em 500 kV, para o 2° circuito da LT 500 kV Marabá / Itacaiúnas. | EL 500 kV ITACAIUNAS LT 500 kV MARABA /ITACAIUNAS C-2 PA | Em operação | 2008-04-06
T2000-062 | Interligação Norte-Sul III, Trecho 1 | Construção do 1° e 2° circuitos, em 500kV, da linha de transmissão ligando a SE Marabá à SE Itacaiúnas, com 2x39,8 km de extensão. Construção do 1° circuito, em 500kV, da linha de transmissão ligando a SE Itacaiúnas à SE Colinas, com 304 km de extensão. Construção do 1° e 2° circuitos, em 230 kV, da linha de transmissão ligando a SE Itacaiúnas à SE Carajás, com 2x110 km de extensão. Construção da SE Itacaiúnas e instalações associadas nas SEs Marabá, Colinas e Carajás. | Instalar, na SE Itacaiúnas, uma interligação de barramentos IB1, em 230 kV, arranjo barra dupla a 4 chaves. | IB 230 kV MG 500 kV ITACAIUNAS MG1 PA IB1 | Em operação | 2008-04-06
T2000-062 | Interligação Norte-Sul III, Trecho 1 | Construção do 1° e 2° circuitos, em 500kV, da linha de transmissão ligando a SE Marabá à SE Itacaiúnas, com 2x39,8 km de extensão. Construção do 1° circuito, em 500kV, da linha de transmissão ligando a SE Itacaiúnas à SE Colinas, com 304 km de extensão. Construção do 1° e 2° circuitos, em 230 kV, da linha de transmissão ligando a SE Itacaiúnas à SE Carajás, com 2x110 km de extensão. Construção da SE Itacaiúnas e instalações associadas nas SEs Marabá, Colinas e Carajás. | Instalar, na SE Itacaiúnas, uma interligação de barramentos IB1, em 500 kV, arranjo disjuntor e meio. | IB 500 kV MG 500 kV ITACAIUNAS MG1 PA IB1 | Em operação | 2008-04-06
T2000-062 | Interligação Norte-Sul III, Trecho 1 | Construção do 1° e 2° circuitos, em 500kV, da linha de transmissão ligando a SE Marabá à SE Itacaiúnas, com 2x39,8 km de extensão. Construção do 1° circuito, em 500kV, da linha de transmissão ligando a SE Itacaiúnas à SE Colinas, com 304 km de extensão. Construção do 1° e 2° circuitos, em 230 kV, da linha de transmissão ligando a SE Itacaiúnas à SE Carajás, com 2x110 km de extensão. Construção da SE Itacaiúnas e instalações associadas nas SEs Marabá, Colinas e Carajás. | Instalar, na SE Itacaiúnas, uma interligação de barramentos IB2, em 500 kV, arranjo disjuntor e meio. | IB 500 kV MG 500 kV ITACAIUNAS MG1 PA IB2 | Em operação | 2008-04-06
T2000-062 | Interligação Norte-Sul III, Trecho 1 | Construção do 1° e 2° circuitos, em 500kV, da linha de transmissão ligando a SE Marabá à SE Itacaiúnas, com 2x39,8 km de extensão. Construção do 1° circuito, em 500kV, da linha de transmissão ligando a SE Itacaiúnas à SE Colinas, com 304 km de extensão. Construção do 1° e 2° circuitos, em 230 kV, da linha de transmissão ligando a SE Itacaiúnas à SE Carajás, com 2x110 km de extensão. Construção da SE Itacaiúnas e instalações associadas nas SEs Marabá, Colinas e Carajás. | Instalar, na SE Itacaiúnas, uma interligação de barramentos IB3, em 500 kV, arranjo disjuntor e meio. | IB 500 kV MG 500 kV ITACAIUNAS MG1 PA IB3 | Em operação | 2008-04-06
T2000-062 | Interligação Norte-Sul III, Trecho 1 | Construção do 1° e 2° circuitos, em 500kV, da linha de transmissão ligando a SE Marabá à SE Itacaiúnas, com 2x39,8 km de extensão. Construção do 1° circuito, em 500kV, da linha de transmissão ligando a SE Itacaiúnas à SE Colinas, com 304 km de extensão. Construção do 1° e 2° circuitos, em 230 kV, da linha de transmissão ligando a SE Itacaiúnas à SE Carajás, com 2x110 km de extensão. Construção da SE Itacaiúnas e instalações associadas nas SEs Marabá, Colinas e Carajás. | Instalar, na SE Itacaiúnas, uma unidade reserva monofásica RTR1 500 kV - 45,3 MVAr para o banco de reatores RT2 500 kV - 136 MVAr. | RTB 500 kV 45,3 MVAr ITACAIUNAS RTR1 PA | Em operação | 2008-04-06
T2000-062 | Interligação Norte-Sul III, Trecho 1 | Construção do 1° e 2° circuitos, em 500kV, da linha de transmissão ligando a SE Marabá à SE Itacaiúnas, com 2x39,8 km de extensão. Construção do 1° circuito, em 500kV, da linha de transmissão ligando a SE Itacaiúnas à SE Colinas, com 304 km de extensão. Construção do 1° e 2° circuitos, em 230 kV, da linha de transmissão ligando a SE Itacaiúnas à SE Carajás, com 2x110 km de extensão. Construção da SE Itacaiúnas e instalações associadas nas SEs Marabá, Colinas e Carajás. | Instalar, na SE Marabá, uma entrada de linha, em 500 kV, para o 1° circuito da LT 500 kV Marabá / Itacaiúnas. | EL 500 kV MARABA LT 500 kV MARABA /ITACAIUNAS C-1 PA | Em operação | 2008-04-06
T2000-062 | Interligação Norte-Sul III, Trecho 1 | Construção do 1° e 2° circuitos, em 500kV, da linha de transmissão ligando a SE Marabá à SE Itacaiúnas, com 2x39,8 km de extensão. Construção do 1° circuito, em 500kV, da linha de transmissão ligando a SE Itacaiúnas à SE Colinas, com 304 km de extensão. Construção do 1° e 2° circuitos, em 230 kV, da linha de transmissão ligando a SE Itacaiúnas à SE Carajás, com 2x110 km de extensão. Construção da SE Itacaiúnas e instalações associadas nas SEs Marabá, Colinas e Carajás. | Instalar, na SE Marabá, uma entrada de linha, em 500 kV, para o 2° circuito da LT 500 kV Marabá / Itacaiúnas. | EL 500 kV MARABA LT 500 kV MARABA /ITACAIUNAS C-2 PA | Em operação | 2008-04-06
T2000-063 | Interligação Norte-Sul III, Trecho 2 | Construção do 3° circuito, em 500 kV, da linha de transmissão Colinas / Miracema / Gurupi e do 1° circuito, em 500 kV, ligando a SE Peixe 2 à SE Serra da Mesa 2. Seccionamento da linha de transmissão, em 500 kV, Gurupi / UHE Peixe na SE Peixe 2 e incorporação do trecho Gurupi / Peixe 2. Construção das SEs Peixe 2 e Serra da Mesa 2 e instalações associadas nas SEs Colinas, Miracema e Gurupi. | Construção do 1° circuito da LT 500 kV Peixe 2 / Serra da Mesa 2, com extensão de 195 km. | LT 500 kV PEIXE 2 /SERRA MESA 2 C-1 TO/GO | Em operação | 2008-05-30
T2000-063 | Interligação Norte-Sul III, Trecho 2 | Construção do 3° circuito, em 500 kV, da linha de transmissão Colinas / Miracema / Gurupi e do 1° circuito, em 500 kV, ligando a SE Peixe 2 à SE Serra da Mesa 2. Seccionamento da linha de transmissão, em 500 kV, Gurupi / UHE Peixe na SE Peixe 2 e incorporação do trecho Gurupi / Peixe 2. Construção das SEs Peixe 2 e Serra da Mesa 2 e instalações associadas nas SEs Colinas, Miracema e Gurupi. | Construção do 3° circuito da LT 500 kV Colinas / Miracema, com extensão de 173 km. | LT 500 kV COLINAS /MIRACEMA C-3 TO | Em operação | 2008-05-30
T2000-063 | Interligação Norte-Sul III, Trecho 2 | Construção do 3° circuito, em 500 kV, da linha de transmissão Colinas / Miracema / Gurupi e do 1° circuito, em 500 kV, ligando a SE Peixe 2 à SE Serra da Mesa 2. Seccionamento da linha de transmissão, em 500 kV, Gurupi / UHE Peixe na SE Peixe 2 e incorporação do trecho Gurupi / Peixe 2. Construção das SEs Peixe 2 e Serra da Mesa 2 e instalações associadas nas SEs Colinas, Miracema e Gurupi. | Construção do 3° circuito da LT 500 kV Miracema / Gurupi, com extensão de 255 km. | LT 500 kV GURUPI /MIRACEMA C-3 TO | Em operação | 2008-05-30
T2000-063 | Interligação Norte-Sul III, Trecho 2 | Construção do 3° circuito, em 500 kV, da linha de transmissão Colinas / Miracema / Gurupi e do 1° circuito, em 500 kV, ligando a SE Peixe 2 à SE Serra da Mesa 2. Seccionamento da linha de transmissão, em 500 kV, Gurupi / UHE Peixe na SE Peixe 2 e incorporação do trecho Gurupi / Peixe 2. Construção das SEs Peixe 2 e Serra da Mesa 2 e instalações associadas nas SEs Colinas, Miracema e Gurupi. | Instalar na SE PEIXE 2 um módulo de entrada de linha para o circuito LT 500 kV GURUPI /PEIXE 2 C-2 TO originado do seccionamento do circuito LT 500 kV GURUPI /PEIXE ANGICAL C-1 TO na SE PEIXE 2 | EL 500 kV PEIXE 2 LT 500 kV GURUPI /PEIXE 2 C-1 TO | Em operação | 2008-05-30
T2000-063 | Interligação Norte-Sul III, Trecho 2 | Construção do 3° circuito, em 500 kV, da linha de transmissão Colinas / Miracema / Gurupi e do 1° circuito, em 500 kV, ligando a SE Peixe 2 à SE Serra da Mesa 2. Seccionamento da linha de transmissão, em 500 kV, Gurupi / UHE Peixe na SE Peixe 2 e incorporação do trecho Gurupi / Peixe 2. Construção das SEs Peixe 2 e Serra da Mesa 2 e instalações associadas nas SEs Colinas, Miracema e Gurupi. | Instalar na SE PEIXE 2 um módulo de entrada de linha para o circuito LT 500 kV PEIXE 2 /PEIXE ANGICAL C-2 TO originado do seccionamento do circuito LT 500 kV GURUPI /PEIXE ANGICAL C-1 TO na SE PEIXE 2 | EL 500 kV PEIXE 2 LT 500 kV PEIXE 2 /PEIXE ANGICAL C-1 TO | Em operação | 2008-05-30
T2000-063 | Interligação Norte-Sul III, Trecho 2 | Construção do 3° circuito, em 500 kV, da linha de transmissão Colinas / Miracema / Gurupi e do 1° circuito, em 500 kV, ligando a SE Peixe 2 à SE Serra da Mesa 2. Seccionamento da linha de transmissão, em 500 kV, Gurupi / UHE Peixe na SE Peixe 2 e incorporação do trecho Gurupi / Peixe 2. Construção das SEs Peixe 2 e Serra da Mesa 2 e instalações associadas nas SEs Colinas, Miracema e Gurupi. | Instalar o circuito C1 da LT 500 kV GURUPI /PEIXE 2 TO originado do seccionamento do circuito LT 500 kV GURUPI /PEIXE ANGICAL C-1 TO na SE PEIXE 2 | LT 500 kV GURUPI /PEIXE 2 C-1 TO | Em operação | 2008-05-30
T2000-063 | Interligação Norte-Sul III, Trecho 2 | Construção do 3° circuito, em 500 kV, da linha de transmissão Colinas / Miracema / Gurupi e do 1° circuito, em 500 kV, ligando a SE Peixe 2 à SE Serra da Mesa 2. Seccionamento da linha de transmissão, em 500 kV, Gurupi / UHE Peixe na SE Peixe 2 e incorporação do trecho Gurupi / Peixe 2. Construção das SEs Peixe 2 e Serra da Mesa 2 e instalações associadas nas SEs Colinas, Miracema e Gurupi. | Instalar o circuito C1 da LT 500 kV PEIXE 2 /PEIXE ANGICAL TO originado do seccionamento do circuito LT 500 kV GURUPI /PEIXE ANGICAL C-1 TO na SE PEIXE 2 | LT 500 kV PEIXE 2 /PEIXE ANGICAL C-1 TO | Em operação | 2008-05-30
T2000-063 | Interligação Norte-Sul III, Trecho 2 | Construção do 3° circuito, em 500 kV, da linha de transmissão Colinas / Miracema / Gurupi e do 1° circuito, em 500 kV, ligando a SE Peixe 2 à SE Serra da Mesa 2. Seccionamento da linha de transmissão, em 500 kV, Gurupi / UHE Peixe na SE Peixe 2 e incorporação do trecho Gurupi / Peixe 2. Construção das SEs Peixe 2 e Serra da Mesa 2 e instalações associadas nas SEs Colinas, Miracema e Gurupi. | Instalar, na SE Colinas, um compensador série BC5 500 kV - 200 MVAr (56%) para o 3° circuito da LT 500 kV Colinas / Miracema. | CR 500 kV 200 Mvar COLINAS BC5 TO | Em operação | 2008-05-30
T2000-063 | Interligação Norte-Sul III, Trecho 2 | Construção do 3° circuito, em 500 kV, da linha de transmissão Colinas / Miracema / Gurupi e do 1° circuito, em 500 kV, ligando a SE Peixe 2 à SE Serra da Mesa 2. Seccionamento da linha de transmissão, em 500 kV, Gurupi / UHE Peixe na SE Peixe 2 e incorporação do trecho Gurupi / Peixe 2. Construção das SEs Peixe 2 e Serra da Mesa 2 e instalações associadas nas SEs Colinas, Miracema e Gurupi. | Instalar, na SE Colinas, uma entrada de linha, em 500 kV, para o 3° circuito da LT 500 kV Colinas / Miracema. | EL 500 kV COLINAS LT 500 kV COLINAS /MIRACEMA C-3 TO | Em operação | 2008-05-30
T2000-063 | Interligação Norte-Sul III, Trecho 2 | Construção do 3° circuito, em 500 kV, da linha de transmissão Colinas / Miracema / Gurupi e do 1° circuito, em 500 kV, ligando a SE Peixe 2 à SE Serra da Mesa 2. Seccionamento da linha de transmissão, em 500 kV, Gurupi / UHE Peixe na SE Peixe 2 e incorporação do trecho Gurupi / Peixe 2. Construção das SEs Peixe 2 e Serra da Mesa 2 e instalações associadas nas SEs Colinas, Miracema e Gurupi. | Instalar, na SE Gurupi, um banco de reatores de barra RT4 500 kV - 3x45,3 MVAr. | RTB 500 kV 136 MVAr GURUPI RT4 TO | Em operação | 2008-05-30
T2000-063 | Interligação Norte-Sul III, Trecho 2 | Construção do 3° circuito, em 500 kV, da linha de transmissão Colinas / Miracema / Gurupi e do 1° circuito, em 500 kV, ligando a SE Peixe 2 à SE Serra da Mesa 2. Seccionamento da linha de transmissão, em 500 kV, Gurupi / UHE Peixe na SE Peixe 2 e incorporação do trecho Gurupi / Peixe 2. Construção das SEs Peixe 2 e Serra da Mesa 2 e instalações associadas nas SEs Colinas, Miracema e Gurupi. | Instalar, na SE Gurupi, um banco de reatores de barra RT9 500 kV - 3x45,3 MVAr. | RTB 500 kV 136 MVAr GURUPI RT9 TO | Em operação | 2008-05-30
T2000-063 | Interligação Norte-Sul III, Trecho 2 | Construção do 3° circuito, em 500 kV, da linha de transmissão Colinas / Miracema / Gurupi e do 1° circuito, em 500 kV, ligando a SE Peixe 2 à SE Serra da Mesa 2. Seccionamento da linha de transmissão, em 500 kV, Gurupi / UHE Peixe na SE Peixe 2 e incorporação do trecho Gurupi / Peixe 2. Construção das SEs Peixe 2 e Serra da Mesa 2 e instalações associadas nas SEs Colinas, Miracema e Gurupi. | Instalar, na SE Gurupi, um banco de reatores de linha RMI3 500 kV - 3x45,3 MVAr para o 3° circuito da LT 500 kV Miracema / Gurupi. | RTL 500 kV 136 MVAr GURUPI RMI3 TO | Em operação | 2008-05-30
T2000-063 | Interligação Norte-Sul III, Trecho 2 | Construção do 3° circuito, em 500 kV, da linha de transmissão Colinas / Miracema / Gurupi e do 1° circuito, em 500 kV, ligando a SE Peixe 2 à SE Serra da Mesa 2. Seccionamento da linha de transmissão, em 500 kV, Gurupi / UHE Peixe na SE Peixe 2 e incorporação do trecho Gurupi / Peixe 2. Construção das SEs Peixe 2 e Serra da Mesa 2 e instalações associadas nas SEs Colinas, Miracema e Gurupi. | Instalar, na SE Gurupi, um compensador série BC5 500 kV - 194 MVAr (36%) para o 3° circuito da LT 500 kV Miracema / Gurupi. | CR 500 kV 361,5 Mvar GURUPI BC5 TO | Em operação | 2008-05-30
T2000-063 | Interligação Norte-Sul III, Trecho 2 | Construção do 3° circuito, em 500 kV, da linha de transmissão Colinas / Miracema / Gurupi e do 1° circuito, em 500 kV, ligando a SE Peixe 2 à SE Serra da Mesa 2. Seccionamento da linha de transmissão, em 500 kV, Gurupi / UHE Peixe na SE Peixe 2 e incorporação do trecho Gurupi / Peixe 2. Construção das SEs Peixe 2 e Serra da Mesa 2 e instalações associadas nas SEs Colinas, Miracema e Gurupi. | Instalar, na SE Gurupi, um compensador série CSE6 500 kV - 130 MVAr (65%) para a LT 500 kV Gurupi / Peixe 2. | CR 500 kV 203,51 Mvar GURUPI CR1 TO | Em operação | 2008-05-30
T2000-063 | Interligação Norte-Sul III, Trecho 2 | Construção do 3° circuito, em 500 kV, da linha de transmissão Colinas / Miracema / Gurupi e do 1° circuito, em 500 kV, ligando a SE Peixe 2 à SE Serra da Mesa 2. Seccionamento da linha de transmissão, em 500 kV, Gurupi / UHE Peixe na SE Peixe 2 e incorporação do trecho Gurupi / Peixe 2. Construção das SEs Peixe 2 e Serra da Mesa 2 e instalações associadas nas SEs Colinas, Miracema e Gurupi. | Instalar, na SE Gurupi, um módulo de conexão fixo, em 500 kV, para o banco de reatores de linha RMI3 500 kV - 3x45,3 MVAr. | MC 500 kV RTL 500 kV 136 MVAr GURUPI RMI3 TO | Em operação | 2008-05-30
T2000-063 | Interligação Norte-Sul III, Trecho 2 | Construção do 3° circuito, em 500 kV, da linha de transmissão Colinas / Miracema / Gurupi e do 1° circuito, em 500 kV, ligando a SE Peixe 2 à SE Serra da Mesa 2. Seccionamento da linha de transmissão, em 500 kV, Gurupi / UHE Peixe na SE Peixe 2 e incorporação do trecho Gurupi / Peixe 2. Construção das SEs Peixe 2 e Serra da Mesa 2 e instalações associadas nas SEs Colinas, Miracema e Gurupi. | Instalar, na SE Gurupi, um módulo de conexão manobrável, em 500 kV, para o banco de reatores de barra RT4 500 kV - 3x45,3 MVAr. | MC 500 kV RTB 500 kV 136 MVAr GURUPI RT4 TO | Em operação | 2008-05-30
T2000-063 | Interligação Norte-Sul III, Trecho 2 | Construção do 3° circuito, em 500 kV, da linha de transmissão Colinas / Miracema / Gurupi e do 1° circuito, em 500 kV, ligando a SE Peixe 2 à SE Serra da Mesa 2. Seccionamento da linha de transmissão, em 500 kV, Gurupi / UHE Peixe na SE Peixe 2 e incorporação do trecho Gurupi / Peixe 2. Construção das SEs Peixe 2 e Serra da Mesa 2 e instalações associadas nas SEs Colinas, Miracema e Gurupi. | Instalar, na SE Gurupi, um módulo de conexão manobrável, em 500 kV, para o banco de reatores de barra RT9 500 kV - 3x45,3 MVAr. | MC 500 kV RTB 500 kV 136 MVAr GURUPI RT9 TO | Em operação | 2008-05-30
T2000-063 | Interligação Norte-Sul III, Trecho 2 | Construção do 3° circuito, em 500 kV, da linha de transmissão Colinas / Miracema / Gurupi e do 1° circuito, em 500 kV, ligando a SE Peixe 2 à SE Serra da Mesa 2. Seccionamento da linha de transmissão, em 500 kV, Gurupi / UHE Peixe na SE Peixe 2 e incorporação do trecho Gurupi / Peixe 2. Construção das SEs Peixe 2 e Serra da Mesa 2 e instalações associadas nas SEs Colinas, Miracema e Gurupi. | Instalar, na SE Gurupi, uma entrada de linha, em 500 kV, para o 3° circuito da LT 500 kV Miracema / Gurupi. | EL 500 kV GURUPI LT 500 kV GURUPI /MIRACEMA C-3 TO | Em operação | 2008-05-30
T2000-063 | Interligação Norte-Sul III, Trecho 2 | Construção do 3° circuito, em 500 kV, da linha de transmissão Colinas / Miracema / Gurupi e do 1° circuito, em 500 kV, ligando a SE Peixe 2 à SE Serra da Mesa 2. Seccionamento da linha de transmissão, em 500 kV, Gurupi / UHE Peixe na SE Peixe 2 e incorporação do trecho Gurupi / Peixe 2. Construção das SEs Peixe 2 e Serra da Mesa 2 e instalações associadas nas SEs Colinas, Miracema e Gurupi. | Instalar, na SE Gurupi, uma interligação de barramentos IB1, em 500 kV, arranjo disjuntor e meio. | IB 500 kV MG 500 kV GURUPI MG1 TO IB1 | Em operação | 2008-05-30
T2000-063 | Interligação Norte-Sul III, Trecho 2 | Construção do 3° circuito, em 500 kV, da linha de transmissão Colinas / Miracema / Gurupi e do 1° circuito, em 500 kV, ligando a SE Peixe 2 à SE Serra da Mesa 2. Seccionamento da linha de transmissão, em 500 kV, Gurupi / UHE Peixe na SE Peixe 2 e incorporação do trecho Gurupi / Peixe 2. Construção das SEs Peixe 2 e Serra da Mesa 2 e instalações associadas nas SEs Colinas, Miracema e Gurupi. | Instalar, na SE Gurupi, uma unidade reserva de reator RTR1 500 kV - 45,3 MVAr. | RTL 500 kV 45,3 MVAr GURUPI RTR1 TO | Em operação | 2008-05-30
T2000-063 | Interligação Norte-Sul III, Trecho 2 | Construção do 3° circuito, em 500 kV, da linha de transmissão Colinas / Miracema / Gurupi e do 1° circuito, em 500 kV, ligando a SE Peixe 2 à SE Serra da Mesa 2. Seccionamento da linha de transmissão, em 500 kV, Gurupi / UHE Peixe na SE Peixe 2 e incorporação do trecho Gurupi / Peixe 2. Construção das SEs Peixe 2 e Serra da Mesa 2 e instalações associadas nas SEs Colinas, Miracema e Gurupi. | Instalar, na SE Miracema, um banco de reatores de barra RT8 500 kV - 3x45,3 MVAr. | RTB 500 kV 136 MVAr MIRACEMA RT8 TO | Em operação | 2008-05-30
T2000-063 | Interligação Norte-Sul III, Trecho 2 | Construção do 3° circuito, em 500 kV, da linha de transmissão Colinas / Miracema / Gurupi e do 1° circuito, em 500 kV, ligando a SE Peixe 2 à SE Serra da Mesa 2. Seccionamento da linha de transmissão, em 500 kV, Gurupi / UHE Peixe na SE Peixe 2 e incorporação do trecho Gurupi / Peixe 2. Construção das SEs Peixe 2 e Serra da Mesa 2 e instalações associadas nas SEs Colinas, Miracema e Gurupi. | Instalar, na SE Miracema, um banco de reatores de linha RT6 500 kV - 3x45,3 MVAr para o 3° circuito da LT 500 kV Colinas / Miracema. | RTL 500 kV 136 MVAr MIRACEMA RT6 TO | Em operação | 2008-05-30
T2000-063 | Interligação Norte-Sul III, Trecho 2 | Construção do 3° circuito, em 500 kV, da linha de transmissão Colinas / Miracema / Gurupi e do 1° circuito, em 500 kV, ligando a SE Peixe 2 à SE Serra da Mesa 2. Seccionamento da linha de transmissão, em 500 kV, Gurupi / UHE Peixe na SE Peixe 2 e incorporação do trecho Gurupi / Peixe 2. Construção das SEs Peixe 2 e Serra da Mesa 2 e instalações associadas nas SEs Colinas, Miracema e Gurupi. | Instalar, na SE Miracema, um banco de reatores de linha RT7 500 kV - 3x45,3 MVAr para o 3° circuito da LT 500 kV Miracema / Gurupi. | RTL 500 kV 136 Mvar MIRACEMA RT7 TO | Em operação | 2008-05-30
T2000-063 | Interligação Norte-Sul III, Trecho 2 | Construção do 3° circuito, em 500 kV, da linha de transmissão Colinas / Miracema / Gurupi e do 1° circuito, em 500 kV, ligando a SE Peixe 2 à SE Serra da Mesa 2. Seccionamento da linha de transmissão, em 500 kV, Gurupi / UHE Peixe na SE Peixe 2 e incorporação do trecho Gurupi / Peixe 2. Construção das SEs Peixe 2 e Serra da Mesa 2 e instalações associadas nas SEs Colinas, Miracema e Gurupi. | Instalar, na SE Miracema, um módulo de conexão fixo, em 500 kV, para o banco de reatores de linha RT6 500 kV - 3x45,3 MVAr. | MC 500 kV RTL 500 kV 136 MVAr MIRACEMA RT6 TO | Em operação | 2008-05-30
T2000-063 | Interligação Norte-Sul III, Trecho 2 | Construção do 3° circuito, em 500 kV, da linha de transmissão Colinas / Miracema / Gurupi e do 1° circuito, em 500 kV, ligando a SE Peixe 2 à SE Serra da Mesa 2. Seccionamento da linha de transmissão, em 500 kV, Gurupi / UHE Peixe na SE Peixe 2 e incorporação do trecho Gurupi / Peixe 2. Construção das SEs Peixe 2 e Serra da Mesa 2 e instalações associadas nas SEs Colinas, Miracema e Gurupi. | Instalar, na SE Miracema, um módulo de conexão fixo, em 500 kV, para o banco de reatores de linha RT7 500 kV - 3x45,3 MVAr. | MC 500 kV RTL 500 kV 136 Mvar MIRACEMA RT7 TO | Em operação | 2008-05-30
T2000-063 | Interligação Norte-Sul III, Trecho 2 | Construção do 3° circuito, em 500 kV, da linha de transmissão Colinas / Miracema / Gurupi e do 1° circuito, em 500 kV, ligando a SE Peixe 2 à SE Serra da Mesa 2. Seccionamento da linha de transmissão, em 500 kV, Gurupi / UHE Peixe na SE Peixe 2 e incorporação do trecho Gurupi / Peixe 2. Construção das SEs Peixe 2 e Serra da Mesa 2 e instalações associadas nas SEs Colinas, Miracema e Gurupi. | Instalar, na SE Miracema, um módulo de conexão manobrável, em 500 kV, para o banco de reatores de barra RT8 500 kV - 3x45,3 MVAr. | MC 500 kV RTB 500 kV 136 MVAr MIRACEMA RT8 TO | Em operação | 2008-05-30
T2000-063 | Interligação Norte-Sul III, Trecho 2 | Construção do 3° circuito, em 500 kV, da linha de transmissão Colinas / Miracema / Gurupi e do 1° circuito, em 500 kV, ligando a SE Peixe 2 à SE Serra da Mesa 2. Seccionamento da linha de transmissão, em 500 kV, Gurupi / UHE Peixe na SE Peixe 2 e incorporação do trecho Gurupi / Peixe 2. Construção das SEs Peixe 2 e Serra da Mesa 2 e instalações associadas nas SEs Colinas, Miracema e Gurupi. | Instalar, na SE Miracema, uma entrada de linha, em 500 kV, para o 3° circuito da LT 500 kV Colinas / Miracema. | EL 500 kV MIRACEMA LT 500 kV COLINAS /MIRACEMA C-3 TO | Em operação | 2008-05-30
T2000-063 | Interligação Norte-Sul III, Trecho 2 | Construção do 3° circuito, em 500 kV, da linha de transmissão Colinas / Miracema / Gurupi e do 1° circuito, em 500 kV, ligando a SE Peixe 2 à SE Serra da Mesa 2. Seccionamento da linha de transmissão, em 500 kV, Gurupi / UHE Peixe na SE Peixe 2 e incorporação do trecho Gurupi / Peixe 2. Construção das SEs Peixe 2 e Serra da Mesa 2 e instalações associadas nas SEs Colinas, Miracema e Gurupi. | Instalar, na SE Miracema, uma entrada de linha, em 500 kV, para o 3° circuito da LT 500 kV Miracema / Gurupi. | EL 500 kV MIRACEMA LT 500 kV GURUPI /MIRACEMA C-3 TO | Em operação | 2008-05-30
T2000-063 | Interligação Norte-Sul III, Trecho 2 | Construção do 3° circuito, em 500 kV, da linha de transmissão Colinas / Miracema / Gurupi e do 1° circuito, em 500 kV, ligando a SE Peixe 2 à SE Serra da Mesa 2. Seccionamento da linha de transmissão, em 500 kV, Gurupi / UHE Peixe na SE Peixe 2 e incorporação do trecho Gurupi / Peixe 2. Construção das SEs Peixe 2 e Serra da Mesa 2 e instalações associadas nas SEs Colinas, Miracema e Gurupi. | Instalar, na SE Miracema, uma interligação de barramentos IB4, em 500 kV, arranjo disjuntor e meio. | IB 500 kV MG 500 kV MIRACEMA MG1 TO IB4 | Em operação | 2008-05-30
T2000-063 | Interligação Norte-Sul III, Trecho 2 | Construção do 3° circuito, em 500 kV, da linha de transmissão Colinas / Miracema / Gurupi e do 1° circuito, em 500 kV, ligando a SE Peixe 2 à SE Serra da Mesa 2. Seccionamento da linha de transmissão, em 500 kV, Gurupi / UHE Peixe na SE Peixe 2 e incorporação do trecho Gurupi / Peixe 2. Construção das SEs Peixe 2 e Serra da Mesa 2 e instalações associadas nas SEs Colinas, Miracema e Gurupi. | Instalar, na SE Miracema, uma unidade reserva de reator RTR1 500 kV - 45,3 MVAr. | RTL 500 kV 45,3 MVAr MIRACEMA RTR4 TO | Em operação | 2008-05-30
T2000-063 | Interligação Norte-Sul III, Trecho 2 | Construção do 3° circuito, em 500 kV, da linha de transmissão Colinas / Miracema / Gurupi e do 1° circuito, em 500 kV, ligando a SE Peixe 2 à SE Serra da Mesa 2. Seccionamento da linha de transmissão, em 500 kV, Gurupi / UHE Peixe na SE Peixe 2 e incorporação do trecho Gurupi / Peixe 2. Construção das SEs Peixe 2 e Serra da Mesa 2 e instalações associadas nas SEs Colinas, Miracema e Gurupi. | Instalar, na SE Peixe 2, um banco de reatores de barra RT1 500 kV - 3x45,3 MVAr. | RTB 500 kV 136 MVAr PEIXE 2 RT1 TO | Em operação | 2008-05-30
T2000-063 | Interligação Norte-Sul III, Trecho 2 | Construção do 3° circuito, em 500 kV, da linha de transmissão Colinas / Miracema / Gurupi e do 1° circuito, em 500 kV, ligando a SE Peixe 2 à SE Serra da Mesa 2. Seccionamento da linha de transmissão, em 500 kV, Gurupi / UHE Peixe na SE Peixe 2 e incorporação do trecho Gurupi / Peixe 2. Construção das SEs Peixe 2 e Serra da Mesa 2 e instalações associadas nas SEs Colinas, Miracema e Gurupi. | Instalar, na SE Peixe 2, um compensador série CSE1 500 kV - 343 MVAr (65%) para a LT 500 kV Peixe 2 / Serra da Mesa 2. | CR 500 kV 662 Mvar PEIXE 2 CR1 TO | Em operação | 2008-05-30
T2000-063 | Interligação Norte-Sul III, Trecho 2 | Construção do 3° circuito, em 500 kV, da linha de transmissão Colinas / Miracema / Gurupi e do 1° circuito, em 500 kV, ligando a SE Peixe 2 à SE Serra da Mesa 2. Seccionamento da linha de transmissão, em 500 kV, Gurupi / UHE Peixe na SE Peixe 2 e incorporação do trecho Gurupi / Peixe 2. Construção das SEs Peixe 2 e Serra da Mesa 2 e instalações associadas nas SEs Colinas, Miracema e Gurupi. | Instalar, na SE Peixe 2, um módulo de conexão manobrável, em 500 kV, para o banco de reatores de barra RT1 500 kV - 3x45,3 MVAr. | MC 500 kV RTB 500 kV 136 MVAr PEIXE 2 RT1 TO | Em operação | 2008-05-30
T2000-063 | Interligação Norte-Sul III, Trecho 2 | Construção do 3° circuito, em 500 kV, da linha de transmissão Colinas / Miracema / Gurupi e do 1° circuito, em 500 kV, ligando a SE Peixe 2 à SE Serra da Mesa 2. Seccionamento da linha de transmissão, em 500 kV, Gurupi / UHE Peixe na SE Peixe 2 e incorporação do trecho Gurupi / Peixe 2. Construção das SEs Peixe 2 e Serra da Mesa 2 e instalações associadas nas SEs Colinas, Miracema e Gurupi. | Instalar, na SE Peixe 2, um módulo geral de porte médio MG1, em 500 kV, arranjo disjuntor e meio. | MG 500 kV PEIXE 2 MG1 TO | Em operação | 2008-05-30
T2000-063 | Interligação Norte-Sul III, Trecho 2 | Construção do 3° circuito, em 500 kV, da linha de transmissão Colinas / Miracema / Gurupi e do 1° circuito, em 500 kV, ligando a SE Peixe 2 à SE Serra da Mesa 2. Seccionamento da linha de transmissão, em 500 kV, Gurupi / UHE Peixe na SE Peixe 2 e incorporação do trecho Gurupi / Peixe 2. Construção das SEs Peixe 2 e Serra da Mesa 2 e instalações associadas nas SEs Colinas, Miracema e Gurupi. | Instalar, na SE Peixe 2, uma entrada de linha, em 500 kV, para o 1° circuito da LT 500 kV Peixe 2 / Serra da Mesa 2, | EL 500 kV PEIXE 2 LT 500 kV PEIXE 2 /SERRA MESA 2 C-1 TO/GO | Em operação | 2008-05-30
T2000-063 | Interligação Norte-Sul III, Trecho 2 | Construção do 3° circuito, em 500 kV, da linha de transmissão Colinas / Miracema / Gurupi e do 1° circuito, em 500 kV, ligando a SE Peixe 2 à SE Serra da Mesa 2. Seccionamento da linha de transmissão, em 500 kV, Gurupi / UHE Peixe na SE Peixe 2 e incorporação do trecho Gurupi / Peixe 2. Construção das SEs Peixe 2 e Serra da Mesa 2 e instalações associadas nas SEs Colinas, Miracema e Gurupi. | Instalar, na SE Peixe 2, uma interligação de barramentos IB1, em 500 kV, arranjo disjuntor e meio. | IB 500 kV MG 500 kV PEIXE 2 MG1 TO IB1 | Em operação | 2008-05-30
T2000-063 | Interligação Norte-Sul III, Trecho 2 | Construção do 3° circuito, em 500 kV, da linha de transmissão Colinas / Miracema / Gurupi e do 1° circuito, em 500 kV, ligando a SE Peixe 2 à SE Serra da Mesa 2. Seccionamento da linha de transmissão, em 500 kV, Gurupi / UHE Peixe na SE Peixe 2 e incorporação do trecho Gurupi / Peixe 2. Construção das SEs Peixe 2 e Serra da Mesa 2 e instalações associadas nas SEs Colinas, Miracema e Gurupi. | Instalar, na SE Peixe 2, uma interligação de barramentos IB2, em 500 kV, arranjo disjuntor e meio. | IB 500 kV MG 500 kV PEIXE 2 MG1 TO IB2 | Em operação | 2008-05-30
T2000-063 | Interligação Norte-Sul III, Trecho 2 | Construção do 3° circuito, em 500 kV, da linha de transmissão Colinas / Miracema / Gurupi e do 1° circuito, em 500 kV, ligando a SE Peixe 2 à SE Serra da Mesa 2. Seccionamento da linha de transmissão, em 500 kV, Gurupi / UHE Peixe na SE Peixe 2 e incorporação do trecho Gurupi / Peixe 2. Construção das SEs Peixe 2 e Serra da Mesa 2 e instalações associadas nas SEs Colinas, Miracema e Gurupi. | Instalar, na SE Peixe 2, uma unidade reserva RTR1 500 kV - 45,3 MVAr para o banco de reatores de barra RT1 500 kV - 3x45,3 MVAr. | RTB 500 kV 45,3 MVAr PEIXE 2 RTR1 TO | Em operação | 2008-05-30
T2000-063 | Interligação Norte-Sul III, Trecho 2 | Construção do 3° circuito, em 500 kV, da linha de transmissão Colinas / Miracema / Gurupi e do 1° circuito, em 500 kV, ligando a SE Peixe 2 à SE Serra da Mesa 2. Seccionamento da linha de transmissão, em 500 kV, Gurupi / UHE Peixe na SE Peixe 2 e incorporação do trecho Gurupi / Peixe 2. Construção das SEs Peixe 2 e Serra da Mesa 2 e instalações associadas nas SEs Colinas, Miracema e Gurupi. | Instalar, na SE Serra da Mesa 2, um banco de reatores de barra RT3 500 kV - 3x45,3 MVAr. | RTB 500 kV 136 MVAr SERRA MESA 2 RT3 GO | Em operação | 2008-05-30
T2000-063 | Interligação Norte-Sul III, Trecho 2 | Construção do 3° circuito, em 500 kV, da linha de transmissão Colinas / Miracema / Gurupi e do 1° circuito, em 500 kV, ligando a SE Peixe 2 à SE Serra da Mesa 2. Seccionamento da linha de transmissão, em 500 kV, Gurupi / UHE Peixe na SE Peixe 2 e incorporação do trecho Gurupi / Peixe 2. Construção das SEs Peixe 2 e Serra da Mesa 2 e instalações associadas nas SEs Colinas, Miracema e Gurupi. | Instalar, na SE Serra da Mesa 2, um banco de reatores de linha RT1 500 kV - 3x45,3 MVAr para a LT 500 kV Peixe 2 / Serra da Mesa 2. | RTL 500 kV 136 MVAr SERRA MESA 2 RT1 GO | Em operação | 2008-05-30
T2000-063 | Interligação Norte-Sul III, Trecho 2 | Construção do 3° circuito, em 500 kV, da linha de transmissão Colinas / Miracema / Gurupi e do 1° circuito, em 500 kV, ligando a SE Peixe 2 à SE Serra da Mesa 2. Seccionamento da linha de transmissão, em 500 kV, Gurupi / UHE Peixe na SE Peixe 2 e incorporação do trecho Gurupi / Peixe 2. Construção das SEs Peixe 2 e Serra da Mesa 2 e instalações associadas nas SEs Colinas, Miracema e Gurupi. | Instalar, na SE Serra da Mesa 2, um módulo de conexão fixo, em 500 kV, para o banco de reatores de linha RT1 500 kV - 3x45,3 MVAr. | MC 500 kV RTL 500 kV 136 MVAr SERRA MESA 2 RT1 GO | Em operação | 2008-05-30
T2000-063 | Interligação Norte-Sul III, Trecho 2 | Construção do 3° circuito, em 500 kV, da linha de transmissão Colinas / Miracema / Gurupi e do 1° circuito, em 500 kV, ligando a SE Peixe 2 à SE Serra da Mesa 2. Seccionamento da linha de transmissão, em 500 kV, Gurupi / UHE Peixe na SE Peixe 2 e incorporação do trecho Gurupi / Peixe 2. Construção das SEs Peixe 2 e Serra da Mesa 2 e instalações associadas nas SEs Colinas, Miracema e Gurupi. | Instalar, na SE Serra da Mesa 2, um módulo de conexão manobrável, em 500 kV, para o banco de reatores de barra RT3 500 kV - 3x45,3 MVAr. | MC 500 kV RTB 500 kV 136 MVAr SERRA MESA 2 RT3 GO | Em operação | 2008-05-30
T2000-063 | Interligação Norte-Sul III, Trecho 2 | Construção do 3° circuito, em 500 kV, da linha de transmissão Colinas / Miracema / Gurupi e do 1° circuito, em 500 kV, ligando a SE Peixe 2 à SE Serra da Mesa 2. Seccionamento da linha de transmissão, em 500 kV, Gurupi / UHE Peixe na SE Peixe 2 e incorporação do trecho Gurupi / Peixe 2. Construção das SEs Peixe 2 e Serra da Mesa 2 e instalações associadas nas SEs Colinas, Miracema e Gurupi. | Instalar, na SE Serra da Mesa 2, um módulo geral de porte médio MG1, em 500 kV, arranjo disjuntor e meio. | MG 500 kV SERRA MESA 2 MG1 GO | Em operação | 2008-05-30
T2000-063 | Interligação Norte-Sul III, Trecho 2 | Construção do 3° circuito, em 500 kV, da linha de transmissão Colinas / Miracema / Gurupi e do 1° circuito, em 500 kV, ligando a SE Peixe 2 à SE Serra da Mesa 2. Seccionamento da linha de transmissão, em 500 kV, Gurupi / UHE Peixe na SE Peixe 2 e incorporação do trecho Gurupi / Peixe 2. Construção das SEs Peixe 2 e Serra da Mesa 2 e instalações associadas nas SEs Colinas, Miracema e Gurupi. | Instalar, na SE Serra da Mesa 2, uma entrada de linha, em 500 kV, para o 1° circuito da LT 500 kV Peixe 2 / Serra da Mesa 2, | EL 500 kV SERRA MESA 2 LT 500 kV PEIXE 2 /SERRA MESA 2 C-1 TO/GO | Em operação | 2008-05-30
T2000-063 | Interligação Norte-Sul III, Trecho 2 | Construção do 3° circuito, em 500 kV, da linha de transmissão Colinas / Miracema / Gurupi e do 1° circuito, em 500 kV, ligando a SE Peixe 2 à SE Serra da Mesa 2. Seccionamento da linha de transmissão, em 500 kV, Gurupi / UHE Peixe na SE Peixe 2 e incorporação do trecho Gurupi / Peixe 2. Construção das SEs Peixe 2 e Serra da Mesa 2 e instalações associadas nas SEs Colinas, Miracema e Gurupi. | Instalar, na SE Serra da Mesa 2, uma interligação de barramentos IB1, em 500 kV, arranjo disjuntor e meio. | IB 500 kV MG 500 kV SERRA MESA 2 MG1 GO IB1 | Em operação | 2008-05-30
T2000-063 | Interligação Norte-Sul III, Trecho 2 | Construção do 3° circuito, em 500 kV, da linha de transmissão Colinas / Miracema / Gurupi e do 1° circuito, em 500 kV, ligando a SE Peixe 2 à SE Serra da Mesa 2. Seccionamento da linha de transmissão, em 500 kV, Gurupi / UHE Peixe na SE Peixe 2 e incorporação do trecho Gurupi / Peixe 2. Construção das SEs Peixe 2 e Serra da Mesa 2 e instalações associadas nas SEs Colinas, Miracema e Gurupi. | Instalar, na SE Serra da Mesa 2, uma interligação de barramentos IB2, em 500 kV, arranjo disjuntor e meio. | IB 500 kV MG 500 kV SERRA MESA 2 MG1 GO IB2 | Em operação | 2008-05-30
T2000-063 | Interligação Norte-Sul III, Trecho 2 | Construção do 3° circuito, em 500 kV, da linha de transmissão Colinas / Miracema / Gurupi e do 1° circuito, em 500 kV, ligando a SE Peixe 2 à SE Serra da Mesa 2. Seccionamento da linha de transmissão, em 500 kV, Gurupi / UHE Peixe na SE Peixe 2 e incorporação do trecho Gurupi / Peixe 2. Construção das SEs Peixe 2 e Serra da Mesa 2 e instalações associadas nas SEs Colinas, Miracema e Gurupi. | Instalar, na SE Serra da Mesa 2, uma unidade reserva de reator RTR1 500 kV - 45,3 MVAr. | RTL 500 kV 45,3 MVAr SERRA MESA 2 RTR1 GO | Em operação | 2008-05-30
T2000-064 | Interligação Norte-Sul III, Trecho 3 | Instalação de 2 bancos de transformadores 500/138-13,8 kV - 2x(3x100) MVA, mais uma fase reserva, e respectivos módulos de conexão em 500 kV e 138 kV na SE PAracatu 4, integrante da Interligação Norte-Sul III, Trecho 3. | Instalar, na SE Paracatu 4, um banco de transformadores TR1 500/138-13,8 kV - 3x100 MVA. | TR 500/138 kV PARACATU 4 TR1 MG | Em operação | 2008-04-27
T2000-064 | Interligação Norte-Sul III, Trecho 3 | Instalação de 2 bancos de transformadores 500/138-13,8 kV - 2x(3x100) MVA, mais uma fase reserva, e respectivos módulos de conexão em 500 kV e 138 kV na SE PAracatu 4, integrante da Interligação Norte-Sul III, Trecho 3. | Instalar, na SE Paracatu 4, um banco de transformadores TR2 500/138-13,8 kV - 3x100 MVA. | TR 500/138 kV PARACATU 4 TR2 MG | Em operação | 2008-04-27
T2000-064 | Interligação Norte-Sul III, Trecho 3 | Instalação de 2 bancos de transformadores 500/138-13,8 kV - 2x(3x100) MVA, mais uma fase reserva, e respectivos módulos de conexão em 500 kV e 138 kV na SE PAracatu 4, integrante da Interligação Norte-Sul III, Trecho 3. | Instalar, na SE Paracatu 4, um módulo de conexão, em 138 kV, para o banco de transformadores TR1 500/138-13,8 kV - 3x100 MVA. | MC 138 kV TR 500/138 kV PARACATU 4 TR1 MG | Em operação | 2008-04-27
T2000-064 | Interligação Norte-Sul III, Trecho 3 | Instalação de 2 bancos de transformadores 500/138-13,8 kV - 2x(3x100) MVA, mais uma fase reserva, e respectivos módulos de conexão em 500 kV e 138 kV na SE PAracatu 4, integrante da Interligação Norte-Sul III, Trecho 3. | Instalar, na SE Paracatu 4, um módulo de conexão, em 138 kV, para o banco de transformadores TR2 500/138-13,8 kV - 3x100 MVA. | MC 138 kV TR 500/138 kV PARACATU 4 TR2 MG | Em operação | 2008-04-27
T2000-064 | Interligação Norte-Sul III, Trecho 3 | Instalação de 2 bancos de transformadores 500/138-13,8 kV - 2x(3x100) MVA, mais uma fase reserva, e respectivos módulos de conexão em 500 kV e 138 kV na SE PAracatu 4, integrante da Interligação Norte-Sul III, Trecho 3. | Instalar, na SE Paracatu 4, um módulo de conexão, em 500 kV, para o banco de transformadores TR1 500/138-13,8 kV - 3x100 MVA. | MC 500 kV TR 500/138 kV PARACATU 4 TR1 MG | Em operação | 2008-04-27
T2000-064 | Interligação Norte-Sul III, Trecho 3 | Instalação de 2 bancos de transformadores 500/138-13,8 kV - 2x(3x100) MVA, mais uma fase reserva, e respectivos módulos de conexão em 500 kV e 138 kV na SE PAracatu 4, integrante da Interligação Norte-Sul III, Trecho 3. | Instalar, na SE Paracatu 4, um módulo de conexão, em 500 kV, para o banco de transformadores TR2 500/138-13,8 kV - 3x100 MVA. | MC 500 kV TR 500/138 kV PARACATU 4 TR2 MG | Em operação | 2008-04-27
T2000-064 | Interligação Norte-Sul III, Trecho 3 | Instalação de 2 bancos de transformadores 500/138-13,8 kV - 2x(3x100) MVA, mais uma fase reserva, e respectivos módulos de conexão em 500 kV e 138 kV na SE PAracatu 4, integrante da Interligação Norte-Sul III, Trecho 3. | Instalar, na SE Paracatu 4, uma interligação de barramentos, em 138 kV, arranjo barra dupla a 4 chaves. | IB 138 kV MG 500 kV PARACATU 4 MG1 MG IB1 | Em operação | 2008-04-27
T2000-065 | Expansão da Interligação Norte-Sul III | Construção do 2° circuito, em 500 kV, ligando a SE Emborcação à SE Nova Ponte, do 1° circuito, em 500 kV, ligando a SE Nova Ponte à SE Itumbiara, do 1° circuito, em 500 kV, ligando a SE Nova Ponte à SE São Gotardo 2, do 2° circuito, em 500 kV, ligando a SE São Gotardo 2 à SE Bom Despacho 3 e do 1° circuito, em 500 kV, ligando a SE Nova Ponte à SE Estreito. Construção da SE Estreito e instalações associadas nas SEs Emborcação, Nova Ponte, Itumbiara, São Gotardo 2 e Bom Despacho 3. | Construção do 1° circuito, em 500 kV, ligando a SE Nova Ponte à SE Estreito. | LT 500 kV NOVA PONTE /ESTREITO C-1 MG | Em operação | 2008-12-21
T2000-065 | Expansão da Interligação Norte-Sul III | Construção do 2° circuito, em 500 kV, ligando a SE Emborcação à SE Nova Ponte, do 1° circuito, em 500 kV, ligando a SE Nova Ponte à SE Itumbiara, do 1° circuito, em 500 kV, ligando a SE Nova Ponte à SE São Gotardo 2, do 2° circuito, em 500 kV, ligando a SE São Gotardo 2 à SE Bom Despacho 3 e do 1° circuito, em 500 kV, ligando a SE Nova Ponte à SE Estreito. Construção da SE Estreito e instalações associadas nas SEs Emborcação, Nova Ponte, Itumbiara, São Gotardo 2 e Bom Despacho 3. | Construção do 1° circuito, em 500 kV, ligando a SE Nova Ponte à SE Itumbiara. | LT 500 kV NOVA PONTE /ITUMBIARA C-1 MG | Em operação | 2008-11-27
T2000-065 | Expansão da Interligação Norte-Sul III | Construção do 2° circuito, em 500 kV, ligando a SE Emborcação à SE Nova Ponte, do 1° circuito, em 500 kV, ligando a SE Nova Ponte à SE Itumbiara, do 1° circuito, em 500 kV, ligando a SE Nova Ponte à SE São Gotardo 2, do 2° circuito, em 500 kV, ligando a SE São Gotardo 2 à SE Bom Despacho 3 e do 1° circuito, em 500 kV, ligando a SE Nova Ponte à SE Estreito. Construção da SE Estreito e instalações associadas nas SEs Emborcação, Nova Ponte, Itumbiara, São Gotardo 2 e Bom Despacho 3. | Construção do 1° circuito, em 500 kV, ligando a SE Nova Ponte à SE São Gotardo 2. | LT 500 kV NOVA PONTE /SAO GOTARDO 2 C-1 MG | Em operação | 2008-11-27
T2000-065 | Expansão da Interligação Norte-Sul III | Construção do 2° circuito, em 500 kV, ligando a SE Emborcação à SE Nova Ponte, do 1° circuito, em 500 kV, ligando a SE Nova Ponte à SE Itumbiara, do 1° circuito, em 500 kV, ligando a SE Nova Ponte à SE São Gotardo 2, do 2° circuito, em 500 kV, ligando a SE São Gotardo 2 à SE Bom Despacho 3 e do 1° circuito, em 500 kV, ligando a SE Nova Ponte à SE Estreito. Construção da SE Estreito e instalações associadas nas SEs Emborcação, Nova Ponte, Itumbiara, São Gotardo 2 e Bom Despacho 3. | Construção do 2° circuito, em 500 kV, ligando a SE Emborcação à SE Nova Ponte. | LT 500 kV EMBORCACAO /NOVA PONTE C-2 MG | Em operação | 2009-02-09
T2000-065 | Expansão da Interligação Norte-Sul III | Construção do 2° circuito, em 500 kV, ligando a SE Emborcação à SE Nova Ponte, do 1° circuito, em 500 kV, ligando a SE Nova Ponte à SE Itumbiara, do 1° circuito, em 500 kV, ligando a SE Nova Ponte à SE São Gotardo 2, do 2° circuito, em 500 kV, ligando a SE São Gotardo 2 à SE Bom Despacho 3 e do 1° circuito, em 500 kV, ligando a SE Nova Ponte à SE Estreito. Construção da SE Estreito e instalações associadas nas SEs Emborcação, Nova Ponte, Itumbiara, São Gotardo 2 e Bom Despacho 3. | Construção do 2° circuito, em 500 kV, ligando a SE São Gotardo 2 à SE Bom Despacho 3. | LT 500 kV B.DESPACHO 3 /SAO GOTARDO 2 C-2 MG | Em operação | 2008-11-27
T2000-065 | Expansão da Interligação Norte-Sul III | Construção do 2° circuito, em 500 kV, ligando a SE Emborcação à SE Nova Ponte, do 1° circuito, em 500 kV, ligando a SE Nova Ponte à SE Itumbiara, do 1° circuito, em 500 kV, ligando a SE Nova Ponte à SE São Gotardo 2, do 2° circuito, em 500 kV, ligando a SE São Gotardo 2 à SE Bom Despacho 3 e do 1° circuito, em 500 kV, ligando a SE Nova Ponte à SE Estreito. Construção da SE Estreito e instalações associadas nas SEs Emborcação, Nova Ponte, Itumbiara, São Gotardo 2 e Bom Despacho 3. | Instalar, na SE Bom Despacho 3, um banco de reatores de barra RT20 em 500 kV - 3x30,33 MVAr. | RTB 500 kV 91 Mvar B.DESPACHO 3 RT20 MG | Em operação | 2008-11-27
T2000-065 | Expansão da Interligação Norte-Sul III | Construção do 2° circuito, em 500 kV, ligando a SE Emborcação à SE Nova Ponte, do 1° circuito, em 500 kV, ligando a SE Nova Ponte à SE Itumbiara, do 1° circuito, em 500 kV, ligando a SE Nova Ponte à SE São Gotardo 2, do 2° circuito, em 500 kV, ligando a SE São Gotardo 2 à SE Bom Despacho 3 e do 1° circuito, em 500 kV, ligando a SE Nova Ponte à SE Estreito. Construção da SE Estreito e instalações associadas nas SEs Emborcação, Nova Ponte, Itumbiara, São Gotardo 2 e Bom Despacho 3. | Instalar, na SE Bom Despacho 3, um módulo de conexão manobrável, em 500 kV, para o banco de reatores de barra RT20 em 500 kV - 3x30,33 MVAr. | MC 500 kV RTB 500 kV 91 Mvar B.DESPACHO 3 RT20 MG | Em operação | 2008-11-27
T2000-065 | Expansão da Interligação Norte-Sul III | Construção do 2° circuito, em 500 kV, ligando a SE Emborcação à SE Nova Ponte, do 1° circuito, em 500 kV, ligando a SE Nova Ponte à SE Itumbiara, do 1° circuito, em 500 kV, ligando a SE Nova Ponte à SE São Gotardo 2, do 2° circuito, em 500 kV, ligando a SE São Gotardo 2 à SE Bom Despacho 3 e do 1° circuito, em 500 kV, ligando a SE Nova Ponte à SE Estreito. Construção da SE Estreito e instalações associadas nas SEs Emborcação, Nova Ponte, Itumbiara, São Gotardo 2 e Bom Despacho 3. | Instalar, na SE Bom Despacho 3, uma entrada de linha, em 500 kV, para o 2° circuito da LT 500 kV São Gotardo 2 / Bom Despacho 3. | EL 500 kV B.DESPACHO 3 LT 500 kV B.DESPACHO 3 /SAO GOTARDO 2 C-2 MG | Em operação | 2008-11-27
T2000-065 | Expansão da Interligação Norte-Sul III | Construção do 2° circuito, em 500 kV, ligando a SE Emborcação à SE Nova Ponte, do 1° circuito, em 500 kV, ligando a SE Nova Ponte à SE Itumbiara, do 1° circuito, em 500 kV, ligando a SE Nova Ponte à SE São Gotardo 2, do 2° circuito, em 500 kV, ligando a SE São Gotardo 2 à SE Bom Despacho 3 e do 1° circuito, em 500 kV, ligando a SE Nova Ponte à SE Estreito. Construção da SE Estreito e instalações associadas nas SEs Emborcação, Nova Ponte, Itumbiara, São Gotardo 2 e Bom Despacho 3. | Instalar, na SE Bom Despacho 3, uma Interligação de barramentos IB4, em 500 kV, arranjo disjuntor e meio. | IB 500 kV MG 500 kV B.DESPACHO 3 MG1 MG IB4 | Em operação | 2008-11-27
T2000-065 | Expansão da Interligação Norte-Sul III | Construção do 2° circuito, em 500 kV, ligando a SE Emborcação à SE Nova Ponte, do 1° circuito, em 500 kV, ligando a SE Nova Ponte à SE Itumbiara, do 1° circuito, em 500 kV, ligando a SE Nova Ponte à SE São Gotardo 2, do 2° circuito, em 500 kV, ligando a SE São Gotardo 2 à SE Bom Despacho 3 e do 1° circuito, em 500 kV, ligando a SE Nova Ponte à SE Estreito. Construção da SE Estreito e instalações associadas nas SEs Emborcação, Nova Ponte, Itumbiara, São Gotardo 2 e Bom Despacho 3. | Instalar, na SE Bom Despacho 3, uma unidade reserva RTR2 de 500 kV - 30,33 Mvar para o banco de reatores de barra RT20 de 500 kV - 3x30,33 Mvar. | RTB 500 kV 30,33 Mvar B.DESPACHO 3 RTR2 MG | Em operação | 2008-11-27
T2000-065 | Expansão da Interligação Norte-Sul III | Construção do 2° circuito, em 500 kV, ligando a SE Emborcação à SE Nova Ponte, do 1° circuito, em 500 kV, ligando a SE Nova Ponte à SE Itumbiara, do 1° circuito, em 500 kV, ligando a SE Nova Ponte à SE São Gotardo 2, do 2° circuito, em 500 kV, ligando a SE São Gotardo 2 à SE Bom Despacho 3 e do 1° circuito, em 500 kV, ligando a SE Nova Ponte à SE Estreito. Construção da SE Estreito e instalações associadas nas SEs Emborcação, Nova Ponte, Itumbiara, São Gotardo 2 e Bom Despacho 3. | Instalar, na SE Emborcação, uma entrada de linha, em 500 kV, para o 2° circuito da LT 500 kV Emborcação / Nova Ponte. | EL 500 kV EMBORCACAO LT 500 kV EMBORCACAO /NOVA PONTE C-2 MG | Em operação | 2009-02-09
T2000-065 | Expansão da Interligação Norte-Sul III | Construção do 2° circuito, em 500 kV, ligando a SE Emborcação à SE Nova Ponte, do 1° circuito, em 500 kV, ligando a SE Nova Ponte à SE Itumbiara, do 1° circuito, em 500 kV, ligando a SE Nova Ponte à SE São Gotardo 2, do 2° circuito, em 500 kV, ligando a SE São Gotardo 2 à SE Bom Despacho 3 e do 1° circuito, em 500 kV, ligando a SE Nova Ponte à SE Estreito. Construção da SE Estreito e instalações associadas nas SEs Emborcação, Nova Ponte, Itumbiara, São Gotardo 2 e Bom Despacho 3. | Instalar, na SE Emborcação, uma Interligação de barramentos IB1, em 500 kV, arranjo disjuntor e meio. | IB 500 kV MG 500 kV EMBORCACAO MG2 MG IB1 | Em operação | 2009-02-09
T2000-065 | Expansão da Interligação Norte-Sul III | Construção do 2° circuito, em 500 kV, ligando a SE Emborcação à SE Nova Ponte, do 1° circuito, em 500 kV, ligando a SE Nova Ponte à SE Itumbiara, do 1° circuito, em 500 kV, ligando a SE Nova Ponte à SE São Gotardo 2, do 2° circuito, em 500 kV, ligando a SE São Gotardo 2 à SE Bom Despacho 3 e do 1° circuito, em 500 kV, ligando a SE Nova Ponte à SE Estreito. Construção da SE Estreito e instalações associadas nas SEs Emborcação, Nova Ponte, Itumbiara, São Gotardo 2 e Bom Despacho 3. | Instalar, na SE Estreito, um banco de autotransformadores TR1 500/345 kV - 3x300 MVA. | TR 500/345 kV ESTREITO TR1 MG | Em operação | 2008-12-21
T2000-065 | Expansão da Interligação Norte-Sul III | Construção do 2° circuito, em 500 kV, ligando a SE Emborcação à SE Nova Ponte, do 1° circuito, em 500 kV, ligando a SE Nova Ponte à SE Itumbiara, do 1° circuito, em 500 kV, ligando a SE Nova Ponte à SE São Gotardo 2, do 2° circuito, em 500 kV, ligando a SE São Gotardo 2 à SE Bom Despacho 3 e do 1° circuito, em 500 kV, ligando a SE Nova Ponte à SE Estreito. Construção da SE Estreito e instalações associadas nas SEs Emborcação, Nova Ponte, Itumbiara, São Gotardo 2 e Bom Despacho 3. | Instalar, na SE Estreito, um banco de autotransformadores TR2 500/345 kV - 3x300 MVA. | TR 500/345 kV ESTREITO TR2 MG | Em operação | 2008-12-21
T2000-065 | Expansão da Interligação Norte-Sul III | Construção do 2° circuito, em 500 kV, ligando a SE Emborcação à SE Nova Ponte, do 1° circuito, em 500 kV, ligando a SE Nova Ponte à SE Itumbiara, do 1° circuito, em 500 kV, ligando a SE Nova Ponte à SE São Gotardo 2, do 2° circuito, em 500 kV, ligando a SE São Gotardo 2 à SE Bom Despacho 3 e do 1° circuito, em 500 kV, ligando a SE Nova Ponte à SE Estreito. Construção da SE Estreito e instalações associadas nas SEs Emborcação, Nova Ponte, Itumbiara, São Gotardo 2 e Bom Despacho 3. | Instalar, na SE Estreito, um módulo de conexão, em 345 kV, para o banco de autotransformadores TR1 500/345 kV - 3x300 MVA. | MC 345 kV TR 500/345 kV ESTREITO TR1 MG | Em operação | 2008-12-21
T2000-065 | Expansão da Interligação Norte-Sul III | Construção do 2° circuito, em 500 kV, ligando a SE Emborcação à SE Nova Ponte, do 1° circuito, em 500 kV, ligando a SE Nova Ponte à SE Itumbiara, do 1° circuito, em 500 kV, ligando a SE Nova Ponte à SE São Gotardo 2, do 2° circuito, em 500 kV, ligando a SE São Gotardo 2 à SE Bom Despacho 3 e do 1° circuito, em 500 kV, ligando a SE Nova Ponte à SE Estreito. Construção da SE Estreito e instalações associadas nas SEs Emborcação, Nova Ponte, Itumbiara, São Gotardo 2 e Bom Despacho 3. | Instalar, na SE Estreito, um módulo de conexão, em 345 kV, para o banco de autotransformadores TR2 500/345 kV - 3x300 MVA. | MC 345 kV TR 500/345 kV ESTREITO TR2 MG | Em operação | 2008-12-21
T2000-065 | Expansão da Interligação Norte-Sul III | Construção do 2° circuito, em 500 kV, ligando a SE Emborcação à SE Nova Ponte, do 1° circuito, em 500 kV, ligando a SE Nova Ponte à SE Itumbiara, do 1° circuito, em 500 kV, ligando a SE Nova Ponte à SE São Gotardo 2, do 2° circuito, em 500 kV, ligando a SE São Gotardo 2 à SE Bom Despacho 3 e do 1° circuito, em 500 kV, ligando a SE Nova Ponte à SE Estreito. Construção da SE Estreito e instalações associadas nas SEs Emborcação, Nova Ponte, Itumbiara, São Gotardo 2 e Bom Despacho 3. | Instalar, na SE Estreito, um módulo de conexão, em 500 kV, para o banco de autotransformadores TR1 500/345 kV - 3x300 MVA. | MC 500 kV TR 500/345 kV ESTREITO TR1 MG | Em operação | 2008-12-21
T2000-065 | Expansão da Interligação Norte-Sul III | Construção do 2° circuito, em 500 kV, ligando a SE Emborcação à SE Nova Ponte, do 1° circuito, em 500 kV, ligando a SE Nova Ponte à SE Itumbiara, do 1° circuito, em 500 kV, ligando a SE Nova Ponte à SE São Gotardo 2, do 2° circuito, em 500 kV, ligando a SE São Gotardo 2 à SE Bom Despacho 3 e do 1° circuito, em 500 kV, ligando a SE Nova Ponte à SE Estreito. Construção da SE Estreito e instalações associadas nas SEs Emborcação, Nova Ponte, Itumbiara, São Gotardo 2 e Bom Despacho 3. | Instalar, na SE Estreito, um módulo de conexão, em 500 kV, para o banco de autotransformadores TR2 500/345 kV - 3x300 MVA. | MC 500 kV TR 500/345 kV ESTREITO TR2 MG | Em operação | 2008-12-21
T2000-065 | Expansão da Interligação Norte-Sul III | Construção do 2° circuito, em 500 kV, ligando a SE Emborcação à SE Nova Ponte, do 1° circuito, em 500 kV, ligando a SE Nova Ponte à SE Itumbiara, do 1° circuito, em 500 kV, ligando a SE Nova Ponte à SE São Gotardo 2, do 2° circuito, em 500 kV, ligando a SE São Gotardo 2 à SE Bom Despacho 3 e do 1° circuito, em 500 kV, ligando a SE Nova Ponte à SE Estreito. Construção da SE Estreito e instalações associadas nas SEs Emborcação, Nova Ponte, Itumbiara, São Gotardo 2 e Bom Despacho 3. | Instalar, na SE Estreito, um Módulo Geral de porte médio, em 500 kV, arranjo disjuntor e meio. | MG 500 kV ESTREITO MG3 MG | Em operação | 2008-12-21
T2000-065 | Expansão da Interligação Norte-Sul III | Construção do 2° circuito, em 500 kV, ligando a SE Emborcação à SE Nova Ponte, do 1° circuito, em 500 kV, ligando a SE Nova Ponte à SE Itumbiara, do 1° circuito, em 500 kV, ligando a SE Nova Ponte à SE São Gotardo 2, do 2° circuito, em 500 kV, ligando a SE São Gotardo 2 à SE Bom Despacho 3 e do 1° circuito, em 500 kV, ligando a SE Nova Ponte à SE Estreito. Construção da SE Estreito e instalações associadas nas SEs Emborcação, Nova Ponte, Itumbiara, São Gotardo 2 e Bom Despacho 3. | Instalar, na SE Estreito, uma entrada de linha, em 500 kV, para o 1° circuito da LT 500 kV Nova Ponte / Estreito. | EL 500 kV ESTREITO LT 500 kV NOVA PONTE /ESTREITO C-1 MG | Em operação | 2008-12-21
T2000-065 | Expansão da Interligação Norte-Sul III | Construção do 2° circuito, em 500 kV, ligando a SE Emborcação à SE Nova Ponte, do 1° circuito, em 500 kV, ligando a SE Nova Ponte à SE Itumbiara, do 1° circuito, em 500 kV, ligando a SE Nova Ponte à SE São Gotardo 2, do 2° circuito, em 500 kV, ligando a SE São Gotardo 2 à SE Bom Despacho 3 e do 1° circuito, em 500 kV, ligando a SE Nova Ponte à SE Estreito. Construção da SE Estreito e instalações associadas nas SEs Emborcação, Nova Ponte, Itumbiara, São Gotardo 2 e Bom Despacho 3. | Instalar, na SE Estreito, uma Interligação de barramentos IB1 em 500 kV. | IB 500 kV MG 500 kV ESTREITO MG3 MG IB1 | Em operação | 2008-12-21
T2000-065 | Expansão da Interligação Norte-Sul III | Construção do 2° circuito, em 500 kV, ligando a SE Emborcação à SE Nova Ponte, do 1° circuito, em 500 kV, ligando a SE Nova Ponte à SE Itumbiara, do 1° circuito, em 500 kV, ligando a SE Nova Ponte à SE São Gotardo 2, do 2° circuito, em 500 kV, ligando a SE São Gotardo 2 à SE Bom Despacho 3 e do 1° circuito, em 500 kV, ligando a SE Nova Ponte à SE Estreito. Construção da SE Estreito e instalações associadas nas SEs Emborcação, Nova Ponte, Itumbiara, São Gotardo 2 e Bom Despacho 3. | Instalar, na SE Estreito, uma interligação de barramentos IB2 em 345 kV. | IB 345 kV MG 500 kV ESTREITO MG3 MG IB2 | Em operação | 2008-12-21
T2000-065 | Expansão da Interligação Norte-Sul III | Construção do 2° circuito, em 500 kV, ligando a SE Emborcação à SE Nova Ponte, do 1° circuito, em 500 kV, ligando a SE Nova Ponte à SE Itumbiara, do 1° circuito, em 500 kV, ligando a SE Nova Ponte à SE São Gotardo 2, do 2° circuito, em 500 kV, ligando a SE São Gotardo 2 à SE Bom Despacho 3 e do 1° circuito, em 500 kV, ligando a SE Nova Ponte à SE Estreito. Construção da SE Estreito e instalações associadas nas SEs Emborcação, Nova Ponte, Itumbiara, São Gotardo 2 e Bom Despacho 3. | Instalar, na SE Estreito, uma Interligação de barramentos IB2 em 500 kV. | IB 500 kV MG 500 kV ESTREITO MG3 MG IB2 | Em operação | 2008-12-21
T2000-065 | Expansão da Interligação Norte-Sul III | Construção do 2° circuito, em 500 kV, ligando a SE Emborcação à SE Nova Ponte, do 1° circuito, em 500 kV, ligando a SE Nova Ponte à SE Itumbiara, do 1° circuito, em 500 kV, ligando a SE Nova Ponte à SE São Gotardo 2, do 2° circuito, em 500 kV, ligando a SE São Gotardo 2 à SE Bom Despacho 3 e do 1° circuito, em 500 kV, ligando a SE Nova Ponte à SE Estreito. Construção da SE Estreito e instalações associadas nas SEs Emborcação, Nova Ponte, Itumbiara, São Gotardo 2 e Bom Despacho 3. | Instalar, na SE Estreito, uma interligação de barramentos IB3 em 345 kV. | IB 345 kV MG 500 kV ESTREITO MG3 MG IB3 | Em operação | 2008-12-21
T2000-065 | Expansão da Interligação Norte-Sul III | Construção do 2° circuito, em 500 kV, ligando a SE Emborcação à SE Nova Ponte, do 1° circuito, em 500 kV, ligando a SE Nova Ponte à SE Itumbiara, do 1° circuito, em 500 kV, ligando a SE Nova Ponte à SE São Gotardo 2, do 2° circuito, em 500 kV, ligando a SE São Gotardo 2 à SE Bom Despacho 3 e do 1° circuito, em 500 kV, ligando a SE Nova Ponte à SE Estreito. Construção da SE Estreito e instalações associadas nas SEs Emborcação, Nova Ponte, Itumbiara, São Gotardo 2 e Bom Despacho 3. | Instalar, na SE Estreito, uma unidade reserva de autotransformador TRR1 500/345 kV - 300 MVA para os bancos de autotransformadores de 500/345 kV. | TR 500/345 kV ESTREITO TRR1 MG | Em operação | 2008-12-21
T2000-065 | Expansão da Interligação Norte-Sul III | Construção do 2° circuito, em 500 kV, ligando a SE Emborcação à SE Nova Ponte, do 1° circuito, em 500 kV, ligando a SE Nova Ponte à SE Itumbiara, do 1° circuito, em 500 kV, ligando a SE Nova Ponte à SE São Gotardo 2, do 2° circuito, em 500 kV, ligando a SE São Gotardo 2 à SE Bom Despacho 3 e do 1° circuito, em 500 kV, ligando a SE Nova Ponte à SE Estreito. Construção da SE Estreito e instalações associadas nas SEs Emborcação, Nova Ponte, Itumbiara, São Gotardo 2 e Bom Despacho 3. | Instalar, na SE Itumbiara, uma entrada de linha, em 500 kV, para o 1° circuito da LT 500 kV Nova Ponte / Itumbiara. | EL 500 kV ITUMBIARA LT 500 kV NOVA PONTE /ITUMBIARA C-1 MG | Em operação | 2008-11-27
T2000-065 | Expansão da Interligação Norte-Sul III | Construção do 2° circuito, em 500 kV, ligando a SE Emborcação à SE Nova Ponte, do 1° circuito, em 500 kV, ligando a SE Nova Ponte à SE Itumbiara, do 1° circuito, em 500 kV, ligando a SE Nova Ponte à SE São Gotardo 2, do 2° circuito, em 500 kV, ligando a SE São Gotardo 2 à SE Bom Despacho 3 e do 1° circuito, em 500 kV, ligando a SE Nova Ponte à SE Estreito. Construção da SE Estreito e instalações associadas nas SEs Emborcação, Nova Ponte, Itumbiara, São Gotardo 2 e Bom Despacho 3. | Instalar, na SE Itumbiara, uma Interligação de barramentos IB1, em 500 kV, arranjo disjuntor e meio. | IB 500 kV MG 500 kV ITUMBIARA MG1 MG IB1 | Em operação | 2008-11-27
T2000-065 | Expansão da Interligação Norte-Sul III | Construção do 2° circuito, em 500 kV, ligando a SE Emborcação à SE Nova Ponte, do 1° circuito, em 500 kV, ligando a SE Nova Ponte à SE Itumbiara, do 1° circuito, em 500 kV, ligando a SE Nova Ponte à SE São Gotardo 2, do 2° circuito, em 500 kV, ligando a SE São Gotardo 2 à SE Bom Despacho 3 e do 1° circuito, em 500 kV, ligando a SE Nova Ponte à SE Estreito. Construção da SE Estreito e instalações associadas nas SEs Emborcação, Nova Ponte, Itumbiara, São Gotardo 2 e Bom Despacho 3. | Instalar, na SE Nova Ponte, um banco de reatores de barra RT1 em 500 kV - 3x45,3 MVAr. | RTB 500 kV 136 Mvar NOVA PONTE RT1 MG | Em operação | 2008-11-27
T2000-065 | Expansão da Interligação Norte-Sul III | Construção do 2° circuito, em 500 kV, ligando a SE Emborcação à SE Nova Ponte, do 1° circuito, em 500 kV, ligando a SE Nova Ponte à SE Itumbiara, do 1° circuito, em 500 kV, ligando a SE Nova Ponte à SE São Gotardo 2, do 2° circuito, em 500 kV, ligando a SE São Gotardo 2 à SE Bom Despacho 3 e do 1° circuito, em 500 kV, ligando a SE Nova Ponte à SE Estreito. Construção da SE Estreito e instalações associadas nas SEs Emborcação, Nova Ponte, Itumbiara, São Gotardo 2 e Bom Despacho 3. | Instalar, na SE Nova Ponte, um banco de reatores de barra RT2 em 500 kV - 3x45,3 MVAr. | RTB 500 kV 136 Mvar NOVA PONTE RT2 MG | Em operação | 2008-11-27
T2000-065 | Expansão da Interligação Norte-Sul III | Construção do 2° circuito, em 500 kV, ligando a SE Emborcação à SE Nova Ponte, do 1° circuito, em 500 kV, ligando a SE Nova Ponte à SE Itumbiara, do 1° circuito, em 500 kV, ligando a SE Nova Ponte à SE São Gotardo 2, do 2° circuito, em 500 kV, ligando a SE São Gotardo 2 à SE Bom Despacho 3 e do 1° circuito, em 500 kV, ligando a SE Nova Ponte à SE Estreito. Construção da SE Estreito e instalações associadas nas SEs Emborcação, Nova Ponte, Itumbiara, São Gotardo 2 e Bom Despacho 3. | Instalar, na SE Nova Ponte, um módulo de conexão manobrável, em 500 kV, para o banco de reatores de barra RT1 em 500 kV - 3x45,3 MVAr. | MC 500 kV RTB 500 kV 136 Mvar NOVA PONTE RT1 MG | Em operação | 2008-11-27
T2000-065 | Expansão da Interligação Norte-Sul III | Construção do 2° circuito, em 500 kV, ligando a SE Emborcação à SE Nova Ponte, do 1° circuito, em 500 kV, ligando a SE Nova Ponte à SE Itumbiara, do 1° circuito, em 500 kV, ligando a SE Nova Ponte à SE São Gotardo 2, do 2° circuito, em 500 kV, ligando a SE São Gotardo 2 à SE Bom Despacho 3 e do 1° circuito, em 500 kV, ligando a SE Nova Ponte à SE Estreito. Construção da SE Estreito e instalações associadas nas SEs Emborcação, Nova Ponte, Itumbiara, São Gotardo 2 e Bom Despacho 3. | Instalar, na SE Nova Ponte, um módulo de conexão manobrável, em 500 kV, para o banco de reatores de barra RT2 em 500 kV - 3x45,3 MVAr. | MC 500 kV RTB 500 kV 136 Mvar NOVA PONTE RT2 MG | Em operação | 2008-11-27
T2000-065 | Expansão da Interligação Norte-Sul III | Construção do 2° circuito, em 500 kV, ligando a SE Emborcação à SE Nova Ponte, do 1° circuito, em 500 kV, ligando a SE Nova Ponte à SE Itumbiara, do 1° circuito, em 500 kV, ligando a SE Nova Ponte à SE São Gotardo 2, do 2° circuito, em 500 kV, ligando a SE São Gotardo 2 à SE Bom Despacho 3 e do 1° circuito, em 500 kV, ligando a SE Nova Ponte à SE Estreito. Construção da SE Estreito e instalações associadas nas SEs Emborcação, Nova Ponte, Itumbiara, São Gotardo 2 e Bom Despacho 3. | Instalar, na SE Nova Ponte, uma entrada de linha, em 500 kV, para o 1° circuito da LT 500 kV Nova Ponte / Estreito. | EL 500 kV NOVA PONTE LT 500 kV NOVA PONTE /ESTREITO C-1 MG | Em operação | 2008-12-21
T2000-065 | Expansão da Interligação Norte-Sul III | Construção do 2° circuito, em 500 kV, ligando a SE Emborcação à SE Nova Ponte, do 1° circuito, em 500 kV, ligando a SE Nova Ponte à SE Itumbiara, do 1° circuito, em 500 kV, ligando a SE Nova Ponte à SE São Gotardo 2, do 2° circuito, em 500 kV, ligando a SE São Gotardo 2 à SE Bom Despacho 3 e do 1° circuito, em 500 kV, ligando a SE Nova Ponte à SE Estreito. Construção da SE Estreito e instalações associadas nas SEs Emborcação, Nova Ponte, Itumbiara, São Gotardo 2 e Bom Despacho 3. | Instalar, na SE Nova Ponte, uma entrada de linha, em 500 kV, para o 1° circuito da LT 500 kV Nova Ponte / Itumbiara. | EL 500 kV NOVA PONTE LT 500 kV NOVA PONTE /ITUMBIARA C-1 MG | Em operação | 2008-11-27
T2000-065 | Expansão da Interligação Norte-Sul III | Construção do 2° circuito, em 500 kV, ligando a SE Emborcação à SE Nova Ponte, do 1° circuito, em 500 kV, ligando a SE Nova Ponte à SE Itumbiara, do 1° circuito, em 500 kV, ligando a SE Nova Ponte à SE São Gotardo 2, do 2° circuito, em 500 kV, ligando a SE São Gotardo 2 à SE Bom Despacho 3 e do 1° circuito, em 500 kV, ligando a SE Nova Ponte à SE Estreito. Construção da SE Estreito e instalações associadas nas SEs Emborcação, Nova Ponte, Itumbiara, São Gotardo 2 e Bom Despacho 3. | Instalar, na SE Nova Ponte, uma entrada de linha, em 500 kV, para o 1° circuito da LT 500 kV Nova Ponte / São Gotardo 2. | EL 500 kV NOVA PONTE LT 500 kV NOVA PONTE /SAO GOTARDO 2 C-1 MG | Em operação | 2008-11-27
T2000-065 | Expansão da Interligação Norte-Sul III | Construção do 2° circuito, em 500 kV, ligando a SE Emborcação à SE Nova Ponte, do 1° circuito, em 500 kV, ligando a SE Nova Ponte à SE Itumbiara, do 1° circuito, em 500 kV, ligando a SE Nova Ponte à SE São Gotardo 2, do 2° circuito, em 500 kV, ligando a SE São Gotardo 2 à SE Bom Despacho 3 e do 1° circuito, em 500 kV, ligando a SE Nova Ponte à SE Estreito. Construção da SE Estreito e instalações associadas nas SEs Emborcação, Nova Ponte, Itumbiara, São Gotardo 2 e Bom Despacho 3. | Instalar, na SE Nova Ponte, uma entrada de linha, em 500 kV, para o 2° circuito da LT 500 kV Emborcação / Nova Ponte. | EL 500 kV NOVA PONTE LT 500 kV EMBORCACAO /NOVA PONTE C-2 MG | Em operação | 2009-02-09
T2000-065 | Expansão da Interligação Norte-Sul III | Construção do 2° circuito, em 500 kV, ligando a SE Emborcação à SE Nova Ponte, do 1° circuito, em 500 kV, ligando a SE Nova Ponte à SE Itumbiara, do 1° circuito, em 500 kV, ligando a SE Nova Ponte à SE São Gotardo 2, do 2° circuito, em 500 kV, ligando a SE São Gotardo 2 à SE Bom Despacho 3 e do 1° circuito, em 500 kV, ligando a SE Nova Ponte à SE Estreito. Construção da SE Estreito e instalações associadas nas SEs Emborcação, Nova Ponte, Itumbiara, São Gotardo 2 e Bom Despacho 3. | Instalar, na SE Nova Ponte, uma Interligação de barramentos IB1, em 500 kV, arranjo disjuntor e meio. | IB 500 kV MG 500 kV NOVA PONTE MG1 MG IB1 | Em operação | 2008-11-27
T2000-065 | Expansão da Interligação Norte-Sul III | Construção do 2° circuito, em 500 kV, ligando a SE Emborcação à SE Nova Ponte, do 1° circuito, em 500 kV, ligando a SE Nova Ponte à SE Itumbiara, do 1° circuito, em 500 kV, ligando a SE Nova Ponte à SE São Gotardo 2, do 2° circuito, em 500 kV, ligando a SE São Gotardo 2 à SE Bom Despacho 3 e do 1° circuito, em 500 kV, ligando a SE Nova Ponte à SE Estreito. Construção da SE Estreito e instalações associadas nas SEs Emborcação, Nova Ponte, Itumbiara, São Gotardo 2 e Bom Despacho 3. | Instalar, na SE Nova Ponte, uma Interligação de barramentos IB2, em 500 kV, arranjo disjuntor e meio. | IB 500 kV MG 500 kV NOVA PONTE MG1 MG IB2 | Em operação | 2008-11-27
T2000-065 | Expansão da Interligação Norte-Sul III | Construção do 2° circuito, em 500 kV, ligando a SE Emborcação à SE Nova Ponte, do 1° circuito, em 500 kV, ligando a SE Nova Ponte à SE Itumbiara, do 1° circuito, em 500 kV, ligando a SE Nova Ponte à SE São Gotardo 2, do 2° circuito, em 500 kV, ligando a SE São Gotardo 2 à SE Bom Despacho 3 e do 1° circuito, em 500 kV, ligando a SE Nova Ponte à SE Estreito. Construção da SE Estreito e instalações associadas nas SEs Emborcação, Nova Ponte, Itumbiara, São Gotardo 2 e Bom Despacho 3. | Instalar, na SE São Gotardo 2, um banco de reatores de barra RT2 em 500 kV - 3x30,33 MVAr. | RTB 500 kV 91 Mvar SAO GOTARDO 2 RT2 MG | Em operação | 2008-11-27
T2000-065 | Expansão da Interligação Norte-Sul III | Construção do 2° circuito, em 500 kV, ligando a SE Emborcação à SE Nova Ponte, do 1° circuito, em 500 kV, ligando a SE Nova Ponte à SE Itumbiara, do 1° circuito, em 500 kV, ligando a SE Nova Ponte à SE São Gotardo 2, do 2° circuito, em 500 kV, ligando a SE São Gotardo 2 à SE Bom Despacho 3 e do 1° circuito, em 500 kV, ligando a SE Nova Ponte à SE Estreito. Construção da SE Estreito e instalações associadas nas SEs Emborcação, Nova Ponte, Itumbiara, São Gotardo 2 e Bom Despacho 3. | Instalar, na SE São Gotardo 2, um módulo de conexão manobrável, em 500 kV, para o banco de reatores de barra RT2 em 500 kV - 3x30,33 MVAr. | MC 500 kV RTB 500 kV 91 Mvar SAO GOTARDO 2 RT2 MG | Em operação | 2008-11-27
T2000-065 | Expansão da Interligação Norte-Sul III | Construção do 2° circuito, em 500 kV, ligando a SE Emborcação à SE Nova Ponte, do 1° circuito, em 500 kV, ligando a SE Nova Ponte à SE Itumbiara, do 1° circuito, em 500 kV, ligando a SE Nova Ponte à SE São Gotardo 2, do 2° circuito, em 500 kV, ligando a SE São Gotardo 2 à SE Bom Despacho 3 e do 1° circuito, em 500 kV, ligando a SE Nova Ponte à SE Estreito. Construção da SE Estreito e instalações associadas nas SEs Emborcação, Nova Ponte, Itumbiara, São Gotardo 2 e Bom Despacho 3. | Instalar, na SE São Gotardo 2, uma entrada de linha, em 500 kV, para o 1° circuito da LT 500 kV Nova Ponte / São Gotardo 2. | EL 500 kV SAO GOTARDO 2 LT 500 kV NOVA PONTE /SAO GOTARDO 2 C-1 MG | Em operação | 2008-11-27
T2000-065 | Expansão da Interligação Norte-Sul III | Construção do 2° circuito, em 500 kV, ligando a SE Emborcação à SE Nova Ponte, do 1° circuito, em 500 kV, ligando a SE Nova Ponte à SE Itumbiara, do 1° circuito, em 500 kV, ligando a SE Nova Ponte à SE São Gotardo 2, do 2° circuito, em 500 kV, ligando a SE São Gotardo 2 à SE Bom Despacho 3 e do 1° circuito, em 500 kV, ligando a SE Nova Ponte à SE Estreito. Construção da SE Estreito e instalações associadas nas SEs Emborcação, Nova Ponte, Itumbiara, São Gotardo 2 e Bom Despacho 3. | Instalar, na SE São Gotardo 2, uma entrada de linha, em 500 kV, para o 2° circuito da LT 500 kV São Gotardo 2 / Bom Despacho 3. | EL 500 kV SAO GOTARDO 2 LT 500 kV B.DESPACHO 3 /SAO GOTARDO 2 C-2 MG | Em operação | 2008-11-27
T2000-065 | Expansão da Interligação Norte-Sul III | Construção do 2° circuito, em 500 kV, ligando a SE Emborcação à SE Nova Ponte, do 1° circuito, em 500 kV, ligando a SE Nova Ponte à SE Itumbiara, do 1° circuito, em 500 kV, ligando a SE Nova Ponte à SE São Gotardo 2, do 2° circuito, em 500 kV, ligando a SE São Gotardo 2 à SE Bom Despacho 3 e do 1° circuito, em 500 kV, ligando a SE Nova Ponte à SE Estreito. Construção da SE Estreito e instalações associadas nas SEs Emborcação, Nova Ponte, Itumbiara, São Gotardo 2 e Bom Despacho 3. | Instalar, na SE São Gotardo 2, uma Interligação de barramentos IB1, em 500 kV, arranjo disjuntor e meio. | IB 500 kV MG 500 kV SAO GOTARDO 2 MG1 MG IB1 | Em operação | 2008-11-27
T2000-065 | Expansão da Interligação Norte-Sul III | Construção do 2° circuito, em 500 kV, ligando a SE Emborcação à SE Nova Ponte, do 1° circuito, em 500 kV, ligando a SE Nova Ponte à SE Itumbiara, do 1° circuito, em 500 kV, ligando a SE Nova Ponte à SE São Gotardo 2, do 2° circuito, em 500 kV, ligando a SE São Gotardo 2 à SE Bom Despacho 3 e do 1° circuito, em 500 kV, ligando a SE Nova Ponte à SE Estreito. Construção da SE Estreito e instalações associadas nas SEs Emborcação, Nova Ponte, Itumbiara, São Gotardo 2 e Bom Despacho 3. | Instalar, na SE São Gotardo 2, uma unidade reserva de reator RTR2 500 kV - 30,33 MVAr para o banco de reatores de barra RT2 de 500 kV - 3x(30.33) MVAr. | RTB 500 kV 30,33 Mvar SAO GOTARDO 2 RTR2 MG | Em operação | 2008-11-27
T2000-066 | LT Campos Novos / Nova Santa Rita | Construção do 1° circuito, em 525 kV, da linha de transmissão ligando a SE Campos Novos à SE Nova Santa Rita. | Construção do 1° circuito, em 525 kV, da linha de transmissão ligando a SE Campos Novos à SE Nova Santa Rita. | LT 525 kV C.NOVOS /NOVA STA RITA C-1 SC/RS | Em operação | 2009-05-11
T2000-066 | LT Campos Novos / Nova Santa Rita | Construção do 1° circuito, em 525 kV, da linha de transmissão ligando a SE Campos Novos à SE Nova Santa Rita. | Instalar, na SE Campos Novos, um banco de reatores de linha RT4, em 525 kV - 3x25 MVAr, para o 1° circuito da LT 525 kV Campos Novos / Nova Santa Rita. | RTL 500 kV 75 Mvar C.NOVOS RT4 SC | Em operação | 2007-12-16
T2000-066 | LT Campos Novos / Nova Santa Rita | Construção do 1° circuito, em 525 kV, da linha de transmissão ligando a SE Campos Novos à SE Nova Santa Rita. | Instalar, na SE Campos Novos, um módulo de conexão fixo, em 525 kV, para o banco de reatores de linha RT4, em 525 kV - 3x25 MVAr. | MC 500 kV RTL 500 kV 75 Mvar C.NOVOS RT4 SC | Em operação | 2007-12-16
T2000-066 | LT Campos Novos / Nova Santa Rita | Construção do 1° circuito, em 525 kV, da linha de transmissão ligando a SE Campos Novos à SE Nova Santa Rita. | Instalar, na SE Campos Novos, uma entrada de linha, em 525 kV, para o 1° circuito da LT 525 kV Campos Novos / Nova Santa Rita. | EL 525 kV C.NOVOS LT 525 kV C.NOVOS /NOVA STA RITA C-1 SC/RS | Em operação | 2007-12-16
T2000-066 | LT Campos Novos / Nova Santa Rita | Construção do 1° circuito, em 525 kV, da linha de transmissão ligando a SE Campos Novos à SE Nova Santa Rita. | Instalar, na SE Campos Novos, uma unidade reserva de 525 kV - 25 MVAr para o banco de reatores de linha RT4, em 525 kV - 3x25 MVAr. | RTL 500 kV 25 Mvar C.NOVOS RTR1 SC | Em operação | 2007-12-16
T2000-066 | LT Campos Novos / Nova Santa Rita | Construção do 1° circuito, em 525 kV, da linha de transmissão ligando a SE Campos Novos à SE Nova Santa Rita. | Instalar, na SE Nova Santa Rita, um banco de reatores de linha RT1, em 525 kV - 3x50 MVAr, para o 1° circuito da LT 525 kV Campos Novos / Nova Santa Rita. | RTL 525 kV 150 Mvar NOVA STA RITA RT1 RS | Em operação | 2007-12-16
T2000-066 | LT Campos Novos / Nova Santa Rita | Construção do 1° circuito, em 525 kV, da linha de transmissão ligando a SE Campos Novos à SE Nova Santa Rita. | Instalar, na SE Nova Santa Rita, um módulo de conexão manobrável, em 525 kV, para o banco de reatores de linha RT1, em 525 kV - 3x50 MVAr. | MC 525 kV RTL 525 kV 150 Mvar NOVA STA RITA RT1 RS | Em operação | 2007-12-16
T2000-066 | LT Campos Novos / Nova Santa Rita | Construção do 1° circuito, em 525 kV, da linha de transmissão ligando a SE Campos Novos à SE Nova Santa Rita. | Instalar, na SE Nova Santa Rita, uma entrada de linha, em 525 kV, para o 1° circuito da LT 525 kV Campos Novos / Nova Santa Rita. | EL 525 kV NOVA STA RITA LT 525 kV C.NOVOS /NOVA STA RITA C-1 SC/RS | Em operação | 2007-12-16
T2000-066 | LT Campos Novos / Nova Santa Rita | Construção do 1° circuito, em 525 kV, da linha de transmissão ligando a SE Campos Novos à SE Nova Santa Rita. | Instalar, na SE Nova Santa Rita, uma unidade reserva de 525 kV - 50 MVAr para o banco de reatores de linha RT1, em 525 kV - 3x50 MVAr. | RTL 525 kV 50 Mvar NOVA STA RITA RTR2 RS | Em operação | 2007-12-16
T2000-067 | LT Tijuco Preto / Itapeti / Nordeste | Construção do 3° e 4° circuitos, em 345 kV, da linha de transmissão ligando a SE Tijuco Preto à SE Itapeti, com 2x21 km de extensão. Construção do 1° circuito, em 345 kV, da linha de transmissão ligando a SE Itapeti à SE Nordeste, com 29 km de extensão. | Construção do 1° circuito, em 345 kV, ligando a SE Itapeti à SE Nordeste. | LT 345 kV ITAPETI /NORDESTE C-1 SP | Em operação | 2014-12-31
T2000-067 | LT Tijuco Preto / Itapeti / Nordeste | Construção do 3° e 4° circuitos, em 345 kV, da linha de transmissão ligando a SE Tijuco Preto à SE Itapeti, com 2x21 km de extensão. Construção do 1° circuito, em 345 kV, da linha de transmissão ligando a SE Itapeti à SE Nordeste, com 29 km de extensão. | Construção do 3° circuito, em 345 kV, ligando a SE Tijuco Preto à SE Itapeti. | LT 345 kV ITAPETI /TIJUCO PRETO C-3 SP | Em operação | 2012-04-27
T2000-067 | LT Tijuco Preto / Itapeti / Nordeste | Construção do 3° e 4° circuitos, em 345 kV, da linha de transmissão ligando a SE Tijuco Preto à SE Itapeti, com 2x21 km de extensão. Construção do 1° circuito, em 345 kV, da linha de transmissão ligando a SE Itapeti à SE Nordeste, com 29 km de extensão. | Construção do 4° circuito, em 345 kV, ligando a SE Tijuco Preto à SE Itapeti. | LT 345 kV ITAPETI /TIJUCO PRETO C-4 SP | Em operação | 2012-04-27
T2000-067 | LT Tijuco Preto / Itapeti / Nordeste | Construção do 3° e 4° circuitos, em 345 kV, da linha de transmissão ligando a SE Tijuco Preto à SE Itapeti, com 2x21 km de extensão. Construção do 1° circuito, em 345 kV, da linha de transmissão ligando a SE Itapeti à SE Nordeste, com 29 km de extensão. | Instalar, na Nordeste, uma entrada de linha, em 345 kV, para o 1° circuito da LT 345 kV Itapeti / Nordeste. | EL 345 kV NORDESTE LT 345 kV ITAPETI /NORDESTE C-1 SP | Em operação | 2014-12-31
T2000-067 | LT Tijuco Preto / Itapeti / Nordeste | Construção do 3° e 4° circuitos, em 345 kV, da linha de transmissão ligando a SE Tijuco Preto à SE Itapeti, com 2x21 km de extensão. Construção do 1° circuito, em 345 kV, da linha de transmissão ligando a SE Itapeti à SE Nordeste, com 29 km de extensão. | Instalar, na SE Itapeti, uma entrada de linha, em 345 kV, para o 1° circuito da LT 345 kV Itapeti / Nordeste. | EL 345 kV ITAPETI LT 345 kV ITAPETI /NORDESTE C-1 SP | Em operação | 2014-12-31
T2000-067 | LT Tijuco Preto / Itapeti / Nordeste | Construção do 3° e 4° circuitos, em 345 kV, da linha de transmissão ligando a SE Tijuco Preto à SE Itapeti, com 2x21 km de extensão. Construção do 1° circuito, em 345 kV, da linha de transmissão ligando a SE Itapeti à SE Nordeste, com 29 km de extensão. | Instalar, na SE Itapeti, uma entrada de linha, em 345 kV, para o 3° circuito da LT 345 kV Tijuco Preto / Itapeti. | EL 345 kV ITAPETI LT 345 kV ITAPETI /TIJUCO PRETO C-3 SP | Em operação | 2013-01-07
T2000-067 | LT Tijuco Preto / Itapeti / Nordeste | Construção do 3° e 4° circuitos, em 345 kV, da linha de transmissão ligando a SE Tijuco Preto à SE Itapeti, com 2x21 km de extensão. Construção do 1° circuito, em 345 kV, da linha de transmissão ligando a SE Itapeti à SE Nordeste, com 29 km de extensão. | Instalar, na SE Itapeti, uma entrada de linha, em 345 kV, para o 4° circuito da LT 345 kV Tijuco Preto / Itapeti. | EL 345 kV ITAPETI LT 345 kV ITAPETI /TIJUCO PRETO C-4 SP | Em operação | 2013-01-06
T2000-067 | LT Tijuco Preto / Itapeti / Nordeste | Construção do 3° e 4° circuitos, em 345 kV, da linha de transmissão ligando a SE Tijuco Preto à SE Itapeti, com 2x21 km de extensão. Construção do 1° circuito, em 345 kV, da linha de transmissão ligando a SE Itapeti à SE Nordeste, com 29 km de extensão. | Instalar, na SE Tijuco Preto, uma entrada de linha, em 345 kV, para o 3° circuito da LT 345 kV Tijuco Preto / Itapeti. | EL 345 kV TIJUCO PRETO LT 345 kV ITAPETI /TIJUCO PRETO C-3 SP | Em operação | 2013-01-07
T2000-067 | LT Tijuco Preto / Itapeti / Nordeste | Construção do 3° e 4° circuitos, em 345 kV, da linha de transmissão ligando a SE Tijuco Preto à SE Itapeti, com 2x21 km de extensão. Construção do 1° circuito, em 345 kV, da linha de transmissão ligando a SE Itapeti à SE Nordeste, com 29 km de extensão. | Instalar, na SE Tijuco Preto, uma entrada de linha, em 345 kV, para o 4° circuito da LT 345 kV Tijuco Preto / Itapeti. | EL 345 kV TIJUCO PRETO LT 345 kV ITAPETI /TIJUCO PRETO C-4 SP | Em operação | 2013-01-06
T2000-067 | LT Tijuco Preto / Itapeti / Nordeste | Construção do 3° e 4° circuitos, em 345 kV, da linha de transmissão ligando a SE Tijuco Preto à SE Itapeti, com 2x21 km de extensão. Construção do 1° circuito, em 345 kV, da linha de transmissão ligando a SE Itapeti à SE Nordeste, com 29 km de extensão. | Instalar, na SE Tijuco Preto, uma interligação de barramentos IB2, em 345 kV. | IB 345 kV MG 345 kV TIJUCO PRETO MG2 SP IB2 | Em operação | 2013-01-06
T2000-067 | LT Tijuco Preto / Itapeti / Nordeste | Construção do 3° e 4° circuitos, em 345 kV, da linha de transmissão ligando a SE Tijuco Preto à SE Itapeti, com 2x21 km de extensão. Construção do 1° circuito, em 345 kV, da linha de transmissão ligando a SE Itapeti à SE Nordeste, com 29 km de extensão. | Instalar, na SE Tijuco Preto, uma interligação de barramentos IB3, em 345 kV. | IB 345 kV MG 345 kV TIJUCO PRETO MG2 SP IB3 | Em operação | 2013-01-07
T2000-068 | SE Jorge Lacerda A | Instalar, na SE Jorge Lacerda A, o segundo transformador trifásico 230/69 kV - 83 MVA( Res. n° 537/2006 de 02/05/2006 e n° 665 de 22/08/2006) | Complementação, na SE Jorge Lacerda A, do módulo de conexão, em 230 kV, do TR10 230/69 kV, pela instalação de uma chave seccionadora para a conexão em 230kV | MC 230 kV TR 230/69 kV J.LACERDA-A TR10 SC | Em operação | 2009-03-22
T2000-068 | SE Jorge Lacerda A | Instalar, na SE Jorge Lacerda A, o segundo transformador trifásico 230/69 kV - 83 MVA( Res. n° 537/2006 de 02/05/2006 e n° 665 de 22/08/2006) | Complementação, na SE Jorge Lacerda A, do módulo de conexão, em 69 kV, do TR10 230/69 kV, pela instalação de um transformador indutivo. | MC 69 kV TR 230/69 kV J.LACERDA-A TR10 SC | Em operação | 2009-03-22
T2000-068 | SE Jorge Lacerda A | Instalar, na SE Jorge Lacerda A, o segundo transformador trifásico 230/69 kV - 83 MVA( Res. n° 537/2006 de 02/05/2006 e n° 665 de 22/08/2006) | Instalar, na SE Jorge Lacerda A, uma interligação de barramentos, em 230 kV, arranjo barra dupla a quatro chaves. | IB 230 kV MG 230 kV J.LACERDA-A MG1 SC IB2 | Em operação | 2009-03-22
T2000-068 | SE Jorge Lacerda A | Instalar, na SE Jorge Lacerda A, o segundo transformador trifásico 230/69 kV - 83 MVA( Res. n° 537/2006 de 02/05/2006 e n° 665 de 22/08/2006) | Instalar, na SE Jorge Lacerda A, o segundo transformador trifásico 230/69 kV - 83 MVA( Res. n° 537/2006 de 02/05/2006 e n° 665 de 22/08/2006) | TR 230/69 kV J.LACERDA-A TR11 SC | Em operação | 2009-03-22
T2000-068 | SE Jorge Lacerda A | Instalar, na SE Jorge Lacerda A, o segundo transformador trifásico 230/69 kV - 83 MVA( Res. n° 537/2006 de 02/05/2006 e n° 665 de 22/08/2006) | Instalar, na SE Jorge Lacerda A, um módulo de conexão, em 230 kV, para o segundo transformador trifásico TR11 230/69 kV - 83 MVA | MC 230 kV TR 230/69 kV J.LACERDA-A TR11 SC | Em operação | 2009-03-22
T2000-068 | SE Jorge Lacerda A | Instalar, na SE Jorge Lacerda A, o segundo transformador trifásico 230/69 kV - 83 MVA( Res. n° 537/2006 de 02/05/2006 e n° 665 de 22/08/2006) | Instalar, na SE Jorge Lacerda A, um módulo de conexão, em 69 kV, para o segundo transformador trifásico TR11 230/69 kV - 83 MVA | MC 69 kV TR 230/69 kV J.LACERDA-A TR11 SC | Em operação | 2009-03-22
T2000-069 | Engate da SE Ilha Solteira | Construção, em 138 kV, do engate na SE Ilha Solteira, em circuito duplo, com 2 x 0,650 km de extensão para conexão da LT Três Irmãos / Ilha Solteira e seccionamento da LT Jupiá / Ilha Solteira (via Três Lagoas), originando os circuitos 1 e 2 da LT 138 kV Três Irmãos / Ilha Solteira.Recapacitação do trecho de linha, com 4,2 km de extensão, entre a UTE Três Lagoas (Petrobrás) e a torre n° 33 de derivação da SE Três Lagoas (Elektro) da LT Jupiá / Ilha Solteira, em 138 kV, circuito duplo | Instalar na SE ILHASOLTEIRA1 um módulo de entrada de linha para o circuito LT 138 kV ILHASOLTEIRA1 /TRES LAGOAS 1 C-2 SP/MS originado do seccionamento do circuito LT 138 kV TRES IRMAOS /TRES LAGOAS 1 C-1 SP/MS na SE ILHASOLTEIRA1 | EL 138 kV ILHA SOLTEIRA 1 LT 138 kV ILHA SOLTEIRA 1 /UTE ELDORADO BR CEL C-2 SP/MS | Em operação | 2008-04-13
T2000-069 | Engate da SE Ilha Solteira | Construção, em 138 kV, do engate na SE Ilha Solteira, em circuito duplo, com 2 x 0,650 km de extensão para conexão da LT Três Irmãos / Ilha Solteira e seccionamento da LT Jupiá / Ilha Solteira (via Três Lagoas), originando os circuitos 1 e 2 da LT 138 kV Três Irmãos / Ilha Solteira.Recapacitação do trecho de linha, com 4,2 km de extensão, entre a UTE Três Lagoas (Petrobrás) e a torre n° 33 de derivação da SE Três Lagoas (Elektro) da LT Jupiá / Ilha Solteira, em 138 kV, circuito duplo | Instalar na SE ILHASOLTEIRA1 um módulo de entrada de linha para o circuito LT 138 kV TRES IRMAOS /ILHASOLTEIRA1 C-3 SP originado do seccionamento do circuito LT 138 kV TRES IRMAOS /TRES LAGOAS 1 C-1 SP/MS na SE ILHASOLTEIRA1 | EL 138 kV ILHA SOLTEIRA 1 LT 138 kV ILHA SOLTEIRA 1 /TRES IRMAOS C-2 SP | Em operação | 2008-04-13
T2000-069 | Engate da SE Ilha Solteira | Construção, em 138 kV, do engate na SE Ilha Solteira, em circuito duplo, com 2 x 0,650 km de extensão para conexão da LT Três Irmãos / Ilha Solteira e seccionamento da LT Jupiá / Ilha Solteira (via Três Lagoas), originando os circuitos 1 e 2 da LT 138 kV Três Irmãos / Ilha Solteira.Recapacitação do trecho de linha, com 4,2 km de extensão, entre a UTE Três Lagoas (Petrobrás) e a torre n° 33 de derivação da SE Três Lagoas (Elektro) da LT Jupiá / Ilha Solteira, em 138 kV, circuito duplo | Instalar o circuito C1 da LT 138 kV ILHASOLTEIRA1 /TRES LAGOAS 1 SP/MS originado do seccionamento do circuito LT 138 kV TRES IRMAOS /TRES LAGOAS 1 C-1 SP/MS na SE ILHASOLTEIRA1 | LT 138 kV ILHA SOLTEIRA 1 /TRES LAGOAS 1 C-2 SP/MS | Em operação | 2008-04-13
T2000-069 | Engate da SE Ilha Solteira | Construção, em 138 kV, do engate na SE Ilha Solteira, em circuito duplo, com 2 x 0,650 km de extensão para conexão da LT Três Irmãos / Ilha Solteira e seccionamento da LT Jupiá / Ilha Solteira (via Três Lagoas), originando os circuitos 1 e 2 da LT 138 kV Três Irmãos / Ilha Solteira.Recapacitação do trecho de linha, com 4,2 km de extensão, entre a UTE Três Lagoas (Petrobrás) e a torre n° 33 de derivação da SE Três Lagoas (Elektro) da LT Jupiá / Ilha Solteira, em 138 kV, circuito duplo | Instalar o circuito C1 da LT 138 kV TRES IRMAOS /ILHASOLTEIRA1 SP originado do seccionamento do circuito LT 138 kV TRES IRMAOS /TRES LAGOAS 1 C-1 SP/MS na SE ILHASOLTEIRA1 | LT 138 kV ILHA SOLTEIRA 1 /TRES IRMAOS C-2 SP | Em operação | 2008-04-13
T2000-069 | Engate da SE Ilha Solteira | Construção, em 138 kV, do engate na SE Ilha Solteira, em circuito duplo, com 2 x 0,650 km de extensão para conexão da LT Três Irmãos / Ilha Solteira e seccionamento da LT Jupiá / Ilha Solteira (via Três Lagoas), originando os circuitos 1 e 2 da LT 138 kV Três Irmãos / Ilha Solteira.Recapacitação do trecho de linha, com 4,2 km de extensão, entre a UTE Três Lagoas (Petrobrás) e a torre n° 33 de derivação da SE Três Lagoas (Elektro) da LT Jupiá / Ilha Solteira, em 138 kV, circuito duplo | Recapacitação do trecho de linha, com 4,2 km de extensão, entre a UTE Três Lagoas (Petrobrás) e a torre n° 33 de derivação da SE Três Lagoas (Elektro) da LT Jupiá / Ilha Solteira, em 138 kV, circuito duplo. (Circuito 1 da LT 138 kV Três Irmãos / Três Lagoas) | LT 138 kV TRES IRMAOS /TRES LAGOAS 1 C-1 SP/MS | Em operação | 2008-03-15
T2000-070 | Engate da SE Três Irmãos | Construção, em 138 kV, do engate na SE Três Irmãos, em circuito duplo, com 2 x 30 km de extensão, com um condutor tipo CAA 636 kcmil Grosbeak por fase, da LT Três Irmãos / Andradina, originando os circuitos 1 e 2 da LT 138 kV Três Irmãos / Valparaíso | Instalar na SE TRES IRMAOS um módulo de entrada de linha para o circuito LT 138 kV TRES IRMAOS /RL (JUPIA/TRES LAGOAS) C-2 SP originado do seccionamento do circuito LT 138 kV VALPARAISO /RL (JUPIA/TRES LAGOAS) C-1 SP na SE TRES IRMAOS | EL 138 kV TRES IRMAOS LT 138 kV TRES IRMAOS /CASTILHO 3 C-2 SP | Em operação | 2008-11-16
T2000-070 | Engate da SE Três Irmãos | Construção, em 138 kV, do engate na SE Três Irmãos, em circuito duplo, com 2 x 30 km de extensão, com um condutor tipo CAA 636 kcmil Grosbeak por fase, da LT Três Irmãos / Andradina, originando os circuitos 1 e 2 da LT 138 kV Três Irmãos / Valparaíso | Instalar na SE TRES IRMAOS um módulo de entrada de linha para o circuito LT 138 kV VALPARAISO /TRES IRMAOS C-3 SP originado do seccionamento do circuito LT 138 kV VALPARAISO /RL (JUPIA/TRES LAGOAS) C-1 SP na SE TRES IRMAOS | EL 138 kV TRES IRMAOS LT 138 kV TRES IRMAOS /VALPARAISO C-2 SP | Em operação | 2008-11-16
T2000-070 | Engate da SE Três Irmãos | Construção, em 138 kV, do engate na SE Três Irmãos, em circuito duplo, com 2 x 30 km de extensão, com um condutor tipo CAA 636 kcmil Grosbeak por fase, da LT Três Irmãos / Andradina, originando os circuitos 1 e 2 da LT 138 kV Três Irmãos / Valparaíso | Instalar o circuito C1 da LT 138 kV TRES IRMAOS /RL (JUPIA/TRES LAGOAS) SP originado do seccionamento do circuito LT 138 kV VALPARAISO /RL (JUPIA/TRES LAGOAS) C-1 SP na SE TRES IRMAOS | LT 138 kV TRES IRMAOS /TRES LAGOAS C-2 SP | Em operação | 2008-11-16
T2000-070 | Engate da SE Três Irmãos | Construção, em 138 kV, do engate na SE Três Irmãos, em circuito duplo, com 2 x 30 km de extensão, com um condutor tipo CAA 636 kcmil Grosbeak por fase, da LT Três Irmãos / Andradina, originando os circuitos 1 e 2 da LT 138 kV Três Irmãos / Valparaíso | Instalar o circuito C1 da LT 138 kV VALPARAISO /TRES IRMAOS SP originado do seccionamento do circuito LT 138 kV VALPARAISO /RL (JUPIA/TRES LAGOAS) C-1 SP na SE TRES IRMAOS | LT 138 kV TRES IRMAOS /VALPARAISO C-2 SP | Em operação | 2008-11-16
T2000-071 | LT Jales / Ilha Solteira | Recapacitação dos circuitos 1 e 2 da LT 138 kV Ilha Solteira / Jales, com 2 x 106,4 km de extensão, em circuito duplo. | Recapacitação do circuito 1 da LT 138 kV Ilha Solteira / Jales, com 106,4 km de extensão, em circuito simples | LT 138 kV ILHA SOLTEIRA 1 /JALES C-1 SP | Em operação | 2009-01-25
T2000-071 | LT Jales / Ilha Solteira | Recapacitação dos circuitos 1 e 2 da LT 138 kV Ilha Solteira / Jales, com 2 x 106,4 km de extensão, em circuito duplo. | Recapacitação do circuito 2 da LT 138 kV Ilha Solteira / Jales, com 106,4 km de extensão, em circuito simples | LT 138 kV ILHA SOLTEIRA 1 /JALES C-2 SP | Em operação | 2009-01-25
T2000-072 | Três Irmãos/ Valparaíso | Reconstrução do trecho de linha, com 47 km de extensão, entre a SE Jupiá e SE Três Irmãos dos circuitos 2 e 3, em 138 kV da LT 138 kV Três Irmãos / Valparaíso | Reconstrução do trecho de linha, com 47 km de extensão, entre a SE Jupiá e SE Três Irmãos do circuito 2, em 138 kV da LT 138 kV Três Irmãos / Valparaíso. | LT 138 kV TRES IRMAOS /TRES LAGOAS C-1 SP | Em operação | 2009-02-15
T2000-072 | Três Irmãos/ Valparaíso | Reconstrução do trecho de linha, com 47 km de extensão, entre a SE Jupiá e SE Três Irmãos dos circuitos 2 e 3, em 138 kV da LT 138 kV Três Irmãos / Valparaíso | Reconstrução do trecho de linha, com 47 km de extensão, entre a SE Jupiá e SE Três Irmãos do circuito 3, em 138 kV da LT 138 kV Três Irmãos / Valparaíso | LT 138 kV VALPARAISO /TRES LAGOAS C-1 SP | Em operação | 2009-02-15
T2000-073 | SE Bauru | Instalação, na SE Bauru, de um módulo de conexão, em 440 kV, arranjo disjuntor e meio, para o 3° banco de transformadores 440/138/13,8 kV - (3+1)x50 MVA, remanejado da SE Capivara.E de um módulo de conexão, em 138 kV, arranjo barra dupla, para o 3° banco de transformadores 440/138/13,8 kV - (3+1)x50 MVA, remanejado da SE Capivara | Instalação, na SE Bauru, de um módulo de conexão, em 138 kV, arranjo barra dupla, para o 3° banco de transformadores 440/138/13,8 kV - (3+1)x50 MVA, remanejado da SE Capivara | MC 138 kV TR 440/138 kV BAURU TR5 SP | Em operação | 2008-10-21
T2000-073 | SE Bauru | Instalação, na SE Bauru, de um módulo de conexão, em 440 kV, arranjo disjuntor e meio, para o 3° banco de transformadores 440/138/13,8 kV - (3+1)x50 MVA, remanejado da SE Capivara.E de um módulo de conexão, em 138 kV, arranjo barra dupla, para o 3° banco de transformadores 440/138/13,8 kV - (3+1)x50 MVA, remanejado da SE Capivara | Instalação, na SE Bauru, de um módulo de conexão, em 440 kV, arranjo barra dupla a quatro chaves, para o 3° banco de transformadores 440/138/13,8 kV - (3+1)x50 MVA, remanejado da SE Capivara | MC 440 kV TR 440/138 kV BAURU TR5 SP | Em operação | 2008-10-21
T2000-073 | SE Bauru | Instalação, na SE Bauru, de um módulo de conexão, em 440 kV, arranjo disjuntor e meio, para o 3° banco de transformadores 440/138/13,8 kV - (3+1)x50 MVA, remanejado da SE Capivara.E de um módulo de conexão, em 138 kV, arranjo barra dupla, para o 3° banco de transformadores 440/138/13,8 kV - (3+1)x50 MVA, remanejado da SE Capivara | Instalar, na SE Bauru, o 3° banco de transformadores TR5 440/138/13,8 kV - 3x50 MVA remanejado da SE Capivara. | TR 440/138 kV BAURU TR5 SP | Em operação | 2008-10-21
T2000-073 | SE Bauru | Instalação, na SE Bauru, de um módulo de conexão, em 440 kV, arranjo disjuntor e meio, para o 3° banco de transformadores 440/138/13,8 kV - (3+1)x50 MVA, remanejado da SE Capivara.E de um módulo de conexão, em 138 kV, arranjo barra dupla, para o 3° banco de transformadores 440/138/13,8 kV - (3+1)x50 MVA, remanejado da SE Capivara | Instalar, na SE Bauru, o transformador reserva TRR1 440/138/13,8 kV - 50 MVA remanejado da SE Capivara. | TR 440/138 kV BAURU TRR1 SP | Em operação | 2008-10-21
T2000-074 | SE Santa Cabeça | Instalar, na SE Santa Cabeça, o terceiro banco de transformadores 230/88 kV - (3+1)x20 MVA. | Instalar, na SE Santa Cabeça, o terceiro banco de transformadores TR4 230/88 kV - 3x20 MVA | TR 230/88 kV SANTA CABECA TR4 SP | Em operação | 2008-03-31
T2000-074 | SE Santa Cabeça | Instalar, na SE Santa Cabeça, o terceiro banco de transformadores 230/88 kV - (3+1)x20 MVA. | Instalar, na SE Santa Cabeça, um complemento para o módulo geral, em 230 kV, arranjo barra dupla | MG 230 kV SANTA CABECA MG1 SP | Em operação | 2008-03-31
T2000-074 | SE Santa Cabeça | Instalar, na SE Santa Cabeça, o terceiro banco de transformadores 230/88 kV - (3+1)x20 MVA. | Instalar, na SE Santa Cabeça, um módulo de conexão em 230 kV, arranjo barra dupla, para o terceiro banco de transformadores 230/88 kV - (3)x20 MVA | MC 230 kV TR 230/88 kV SANTA CABECA TR4 SP | Em operação | 2008-03-31
T2000-074 | SE Santa Cabeça | Instalar, na SE Santa Cabeça, o terceiro banco de transformadores 230/88 kV - (3+1)x20 MVA. | Instalar, na SE Santa Cabeça, um módulo de conexão em 88 kV, arranjo barra dupla, para o terceiro banco de transformadores 230/88 kV - (3)x20 MVA | MC 88 kV TR 230/88 kV SANTA CABECA TR4 SP | Em operação | 2008-03-31
T2000-074 | SE Santa Cabeça | Instalar, na SE Santa Cabeça, o terceiro banco de transformadores 230/88 kV - (3+1)x20 MVA. | Instalar, na SE Santa Cabeça, um unidade reserva monofásica TRR2 230/88 kV - 20 MVA, para o terceiro banco de transformadores 230/88 kV - (3)x20 MVA | TR 230/88 kV SANTA CABECA TRR2 SP | Em operação | 2008-03-31
T2000-076 | SE Ribeirão Preto | Instalar, na SE Ribeirão Preto, o terceiro banco de transformadores 440/138/13,8 kV - 3x100 MVA | Instalar, na SE Ribeirão Preto, o terceiro banco de transformadores TR3 440/138/13,8 kV - 3x100 MVA | TR 440/138 kV RIBEIRAO PRETO TR3 SP | Em operação | 2008-03-25
T2000-076 | SE Ribeirão Preto | Instalar, na SE Ribeirão Preto, o terceiro banco de transformadores 440/138/13,8 kV - 3x100 MVA | Instalar, na SE Ribeirão Preto, um módulo de conexão em 138 kV, arranjo barra dupla, para o terceiro banco de transformadores 440/138/13,8 kV - 3x100 MVA | MC 138 kV TR 440/138 kV RIBEIRAO PRETO TR3 SP | Em operação | 2008-03-25
T2000-076 | SE Ribeirão Preto | Instalar, na SE Ribeirão Preto, o terceiro banco de transformadores 440/138/13,8 kV - 3x100 MVA | Instalar, na SE Ribeirão Preto, um módulo de conexão em 440 kV, arranjo disjuntor e meio, para o terceiro banco de transformadores 440/138/13,8 kV - 3x100 MVA | MC 440 kV TR 440/138 kV RIBEIRAO PRETO TR3 SP | Em operação | 2008-03-25
T2000-078 | SE Capivara | Instalar, na SE Capivara, um banco de transformadores 440/138/13,8 kV - (3+1)x100 MVA em substituição ao banco de transformadores 440/138/13,8 kV - (3+1)x50 MVA a ser remanejado para a SE Bauru | Instalar, na SE Capivara, um banco de transformadores 440/138/13,8 kV - (3)x100 MVA em substituição ao banco de transformadores 440/138/13,8 kV - (3)x50 MVA a ser remanejado para a SE Bauru | TR 440/138 kV CAPIVARA TR5 SP | Em operação | 2008-03-25
T2000-078 | SE Capivara | Instalar, na SE Capivara, um banco de transformadores 440/138/13,8 kV - (3+1)x100 MVA em substituição ao banco de transformadores 440/138/13,8 kV - (3+1)x50 MVA a ser remanejado para a SE Bauru | Instalar, na SE Capivara, uma unidade reserva monofásica 440/138/13,8 kV - 100 MVA, para o banco de transformadores 440/138/13,8 kV - (3)x100 MVA em substituição a unidade reserva monofásica 440/138/13,8 kV - 50 MVA do banco de transformadores 440/138/13,8 kV - 3x50 MVA a ser remanejado para a SE Bauru | TR 440/138 kV CAPIVARA TRR1 SP | Em operação | 2008-03-25
T2000-079 | SE Porto Alegre 9 | Instalar, na SE Porto Alegre 9, um banco de transformadores TR5 230/69 kV - 3x55 MVA e respectivos módulos de conexão em 230 kV e em 69 kV. | Instalar, na SE Porto Alegre 9, um banco de transformadores TR5 230/69 kV - 3x55 MVA | TR 230/69 kV PORTO ALEGRE 9 TR5 RS | Em operação | 2010-01-17
T2000-079 | SE Porto Alegre 9 | Instalar, na SE Porto Alegre 9, um banco de transformadores TR5 230/69 kV - 3x55 MVA e respectivos módulos de conexão em 230 kV e em 69 kV. | Instalar, na SE Porto Alegre 9, um módulo de conexão, em 230 kV, para o banco de transformadores TR5 230/69 kV - 3x55 MVA | MC 230 kV TR 230/69 kV PORTO ALEGRE 9 TR5 RS | Em operação | 2010-01-17
T2000-079 | SE Porto Alegre 9 | Instalar, na SE Porto Alegre 9, um banco de transformadores TR5 230/69 kV - 3x55 MVA e respectivos módulos de conexão em 230 kV e em 69 kV. | Instalar, na SE Porto Alegre 9, um módulo de conexão, em 69 kV, para o banco de transformadores TR5 230/69 kV - 3x55 MVA | MC 69 kV TR 230/69 kV PORTO ALEGRE 9 TR5 RS | Em operação | 2010-01-17
T2000-080 | SE Guaiba 2 | Instalar, na SE Guaíba 2, um transformador trifásico TR2 230/69 kV - 50 MVA e respectivos módulos de conexão em 230 kV e 69 kV e adequar os setores de 230 kV e em 69 kV da subestação. | Complementar, na SE Guaíba 2, a entrada de linha da LT 230 kV Camaquã / Guaíba 2, pela instalação de 1 disj., 2 chaves secc. e 3 TCs. | EL 230 kV GUAIBA 2 LT 230 kV CAMAQUA /GUAIBA 2 C-1 RS | Em operação | 2010-08-29
T2000-080 | SE Guaiba 2 | Instalar, na SE Guaíba 2, um transformador trifásico TR2 230/69 kV - 50 MVA e respectivos módulos de conexão em 230 kV e 69 kV e adequar os setores de 230 kV e em 69 kV da subestação. | Complementar, na SE Guaíba 2, a entrada de linha da LT 230 kV Guaíba 2 / PAL9, pela instalação de 1 disj., 2 chaves secc. e 3 TCs. | EL 230 kV GUAIBA 2 LT 230 kV GUAIBA 2 /ELDORADO SUL C-1 RS | Em operação | 2010-08-29
T2000-080 | SE Guaiba 2 | Instalar, na SE Guaíba 2, um transformador trifásico TR2 230/69 kV - 50 MVA e respectivos módulos de conexão em 230 kV e 69 kV e adequar os setores de 230 kV e em 69 kV da subestação. | Complementar, na SE Guaíba 2, a entrada de linha DIST1, em 69 kV, da LT 69 kV Guaíba 1 / Guaíba 2, pela instalação de 1 disj., 2 chaves secc., 3 TPs e 3 PRs. | EL 69 kV GUAIBA 2 DIST1 | Em operação | 2010-08-29
T2000-080 | SE Guaiba 2 | Instalar, na SE Guaíba 2, um transformador trifásico TR2 230/69 kV - 50 MVA e respectivos módulos de conexão em 230 kV e 69 kV e adequar os setores de 230 kV e em 69 kV da subestação. | Complementar, na SE Guaíba 2, a entrada de linha DIST2, em 69 kV, da LT 69 kV Ramal Guaíba 1 / Guaíba 2, pela instalação de 1 disj., 2 chaves secc., 3 TPs e 3 PRs. | EL 69 kV GUAIBA 2 DIST2 | Em operação | 2010-08-29
T2000-080 | SE Guaiba 2 | Instalar, na SE Guaíba 2, um transformador trifásico TR2 230/69 kV - 50 MVA e respectivos módulos de conexão em 230 kV e 69 kV e adequar os setores de 230 kV e em 69 kV da subestação. | Complementar, na SE Guaíba 2, o módulo de conexão, em 230 kV, do TR1 230/69 kV - 50 MVA, pela instalação de 2 chaves seccionadoras. | MC 230 kV TR 230/69 kV GUAIBA 2 TR1 RS | Em operação | 2010-08-29
T2000-080 | SE Guaiba 2 | Instalar, na SE Guaíba 2, um transformador trifásico TR2 230/69 kV - 50 MVA e respectivos módulos de conexão em 230 kV e 69 kV e adequar os setores de 230 kV e em 69 kV da subestação. | Complementar, na SE Guaíba 2, o módulo de conexão, em 69 kV, do TR1 230/69 kV - 50 MVA para a instalação de 2 chaves secc., 3 TCs e 3 PRs. | MC 69 kV TR 230/69 kV GUAIBA 2 TR1 RS | Em operação | 2010-08-29
T2000-080 | SE Guaiba 2 | Instalar, na SE Guaíba 2, um transformador trifásico TR2 230/69 kV - 50 MVA e respectivos módulos de conexão em 230 kV e 69 kV e adequar os setores de 230 kV e em 69 kV da subestação. | Instalar, na SE Guaíba 2, o transformador trifásico TR2 230/69 kV - 50 MVA | TR 230/69 kV GUAIBA 2 TR2 RS | Em operação | 2010-08-29
T2000-080 | SE Guaiba 2 | Instalar, na SE Guaíba 2, um transformador trifásico TR2 230/69 kV - 50 MVA e respectivos módulos de conexão em 230 kV e 69 kV e adequar os setores de 230 kV e em 69 kV da subestação. | Instalar, na SE Guaíba 2, um módulo de conexão, em 230 kV, para o transformador TR2 230/69 kV - 50 MVA | MC 230 kV TR 230/69 kV GUAIBA 2 TR2 RS | Em operação | 2010-08-29
T2000-080 | SE Guaiba 2 | Instalar, na SE Guaíba 2, um transformador trifásico TR2 230/69 kV - 50 MVA e respectivos módulos de conexão em 230 kV e 69 kV e adequar os setores de 230 kV e em 69 kV da subestação. | Instalar, na SE Guaíba 2, um módulo de conexão, em 69 kV, para o transformador TR2 230/69 kV - 50 MVA | MC 69 kV TR 230/69 kV GUAIBA 2 TR2 RS | Em operação | 2010-08-29
T2000-080 | SE Guaiba 2 | Instalar, na SE Guaíba 2, um transformador trifásico TR2 230/69 kV - 50 MVA e respectivos módulos de conexão em 230 kV e 69 kV e adequar os setores de 230 kV e em 69 kV da subestação. | Instalar, na SE Guaíba 2, uma interligação de barramentos IB1, em 230 kV, arranjo barra principal e transferência. | IB 230 kV MG 230 kV GUAIBA 2 MG1 RS IB1 | Em operação | 2010-08-29
T2000-080 | SE Guaiba 2 | Instalar, na SE Guaíba 2, um transformador trifásico TR2 230/69 kV - 50 MVA e respectivos módulos de conexão em 230 kV e 69 kV e adequar os setores de 230 kV e em 69 kV da subestação. | Instalar, na SE Guaíba 2, uma interligação de barramentos IB1, em 69 kV, arranjo barra principal e transferência. | IB 69 kV MG 230 kV GUAIBA 2 MG1 RS IB1 | Em operação | 2010-08-29
T2000-081 | Secc. Santa Cruz 1 (UHE Itaúba / Charqueadas) | Seccionamento na SE Santa Cruz 1 da linha de transmissão, em 230kV, ligando a UHE Itaúba à SE Charqueadas, com extensão de 2x18 km, em circuito duplo com 1 condutor tipo CAA 715,5 MCM "Starling" por fase, originando a LT 230kV UHE Itaúba / Santa Cruz 1 e LT 230kV Santa Cruz 1 / Charqueadas. | Complementar, na SE Santa Cruz 1, o módulo de conexão, em 230 kV, do TR1 230/69 kV - 83 MVA, pela instalação de 1 chave seccionadora. | MC 230 kV TR 230/69 kV SANTA CRUZ 1 TR1 RS | Em operação | 2009-07-26
T2000-081 | Secc. Santa Cruz 1 (UHE Itaúba / Charqueadas) | Seccionamento na SE Santa Cruz 1 da linha de transmissão, em 230kV, ligando a UHE Itaúba à SE Charqueadas, com extensão de 2x18 km, em circuito duplo com 1 condutor tipo CAA 715,5 MCM "Starling" por fase, originando a LT 230kV UHE Itaúba / Santa Cruz 1 e LT 230kV Santa Cruz 1 / Charqueadas. | Complementar, na SE Santa Cruz 1, o módulo de conexão, em 230 kV, do TR2 230/69 kV - 83 MVA, pela instalação de 1 chave seccionadora. | MC 230 kV TR 230/69 kV SANTA CRUZ 1 TR2 RS | Em operação | 2009-07-26
T2000-081 | Secc. Santa Cruz 1 (UHE Itaúba / Charqueadas) | Seccionamento na SE Santa Cruz 1 da linha de transmissão, em 230kV, ligando a UHE Itaúba à SE Charqueadas, com extensão de 2x18 km, em circuito duplo com 1 condutor tipo CAA 715,5 MCM "Starling" por fase, originando a LT 230kV UHE Itaúba / Santa Cruz 1 e LT 230kV Santa Cruz 1 / Charqueadas. | Instalar na SE SANTA CRUZ1 um módulo de entrada de linha para o circuito LT 230 kV ITAUBA /SANTA CRUZ1 C-2 RS originado do seccionamento do circuito LT 230 kV ITAUBA /CHARQUEADAS C-1 RS na SE SANTA CRUZ1 | EL 230 kV SANTA CRUZ 1 LT 230 kV ITAUBA /SANTA CRUZ 1 C-1 RS | Em operação | 2009-07-26
T2000-081 | Secc. Santa Cruz 1 (UHE Itaúba / Charqueadas) | Seccionamento na SE Santa Cruz 1 da linha de transmissão, em 230kV, ligando a UHE Itaúba à SE Charqueadas, com extensão de 2x18 km, em circuito duplo com 1 condutor tipo CAA 715,5 MCM "Starling" por fase, originando a LT 230kV UHE Itaúba / Santa Cruz 1 e LT 230kV Santa Cruz 1 / Charqueadas. | Instalar na SE SANTA CRUZ1 um módulo de entrada de linha para o circuito LT 230 kV SANTA CRUZ1 /CHARQUEADAS C-2 RS originado do seccionamento do circuito LT 230 kV ITAUBA /CHARQUEADAS C-1 RS na SE SANTA CRUZ1 | EL 230 kV SANTA CRUZ 1 LT 230 kV CHARQUEADAS /SANTA CRUZ 1 C-1 RS | Em operação | 2009-07-26
T2000-081 | Secc. Santa Cruz 1 (UHE Itaúba / Charqueadas) | Seccionamento na SE Santa Cruz 1 da linha de transmissão, em 230kV, ligando a UHE Itaúba à SE Charqueadas, com extensão de 2x18 km, em circuito duplo com 1 condutor tipo CAA 715,5 MCM "Starling" por fase, originando a LT 230kV UHE Itaúba / Santa Cruz 1 e LT 230kV Santa Cruz 1 / Charqueadas. | Instalar o circuito C1 da LT 230 kV ITAUBA /SANTA CRUZ1 RS originado do seccionamento do circuito LT 230 kV ITAUBA /CHARQUEADAS C-1 RS na SE SANTA CRUZ1 | LT 230 kV ITAUBA /SANTA CRUZ 1 C-1 RS | Em operação | 2009-07-26
T2000-081 | Secc. Santa Cruz 1 (UHE Itaúba / Charqueadas) | Seccionamento na SE Santa Cruz 1 da linha de transmissão, em 230kV, ligando a UHE Itaúba à SE Charqueadas, com extensão de 2x18 km, em circuito duplo com 1 condutor tipo CAA 715,5 MCM "Starling" por fase, originando a LT 230kV UHE Itaúba / Santa Cruz 1 e LT 230kV Santa Cruz 1 / Charqueadas. | Instalar o circuito C1 da LT 230 kV SANTA CRUZ1 /CHARQUEADAS RS originado do seccionamento do circuito LT 230 kV ITAUBA /CHARQUEADAS C-1 RS na SE SANTA CRUZ1 | LT 230 kV CHARQUEADAS /SANTA CRUZ 1 C-1 RS | Em operação | 2009-07-26
T2000-081 | Secc. Santa Cruz 1 (UHE Itaúba / Charqueadas) | Seccionamento na SE Santa Cruz 1 da linha de transmissão, em 230kV, ligando a UHE Itaúba à SE Charqueadas, com extensão de 2x18 km, em circuito duplo com 1 condutor tipo CAA 715,5 MCM "Starling" por fase, originando a LT 230kV UHE Itaúba / Santa Cruz 1 e LT 230kV Santa Cruz 1 / Charqueadas. | Instalar, na SE Santa Cruz 1, uma interligação de barramentos IB1, em 230 kV, arranjo barra principal e transferência. | IB 230 kV MG 230 kV SANTA CRUZ 1 MG1 RS IB1 | Em operação | 2009-07-26
T2000-082 | Secc. Lajeado 2 (UPRE / CIN) | Seccionamento, na SE Lajeado 2, da linha de transmissão, em 230 kV, ligando a UHE Passo Real à SE Cidade Industrial, com extensão de 2x13,5 km, em circuito duplo com 1 condutor tipo CAA 715,5 MCM "Starling" por fase, originando a LT 230 kV UHE Passo Real / Lajeado 2 e LT 230 kV Lajeado 2 / Cidade Industrial. | Complementação do módulo deentrada de linha existente, em230 kV, para a linha de transmissão, em 230 kV, CIN –UPRE (ramal Lajeado 2), pelainstalação de 1 disjuntor, 2chaves seccionadoras e 3Transformadores de Corrente,para a nova linha detransmissão, em 230 kV, UHEPasso Real – Lajeado 2. | EL 230 kV LAJEADO 2 LT 230 kV LAJEADO 2 /PASSO REAL C-1 RS | Em operação | 2009-07-20
T2000-082 | Secc. Lajeado 2 (UPRE / CIN) | Seccionamento, na SE Lajeado 2, da linha de transmissão, em 230 kV, ligando a UHE Passo Real à SE Cidade Industrial, com extensão de 2x13,5 km, em circuito duplo com 1 condutor tipo CAA 715,5 MCM "Starling" por fase, originando a LT 230 kV UHE Passo Real / Lajeado 2 e LT 230 kV Lajeado 2 / Cidade Industrial. | Complementar, na SE Lajeado 2, o módulo de conexão, em 230 kV, do TR1 230/69 kV - 83 MVA, pela instalação de 2 chaves seccionadoras. | MC 230 kV TR 230/69 kV LAJEADO 2 TR1 RS | Em operação | 2009-07-20
T2000-082 | Secc. Lajeado 2 (UPRE / CIN) | Seccionamento, na SE Lajeado 2, da linha de transmissão, em 230 kV, ligando a UHE Passo Real à SE Cidade Industrial, com extensão de 2x13,5 km, em circuito duplo com 1 condutor tipo CAA 715,5 MCM "Starling" por fase, originando a LT 230 kV UHE Passo Real / Lajeado 2 e LT 230 kV Lajeado 2 / Cidade Industrial. | Complementar, na SE Lajeado 2, o módulo de conexão, em 230 kV, do TR2 230/69 kV - 83 MVA, pela instalação de 2 chaves seccionadoras. | MC 230 kV TR 230/69 kV LAJEADO 2 TR4 RS | Em operação | 2009-07-20
T2000-082 | Secc. Lajeado 2 (UPRE / CIN) | Seccionamento, na SE Lajeado 2, da linha de transmissão, em 230 kV, ligando a UHE Passo Real à SE Cidade Industrial, com extensão de 2x13,5 km, em circuito duplo com 1 condutor tipo CAA 715,5 MCM "Starling" por fase, originando a LT 230 kV UHE Passo Real / Lajeado 2 e LT 230 kV Lajeado 2 / Cidade Industrial. | Instalar na SE LAJEADO 2 um módulo de entrada de linha para o circuito LT 230 kV LAJEADO 2 /NOVA STA RITA C-2 RS originado do seccionamento do circuito LT 230 kV PASSO REAL /NOVA STA RITA C-1 RS na SE LAJEADO 2 | EL 230 kV LAJEADO 2 LT 230 kV LAJEADO 2 /NOVA STA RITA C-1 RS | Em operação | 2009-07-20
T2000-082 | Secc. Lajeado 2 (UPRE / CIN) | Seccionamento, na SE Lajeado 2, da linha de transmissão, em 230 kV, ligando a UHE Passo Real à SE Cidade Industrial, com extensão de 2x13,5 km, em circuito duplo com 1 condutor tipo CAA 715,5 MCM "Starling" por fase, originando a LT 230 kV UHE Passo Real / Lajeado 2 e LT 230 kV Lajeado 2 / Cidade Industrial. | Instalar o circuito C1 da LT 230 kV LAJEADO 2 /NOVA STA RITA RS originado do seccionamento do circuito LT 230 kV PASSO REAL /NOVA STA RITA C-1 RS na SE LAJEADO 2 | LT 230 kV LAJEADO 2 /NOVA STA RITA C-1 RS | Em operação | 2009-07-12
T2000-082 | Secc. Lajeado 2 (UPRE / CIN) | Seccionamento, na SE Lajeado 2, da linha de transmissão, em 230 kV, ligando a UHE Passo Real à SE Cidade Industrial, com extensão de 2x13,5 km, em circuito duplo com 1 condutor tipo CAA 715,5 MCM "Starling" por fase, originando a LT 230 kV UHE Passo Real / Lajeado 2 e LT 230 kV Lajeado 2 / Cidade Industrial. | Instalar o circuito C1 da LT 230 kV PASSO REAL /LAJEADO 2 RS originado do seccionamento do circuito LT 230 kV PASSO REAL /NOVA STA RITA C-1 RS na SE LAJEADO 2 | LT 230 kV LAJEADO 2 /PASSO REAL C-1 RS | Em operação | 2009-07-12
T2000-082 | Secc. Lajeado 2 (UPRE / CIN) | Seccionamento, na SE Lajeado 2, da linha de transmissão, em 230 kV, ligando a UHE Passo Real à SE Cidade Industrial, com extensão de 2x13,5 km, em circuito duplo com 1 condutor tipo CAA 715,5 MCM "Starling" por fase, originando a LT 230 kV UHE Passo Real / Lajeado 2 e LT 230 kV Lajeado 2 / Cidade Industrial. | Instalar, na SE Lajeado 2, uma interligação de barramentos IB1, em 230 kV, arranjo barra principal e transferência. | IB 230 kV MG 230 kV LAJEADO 2 MG1 RS IB1 | Em operação | 2009-07-20
T2000-083 | SE Camaquã | Instalar, na SE Camaquã, o 2° transformador trifásico TR3 230/69 kV - 83 MVA e respectivos módulos de conexão em 230 kV e em 69 kV. | Instalar, na SE Camaquã, o 2° transformador trifásico TR3 230/69 kV - 83 MVA | TR 230/69 kV CAMAQUA TR5 RS | Em operação | 2008-09-18
T2000-083 | SE Camaquã | Instalar, na SE Camaquã, o 2° transformador trifásico TR3 230/69 kV - 83 MVA e respectivos módulos de conexão em 230 kV e em 69 kV. | Instalar, na SE Camaquã, um módulo de conexão em 230 kV, arranjo barra simples, para o 2° transformador trifásico TR3 230/69 kV - 83 MVA | MC 230 kV TR 230/69 kV CAMAQUA TR5 RS | Em operação | 2008-09-18
T2000-083 | SE Camaquã | Instalar, na SE Camaquã, o 2° transformador trifásico TR3 230/69 kV - 83 MVA e respectivos módulos de conexão em 230 kV e em 69 kV. | Instalar, na SE Camaquã, um módulo de conexão em 69 kV, arranjo barra simples, para o 2° transformador trifásico TR3 230/69 kV - 83 MVA | MC 69 kV TR 230/69 kV CAMAQUA TR5 RS | Em operação | 2008-09-18
T2000-084 | SE Livramento 2 | Instalar, na SE Livramento 2, o 2° transformador trifásico TR2 230/69 kV - 50 MVA e respectivos módulos de coenxão em 230 kV e em 69 kV. | Complementar, na SE Livramento 2, a entrada de linha DIST1, em 69 kV, para a LT 69 kV Livramento 2 / Livramento 1, pela instalação de um disjuntor e 3 chaves seccionadoras. | EL 69 kV LIVRAMENTO 2 DIST1 | Em operação | 2009-12-14
T2000-084 | SE Livramento 2 | Instalar, na SE Livramento 2, o 2° transformador trifásico TR2 230/69 kV - 50 MVA e respectivos módulos de coenxão em 230 kV e em 69 kV. | Instalar, na SE Livramento 2, o 2° transformador trifásico TR2 230/69 kV - 50 MVA | TR 230/69 kV LIVRAMENTO 2 TR2 RS | Em operação | 2009-12-12
T2000-084 | SE Livramento 2 | Instalar, na SE Livramento 2, o 2° transformador trifásico TR2 230/69 kV - 50 MVA e respectivos módulos de coenxão em 230 kV e em 69 kV. | Instalar, na SE Livramento 2, um módulo de conexão em 230 kV, arranjo barra principal e transferência, para o 2° transformador trifásico TR2 230/69 kV - 50 MVA | MC 230 kV TR 230/69 kV LIVRAMENTO 2 TR2 RS | Em operação | 2009-12-14
T2000-084 | SE Livramento 2 | Instalar, na SE Livramento 2, o 2° transformador trifásico TR2 230/69 kV - 50 MVA e respectivos módulos de coenxão em 230 kV e em 69 kV. | Instalar, na SE Livramento 2, um módulo de conexão em 69 kV, arranjo barra principal e transferência, para o 2° transformador trifásico TR2 230/69 kV - 50 MVA | MC 69 kV TR 230/69 kV LIVRAMENTO 2 TR2 RS | Em operação | 2009-12-14
T2000-084 | SE Livramento 2 | Instalar, na SE Livramento 2, o 2° transformador trifásico TR2 230/69 kV - 50 MVA e respectivos módulos de coenxão em 230 kV e em 69 kV. | Instalar, na SE Livramento 2, uma interligação de barramentos IB1, em 69 kV, arranjo barra principal e transferência. | IB 69 kV MG 230 kV LIVRAMENTO 2 MG1 RS IB1 | Em operação | 2009-12-14
T2000-085 | SE Garibaldi (TR2 230/69/13,8 kV) | Instalar, na SE Garibadi, o segundo transformador trisfásico TR2 230/69/13,8 kV - 83 MVA e respectivos módulos de conexão em 230 kV e em 69 kV. Complementar os módulos de coenxão em 230 kV e em 69 kV do TR1 230/69 kV. | Complementar, na SE Garibadi, o módulo de conexão, em 230 kV, do TR1 230/69/13,8 kV, pela instalação de 1 disjuntor, 2 chaves seccionadoras, 1 TP e 3 TCs. | MC 230 kV TR 230/69 kV GARIBALDI 1 TR1 RS | Em operação | 2010-12-01
T2000-085 | SE Garibaldi (TR2 230/69/13,8 kV) | Instalar, na SE Garibadi, o segundo transformador trisfásico TR2 230/69/13,8 kV - 83 MVA e respectivos módulos de conexão em 230 kV e em 69 kV. Complementar os módulos de coenxão em 230 kV e em 69 kV do TR1 230/69 kV. | Complementar, na SE Garibadi, o módulo de conexão, em 69 kV, do TR1 230/69/13,8 kV, pela instalação de 1 disjuntor, 2 chaves seccionadoras e 3 TCs. | MC 69 kV TR 230/69 kV GARIBALDI 1 TR1 RS | Em operação | 2010-12-01
T2000-085 | SE Garibaldi (TR2 230/69/13,8 kV) | Instalar, na SE Garibadi, o segundo transformador trisfásico TR2 230/69/13,8 kV - 83 MVA e respectivos módulos de conexão em 230 kV e em 69 kV. Complementar os módulos de coenxão em 230 kV e em 69 kV do TR1 230/69 kV. | Instalar, na SE Garibadi, o segundo transformador trisfásico TR2 230/69/13,8 kV - 83 MVA | TR 230/69 kV GARIBALDI 1 TR2 RS | Em operação | 2009-12-01
T2000-085 | SE Garibaldi (TR2 230/69/13,8 kV) | Instalar, na SE Garibadi, o segundo transformador trisfásico TR2 230/69/13,8 kV - 83 MVA e respectivos módulos de conexão em 230 kV e em 69 kV. Complementar os módulos de coenxão em 230 kV e em 69 kV do TR1 230/69 kV. | Instalar, na SE Garibadi, um módulo de conexão em 230kV, arranjo barra principal e transferência, para o segundo transformador trisfásico TR2 230/69/13,8 kV - 83 MVA | MC 230 kV TR 230/69 kV GARIBALDI 1 TR2 RS | Em operação | 2010-12-01
T2000-085 | SE Garibaldi (TR2 230/69/13,8 kV) | Instalar, na SE Garibadi, o segundo transformador trisfásico TR2 230/69/13,8 kV - 83 MVA e respectivos módulos de conexão em 230 kV e em 69 kV. Complementar os módulos de coenxão em 230 kV e em 69 kV do TR1 230/69 kV. | Instalar, na SE Garibadi, um módulo de conexão em 69kV, arranjo barra principal e transferência, para o segundo transformador trisfásico TR2 230/69/13,8 kV - 83 MVA | MC 69 kV TR 230/69 kV GARIBALDI 1 TR2 RS | Em operação | 2010-12-01
T2000-085 | SE Garibaldi (TR2 230/69/13,8 kV) | Instalar, na SE Garibadi, o segundo transformador trisfásico TR2 230/69/13,8 kV - 83 MVA e respectivos módulos de conexão em 230 kV e em 69 kV. Complementar os módulos de coenxão em 230 kV e em 69 kV do TR1 230/69 kV. | Instalar, na SE Garibaldi, uma interligação de barramentos IB1, em 230 kV, arranjo barra principal e transferência. | IB 230 kV MG 230 kV GARIBALDI 1 MG1 RS IB1 | Em operação | 2010-12-01
T2000-086 | SE Porto Alegre 10 (TR4 230/69 kV) | Instalar, na SE Porto Alegre 10, um transformador trisfásicoTR4 230/69 kV - 83 MVA e respectivos módulos de conexão em 230 kV e em 69 kV. | Instalar, na SE Porto Alegre 10, um módulo de conexão, em 230 kV, arranjo barra principal e transferência, para o transformador trisfásico TR4 230/69 kV - 83 MVA | MC 230 kV TR 230/69 kV PORTO ALEGRE 10 TR2 RS | Em operação | 2008-08-17
T2000-086 | SE Porto Alegre 10 (TR4 230/69 kV) | Instalar, na SE Porto Alegre 10, um transformador trisfásicoTR4 230/69 kV - 83 MVA e respectivos módulos de conexão em 230 kV e em 69 kV. | Instalar, na SE Porto Alegre 10, um módulo de conexão, em 69 kV, arranjo barra principal e transferência, para o transformador trisfásico TR4 230/69 kV - 83 MVA | MC 69 kV TR 230/69 kV PORTO ALEGRE 10 TR2 RS | Em operação | 2008-08-17
T2000-086 | SE Porto Alegre 10 (TR4 230/69 kV) | Instalar, na SE Porto Alegre 10, um transformador trisfásicoTR4 230/69 kV - 83 MVA e respectivos módulos de conexão em 230 kV e em 69 kV. | Instalar, na SE Porto Alegre 10, um transformador trisfásico TR4 230/69 kV - 83 MVA | TR 230/69 kV PORTO ALEGRE 10 TR2 RS | Em operação | 2008-08-17
T2000-087 | LT Passo Real / Tapera 2 | Recapacitação da linha de transmissão, em 230 kV, ligando a SE Passo Real (RS) à SE Tapera 2 (RS), com 58 km de extensão, em circuito simples com 1 condutor 477 kCM Hawk por fase | Recapacitação da linha de transmissão, em 230 kV, ligando a SE Passo Real (RS) à SE Tapera 2 (RS), com 58 km de extensão, em circuito simples com 1 condutor 477 kCM "Hawk" por fase. | LT 230 kV PASSO REAL /TAPERA 2 C-1 RS | Em operação | 2008-11-01
T2000-088 | SE Uruguaiana | Instalar, na SE Uruguaiana, um banco de reatores monofásicos manobrável 230 kV - (3+1)x10 Mvar | Instalar, na SE Uruguaiana, um banco de reatores manobrável RT1 230 kV - 3x10 MVAr | RTB 230 kV 30 Mvar UTE URUGUAIANA RT1 RS | Em operação | 2008-10-11
T2000-088 | SE Uruguaiana | Instalar, na SE Uruguaiana, um banco de reatores monofásicos manobrável 230 kV - (3+1)x10 Mvar | Instalar, na SE Uruguaiana, um módulo de conexão em 230 kV, arranjo disjuntor e meio, para o banco de reatores manobrável RT1 230 kV - 3x10 MVAr | MC 230 kV RTB 230 kV 30 Mvar UTE URUGUAIANA RT1 RS | Em operação | 2008-10-11
T2000-088 | SE Uruguaiana | Instalar, na SE Uruguaiana, um banco de reatores monofásicos manobrável 230 kV - (3+1)x10 Mvar | Instalar, na SE Uruguaiana, uma unidade reserva monofásica RTR1 230 kV - 10 MVAr, para o banco de reatores manobrável RT1 230 kV - 3x10 MVAr | RTB 230 kV 10 Mvar UTE URUGUAIANA RTR1 RS | Em operação | 2008-10-11
T2000-089 | SE Teresina | Instalar, na SE Teresina, o 4° transformador trifásico 230/69 kV - 100 MVA. | Instalar, na SE Teresina, o 4° transformador trifásico TR6 230/69 kV - 100 MVA | TR 230/69 kV TERESINA TR6 PI | Em operação | 2008-06-29
T2000-089 | SE Teresina | Instalar, na SE Teresina, o 4° transformador trifásico 230/69 kV - 100 MVA. | Instalar, na SE Teresina, um módulo de conexão, em 230 kV, para o 4° transformador trifásico 230/69 kV - 100 MVA | MC 230 kV TR 230/69 kV TERESINA TR6 PI | Em operação | 2008-06-29
T2000-089 | SE Teresina | Instalar, na SE Teresina, o 4° transformador trifásico 230/69 kV - 100 MVA. | Instalar, na SE Teresina, um módulo de conexão, em 69 kV, para o 4° transformador trifásico 230/69 kV - 100 MVA | MC 69 kV TR 230/69 kV TERESINA TR6 PI | Em operação | 2008-06-29
T2000-090 | SE Pici | Instalar, na SE Pici, o 3° transformador trifásico 230/69 kV - 100 MVA. | Instalar, na SE Pici, o 3° transformador trifásico TR1 230/69 kV - 100 MVA. | TR 230/69 kV PICI II TR1 CE | Em operação | 2009-09-04
T2000-090 | SE Pici | Instalar, na SE Pici, o 3° transformador trifásico 230/69 kV - 100 MVA. | Instalar, na SE Pici, um módulo de conexão, em 230 kV, para o 3° transformador trifásico TR1 230/69 kV - 100 MVA. | MC 230 kV TR 230/69 kV PICI II TR1 CE | Em operação | 2009-09-04
T2000-090 | SE Pici | Instalar, na SE Pici, o 3° transformador trifásico 230/69 kV - 100 MVA. | Instalar, na SE Pici, um módulo de conexão, em 69 kV, para o 3° transformador trifásico TR1 230/69 kV - 100 MVA. | MC 69 kV TR 230/69 kV PICI II TR1 CE | Em operação | 2009-09-04
T2000-091 | SE Maceió | Instalar, na SE Maceió, o 4° transformador trifásico 230/69 kV - 100 MVA | Instalar, na SE Maceió, o 4° transformador trifásico TR4 230/69 kV - 100 MVA | TR 230/69 kV MACEIO TR4 AL | Em operação | 2008-12-14
T2000-091 | SE Maceió | Instalar, na SE Maceió, o 4° transformador trifásico 230/69 kV - 100 MVA | Instalar, na SE Maceió, um módulo de conexão, em 230 kV, para o 4° transformador trifásico TR4 230/69 kV - 100 MVA | MC 230 kV TR 230/69 kV MACEIO TR4 AL | Em operação | 2008-12-14
T2000-091 | SE Maceió | Instalar, na SE Maceió, o 4° transformador trifásico 230/69 kV - 100 MVA | Instalar, na SE Maceió, um módulo de conexão, em 69 kV, para o 4° transformador trifásico TR4 230/69 kV - 100 MVA | MC 69 kV TR 230/69 kV MACEIO TR4 AL | Em operação | 2008-12-14
T2000-092 | SE Pau Ferro | Instalar, na SE Pau Ferro, o 3° transformador trifásico 230/69 kV - 100 MVA | Instalar, na SE Pau Ferro, o 3° transformador trifásico TR3 230/69 kV - 100 MVA | TR 230/69 kV PAU FERRO TR3 PE | Em operação | 2009-01-15
T2000-092 | SE Pau Ferro | Instalar, na SE Pau Ferro, o 3° transformador trifásico 230/69 kV - 100 MVA | Instalar, na SE Pau Ferro, um módulo de conexão, em 230 kV, para o 3° transformador trifásico TR3 230/69 kV - 100 MVA | MC 230 kV TR 230/69 kV PAU FERRO TR3 PE | Em operação | 2009-01-15
T2000-092 | SE Pau Ferro | Instalar, na SE Pau Ferro, o 3° transformador trifásico 230/69 kV - 100 MVA | Instalar, na SE Pau Ferro, um módulo de conexão, em 69 kV, para o 3° transformador trifásico TR3 230/69 kV - 100 MVA | MC 69 kV TR 230/69 kV PAU FERRO TR3 PE | Em operação | 2009-01-15
T2000-093 | SE Ribeirão | Instalar, na SE Ribeirão, o 3° transformador trifásico 230/69 kV - 100 MVA | Instalar, na SE Ribeirão, o 3° transformador trifásico TR3 230/69 kV - 100 MVA | TR 230/69 kV RIBEIRAO TR1 PE | Em operação | 2008-08-25
T2000-093 | SE Ribeirão | Instalar, na SE Ribeirão, o 3° transformador trifásico 230/69 kV - 100 MVA | Instalar, na SE Ribeirão, um módulo de conexão, em 230 kV, para o 3° transformador trifásico TR3 230/69 kV - 100 MVA | MC 230 kV TR 230/69 kV RIBEIRAO TR1 PE | Em operação | 2008-08-25
T2000-093 | SE Ribeirão | Instalar, na SE Ribeirão, o 3° transformador trifásico 230/69 kV - 100 MVA | Instalar, na SE Ribeirão, um módulo de conexão, em 69 kV, para o 3° transformador trifásico TR3 230/69 kV - 100 MVA | MC 69 kV TR 230/69 kV RIBEIRAO TR1 PE | Em operação | 2008-08-25
T2000-094 | SE Tacaimbó | Instalar, na SE Tacaimbó, o 3° transformador trifásico 230/69 kV - 100 MVA | Instalar, na SE Tacaimbó, o 3° transformador trifásico TR3 230/69 kV - 100 MVA | TR 230/69 kV TACAIMBO TR3 PE | Em operação | 2009-08-28
T2000-094 | SE Tacaimbó | Instalar, na SE Tacaimbó, o 3° transformador trifásico 230/69 kV - 100 MVA | Instalar, na SE Tacaimbó, um módulo de conexão, em 230 kV, para o 3° transformador trifásico TR3 230/69 kV - 100 MVA | MC 230 kV TR 230/69 kV TACAIMBO TR3 PE | Em operação | 2009-08-28
T2000-094 | SE Tacaimbó | Instalar, na SE Tacaimbó, o 3° transformador trifásico 230/69 kV - 100 MVA | Instalar, na SE Tacaimbó, um módulo de conexão, em 69 kV, para o 3° transformador trifásico TR3 230/69 kV - 100 MVA | MC 69 kV TR 230/69 kV TACAIMBO TR3 PE | Em operação | 2009-08-28
T2000-095 | SE Jacaracanga | Instalar, na SE Jacaracanga, o 3° transformador trifásico 230/69 kV - 100 MVA | Instalar, na SE Jacaracanga, o 3° transformador trifásico TR3 230/69 kV - 100 MVA | TR 230/69 kV JACARACANGA TR3 BA | Em operação | 2008-10-08
T2000-095 | SE Jacaracanga | Instalar, na SE Jacaracanga, o 3° transformador trifásico 230/69 kV - 100 MVA | Instalar, na SE Jacaracanga, um módulo de conexão, em 230 kV, para o 3° transformador trifásico TR3 230/69 kV - 100 MVA | MC 230 kV TR 230/69 kV JACARACANGA TR3 BA | Em operação | 2008-10-08
T2000-095 | SE Jacaracanga | Instalar, na SE Jacaracanga, o 3° transformador trifásico 230/69 kV - 100 MVA | Instalar, na SE Jacaracanga, um módulo de conexão, em 69 kV, para o 3° transformador trifásico TR3 230/69 kV - 100 MVA | MC 69 kV TR 230/69 kV JACARACANGA TR3 BA | Em operação | 2008-10-08
T2000-096 | SE Mossoró | Instalar, na SE Mossoró, o 3° transformador trifásico 230/69 kV - 100 MVA | Instalar, na SE Mossoró, o 3° transformador trifásico TR6 230/69 kV - 100 MVA | TR 230/69 kV MOSSORO II TR3 RN | Em operação | 2008-09-03
T2000-096 | SE Mossoró | Instalar, na SE Mossoró, o 3° transformador trifásico 230/69 kV - 100 MVA | Instalar, na SE Mossoró, um módulo de conexão, em 230 kV, para o 3° transformador trifásico TR6 230/69 kV - 100 MVA | MC 230 kV TR 230/69 kV MOSSORO II TR3 RN | Em operação | 2008-09-03
T2000-096 | SE Mossoró | Instalar, na SE Mossoró, o 3° transformador trifásico 230/69 kV - 100 MVA | Instalar, na SE Mossoró, um módulo de conexão, em 69 kV, para o 3° transformador trifásico TR6 230/69 kV - 100 MVA | MC 69 kV TR 230/69 kV MOSSORO II TR3 RN | Em operação | 2008-09-03
T2000-098 | SE Senhor do Bonfim II (TR1 230/69 kV) | Instalação, na SE Senhor do Bonfim II, de um transformador trifásico 230/69 kV de 100 MVA, em substituição ao 2° transformador trifásico 230/69kV de 33 MVA, existente | Instalar, na SE Senhor do Bonfim II, um transformador trifásico 230/69 kV - 100 MVA em substituição ao 2° transformador trifásico 230/69 kV de 33 MVA, existente. | TR 230/69 kV SR.BONFIM II TR1 BA | Em operação | 2008-06-18
T2000-099 | SE Bom Jesus da Lapa | Instalar, na SE Bom Jesus da Lapa, um transformador trifásico 230/69 kV de 50 MVA, em substituição ao transformador 230/69kV de 33 MVA, existente | Instalar, na SE Bom Jesus da Lapa, um transformador trifásico 230/69 kV - 50 MVA, em substituição ao transformador 230/69kV - 33 MVA, existente | TR 230/69 kV B.JESUS LAPA TR1 BA | Em operação | 2008-09-22
T2000-100 | SE Catu | Instalação do 2° transformador trifásico 230/69 kV - 100 MVA em substituição ao transformador trifásico 230/69 kV - 62 MVA existente. | Instalar, na SE Catu, o 2° transformador trifásico 230/69 kV - 100 MVA em substituição ao transformador trifásico 230/69 kV - 62 MVA existente. | TR 230/69 kV CATU TR1 BA | Em operação | 2008-10-16
T2000-101 | SE Miranda II (BC) | Instalação de 2 bancos de capacitores trifásicos BC1 230 kV - 20 MVAr e BC2 230kV - 20MVAr, e respectivos módulos de conexão, em 230 kV, arranjo barra principal e transferência. | Instalar, na SE Miranda II, um banco de capacitor shunt trifásico BC1 230 kV - 20 Mvar. | BC 230 kV 20 Mvar MIRANDA II BC1 MA | Em operação | 2009-04-21
T2000-101 | SE Miranda II (BC) | Instalação de 2 bancos de capacitores trifásicos BC1 230 kV - 20 MVAr e BC2 230kV - 20MVAr, e respectivos módulos de conexão, em 230 kV, arranjo barra principal e transferência. | Instalar, na SE Miranda II, um banco de capacitor shunt trifásico BC2 230 kV - 20 Mvar. | BC 230 kV 20 Mvar MIRANDA II BC2 MA | Em operação | 2009-04-21
T2000-101 | SE Miranda II (BC) | Instalação de 2 bancos de capacitores trifásicos BC1 230 kV - 20 MVAr e BC2 230kV - 20MVAr, e respectivos módulos de conexão, em 230 kV, arranjo barra principal e transferência. | Instalar, na SE Miranda II, um módulo de conexão, em 230 kV, para o banco de capacitor shunt trifásico BC1 230 kV - 20 Mvar. | MC 230 kV BC 230 kV 20 Mvar MIRANDA II BC1 MA | Em operação | 2009-04-21
T2000-101 | SE Miranda II (BC) | Instalação de 2 bancos de capacitores trifásicos BC1 230 kV - 20 MVAr e BC2 230kV - 20MVAr, e respectivos módulos de conexão, em 230 kV, arranjo barra principal e transferência. | Instalar, na SE Miranda II, um módulo de conexão, em 230 kV, para o banco de capacitor shunt trifásico BC2 230 kV - 20 Mvar. | MC 230 kV BC 230 kV 20 Mvar MIRANDA II BC2 MA | Em operação | 2009-04-21
T2000-102 | LT Gravataí 3 / Atlântida 2 | Construção da LT 230kV Gravataí 3 / Atlantida 2, composta pelos : A) trecho do 1° circuito em 230kV, ligando a SE Gravataí 3 à SE Osório 2, com extensão de 66km, em circuito simples com 1 condutor CAA 636 kcmil por fase. B) trecho 2º circuito, em 230 kV, ligando a SE Atlântida 2 à SE Osório 2, com extensão de 36km, em circuito duplo com 1 condutor CAA 636 kcmil | Construção da LT 230kV Gravataí 3 / Atlantida 2, com 102 km de extensão | LT 230 kV ATLANTIDA 2 /GRAVATAI 3 C-1 RS | Em operação | 2008-04-27
T2000-102 | LT Gravataí 3 / Atlântida 2 | Construção da LT 230kV Gravataí 3 / Atlantida 2, composta pelos : A) trecho do 1° circuito em 230kV, ligando a SE Gravataí 3 à SE Osório 2, com extensão de 66km, em circuito simples com 1 condutor CAA 636 kcmil por fase. B) trecho 2º circuito, em 230 kV, ligando a SE Atlântida 2 à SE Osório 2, com extensão de 36km, em circuito duplo com 1 condutor CAA 636 kcmil | Instalar, na SE Atlântida 2, um módulo de entrada de linha, em 230 kV, arranjo barra dupla a 4 chaves para a LT 230 kV Gravataí 3 / Atlântida 2 | EL 230 kV ATLANTIDA 2 LT 230 kV ATLANTIDA 2 /GRAVATAI 3 C-1 RS | Em operação | 2008-04-27
T2000-102 | LT Gravataí 3 / Atlântida 2 | Construção da LT 230kV Gravataí 3 / Atlantida 2, composta pelos : A) trecho do 1° circuito em 230kV, ligando a SE Gravataí 3 à SE Osório 2, com extensão de 66km, em circuito simples com 1 condutor CAA 636 kcmil por fase. B) trecho 2º circuito, em 230 kV, ligando a SE Atlântida 2 à SE Osório 2, com extensão de 36km, em circuito duplo com 1 condutor CAA 636 kcmil | Instalar, na SE Gravataí 3, um módulo de entrada de linha, em 230 kV, arranjo barra dupla a 4 chaves para a LT 230 kV Gravataí 3 / Atlântida 2 | EL 230 kV GRAVATAI 3 LT 230 kV ATLANTIDA 2 /GRAVATAI 3 C-1 RS | Em operação | 2008-04-27
T2000-103 | Seec. Gravataí 3 (Gravataí 2 / Fibraplac) | Seccionamento, na SE Gravataí 3, da linha de transmissão, em 230 kV, Gravataí 2 / Fribraplac. | Instalar na SE GRAVATAI3 um módulo de entrada de linha para o circuito LT 230 kV GRAVATAI2 /GRAVATAI3 C-3 RS originado do seccionamento do circuito LT 230 kV GRAVATAI2 /FIBRAPLAC C-1 RS na SE GRAVATAI3 | EL 230 kV GRAVATAI 3 LT 230 kV GRAVATAI 2 /GRAVATAI 3 C-2 RS | Em operação | 2010-03-29
T2000-103 | Seec. Gravataí 3 (Gravataí 2 / Fibraplac) | Seccionamento, na SE Gravataí 3, da linha de transmissão, em 230 kV, Gravataí 2 / Fribraplac. | Instalar na SE GRAVATAI3 um módulo de entrada de linha para o circuito LT 230 kV GRAVATAI3 /FIBRAPLAC C-2 RS originado do seccionamento do circuito LT 230 kV GRAVATAI2 /FIBRAPLAC C-1 RS na SE GRAVATAI3 | EL 230 kV GRAVATAI 3 LT 230 kV GRAVATAI 3 /FIBRAPLAC C-1 RS | Em operação | 2008-03-29
T2000-103 | Seec. Gravataí 3 (Gravataí 2 / Fibraplac) | Seccionamento, na SE Gravataí 3, da linha de transmissão, em 230 kV, Gravataí 2 / Fribraplac. | Instalar o circuito C1 da LT 230 kV GRAVATAI2 /GRAVATAI3 RS originado do seccionamento do circuito LT 230 kV GRAVATAI2 /FIBRAPLAC C-1 RS na SE GRAVATAI3 | LT 230 kV GRAVATAI 2 /GRAVATAI 3 C-2 RS | Em operação | 2008-03-16
T2000-103 | Seec. Gravataí 3 (Gravataí 2 / Fibraplac) | Seccionamento, na SE Gravataí 3, da linha de transmissão, em 230 kV, Gravataí 2 / Fribraplac. | Instalar o circuito C1 da LT 230 kV GRAVATAI3 /FIBRAPLAC RS originado do seccionamento do circuito LT 230 kV GRAVATAI2 /FIBRAPLAC C-1 RS na SE GRAVATAI3 | LT 230 kV GRAVATAI 3 /FIBRAPLAC C-1 RS | Em operação | 2008-03-19
T2000-104 | SE Carajás (ELs 230 kV) | Instalação de 2 entradas de linha para a LT 230 kV Carajás / Marabá e para a LT 230 kV Carajás / SE 1810 (CMC). | Instalar, na SE Carajás, uma entrada de linha, em 230 kV, para a LT 230 kV Carajás / SE 1810 (consumidor livre). | EL 230 kV CARAJAS CONS1 | Em operação | 2009-04-19
T2000-104 | SE Carajás (ELs 230 kV) | Instalação de 2 entradas de linha para a LT 230 kV Carajás / Marabá e para a LT 230 kV Carajás / SE 1810 (CMC). | Instalar, na SE Carajás, uma entrada de linha, em 230 kV, para o 1° circuito da LT 230 kV Carajás / Marabá. | EL 230 kV CARAJAS LT 230 kV CARAJAS /MARABA C-1 PA | Em operação | 2009-04-19
T2000-105 | SE Ariquemes | Substituição de 2 transformadores trifásicos 230/69/13,8 kV - 30 MVA, por 2 transformadores 230/69/13,8 kV - 60 MVA com respectivas conexões em 230 KV e em 69 KV, remanejados da SE Porto Velho I. Instalação de 2 entradas de linha, em 230 kV, para a LT 230 kV Ariquemes / Samuel e para a LT 230 kV Ariquemes / Ji-Paraná e uma entrada de linha, em 69 kV, para atender ao sistema da CERON. Instalação de um reator de linha trifásico 230 kV - 20 MVAr. | Instalar, na SE Ariquemes, um módulo de conexão, em 230 kV, para o transformador trifásico TR1 230/69/13,8 kV - 60 MVA. | MC 230 kV TR 230/69 kV ARIQUEMES TR1 RO | Em operação | 2009-12-12
T2000-105 | SE Ariquemes | Substituição de 2 transformadores trifásicos 230/69/13,8 kV - 30 MVA, por 2 transformadores 230/69/13,8 kV - 60 MVA com respectivas conexões em 230 KV e em 69 KV, remanejados da SE Porto Velho I. Instalação de 2 entradas de linha, em 230 kV, para a LT 230 kV Ariquemes / Samuel e para a LT 230 kV Ariquemes / Ji-Paraná e uma entrada de linha, em 69 kV, para atender ao sistema da CERON. Instalação de um reator de linha trifásico 230 kV - 20 MVAr. | Instalar, na SE Ariquemes, um módulo de conexão, em 230 kV, para o transformador trifásico TR2 230/69/13,8 kV - 60 MVA. | MC 230 kV RTL 230 kV 20 Mvar ARIQUEMES RT1 RO | Em operação | 2009-12-12
T2000-105 | SE Ariquemes | Substituição de 2 transformadores trifásicos 230/69/13,8 kV - 30 MVA, por 2 transformadores 230/69/13,8 kV - 60 MVA com respectivas conexões em 230 KV e em 69 KV, remanejados da SE Porto Velho I. Instalação de 2 entradas de linha, em 230 kV, para a LT 230 kV Ariquemes / Samuel e para a LT 230 kV Ariquemes / Ji-Paraná e uma entrada de linha, em 69 kV, para atender ao sistema da CERON. Instalação de um reator de linha trifásico 230 kV - 20 MVAr. | Instalar, na SE Ariquemes, um módulo de conexão, em 69 kV, para o transformador trifásico TR1 230/69/13,8 kV - 60 MVA. | MC 69 kV TR 230/69 kV ARIQUEMES TR1 RO | Em operação | 2009-12-12
T2000-105 | SE Ariquemes | Substituição de 2 transformadores trifásicos 230/69/13,8 kV - 30 MVA, por 2 transformadores 230/69/13,8 kV - 60 MVA com respectivas conexões em 230 KV e em 69 KV, remanejados da SE Porto Velho I. Instalação de 2 entradas de linha, em 230 kV, para a LT 230 kV Ariquemes / Samuel e para a LT 230 kV Ariquemes / Ji-Paraná e uma entrada de linha, em 69 kV, para atender ao sistema da CERON. Instalação de um reator de linha trifásico 230 kV - 20 MVAr. | Instalar, na SE Ariquemes, um módulo de conexão, em 69 kV, para o transformador trifásico TR2 230/69/13,8 kV - 60 MVA. | MC 69 kV TR 230/69 kV ARIQUEMES TR2 RO | Em operação | 2009-12-12
T2000-105 | SE Ariquemes | Substituição de 2 transformadores trifásicos 230/69/13,8 kV - 30 MVA, por 2 transformadores 230/69/13,8 kV - 60 MVA com respectivas conexões em 230 KV e em 69 KV, remanejados da SE Porto Velho I. Instalação de 2 entradas de linha, em 230 kV, para a LT 230 kV Ariquemes / Samuel e para a LT 230 kV Ariquemes / Ji-Paraná e uma entrada de linha, em 69 kV, para atender ao sistema da CERON. Instalação de um reator de linha trifásico 230 kV - 20 MVAr. | Instalar, na SE Ariquemes, um reator de linha trifásico RT1 230 kV - 20 MVAr. | RTL 230 kV 20 Mvar ARIQUEMES RT1 RO | Em operação | 2009-12-12
T2000-105 | SE Ariquemes | Substituição de 2 transformadores trifásicos 230/69/13,8 kV - 30 MVA, por 2 transformadores 230/69/13,8 kV - 60 MVA com respectivas conexões em 230 KV e em 69 KV, remanejados da SE Porto Velho I. Instalação de 2 entradas de linha, em 230 kV, para a LT 230 kV Ariquemes / Samuel e para a LT 230 kV Ariquemes / Ji-Paraná e uma entrada de linha, em 69 kV, para atender ao sistema da CERON. Instalação de um reator de linha trifásico 230 kV - 20 MVAr. | Instalar, na SE Ariquemes, uma entrada de linha, em 230 kV, para o 1° circuito da LT 230 kV Ariquemes / Ji-Paraná. | EL 230 kV ARIQUEMES LT 230 kV ARIQUEMES /JARU C-1 RO | Em operação | 2009-12-12
T2000-105 | SE Ariquemes | Substituição de 2 transformadores trifásicos 230/69/13,8 kV - 30 MVA, por 2 transformadores 230/69/13,8 kV - 60 MVA com respectivas conexões em 230 KV e em 69 KV, remanejados da SE Porto Velho I. Instalação de 2 entradas de linha, em 230 kV, para a LT 230 kV Ariquemes / Samuel e para a LT 230 kV Ariquemes / Ji-Paraná e uma entrada de linha, em 69 kV, para atender ao sistema da CERON. Instalação de um reator de linha trifásico 230 kV - 20 MVAr. | Instalar, na SE Ariquemes, uma entrada de linha, em 230 kV, para o 1° circuito da LT 230 kV Samuel / Ariquemes. | EL 230 kV ARIQUEMES LT 230 kV SAMUEL /ARIQUEMES C-1 RO | Em operação | 2009-12-12
T2000-105 | SE Ariquemes | Substituição de 2 transformadores trifásicos 230/69/13,8 kV - 30 MVA, por 2 transformadores 230/69/13,8 kV - 60 MVA com respectivas conexões em 230 KV e em 69 KV, remanejados da SE Porto Velho I. Instalação de 2 entradas de linha, em 230 kV, para a LT 230 kV Ariquemes / Samuel e para a LT 230 kV Ariquemes / Ji-Paraná e uma entrada de linha, em 69 kV, para atender ao sistema da CERON. Instalação de um reator de linha trifásico 230 kV - 20 MVAr. | Instalar, na SE Ariquemes, uma entrada de linha, em 69 kV, para atendimento ao sistema da CERON. | EL 69 kV ARIQUEMES DIST1 | Em operação | 2009-12-12
T2000-105 | SE Ariquemes | Substituição de 2 transformadores trifásicos 230/69/13,8 kV - 30 MVA, por 2 transformadores 230/69/13,8 kV - 60 MVA com respectivas conexões em 230 KV e em 69 KV, remanejados da SE Porto Velho I. Instalação de 2 entradas de linha, em 230 kV, para a LT 230 kV Ariquemes / Samuel e para a LT 230 kV Ariquemes / Ji-Paraná e uma entrada de linha, em 69 kV, para atender ao sistema da CERON. Instalação de um reator de linha trifásico 230 kV - 20 MVAr. | Instalar, na SE Ariquemes, uma interligação de barramentos IB1, em 230 kV. | IB 230 kV MG 230 kV ARIQUEMES MG1 RO IB1 | Em operação | 2009-12-12
T2000-105 | SE Ariquemes | Substituição de 2 transformadores trifásicos 230/69/13,8 kV - 30 MVA, por 2 transformadores 230/69/13,8 kV - 60 MVA com respectivas conexões em 230 KV e em 69 KV, remanejados da SE Porto Velho I. Instalação de 2 entradas de linha, em 230 kV, para a LT 230 kV Ariquemes / Samuel e para a LT 230 kV Ariquemes / Ji-Paraná e uma entrada de linha, em 69 kV, para atender ao sistema da CERON. Instalação de um reator de linha trifásico 230 kV - 20 MVAr. | Substituir, na SE Ariquemes, o transformador trifásico TR1 230/69/13,8 kV - 30 MVA pelo transformador 230/69/13,8 kV - 60 MVA remanejado da SE Porto Velho I. | TR 230/69 kV ARIQUEMES TR1 RO | Em operação | 2009-12-12
T2000-105 | SE Ariquemes | Substituição de 2 transformadores trifásicos 230/69/13,8 kV - 30 MVA, por 2 transformadores 230/69/13,8 kV - 60 MVA com respectivas conexões em 230 KV e em 69 KV, remanejados da SE Porto Velho I. Instalação de 2 entradas de linha, em 230 kV, para a LT 230 kV Ariquemes / Samuel e para a LT 230 kV Ariquemes / Ji-Paraná e uma entrada de linha, em 69 kV, para atender ao sistema da CERON. Instalação de um reator de linha trifásico 230 kV - 20 MVAr. | Substituir, na SE Ariquemes, o transformador trifásico TR2 230/69/13,8 kV - 30 MVA pelo transformador 230/69/13,8 kV - 60 MVA remanejado da SE Porto Velho I. | TR 230/69 kV ARIQUEMES TR2 RO | Em operação | 2009-12-12
T2000-106-A | Interligação AC - RO - MT: LT Vilhena / Pimenta Bueno / Ji-Paraná / Ariquemes / Samuel | Construção do 2° circuito, em 230 kV, da linha de transmissão 230 kV Vilhena / Pimenta Bueno / Ji-Paraná / Ariquemes / Samuel e instalações associadas nas SEs Vilhena, Pimenta Bueno, Ji-Paraná, Ariquemes e Samuel. | Construção do 2° circuito, em 230 kV, ligando a SE Ariquemes à SE Ji-Paraná. | LT 230 kV ARIQUEMES /JI-PARANA C-2 RO | Em operação | 2013-02-09
T2000-106-A | Interligação AC - RO - MT: LT Vilhena / Pimenta Bueno / Ji-Paraná / Ariquemes / Samuel | Construção do 2° circuito, em 230 kV, da linha de transmissão 230 kV Vilhena / Pimenta Bueno / Ji-Paraná / Ariquemes / Samuel e instalações associadas nas SEs Vilhena, Pimenta Bueno, Ji-Paraná, Ariquemes e Samuel. | Construção do 2° circuito, em 230 kV, ligando a SE Ji-Paraná à SE Pimenta Bueno. | LT 230 kV JI-PARANA /PIMENTA BUENO C-2 RO | Em operação | 2013-01-23
T2000-106-A | Interligação AC - RO - MT: LT Vilhena / Pimenta Bueno / Ji-Paraná / Ariquemes / Samuel | Construção do 2° circuito, em 230 kV, da linha de transmissão 230 kV Vilhena / Pimenta Bueno / Ji-Paraná / Ariquemes / Samuel e instalações associadas nas SEs Vilhena, Pimenta Bueno, Ji-Paraná, Ariquemes e Samuel. | Construção do 2° circuito, em 230 kV, ligando a SE Pimenta Bueno à SE Vilhena. | LT 230 kV PIMENTA BUENO /VILHENA C-2 RO | Em operação | 2012-12-21
T2000-106-A | Interligação AC - RO - MT: LT Vilhena / Pimenta Bueno / Ji-Paraná / Ariquemes / Samuel | Construção do 2° circuito, em 230 kV, da linha de transmissão 230 kV Vilhena / Pimenta Bueno / Ji-Paraná / Ariquemes / Samuel e instalações associadas nas SEs Vilhena, Pimenta Bueno, Ji-Paraná, Ariquemes e Samuel. | Construção do 2° circuito, em 230 kV, ligando a SE Samuel à SE Ariquemes. | LT 230 kV SAMUEL /ARIQUEMES C-2 RO | Em operação | 2013-01-30
T2000-106-A | Interligação AC - RO - MT: LT Vilhena / Pimenta Bueno / Ji-Paraná / Ariquemes / Samuel | Construção do 2° circuito, em 230 kV, da linha de transmissão 230 kV Vilhena / Pimenta Bueno / Ji-Paraná / Ariquemes / Samuel e instalações associadas nas SEs Vilhena, Pimenta Bueno, Ji-Paraná, Ariquemes e Samuel. | Instalar, na SE Ariquemes, um módulo de conexão fixo, em 230 kV, para o reator de linha trifásico RT2 de 230 kV - 20 MVAr. | MC 230 kV RTL 230 kV 20 Mvar ARIQUEMES RT2 RO | Em operação | 2013-02-09
T2000-106-A | Interligação AC - RO - MT: LT Vilhena / Pimenta Bueno / Ji-Paraná / Ariquemes / Samuel | Construção do 2° circuito, em 230 kV, da linha de transmissão 230 kV Vilhena / Pimenta Bueno / Ji-Paraná / Ariquemes / Samuel e instalações associadas nas SEs Vilhena, Pimenta Bueno, Ji-Paraná, Ariquemes e Samuel. | Instalar, na SE Ariquemes, um reator de linha trifásico RT2 de 230 kV - 20 MVAr para o 2° circuito da LT 230 kV Samuel / Ariquemes. | RTL 230 kV 20 Mvar ARIQUEMES RT2 RO | Em operação | 2013-01-30
T2000-106-A | Interligação AC - RO - MT: LT Vilhena / Pimenta Bueno / Ji-Paraná / Ariquemes / Samuel | Construção do 2° circuito, em 230 kV, da linha de transmissão 230 kV Vilhena / Pimenta Bueno / Ji-Paraná / Ariquemes / Samuel e instalações associadas nas SEs Vilhena, Pimenta Bueno, Ji-Paraná, Ariquemes e Samuel. | Instalar, na SE Ariquemes, uma entrada de linha, em 230 kV, arranjo barra dupla a 4 chaves, para o 2° circuito da LT 230 kV Ariquemes / Ji-Paraná. | EL 230 kV ARIQUEMES LT 230 kV ARIQUEMES /JI-PARANA C-2 RO | Em operação | 2013-02-09
T2000-106-A | Interligação AC - RO - MT: LT Vilhena / Pimenta Bueno / Ji-Paraná / Ariquemes / Samuel | Construção do 2° circuito, em 230 kV, da linha de transmissão 230 kV Vilhena / Pimenta Bueno / Ji-Paraná / Ariquemes / Samuel e instalações associadas nas SEs Vilhena, Pimenta Bueno, Ji-Paraná, Ariquemes e Samuel. | Instalar, na SE Ariquemes, uma entrada de linha, em 230 kV, arranjo barra dupla a 4 chaves, para o 2° circuito da LT 230 kV Samuel / Ariquemes. | EL 230 kV ARIQUEMES LT 230 kV SAMUEL /ARIQUEMES C-2 RO | Em operação | 2013-01-30
T2000-106-A | Interligação AC - RO - MT: LT Vilhena / Pimenta Bueno / Ji-Paraná / Ariquemes / Samuel | Construção do 2° circuito, em 230 kV, da linha de transmissão 230 kV Vilhena / Pimenta Bueno / Ji-Paraná / Ariquemes / Samuel e instalações associadas nas SEs Vilhena, Pimenta Bueno, Ji-Paraná, Ariquemes e Samuel. | Instalar, na SE Ji-Paraná, um módulo de conexão fixo, em 230 kV, para o reator de linha trifásico RT2 de 230 kV - 20 MVAr. | MC 230 kV RTL 230 kV 20 Mvar JI-PARANA RT2 RO | Em operação | 2013-02-09
T2000-106-A | Interligação AC - RO - MT: LT Vilhena / Pimenta Bueno / Ji-Paraná / Ariquemes / Samuel | Construção do 2° circuito, em 230 kV, da linha de transmissão 230 kV Vilhena / Pimenta Bueno / Ji-Paraná / Ariquemes / Samuel e instalações associadas nas SEs Vilhena, Pimenta Bueno, Ji-Paraná, Ariquemes e Samuel. | Instalar, na SE Ji-Paraná, um reator de linha trifásico RT2 de 230 kV - 20 MVAr para o 2° circuito da LT 230 kV Ariquemes / Ji-Paraná. | RTL 230 kV 20 Mvar JI-PARANA RT2 RO | Em operação | 2013-02-09
T2000-106-A | Interligação AC - RO - MT: LT Vilhena / Pimenta Bueno / Ji-Paraná / Ariquemes / Samuel | Construção do 2° circuito, em 230 kV, da linha de transmissão 230 kV Vilhena / Pimenta Bueno / Ji-Paraná / Ariquemes / Samuel e instalações associadas nas SEs Vilhena, Pimenta Bueno, Ji-Paraná, Ariquemes e Samuel. | Instalar, na SE Ji-Paraná, uma entrada de linha, em 230 kV, arranjo barra dupla a 4 chaves, para o 2° circuito da LT 230 kV Ariquemes / Ji-Paraná. | EL 230 kV JI-PARANA LT 230 kV ARIQUEMES /JI-PARANA C-2 RO | Em operação | 2013-02-09
T2000-106-A | Interligação AC - RO - MT: LT Vilhena / Pimenta Bueno / Ji-Paraná / Ariquemes / Samuel | Construção do 2° circuito, em 230 kV, da linha de transmissão 230 kV Vilhena / Pimenta Bueno / Ji-Paraná / Ariquemes / Samuel e instalações associadas nas SEs Vilhena, Pimenta Bueno, Ji-Paraná, Ariquemes e Samuel. | Instalar, na SE Ji-Paraná, uma entrada de linha, em 230 kV, arranjo barra dupla a 4 chaves, para o 2° circuito da LT 230 kV Ji-Paraná / Pimenta Bueno. | EL 230 kV JI-PARANA LT 230 kV JI-PARANA /PIMENTA BUENO C-2 RO | Em operação | 2013-01-23
T2000-106-A | Interligação AC - RO - MT: LT Vilhena / Pimenta Bueno / Ji-Paraná / Ariquemes / Samuel | Construção do 2° circuito, em 230 kV, da linha de transmissão 230 kV Vilhena / Pimenta Bueno / Ji-Paraná / Ariquemes / Samuel e instalações associadas nas SEs Vilhena, Pimenta Bueno, Ji-Paraná, Ariquemes e Samuel. | Instalar, na SE Pimenta Bueno, um módulo de conexão fixo, em 230 kV, para o reator de linha trifásico RT3 de 230 kV - 20 MVAr. | MC 230 kV RTL 230 kV 20 Mvar PIMENTA BUENO RT3 RO | Em operação | 2013-01-23
T2000-106-A | Interligação AC - RO - MT: LT Vilhena / Pimenta Bueno / Ji-Paraná / Ariquemes / Samuel | Construção do 2° circuito, em 230 kV, da linha de transmissão 230 kV Vilhena / Pimenta Bueno / Ji-Paraná / Ariquemes / Samuel e instalações associadas nas SEs Vilhena, Pimenta Bueno, Ji-Paraná, Ariquemes e Samuel. | Instalar, na SE Pimenta Bueno, um reator de linha trifásico RT3 de 230 kV - 20 MVAr para o 2° circuito da LT 230 kV Ji-Paraná / Pimenta Bueno. | RTL 230 kV 20 Mvar PIMENTA BUENO RT3 RO | Em operação | 2013-01-23
T2000-106-A | Interligação AC - RO - MT: LT Vilhena / Pimenta Bueno / Ji-Paraná / Ariquemes / Samuel | Construção do 2° circuito, em 230 kV, da linha de transmissão 230 kV Vilhena / Pimenta Bueno / Ji-Paraná / Ariquemes / Samuel e instalações associadas nas SEs Vilhena, Pimenta Bueno, Ji-Paraná, Ariquemes e Samuel. | Instalar, na SE Pimenta Bueno, uma entrada de linha, em 230 kV, arranjo barra dupla a 4 chaves, para o 2° circuito da LT 230 kV Ji-Paraná / Pimenta Bueno. | EL 230 kV PIMENTA BUENO LT 230 kV JI-PARANA /PIMENTA BUENO C-2 RO | Em operação | 2013-01-23
T2000-106-A | Interligação AC - RO - MT: LT Vilhena / Pimenta Bueno / Ji-Paraná / Ariquemes / Samuel | Construção do 2° circuito, em 230 kV, da linha de transmissão 230 kV Vilhena / Pimenta Bueno / Ji-Paraná / Ariquemes / Samuel e instalações associadas nas SEs Vilhena, Pimenta Bueno, Ji-Paraná, Ariquemes e Samuel. | Instalar, na SE Pimenta Bueno, uma entrada de linha, em 230 kV, arranjo barra dupla a 4 chaves, para o 2° circuito da LT 230 kV Pimenta Bueno / Vilhena. | EL 230 kV PIMENTA BUENO LT 230 kV PIMENTA BUENO /VILHENA C-2 RO | Em operação | 2012-12-21
T2000-106-A | Interligação AC - RO - MT: LT Vilhena / Pimenta Bueno / Ji-Paraná / Ariquemes / Samuel | Construção do 2° circuito, em 230 kV, da linha de transmissão 230 kV Vilhena / Pimenta Bueno / Ji-Paraná / Ariquemes / Samuel e instalações associadas nas SEs Vilhena, Pimenta Bueno, Ji-Paraná, Ariquemes e Samuel. | Instalar, na SE Samuel, uma entrada de linha, em 230 kV, arranjo barra dupla a 4 chaves, para o 2° circuito da LT 230 kV Samuel / Ariquemes. | EL 230 kV SAMUEL LT 230 kV SAMUEL /ARIQUEMES C-2 RO | Em operação | 2013-01-30
T2000-106-A | Interligação AC - RO - MT: LT Vilhena / Pimenta Bueno / Ji-Paraná / Ariquemes / Samuel | Construção do 2° circuito, em 230 kV, da linha de transmissão 230 kV Vilhena / Pimenta Bueno / Ji-Paraná / Ariquemes / Samuel e instalações associadas nas SEs Vilhena, Pimenta Bueno, Ji-Paraná, Ariquemes e Samuel. | Instalar, na SE Vilhena, um reator de linha trifásico RT3 de 230 kV - 20 MVAr para o 2° circuito da LT 230 kV Pimenta Bueno / Vilhena. | RTL 230 kV 20 Mvar VILHENA RT3 RO | Em operação | 2012-12-21
T2000-106-A | Interligação AC - RO - MT: LT Vilhena / Pimenta Bueno / Ji-Paraná / Ariquemes / Samuel | Construção do 2° circuito, em 230 kV, da linha de transmissão 230 kV Vilhena / Pimenta Bueno / Ji-Paraná / Ariquemes / Samuel e instalações associadas nas SEs Vilhena, Pimenta Bueno, Ji-Paraná, Ariquemes e Samuel. | Instalar, na SE Vilhena, uma entrada de linha, em 230 kV, arranjo barra dupla a 4 chaves, para o 2° circuito da LT 230 kV Pimenta Bueno / Vilhena. | EL 230 kV VILHENA LT 230 kV PIMENTA BUENO /VILHENA C-2 RO | Em operação | 2012-12-21
T2000-106-B | Interligação AC - RO - MT: LT Jauru - Vilhena | Construção do 1° e 2° circuito, em 230 kV, ligando a SE Jauru à SE Vilhena e instalações associadas nas SE Jauru e SE Vilhena. | Construção do circuito 1, em 230 kV, ligando a SE Vilhena à SE Jauru, com 354 km de extensão, em circuito duplo. | LT 230 kV VILHENA /JAURU C-1 RO/MT | Em operação | 2009-07-29
T2000-106-B | Interligação AC - RO - MT: LT Jauru - Vilhena | Construção do 1° e 2° circuito, em 230 kV, ligando a SE Jauru à SE Vilhena e instalações associadas nas SE Jauru e SE Vilhena. | Construção do circuito 2, em 230 kV, ligando a SE Vilhena à SE Jauru, com 354 km de extensão, em circuito duplo. | LT 230 kV VILHENA /JAURU C-2 RO/MT | Em operação | 2009-07-29
T2000-106-B | Interligação AC - RO - MT: LT Jauru - Vilhena | Construção do 1° e 2° circuito, em 230 kV, ligando a SE Jauru à SE Vilhena e instalações associadas nas SE Jauru e SE Vilhena. | Instalar, na SE Jauru, um módulo de conexão fixo, em 230 kV, para o reator de linha trifásico RT5 de 230 kV - 30 MVAr. | MC 230 kV RTL 230 kV 30 Mvar JAURU RT5 MT | Em operação | 2009-07-29
T2000-106-B | Interligação AC - RO - MT: LT Jauru - Vilhena | Construção do 1° e 2° circuito, em 230 kV, ligando a SE Jauru à SE Vilhena e instalações associadas nas SE Jauru e SE Vilhena. | Instalar, na SE Jauru, um módulo de conexão fixo, em 230 kV, para o reator de linha trifásico RT6 de 230 kV - 30 MVAr. | MC 230 kV RTL 230 kV 30 Mvar JAURU RT6 MT | Em operação | 2009-07-29
T2000-106-B | Interligação AC - RO - MT: LT Jauru - Vilhena | Construção do 1° e 2° circuito, em 230 kV, ligando a SE Jauru à SE Vilhena e instalações associadas nas SE Jauru e SE Vilhena. | Instalar, na SE Jauru, um reator de linha trifásico RT5 de 230 kV - 30 MVAr para o circuito 1 da LT 230 kV Vilhena / Jauru. | RTL 230 kV 30 Mvar JAURU RT5 MT | Em operação | 2009-07-29
T2000-106-B | Interligação AC - RO - MT: LT Jauru - Vilhena | Construção do 1° e 2° circuito, em 230 kV, ligando a SE Jauru à SE Vilhena e instalações associadas nas SE Jauru e SE Vilhena. | Instalar, na SE Jauru, um reator de linha trifásico RT6 de 230 kV - 30 MVAr para o circuito 2 da LT 230 kV Vilhena / Jauru. | RTL 230 kV 30 Mvar JAURU RT6 MT | Em operação | 2009-07-29
T2000-106-B | Interligação AC - RO - MT: LT Jauru - Vilhena | Construção do 1° e 2° circuito, em 230 kV, ligando a SE Jauru à SE Vilhena e instalações associadas nas SE Jauru e SE Vilhena. | Instalar, na SE Jauru, uma entrada de linha, em 230 kV, arranjo barra dupla a quatro chaves, para o circuito 1 da LT 230 kV Vilhena / Jauru. | EL 230 kV JAURU LT 230 kV VILHENA /JAURU C-1 RO/MT | Em operação | 2009-07-29
T2000-106-B | Interligação AC - RO - MT: LT Jauru - Vilhena | Construção do 1° e 2° circuito, em 230 kV, ligando a SE Jauru à SE Vilhena e instalações associadas nas SE Jauru e SE Vilhena. | Instalar, na SE Jauru, uma entrada de linha, em 230 kV, arranjo barra dupla a quatro chaves, para o circuito 2 da LT 230 kV Vilhena / Jauru. | EL 230 kV JAURU LT 230 kV VILHENA /JAURU C-2 RO/MT | Em operação | 2009-07-29
T2000-106-B | Interligação AC - RO - MT: LT Jauru - Vilhena | Construção do 1° e 2° circuito, em 230 kV, ligando a SE Jauru à SE Vilhena e instalações associadas nas SE Jauru e SE Vilhena. | Instalar, na SE Vilhena, um módulo de conexão fixo, em 230 kV, para o reator de linha trifásico RT4 de 230 kV - 30 Mvar. | MC 230 kV RTL 230 kV 30 Mvar VILHENA RT4 RO | Em operação | 2009-07-29
T2000-106-B | Interligação AC - RO - MT: LT Jauru - Vilhena | Construção do 1° e 2° circuito, em 230 kV, ligando a SE Jauru à SE Vilhena e instalações associadas nas SE Jauru e SE Vilhena. | Instalar, na SE Vilhena, um módulo de conexão fixo, em 230 kV, para o reator de linha trifásico RT5 de 230 kV - 30 MVAr. | MC 230 kV RTL 230 kV 30 Mvar VILHENA RT5 RO | Em operação | 2009-07-29
T2000-106-B | Interligação AC - RO - MT: LT Jauru - Vilhena | Construção do 1° e 2° circuito, em 230 kV, ligando a SE Jauru à SE Vilhena e instalações associadas nas SE Jauru e SE Vilhena. | Instalar, na SE Vilhena, um reator de linha trifásico RT4 de 230 kV - 30 Mvar para o circuito 1 da LT 230 kV Vilhena / Jauru. | RTL 230 kV 30 Mvar VILHENA RT4 RO | Em operação | 2009-07-29
T2000-106-B | Interligação AC - RO - MT: LT Jauru - Vilhena | Construção do 1° e 2° circuito, em 230 kV, ligando a SE Jauru à SE Vilhena e instalações associadas nas SE Jauru e SE Vilhena. | Instalar, na SE Vilhena, um reator de linha trifásico RT5 de 230 kV - 30 MVAr para o circuito 2 da LT 230 kV Vilhena / Jauru. | RTL 230 kV 30 Mvar VILHENA RT5 RO | Em operação | 2009-07-29
T2000-106-B | Interligação AC - RO - MT: LT Jauru - Vilhena | Construção do 1° e 2° circuito, em 230 kV, ligando a SE Jauru à SE Vilhena e instalações associadas nas SE Jauru e SE Vilhena. | Instalar, na SE Vilhena, uma entrada de linha, em 230 kV, arranjo barra dupla a quatro chaves, para o circuito 1 da LT 230 kV Vilhena / Jauru. | EL 230 kV VILHENA LT 230 kV VILHENA /JAURU C-1 RO/MT | Em operação | 2009-07-29
T2000-106-B | Interligação AC - RO - MT: LT Jauru - Vilhena | Construção do 1° e 2° circuito, em 230 kV, ligando a SE Jauru à SE Vilhena e instalações associadas nas SE Jauru e SE Vilhena. | Instalar, na SE Vilhena, uma entrada de linha, em 230 kV, arranjo barra dupla a quatro chaves, para o circuito 2 da LT 230 kV Vilhena / Jauru. | EL 230 kV VILHENA LT 230 kV VILHENA /JAURU C-2 RO/MT | Em operação | 2009-07-29
T2000-107 | LT Jaguara / Estreito / Ribeirão Preto / Poços de Caldas | Construção do 1° circuito da linha de transmissão em 500 kV Jaguara / Estreito / Ribeirão Preto / Poços de Caldas. Construção da SE Ribeirão Preto e instalações associadas nas SEs Jaguara, Estreito e Poços de Caldas. | Construção do 1° circuito, em 500 kV, ligando a SE Estreito à SE Jaguara. | LT 500 kV ESTREITO /JAGUARA-SE C-1 MG | Em operação | 2009-07-27
T2000-107 | LT Jaguara / Estreito / Ribeirão Preto / Poços de Caldas | Construção do 1° circuito da linha de transmissão em 500 kV Jaguara / Estreito / Ribeirão Preto / Poços de Caldas. Construção da SE Ribeirão Preto e instalações associadas nas SEs Jaguara, Estreito e Poços de Caldas. | Construção do 1° circuito, em 500 kV, ligando a SE Estreito à SE Ribeirão Preto. | LT 500 kV ESTREITO /RIBEIRAO PRETO C-1 MG/SP | Em operação | 2009-07-27
T2000-107 | LT Jaguara / Estreito / Ribeirão Preto / Poços de Caldas | Construção do 1° circuito da linha de transmissão em 500 kV Jaguara / Estreito / Ribeirão Preto / Poços de Caldas. Construção da SE Ribeirão Preto e instalações associadas nas SEs Jaguara, Estreito e Poços de Caldas. | Construção do 1° circuito, em 500 kV, ligando a SE Poços de Caldas à SE Ribeirão Preto. | LT 500 kV POCOS CALDAS /RIBEIRAO PRETO C-1 MG/SP | Em operação | 2009-07-27
T2000-107 | LT Jaguara / Estreito / Ribeirão Preto / Poços de Caldas | Construção do 1° circuito da linha de transmissão em 500 kV Jaguara / Estreito / Ribeirão Preto / Poços de Caldas. Construção da SE Ribeirão Preto e instalações associadas nas SEs Jaguara, Estreito e Poços de Caldas. | Instalar, na SE Estreito, um módulo de interligação de barramentos IB4, em 500 kV, arranjo disjuntor e meio. | IB 500 kV MG 500 kV ESTREITO MG2 MG IB4 | Em operação | 2009-07-27
T2000-107 | LT Jaguara / Estreito / Ribeirão Preto / Poços de Caldas | Construção do 1° circuito da linha de transmissão em 500 kV Jaguara / Estreito / Ribeirão Preto / Poços de Caldas. Construção da SE Ribeirão Preto e instalações associadas nas SEs Jaguara, Estreito e Poços de Caldas. | Instalar, na SE Estreito, uma entrada de linha, em 500 kV, para o 1° circuito da LT 500 kV Estreito / Jaguara. | EL 500 kV ESTREITO LT 500 kV ESTREITO /JAGUARA-SE C-1 MG | Em operação | 2009-07-27
T2000-107 | LT Jaguara / Estreito / Ribeirão Preto / Poços de Caldas | Construção do 1° circuito da linha de transmissão em 500 kV Jaguara / Estreito / Ribeirão Preto / Poços de Caldas. Construção da SE Ribeirão Preto e instalações associadas nas SEs Jaguara, Estreito e Poços de Caldas. | Instalar, na SE Estreito, uma entrada de linha, em 500 kV, para o 1° circuito da LT 500 kV Estreito / Ribeirão Preto. | EL 500 kV ESTREITO LT 500 kV ESTREITO /RIBEIRAO PRETO C-1 MG/SP | Em operação | 2009-07-27
T2000-107 | LT Jaguara / Estreito / Ribeirão Preto / Poços de Caldas | Construção do 1° circuito da linha de transmissão em 500 kV Jaguara / Estreito / Ribeirão Preto / Poços de Caldas. Construção da SE Ribeirão Preto e instalações associadas nas SEs Jaguara, Estreito e Poços de Caldas. | Instalar, na SE Jaguara, uma entrada de linha, em 500 kV, para o 1° circuito da LT 500 kV Estreito / Jaguara. | EL 500 kV JAGUARA-SE LT 500 kV ESTREITO /JAGUARA-SE C-1 MG | Em operação | 2009-07-27
T2000-107 | LT Jaguara / Estreito / Ribeirão Preto / Poços de Caldas | Construção do 1° circuito da linha de transmissão em 500 kV Jaguara / Estreito / Ribeirão Preto / Poços de Caldas. Construção da SE Ribeirão Preto e instalações associadas nas SEs Jaguara, Estreito e Poços de Caldas. | Instalar, na SE Poços de Caldas, uma entrada de linha, em 500 kV, para o 1° circuito da LT 500 kV Poços de Caldas / Ribeirão Preto. | EL 500 kV POCOS CALDAS LT 500 kV POCOS CALDAS /RIBEIRAO PRETO C-1 MG/SP | Em operação | 2009-07-27
T2000-107 | LT Jaguara / Estreito / Ribeirão Preto / Poços de Caldas | Construção do 1° circuito da linha de transmissão em 500 kV Jaguara / Estreito / Ribeirão Preto / Poços de Caldas. Construção da SE Ribeirão Preto e instalações associadas nas SEs Jaguara, Estreito e Poços de Caldas. | Instalar, na SE Ribeirão Preto, um banco de autotransformadores TR5 500/440 kV - 3x400 MVA. | TR 500/440 kV RIBEIRAO PRETO AT1 SP | Em operação | 2009-04-02
T2000-107 | LT Jaguara / Estreito / Ribeirão Preto / Poços de Caldas | Construção do 1° circuito da linha de transmissão em 500 kV Jaguara / Estreito / Ribeirão Preto / Poços de Caldas. Construção da SE Ribeirão Preto e instalações associadas nas SEs Jaguara, Estreito e Poços de Caldas. | Instalar, na SE Ribeirão Preto, um banco de autotransformadores TR6 500/440 kV - 3x400 MVA. | TR 500/440 kV RIBEIRAO PRETO AT2 SP | Em operação | 2009-04-02
T2000-107 | LT Jaguara / Estreito / Ribeirão Preto / Poços de Caldas | Construção do 1° circuito da linha de transmissão em 500 kV Jaguara / Estreito / Ribeirão Preto / Poços de Caldas. Construção da SE Ribeirão Preto e instalações associadas nas SEs Jaguara, Estreito e Poços de Caldas. | Instalar, na SE Ribeirão Preto, um banco de reatores de barra RT2 de 500 kV - 3x60 MVAr. | RTB 500 kV 180 Mvar RIBEIRAO PRETO RT2 SP | Em operação | 2009-04-02
T2000-107 | LT Jaguara / Estreito / Ribeirão Preto / Poços de Caldas | Construção do 1° circuito da linha de transmissão em 500 kV Jaguara / Estreito / Ribeirão Preto / Poços de Caldas. Construção da SE Ribeirão Preto e instalações associadas nas SEs Jaguara, Estreito e Poços de Caldas. | Instalar, na SE Ribeirão Preto, um módulo de conexão, em 440 kV, para o banco de autotransformadores TR5 500/440 kV - 3x400 MVA. | MC 440 kV TR 500/440 kV RIBEIRAO PRETO AT1 SP | Em operação | 2009-04-02
T2000-107 | LT Jaguara / Estreito / Ribeirão Preto / Poços de Caldas | Construção do 1° circuito da linha de transmissão em 500 kV Jaguara / Estreito / Ribeirão Preto / Poços de Caldas. Construção da SE Ribeirão Preto e instalações associadas nas SEs Jaguara, Estreito e Poços de Caldas. | Instalar, na SE Ribeirão Preto, um módulo de conexão, em 440 kV, para o banco de autotransformadores TR6 500/440 kV - 3x400 MVA. | MC 440 kV TR 500/440 kV RIBEIRAO PRETO AT2 SP | Em operação | 2009-04-02
T2000-107 | LT Jaguara / Estreito / Ribeirão Preto / Poços de Caldas | Construção do 1° circuito da linha de transmissão em 500 kV Jaguara / Estreito / Ribeirão Preto / Poços de Caldas. Construção da SE Ribeirão Preto e instalações associadas nas SEs Jaguara, Estreito e Poços de Caldas. | Instalar, na SE Ribeirão Preto, um módulo de conexão, em 500 kV, para o banco de autotransformadores TR5 500/440 kV - 3x400 MVA. | MC 500 kV TR 500/440 kV RIBEIRAO PRETO AT1 SP | Em operação | 2009-04-02
T2000-107 | LT Jaguara / Estreito / Ribeirão Preto / Poços de Caldas | Construção do 1° circuito da linha de transmissão em 500 kV Jaguara / Estreito / Ribeirão Preto / Poços de Caldas. Construção da SE Ribeirão Preto e instalações associadas nas SEs Jaguara, Estreito e Poços de Caldas. | Instalar, na SE Ribeirão Preto, um módulo de conexão, em 500 kV, para o banco de autotransformadores TR6 500/440 kV - 3x400 MVA. | MC 500 kV TR 500/440 kV RIBEIRAO PRETO AT2 SP | Em operação | 2009-04-02
T2000-107 | LT Jaguara / Estreito / Ribeirão Preto / Poços de Caldas | Construção do 1° circuito da linha de transmissão em 500 kV Jaguara / Estreito / Ribeirão Preto / Poços de Caldas. Construção da SE Ribeirão Preto e instalações associadas nas SEs Jaguara, Estreito e Poços de Caldas. | Instalar, na SE Ribeirão Preto, um módulo de conexão, em 500 kV, para o banco de reatores de barra RT2 de 500 kV - 3x60 MVAr. | MC 500 kV RTB 500 kV 180 Mvar RIBEIRAO PRETO RT2 SP | Em operação | 2009-04-02
T2000-107 | LT Jaguara / Estreito / Ribeirão Preto / Poços de Caldas | Construção do 1° circuito da linha de transmissão em 500 kV Jaguara / Estreito / Ribeirão Preto / Poços de Caldas. Construção da SE Ribeirão Preto e instalações associadas nas SEs Jaguara, Estreito e Poços de Caldas. | Instalar, na SE Ribeirão Preto, um módulo geral de porte médio, em 500 kV, arranjo disjuntor e meio. | MG 500 kV RIBEIRAO PRETO MG2 SP | Em operação | 2009-07-27
T2000-107 | LT Jaguara / Estreito / Ribeirão Preto / Poços de Caldas | Construção do 1° circuito da linha de transmissão em 500 kV Jaguara / Estreito / Ribeirão Preto / Poços de Caldas. Construção da SE Ribeirão Preto e instalações associadas nas SEs Jaguara, Estreito e Poços de Caldas. | Instalar, na SE Ribeirão Preto, uma entrada de linha, em 500 kV, para o 1° circuito da LT 500 kV Estreito / Ribeirão Preto. | EL 500 kV RIBEIRAO PRETO LT 500 kV ESTREITO /RIBEIRAO PRETO C-1 MG/SP | Em operação | 2009-07-27
T2000-107 | LT Jaguara / Estreito / Ribeirão Preto / Poços de Caldas | Construção do 1° circuito da linha de transmissão em 500 kV Jaguara / Estreito / Ribeirão Preto / Poços de Caldas. Construção da SE Ribeirão Preto e instalações associadas nas SEs Jaguara, Estreito e Poços de Caldas. | Instalar, na SE Ribeirão Preto, uma entrada de linha, em 500 kV, para o 1° circuito da LT 500 kV Poços de Caldas / Ribeirão Preto. | EL 500 kV RIBEIRAO PRETO LT 500 kV POCOS CALDAS /RIBEIRAO PRETO C-1 MG/SP | Em operação | 2009-07-27
T2000-107 | LT Jaguara / Estreito / Ribeirão Preto / Poços de Caldas | Construção do 1° circuito da linha de transmissão em 500 kV Jaguara / Estreito / Ribeirão Preto / Poços de Caldas. Construção da SE Ribeirão Preto e instalações associadas nas SEs Jaguara, Estreito e Poços de Caldas. | Instalar, na SE Ribeirão Preto, uma interligação de barramentos IB1, em 440 kV. | IB 440 kV MG 500 kV RIBEIRAO PRETO MG2 SP IB4 | Em operação | 2009-04-02
T2000-107 | LT Jaguara / Estreito / Ribeirão Preto / Poços de Caldas | Construção do 1° circuito da linha de transmissão em 500 kV Jaguara / Estreito / Ribeirão Preto / Poços de Caldas. Construção da SE Ribeirão Preto e instalações associadas nas SEs Jaguara, Estreito e Poços de Caldas. | Instalar, na SE Ribeirão Preto, uma interligação de barramentos IB1, em 500 kV. | IB 500 kV MG 500 kV RIBEIRAO PRETO MG2 SP IB1 | Em operação | 2009-04-02
T2000-107 | LT Jaguara / Estreito / Ribeirão Preto / Poços de Caldas | Construção do 1° circuito da linha de transmissão em 500 kV Jaguara / Estreito / Ribeirão Preto / Poços de Caldas. Construção da SE Ribeirão Preto e instalações associadas nas SEs Jaguara, Estreito e Poços de Caldas. | Instalar, na SE Ribeirão Preto, uma interligação de barramentos IB2, em 440 kV. | IB 440 kV MG 500 kV RIBEIRAO PRETO MG2 SP IB5 | Em operação | 2009-04-02
T2000-107 | LT Jaguara / Estreito / Ribeirão Preto / Poços de Caldas | Construção do 1° circuito da linha de transmissão em 500 kV Jaguara / Estreito / Ribeirão Preto / Poços de Caldas. Construção da SE Ribeirão Preto e instalações associadas nas SEs Jaguara, Estreito e Poços de Caldas. | Instalar, na SE Ribeirão Preto, uma interligação de barramentos IB2, em 500 kV. | IB 500 kV MG 500 kV RIBEIRAO PRETO MG2 SP IB2 | Em operação | 2009-04-02
T2000-107 | LT Jaguara / Estreito / Ribeirão Preto / Poços de Caldas | Construção do 1° circuito da linha de transmissão em 500 kV Jaguara / Estreito / Ribeirão Preto / Poços de Caldas. Construção da SE Ribeirão Preto e instalações associadas nas SEs Jaguara, Estreito e Poços de Caldas. | Instalar, na SE Ribeirão Preto, uma interligação de barramentos IB3, em 500 kV. | IB 500 kV MG 500 kV RIBEIRAO PRETO MG2 SP IB3 | Em operação | 2009-04-02
T2000-107 | LT Jaguara / Estreito / Ribeirão Preto / Poços de Caldas | Construção do 1° circuito da linha de transmissão em 500 kV Jaguara / Estreito / Ribeirão Preto / Poços de Caldas. Construção da SE Ribeirão Preto e instalações associadas nas SEs Jaguara, Estreito e Poços de Caldas. | Instalar, na SE Ribeirão Preto, uma unidade reserva de autotransformador TRR1 500/440 kV - 400 MVA. | TR 500/440 kV RIBEIRAO PRETO TRR1 SP | Em operação | 2009-10-27
T2000-107 | LT Jaguara / Estreito / Ribeirão Preto / Poços de Caldas | Construção do 1° circuito da linha de transmissão em 500 kV Jaguara / Estreito / Ribeirão Preto / Poços de Caldas. Construção da SE Ribeirão Preto e instalações associadas nas SEs Jaguara, Estreito e Poços de Caldas. | Instalar, na SE Ribeirão Preto, uma unidade reserva de reator RTR1 500 kV - 60 MVAr. | RTB 500 kV 60 Mvar RIBEIRAO PRETO RTR1 SP | Em operação | 2009-04-02
T2000-108 | LT São Simão / Marimbondo / Ribeirão Preto | Construção do 1° circuito da linha de transmissão em 500 kV São Simão / Marimbondo / Ribeirão Preto e instalações associadas nas SEs São Simão, Marimbondo e Ribeirão Preto. | Construção do 1° circuito, em 500 kV, ligando a SE Marimbondo à SE Ribeirão Preto. | LT 500 kV MARIMBONDO /RIBEIRAO PRETO C-1 MG/SP | Em operação | 2009-04-16
T2000-108 | LT São Simão / Marimbondo / Ribeirão Preto | Construção do 1° circuito da linha de transmissão em 500 kV São Simão / Marimbondo / Ribeirão Preto e instalações associadas nas SEs São Simão, Marimbondo e Ribeirão Preto. | Construção do 1° circuito, em 500 kV, ligando a SE Marimbondo à SE São Simão. | LT 500 kV MARIMBONDO /SAO SIMAO-SE C-1 MG | Em operação | 2009-04-16
T2000-108 | LT São Simão / Marimbondo / Ribeirão Preto | Construção do 1° circuito da linha de transmissão em 500 kV São Simão / Marimbondo / Ribeirão Preto e instalações associadas nas SEs São Simão, Marimbondo e Ribeirão Preto. | Instalar, na SE Marimbondo, um banco de reatores de barra RT5 de 500 kV - 3x33,33 Mvar. | RTB 500 kV 100 Mvar MARIMBONDO RT5 MG | Em operação | 2009-04-16
T2000-108 | LT São Simão / Marimbondo / Ribeirão Preto | Construção do 1° circuito da linha de transmissão em 500 kV São Simão / Marimbondo / Ribeirão Preto e instalações associadas nas SEs São Simão, Marimbondo e Ribeirão Preto. | Instalar, na SE Marimbondo, um módulo de conexão manobrável, em 500 kV, para o banco de reatores de barra RT5 de 500 kV - 3x33,33 Mvar. | MC 500 kV RTB 500 kV 100 Mvar MARIMBONDO RT5 MG | Em operação | 2009-04-16
T2000-108 | LT São Simão / Marimbondo / Ribeirão Preto | Construção do 1° circuito da linha de transmissão em 500 kV São Simão / Marimbondo / Ribeirão Preto e instalações associadas nas SEs São Simão, Marimbondo e Ribeirão Preto. | Instalar, na SE Marimbondo, uma entrada de linha, em 500 kV, para o 1° circuito da LT 500 kV Marimbondo / Ribeirão Preto. | EL 500 kV MARIMBONDO LT 500 kV MARIMBONDO /MORRO AGUDO C-1 MG/SP | Em operação | 2009-04-16
T2000-108 | LT São Simão / Marimbondo / Ribeirão Preto | Construção do 1° circuito da linha de transmissão em 500 kV São Simão / Marimbondo / Ribeirão Preto e instalações associadas nas SEs São Simão, Marimbondo e Ribeirão Preto. | Instalar, na SE Marimbondo, uma entrada de linha, em 500 kV, para o 1° circuito da LT 500 kV Marimbondo / São Simão. | EL 500 kV MARIMBONDO LT 500 kV MARIMBONDO /MARIMBONDO II C-3 MG | Em operação | 2009-04-16
T2000-108 | LT São Simão / Marimbondo / Ribeirão Preto | Construção do 1° circuito da linha de transmissão em 500 kV São Simão / Marimbondo / Ribeirão Preto e instalações associadas nas SEs São Simão, Marimbondo e Ribeirão Preto. | Instalar, na SE Marimbondo, uma unidade reserva de reator RTR2 500 kV - 33,33 Mvar. | RTB 500 kV 33,33 Mvar MARIMBONDO RTR2 MG | Em operação | 2009-04-16
T2000-108 | LT São Simão / Marimbondo / Ribeirão Preto | Construção do 1° circuito da linha de transmissão em 500 kV São Simão / Marimbondo / Ribeirão Preto e instalações associadas nas SEs São Simão, Marimbondo e Ribeirão Preto. | Instalar, na SE Ribeirão Preto, uma entrada de linha, em 500 kV, para o 1° circuito da LT 500 kV Marimbondo / Ribeirão Preto. | EL 500 kV RIBEIRAO PRETO LT 500 kV MORRO AGUDO /RIBEIRAO PRETO C-1 SP | Em operação | 2009-04-16
T2000-108 | LT São Simão / Marimbondo / Ribeirão Preto | Construção do 1° circuito da linha de transmissão em 500 kV São Simão / Marimbondo / Ribeirão Preto e instalações associadas nas SEs São Simão, Marimbondo e Ribeirão Preto. | Instalar, na SE São Simão, uma entrada de linha, em 500 kV, para o 1° circuito da LT 500 kV Marimbondo / São Simão. | EL 500 kV SAO SIMAO-SE LT 500 kV MARIMBONDO II /SAO SIMAO-SE C-1 MG | Em operação | 2009-04-16
T2000-109 | LT Neves 1 / Mesquita | Construção do 2° circuito em 500 kV ligando a SE Neves 1 à SE Mesquita. | Construção do 2° circuito, em 500 kV, ligando a SE Neves 1 à SE Mesquita | LT 500 kV MESQUITA /NEVES 1 C-1 MG | Em operação | 2008-12-19
T2000-109 | LT Neves 1 / Mesquita | Construção do 2° circuito em 500 kV ligando a SE Neves 1 à SE Mesquita. | Instalar, na SE Mesquita, uma entrada de linha, em 500 kV, arranjo disjuntor e meio, para o 2º circuito da LT 500 kV Neves 1 / Mesquita. | EL 500 kV MESQUITA LT 500 kV MESQUITA /ITABIRA 5 C-2 MG | Em operação | 2008-12-19
T2000-109 | LT Neves 1 / Mesquita | Construção do 2° circuito em 500 kV ligando a SE Neves 1 à SE Mesquita. | Instalar, na SE Neves 1, um banco de reatores de barra RT13 de 500 kV - 3x30,33 Mvar | RTB 500 kV 91 MVAr NEVES 1 RT13 MG | Em operação | 2008-12-19
T2000-109 | LT Neves 1 / Mesquita | Construção do 2° circuito em 500 kV ligando a SE Neves 1 à SE Mesquita. | Instalar, na SE Neves 1, um módulo de conexão em 500 kV, arranjo disjuntor e meio para o banco de reatores de barra de 500 kV - 3x30,33 MVAr | MC 500 kV RTB 500 kV 91 MVAr NEVES 1 RT13 MG | Em operação | 2008-12-19
T2000-109 | LT Neves 1 / Mesquita | Construção do 2° circuito em 500 kV ligando a SE Neves 1 à SE Mesquita. | Instalar, na SE Neves 1, uma entrada de linha, em 500 kV, arranjo disjuntor e meio, para o 2º circuito da LT 500 kV Neves 1 / Mesquita. | EL 500 kV NEVES 1 LT 500 kV ITABIRA 5 /NEVES 1 C-1 MG | Em operação | 2008-12-19
T2000-109 | LT Neves 1 / Mesquita | Construção do 2° circuito em 500 kV ligando a SE Neves 1 à SE Mesquita. | Instalar, na SE Neves 1, uma Interligação de barramentos IB1, em 500 kV, arranjo disjuntor e meio. | IB 500 kV MG 500 kV NEVES 1 MG2 MG IB1 | Em operação | 2008-12-19
T2000-109 | LT Neves 1 / Mesquita | Construção do 2° circuito em 500 kV ligando a SE Neves 1 à SE Mesquita. | Instalar, na SE Neves 1, uma unidade reserva de reator RTR1 em 500 kV - 30.33 MVAr para o banco de reatores de barra de 500 kV - 3x30,33 MVAr. | RTB 500 kV 30,33 Mvar NEVES 1 RTR1 MG | Em operação | 2008-12-19
T2000-111 | LT Mascarenhas / Verona | Construção do 1° circuito da linha de transmissão, em 230 kV, ligando a SE Mascarenhas à SE Verona. Construção da SE Verona. | Construção do 1° circuito, em 230 kV, ligando a SE Mascarenhas à SE Verona. | LT 230 kV U.MASCARENHAS /VERONA C-1 ES | Em operação | 2008-12-12
T2000-111 | LT Mascarenhas / Verona | Construção do 1° circuito da linha de transmissão, em 230 kV, ligando a SE Mascarenhas à SE Verona. Construção da SE Verona. | Instalar, na SE Mascarenhas, uma entrada de linha, em 230 kV, para o 1° circuito da LT 230 kV Mascarenhas / Verona. | EL 230 kV U.MASCARENHAS LT 230 kV U.MASCARENHAS /VERONA C-1 ES | Em operação | 2008-12-12
T2000-111 | LT Mascarenhas / Verona | Construção do 1° circuito da linha de transmissão, em 230 kV, ligando a SE Mascarenhas à SE Verona. Construção da SE Verona. | Instalar, na SE Verona, um módulo geral de porte médio MG1, em 230 kV. | MG 230 kV VERONA MG1 ES | Em operação | 2008-12-12
T2000-111 | LT Mascarenhas / Verona | Construção do 1° circuito da linha de transmissão, em 230 kV, ligando a SE Mascarenhas à SE Verona. Construção da SE Verona. | Instalar, na SE Verona, uma entrada de linha, em 230 kV, para o 1° circuito da LT 230 kV Mascarenhas / Verona. | EL 230 kV VERONA LT 230 kV U.MASCARENHAS /VERONA C-1 ES | Em operação | 2008-12-12
T2000-111 | LT Mascarenhas / Verona | Construção do 1° circuito da linha de transmissão, em 230 kV, ligando a SE Mascarenhas à SE Verona. Construção da SE Verona. | Instalar, na SE Verona, uma interligação de barramentos IB1, em 230 kV. | IB 230 kV MG 230 kV VERONA MG1 ES IB1 | Em operação | 2008-12-12
T2000-112 | LT Paracatu 4 / Pirapora 2 | Construção do 1° circuito da linha de transmissão, em 500 kV, ligando a SE Paracatu 4 à SE Pirapora 2. Construção da SE Pirapora 2. | Construção do 1° circuito, em 500 kV, ligando a SE Paracatu 4 à SE Pirapora 2. | LT 500 kV PARACATU 4 /PIRAPORA 2 C-1 MG | Em operação | 2009-04-05
T2000-112 | LT Paracatu 4 / Pirapora 2 | Construção do 1° circuito da linha de transmissão, em 500 kV, ligando a SE Paracatu 4 à SE Pirapora 2. Construção da SE Pirapora 2. | Instalar, na SE Paracatu 4, um banco de reatores de linha RT2 de 500 kV - 3x33,33 MVAr para o 1º circuito da LT 500 kV Paracatu 4 / Pirapora 2. | RTL 500 kV 100 Mvar PARACATU 4 RT2 MG | Em operação | 2009-04-05
T2000-112 | LT Paracatu 4 / Pirapora 2 | Construção do 1° circuito da linha de transmissão, em 500 kV, ligando a SE Paracatu 4 à SE Pirapora 2. Construção da SE Pirapora 2. | Instalar, na SE Paracatu 4, um módulo de conexão manobrável, em 500 kV, para o banco de reatores de linha RT2 de 500 kV - 3x33,33 MVAr. | MC 500 kV RTL 500 kV 100 Mvar PARACATU 4 RT2 MG | Em operação | 2009-04-05
T2000-112 | LT Paracatu 4 / Pirapora 2 | Construção do 1° circuito da linha de transmissão, em 500 kV, ligando a SE Paracatu 4 à SE Pirapora 2. Construção da SE Pirapora 2. | Instalar, na SE Paracatu 4, uma entrada de linha, em 500 kV, para o 1º circuito da LT 500 kV Paracatu 4 / Pirapora 2. | EL 500 kV PARACATU 4 LT 500 kV PARACATU 4 /PIRAPORA 2 C-1 MG | Em operação | 2009-04-05
T2000-112 | LT Paracatu 4 / Pirapora 2 | Construção do 1° circuito da linha de transmissão, em 500 kV, ligando a SE Paracatu 4 à SE Pirapora 2. Construção da SE Pirapora 2. | Instalar, na SE Paracatu 4, uma interligação de barramentos IB4, em 500 kV. | IB 500 kV MG 500 kV PARACATU 4 MG2 MG IB3 | Em operação | 2009-04-05
T2000-112 | LT Paracatu 4 / Pirapora 2 | Construção do 1° circuito da linha de transmissão, em 500 kV, ligando a SE Paracatu 4 à SE Pirapora 2. Construção da SE Pirapora 2. | Instalar, na SE Paracatu 4, uma unidade reserva RTR2 de 500 kV - 33,33 MVAr para o banco de reatores RT2 de 500 kV - 3x33,33 MVAr. | RTL 500 kV 33,33 Mvar PARACATU 4 RTR2 MG | Em operação | 2009-04-05
T2000-112 | LT Paracatu 4 / Pirapora 2 | Construção do 1° circuito da linha de transmissão, em 500 kV, ligando a SE Paracatu 4 à SE Pirapora 2. Construção da SE Pirapora 2. | Instalar, na SE Pirapora 2, um banco de autotransformadores TR1 500/345 kV - 3x350 MVA. | TR 500/345 kV PIRAPORA 2 TR1 MG | Em operação | 2009-04-05
T2000-112 | LT Paracatu 4 / Pirapora 2 | Construção do 1° circuito da linha de transmissão, em 500 kV, ligando a SE Paracatu 4 à SE Pirapora 2. Construção da SE Pirapora 2. | Instalar, na SE Pirapora 2, um banco de autotransformadores TR2 345/138 kV - 3x100 MVA. | TR 345/138 kV PIRAPORA 2 TR2 MG | Em operação | 2009-04-05
T2000-112 | LT Paracatu 4 / Pirapora 2 | Construção do 1° circuito da linha de transmissão, em 500 kV, ligando a SE Paracatu 4 à SE Pirapora 2. Construção da SE Pirapora 2. | Instalar, na SE Pirapora 2, um banco de autotransformadores TR3 345/138 kV - 3x100 MVA. | TR 345/138 kV PIRAPORA 2 TR3 MG | Em operação | 2009-04-05
T2000-112 | LT Paracatu 4 / Pirapora 2 | Construção do 1° circuito da linha de transmissão, em 500 kV, ligando a SE Paracatu 4 à SE Pirapora 2. Construção da SE Pirapora 2. | Instalar, na SE Pirapora 2, um banco de reatores de linha RT1 de 500 kV - 3x33,33 MVAr para o 1º circuito da LT 500 kV Paracatu 4 / Pirapora 2. | RTL 500 kV 100 Mvar PIRAPORA 2 RT1 MG | Em operação | 2009-04-05
T2000-112 | LT Paracatu 4 / Pirapora 2 | Construção do 1° circuito da linha de transmissão, em 500 kV, ligando a SE Paracatu 4 à SE Pirapora 2. Construção da SE Pirapora 2. | Instalar, na SE Pirapora 2, um módulo de conexão manobrável, em 500 kV, para o banco de reatores de linha RT1 de 500 kV - 3x33,33 MVAr. | MC 500 kV RTL 500 kV 100 Mvar PIRAPORA 2 RT1 MG | Em operação | 2009-04-05
T2000-112 | LT Paracatu 4 / Pirapora 2 | Construção do 1° circuito da linha de transmissão, em 500 kV, ligando a SE Paracatu 4 à SE Pirapora 2. Construção da SE Pirapora 2. | Instalar, na SE Pirapora 2, um módulo de conexão, em 138 kV, para o banco de autotransformadores TR2 345/138 kV - 3x100 MVA. | MC 138 kV TR 345/138 kV PIRAPORA 2 TR2 MG | Em operação | 2009-04-05
T2000-112 | LT Paracatu 4 / Pirapora 2 | Construção do 1° circuito da linha de transmissão, em 500 kV, ligando a SE Paracatu 4 à SE Pirapora 2. Construção da SE Pirapora 2. | Instalar, na SE Pirapora 2, um módulo de conexão, em 138 kV, para o banco de autotransformadores TR3 345/138 kV - 3x100 MVA. | MC 138 kV TR 345/138 kV PIRAPORA 2 TR3 MG | Em operação | 2009-04-05
T2000-112 | LT Paracatu 4 / Pirapora 2 | Construção do 1° circuito da linha de transmissão, em 500 kV, ligando a SE Paracatu 4 à SE Pirapora 2. Construção da SE Pirapora 2. | Instalar, na SE Pirapora 2, um módulo de conexão, em 345 kV, para o banco de autotransformadores TR1 500/345 kV - 3x350 MVA. | MC 345 kV TR 500/345 kV PIRAPORA 2 TR1 MG | Em operação | 2009-04-05
T2000-112 | LT Paracatu 4 / Pirapora 2 | Construção do 1° circuito da linha de transmissão, em 500 kV, ligando a SE Paracatu 4 à SE Pirapora 2. Construção da SE Pirapora 2. | Instalar, na SE Pirapora 2, um módulo de conexão, em 345 kV, para o banco de autotransformadores TR2 345/138 kV - 3x100 MVA. | MC 345 kV TR 345/138 kV PIRAPORA 2 TR2 MG | Em operação | 2009-04-05
T2000-112 | LT Paracatu 4 / Pirapora 2 | Construção do 1° circuito da linha de transmissão, em 500 kV, ligando a SE Paracatu 4 à SE Pirapora 2. Construção da SE Pirapora 2. | Instalar, na SE Pirapora 2, um módulo de conexão, em 345 kV, para o banco de autotransformadores TR3 345/138 kV - 3x100 MVA. | MC 345 kV TR 345/138 kV PIRAPORA 2 TR3 MG | Em operação | 2009-04-05
T2000-112 | LT Paracatu 4 / Pirapora 2 | Construção do 1° circuito da linha de transmissão, em 500 kV, ligando a SE Paracatu 4 à SE Pirapora 2. Construção da SE Pirapora 2. | Instalar, na SE Pirapora 2, um módulo de conexão, em 500 kV, para o banco de autotransformadores TR1 500/345 kV - 3x350 MVA. | MC 500 kV TR 500/345 kV PIRAPORA 2 TR1 MG | Em operação | 2009-04-05
T2000-112 | LT Paracatu 4 / Pirapora 2 | Construção do 1° circuito da linha de transmissão, em 500 kV, ligando a SE Paracatu 4 à SE Pirapora 2. Construção da SE Pirapora 2. | Instalar, na SE Pirapora 2, um módulo geral de porte médio MG1, em 500 kV, arranjo disjuntor e meio. | MG 500 kV PIRAPORA 2 MG1 MG | Em operação | 2009-04-05
T2000-112 | LT Paracatu 4 / Pirapora 2 | Construção do 1° circuito da linha de transmissão, em 500 kV, ligando a SE Paracatu 4 à SE Pirapora 2. Construção da SE Pirapora 2. | Instalar, na SE Pirapora 2, uma entrada de linha, em 500 kV, para o 1º circuito da LT 500 kV Paracatu 4 / Pirapora 2. | EL 500 kV PIRAPORA 2 LT 500 kV PARACATU 4 /PIRAPORA 2 C-1 MG | Em operação | 2009-04-05
T2000-112 | LT Paracatu 4 / Pirapora 2 | Construção do 1° circuito da linha de transmissão, em 500 kV, ligando a SE Paracatu 4 à SE Pirapora 2. Construção da SE Pirapora 2. | Instalar, na SE Pirapora 2, uma interligação de barramentos IB1, em 138 kV. | IB 138 kV MG 500 kV PIRAPORA 2 MG1 MG IB1 | Em operação | 2009-04-05
T2000-112 | LT Paracatu 4 / Pirapora 2 | Construção do 1° circuito da linha de transmissão, em 500 kV, ligando a SE Paracatu 4 à SE Pirapora 2. Construção da SE Pirapora 2. | Instalar, na SE Pirapora 2, uma interligação de barramentos IB1, em 345 kV. | IB 345 kV MG 500 kV PIRAPORA 2 MG1 MG IB1 | Em operação | 2009-04-05
T2000-112 | LT Paracatu 4 / Pirapora 2 | Construção do 1° circuito da linha de transmissão, em 500 kV, ligando a SE Paracatu 4 à SE Pirapora 2. Construção da SE Pirapora 2. | Instalar, na SE Pirapora 2, uma interligação de barramentos IB1, em 500 kV. | IB 500 kV MG 500 kV PIRAPORA 2 MG1 MG IB1 | Em operação | 2009-04-05
T2000-112 | LT Paracatu 4 / Pirapora 2 | Construção do 1° circuito da linha de transmissão, em 500 kV, ligando a SE Paracatu 4 à SE Pirapora 2. Construção da SE Pirapora 2. | Instalar, na SE Pirapora 2, uma interligação de barramentos IB2, em 345 kV. | IB 345 kV MG 500 kV PIRAPORA 2 MG1 MG IB2 | Em operação | 2009-04-05
T2000-112 | LT Paracatu 4 / Pirapora 2 | Construção do 1° circuito da linha de transmissão, em 500 kV, ligando a SE Paracatu 4 à SE Pirapora 2. Construção da SE Pirapora 2. | Instalar, na SE Pirapora 2, uma unidade de autotransformador reserva TRR1 500/345 kV - 350 MVA para o banco de autotransformadores TR1 500/345 kV - 3x350 MVA. | TR 500/345 kV PIRAPORA 2 TRR1 MG | Em operação | 2009-04-05
T2000-112 | LT Paracatu 4 / Pirapora 2 | Construção do 1° circuito da linha de transmissão, em 500 kV, ligando a SE Paracatu 4 à SE Pirapora 2. Construção da SE Pirapora 2. | Instalar, na SE Pirapora 2, uma unidade de reator reserva RTR1 de 500 kV - 33,33 MVAr para o banco de reatores RT1 de 500 kV - 3x33,33 MVAr. | RTL 500 kV 33,33 Mvar PIRAPORA 2 RTR1 MG | Em operação | 2009-04-05
T2000-112 | LT Paracatu 4 / Pirapora 2 | Construção do 1° circuito da linha de transmissão, em 500 kV, ligando a SE Paracatu 4 à SE Pirapora 2. Construção da SE Pirapora 2. | Instalar, na SE Pirapora 2, uma unidade reserva de autotransformador TRR2 345/138 kV - 100 MVA. | TR 345/138 kV PIRAPORA 2 TRR2 MG | Em operação | 2009-04-05
T2000-113-A | LT Curitiba / Bateias | Construção do 2° circuito, em 525 kV, ligando a SE Curitiba à SE Bateias e instalações associadas nas SE Curitiba e SE Bateias. | Construção do 2° circuito da LT 525 kV Curitiba / Bateias, com extensão de 37 km. | LT 500 kV CURITIBA /BATEIAS C-2 PR | Em operação | 2010-09-03
T2000-113-A | LT Curitiba / Bateias | Construção do 2° circuito, em 525 kV, ligando a SE Curitiba à SE Bateias e instalações associadas nas SE Curitiba e SE Bateias. | Instalar, na SE Bateias, um banco de autotransformadores TRC 525/230 kV - 3x200 MVA. | TR 500/230 kV BATEIAS TRC PR | Em operação | 2010-07-28
T2000-113-A | LT Curitiba / Bateias | Construção do 2° circuito, em 525 kV, ligando a SE Curitiba à SE Bateias e instalações associadas nas SE Curitiba e SE Bateias. | Instalar, na SE Bateias, um módulo de conexão, em 230 kV, para o banco de autotransformadores TRC 525/230 kV - 3x200 MVA. | MC 230 kV TR 500/230 kV BATEIAS TRC PR | Em operação | 2010-09-03
T2000-113-A | LT Curitiba / Bateias | Construção do 2° circuito, em 525 kV, ligando a SE Curitiba à SE Bateias e instalações associadas nas SE Curitiba e SE Bateias. | Instalar, na SE Bateias, um módulo de conexão, em 525 kV, para o banco de autotransformadores TRC 525/230 kV - 3x200 MVA. | MC 500 kV TR 500/230 kV BATEIAS TRC PR | Em operação | 2010-09-03
T2000-113-A | LT Curitiba / Bateias | Construção do 2° circuito, em 525 kV, ligando a SE Curitiba à SE Bateias e instalações associadas nas SE Curitiba e SE Bateias. | Instalar, na SE Bateias, uma entrada de linha, em 525 kV, para o 2° circuito da LT 525 kV Curitiba / Bateias. | EL 500 kV BATEIAS LT 500 kV CURITIBA /BATEIAS C-2 PR | Em operação | 2010-09-03
T2000-113-A | LT Curitiba / Bateias | Construção do 2° circuito, em 525 kV, ligando a SE Curitiba à SE Bateias e instalações associadas nas SE Curitiba e SE Bateias. | Instalar, na SE Bateias, uma interligação de barramentos IB3, em 525 kV, arranjo disjuntor e meio. | IB 500 kV MG 500 kV BATEIAS MG2 PR IB3 | Em operação | 2010-09-03
T2000-113-A | LT Curitiba / Bateias | Construção do 2° circuito, em 525 kV, ligando a SE Curitiba à SE Bateias e instalações associadas nas SE Curitiba e SE Bateias. | Instalar, na SE Curitiba, um banco de autotransformadores TR3 525/230 kV - 3x224 MVA. | TR 500/230 kV CURITIBA TR3 PR | Em operação | 2009-12-29
T2000-113-A | LT Curitiba / Bateias | Construção do 2° circuito, em 525 kV, ligando a SE Curitiba à SE Bateias e instalações associadas nas SE Curitiba e SE Bateias. | Instalar, na SE Curitiba, um módulo de conexão, em 230 kV, para o banco de autotransformadores TR3 525/230 kV - 3x224 MVA. | MC 230 kV TR 500/230 kV CURITIBA TR3 PR | Em operação | 2010-09-03
T2000-113-A | LT Curitiba / Bateias | Construção do 2° circuito, em 525 kV, ligando a SE Curitiba à SE Bateias e instalações associadas nas SE Curitiba e SE Bateias. | Instalar, na SE Curitiba, um módulo de conexão, em 525 kV, para o banco de autotransformadores TR3 525/230 kV - 3x224 MVA. | MC 500 kV TR 500/230 kV CURITIBA TR3 PR | Em operação | 2010-09-03
T2000-113-A | LT Curitiba / Bateias | Construção do 2° circuito, em 525 kV, ligando a SE Curitiba à SE Bateias e instalações associadas nas SE Curitiba e SE Bateias. | Instalar, na SE Curitiba, uma entrada de linha, em 525 kV, para o 2° circuito da LT 525 kV Curitiba / Bateias. | EL 500 kV CURITIBA LT 500 kV CURITIBA /BATEIAS C-2 PR | Em operação | 2010-09-03
T2000-113-A | LT Curitiba / Bateias | Construção do 2° circuito, em 525 kV, ligando a SE Curitiba à SE Bateias e instalações associadas nas SE Curitiba e SE Bateias. | Instalar, na SE Curitiba, uma interligação de barramentos IB4, em 525 kV, arranjo disjuntor e meio. | IB 500 kV MG 500 kV CURITIBA MG2 PR IB4 | Em operação | 2010-09-03
T2000-113-B | LT Canoinhas / São Mateus | Construção do o 2° circuito, em 230 kV, ligando a SE Canoinhas à SE São Mateus e instalações associadas nas SE Canoinhas e SE São Mateus. | Construção do 2° circuito da LT 230 kV Canoinhas / São Mateus, com extensão de 48 km. | LT 230 kV CANOINHAS ESU /S.MATEUS SUL C-2 SC/PR | Em operação | 2011-09-05
T2000-113-B | LT Canoinhas / São Mateus | Construção do o 2° circuito, em 230 kV, ligando a SE Canoinhas à SE São Mateus e instalações associadas nas SE Canoinhas e SE São Mateus. | Instalar, na SE Canoinhas, uma entrada de linha, em 230 kV, para o 2° circuito da LT 230 kV Canoinhas / São Mateus. | EL 230 kV CANOINHAS ESU LT 230 kV CANOINHAS ESU /S.MATEUS SUL C-2 SC/PR | Em operação | 2011-09-05
T2000-113-B | LT Canoinhas / São Mateus | Construção do o 2° circuito, em 230 kV, ligando a SE Canoinhas à SE São Mateus e instalações associadas nas SE Canoinhas e SE São Mateus. | Instalar, na SE São Mateus, uma entrada de linha, em 230 kV, para o 2° circuito da LT 230 kV Canoinhas / São Mateus. | EL 230 kV S.MATEUS SUL LT 230 kV CANOINHAS ESU /S.MATEUS SUL C-2 SC/PR | Em operação | 2011-09-05
T2000-114-A | LT Londrina / Maringá | Construção do 2° circuito, em 230 kV, ligando a SE Londrina à SE Maringá e instalações associadas na SE Londrina e na SE Maringá. | Construção do 2° circuito da LT 230 kV Londrina / Maringá, com extensão de 88 km, em circuito simples. | LT 230 kV LONDRINA ESU /MARINGA C-2 PR | Em operação | 2009-11-21
T2000-114-A | LT Londrina / Maringá | Construção do 2° circuito, em 230 kV, ligando a SE Londrina à SE Maringá e instalações associadas na SE Londrina e na SE Maringá. | Instalar, na SE Londrina, um banco de autotransformadores TR1 525/230 kV - 3x224 MVA. | TR 500/230 kV LONDRINA ESU TR1 PR | Em operação | 2009-11-21
T2000-114-A | LT Londrina / Maringá | Construção do 2° circuito, em 230 kV, ligando a SE Londrina à SE Maringá e instalações associadas na SE Londrina e na SE Maringá. | Instalar, na SE Londrina, um módulo de conexão, arranjo barra dupla a quatro chaves, em 230 kV, para o banco de autotransformadores TR1 525/230 kV - 3x224 MVA. | MC 230 kV TR 500/230 kV LONDRINA ESU TR1 PR | Em operação | 2009-11-21
T2000-114-A | LT Londrina / Maringá | Construção do 2° circuito, em 230 kV, ligando a SE Londrina à SE Maringá e instalações associadas na SE Londrina e na SE Maringá. | Instalar, na SE Londrina, um módulo de conexão, em 525 kV, arranjo disjuntor e meio, para o banco de autotransformadores TR1 525/230 kV - 3x224 MVA. | MC 500 kV TR 500/230 kV LONDRINA ESU TR1 PR | Em operação | 2009-11-21
T2000-114-A | LT Londrina / Maringá | Construção do 2° circuito, em 230 kV, ligando a SE Londrina à SE Maringá e instalações associadas na SE Londrina e na SE Maringá. | Instalar, na SE Londrina, uma entrada de linha, em 230 kV, arranjo barra dupla a quatro chaves, para o 2° circuito da LT 230 kV Londrina / Maringá. | EL 230 kV LONDRINA ESU LT 230 kV LONDRINA ESU /MARINGA C-2 PR | Em operação | 2009-11-21
T2000-114-A | LT Londrina / Maringá | Construção do 2° circuito, em 230 kV, ligando a SE Londrina à SE Maringá e instalações associadas na SE Londrina e na SE Maringá. | Instalar, na SE Maringá, uma entrada de linha, em 230 kV, arranjo barra principal e transferência, para o 2° circuito da LT 230 kV Londrina / Maringá. | EL 230 kV MARINGA LT 230 kV LONDRINA ESU /MARINGA C-2 PR | Em operação | 2009-11-21
T2000-114-B | LT Itararé II / Jaguariaíva | Construção do 1° circuito, em 230 kV, ligando a SE Itararé II à SE Jaguariaíva e instalações associadas na SE Itararé II e SE Jaguariaíva. | Construção do 1° circuito da LT 230 kV Itararé II / Jaguariaíva, com extensão de 44 km. | LT 230 kV ITARARE II /JAGUARIAIVA C-1 SP/PR | Em operação | 2010-11-30
T2000-114-B | LT Itararé II / Jaguariaíva | Construção do 1° circuito, em 230 kV, ligando a SE Itararé II à SE Jaguariaíva e instalações associadas na SE Itararé II e SE Jaguariaíva. | Instalar, na SE Itararé II, um banco de autotransformadores TR1 230/138 kV - 3x100 MVA. | TR 230/138 kV ITARARE II TR1 SP | Em operação | 2010-11-30
T2000-114-B | LT Itararé II / Jaguariaíva | Construção do 1° circuito, em 230 kV, ligando a SE Itararé II à SE Jaguariaíva e instalações associadas na SE Itararé II e SE Jaguariaíva. | Instalar, na SE Itararé II, um módulo de conexão, em 138 kV, para o banco de autotransformadores TR1 230/138 kV - 3x100 MVA. | MC 138 kV TR 230/138 kV ITARARE II TR1 SP | Em operação | 2010-11-30
T2000-114-B | LT Itararé II / Jaguariaíva | Construção do 1° circuito, em 230 kV, ligando a SE Itararé II à SE Jaguariaíva e instalações associadas na SE Itararé II e SE Jaguariaíva. | Instalar, na SE Itararé II, um módulo de conexão, em 230 kV, para o banco de autotransformadores TR1 230/138 kV - 3x100 MVA. | MC 230 kV TR 230/138 kV ITARARE II TR1 SP | Em operação | 2010-11-30
T2000-114-B | LT Itararé II / Jaguariaíva | Construção do 1° circuito, em 230 kV, ligando a SE Itararé II à SE Jaguariaíva e instalações associadas na SE Itararé II e SE Jaguariaíva. | Instalar, na SE Itararé II, um Módulo Geral de 230 kV. | MG 230 kV ITARARE II MG2 SP | Em operação | 2009-11-30
T2000-114-B | LT Itararé II / Jaguariaíva | Construção do 1° circuito, em 230 kV, ligando a SE Itararé II à SE Jaguariaíva e instalações associadas na SE Itararé II e SE Jaguariaíva. | Instalar, na SE Itararé II, uma entrada de linha, em 230 kV, para o 1° circuito da LT 230 kV Itararé II / Jaguariaíva. | EL 230 kV ITARARE II LT 230 kV ITARARE II /JAGUARIAIVA C-1 SP/PR | Em operação | 2010-11-30
T2000-114-B | LT Itararé II / Jaguariaíva | Construção do 1° circuito, em 230 kV, ligando a SE Itararé II à SE Jaguariaíva e instalações associadas na SE Itararé II e SE Jaguariaíva. | Instalar, na SE Itararé II, uma interligação de barramentos IB1, em 138 kV, arranjo barra dupla a 4 chaves. | IB 138 kV MG 230 kV ITARARE II MG2 SP IB2 | Em operação | 2010-11-30
T2000-114-B | LT Itararé II / Jaguariaíva | Construção do 1° circuito, em 230 kV, ligando a SE Itararé II à SE Jaguariaíva e instalações associadas na SE Itararé II e SE Jaguariaíva. | Instalar, na SE Itararé II, uma interligação de barramentos IB1, em 230 kV, arranjo barra dupla a 4 chaves. | IB 230 kV MG 230 kV ITARARE II MG2 SP IB1 | Em operação | 2010-11-30
T2000-114-B | LT Itararé II / Jaguariaíva | Construção do 1° circuito, em 230 kV, ligando a SE Itararé II à SE Jaguariaíva e instalações associadas na SE Itararé II e SE Jaguariaíva. | Instalar, na SE Itararé II, uma unidade reserva TRR1 230/138 kV - 100 MVA para o banco de autotransformadores TR1 230/138 kV - 3x100 MVA. | TR 230/138 kV ITARARE II TRR1 SP | Em operação | 2010-11-30
T2000-114-B | LT Itararé II / Jaguariaíva | Construção do 1° circuito, em 230 kV, ligando a SE Itararé II à SE Jaguariaíva e instalações associadas na SE Itararé II e SE Jaguariaíva. | Instalar, na SE Jaguariaíva, uma entrada de linha, em 230 kV, para o 1° circuito da LT 230 kV Itararé II / Jaguariaíva. | EL 230 kV JAGUARIAIVA LT 230 kV ITARARE II /JAGUARIAIVA C-1 SP/PR | Em operação | 2010-11-30
T2000-115 | LT Ibicoara / Brumado II | Construção do 1° circuito, em 230 kV, ligando a SE Ibicoara à SE Brumado II e instalações associadas nas SEs Ibicoara e Brumado. | Construção do 1° circuito da LT 230 kV Brumado II / Ibicoara, com extensão de 105 km. | LT 230 kV BRUMADO II /IBICOARA C-1 BA | Em operação | 2012-03-31
T2000-115 | LT Ibicoara / Brumado II | Construção do 1° circuito, em 230 kV, ligando a SE Ibicoara à SE Brumado II e instalações associadas nas SEs Ibicoara e Brumado. | Instalar, na SE Brumado II, uma entrada de linha, em 230 kV, para o 1° circuito da LT 230 kV Brumado II / Ibicoara. | EL 230 kV BRUMADO II LT 230 kV BRUMADO II /IBICOARA C-1 BA | Em operação | 2012-02-03
T2000-115 | LT Ibicoara / Brumado II | Construção do 1° circuito, em 230 kV, ligando a SE Ibicoara à SE Brumado II e instalações associadas nas SEs Ibicoara e Brumado. | Instalar, na SE Ibicoara, um banco de autotransformadores TR1 500/230 kV - 3x100 MVA. | TR 500/230 kV IBICOARA TR1 BA | Em operação | 2011-01-31
T2000-115 | LT Ibicoara / Brumado II | Construção do 1° circuito, em 230 kV, ligando a SE Ibicoara à SE Brumado II e instalações associadas nas SEs Ibicoara e Brumado. | Instalar, na SE Ibicoara, um módulo de conexão, em 138 kV, para o transformador trifásico TR2 230/138 kV - 55 MVA. | MC 138 kV TR 230/138 kV IBICOARA TR2 BA | Em operação | 2011-01-31
T2000-115 | LT Ibicoara / Brumado II | Construção do 1° circuito, em 230 kV, ligando a SE Ibicoara à SE Brumado II e instalações associadas nas SEs Ibicoara e Brumado. | Instalar, na SE Ibicoara, um módulo de conexão, em 138 kV, para o transformador trifásico TR3 230/138 kV - 55 MVA. | MC 138 kV TR 230/138 kV IBICOARA TR3 BA | Em operação | 2011-01-31
T2000-115 | LT Ibicoara / Brumado II | Construção do 1° circuito, em 230 kV, ligando a SE Ibicoara à SE Brumado II e instalações associadas nas SEs Ibicoara e Brumado. | Instalar, na SE Ibicoara, um módulo de conexão, em 230 kV, para o banco de autotransformadores TR1 500/230 kV - 3x100 MVA. | MC 230 kV TR 500/230 kV IBICOARA TR1 BA | Em operação | 2011-01-31
T2000-115 | LT Ibicoara / Brumado II | Construção do 1° circuito, em 230 kV, ligando a SE Ibicoara à SE Brumado II e instalações associadas nas SEs Ibicoara e Brumado. | Instalar, na SE Ibicoara, um módulo de conexão, em 230 kV, para o transformador trifásico TR2 230/138 kV - 55 MVA. | MC 230 kV TR 230/138 kV IBICOARA TR2 BA | Em operação | 2011-01-31
T2000-115 | LT Ibicoara / Brumado II | Construção do 1° circuito, em 230 kV, ligando a SE Ibicoara à SE Brumado II e instalações associadas nas SEs Ibicoara e Brumado. | Instalar, na SE Ibicoara, um módulo de conexão, em 230 kV, para o transformador trifásico TR3 230/138 kV - 55 MVA. | MC 230 kV TR 230/138 kV IBICOARA TR3 BA | Em operação | 2011-01-31
T2000-115 | LT Ibicoara / Brumado II | Construção do 1° circuito, em 230 kV, ligando a SE Ibicoara à SE Brumado II e instalações associadas nas SEs Ibicoara e Brumado. | Instalar, na SE Ibicoara, um módulo de conexão, em 500 kV, para o banco de autotransformadores TR1 500/230 kV - 3x100 MVA. | MC 500 kV TR 500/230 kV IBICOARA TR1 BA | Em operação | 2011-01-31
T2000-115 | LT Ibicoara / Brumado II | Construção do 1° circuito, em 230 kV, ligando a SE Ibicoara à SE Brumado II e instalações associadas nas SEs Ibicoara e Brumado. | Instalar, na SE Ibicoara, um transformador trifásico TR2 230/138 kV - 55 MVA. | TR 230/138 kV IBICOARA TR2 BA | Em operação | 2011-01-31
T2000-115 | LT Ibicoara / Brumado II | Construção do 1° circuito, em 230 kV, ligando a SE Ibicoara à SE Brumado II e instalações associadas nas SEs Ibicoara e Brumado. | Instalar, na SE Ibicoara, um transformador trifásico TR3 230/138 kV - 55 MVA. | TR 230/138 kV IBICOARA TR3 BA | Em operação | 2011-01-31
T2000-115 | LT Ibicoara / Brumado II | Construção do 1° circuito, em 230 kV, ligando a SE Ibicoara à SE Brumado II e instalações associadas nas SEs Ibicoara e Brumado. | Instalar, na SE Ibicoara, uma entrada de linha, em 230 kV, para o 1° circuito da LT 230 kV Brumado II / Ibicoara | EL 230 kV IBICOARA LT 230 kV BRUMADO II /IBICOARA C-1 BA | Em operação | 2011-01-31
T2000-115 | LT Ibicoara / Brumado II | Construção do 1° circuito, em 230 kV, ligando a SE Ibicoara à SE Brumado II e instalações associadas nas SEs Ibicoara e Brumado. | Instalar, na SE Ibicoara, uma interligação de barramentos IB1, em 138 kV, arranjo barra dupla a 4 chaves. | IB 138 kV MG 500 kV IBICOARA MG2 BA IB1 | Em operação | 2011-01-31
T2000-115 | LT Ibicoara / Brumado II | Construção do 1° circuito, em 230 kV, ligando a SE Ibicoara à SE Brumado II e instalações associadas nas SEs Ibicoara e Brumado. | Instalar, na SE Ibicoara, uma interligação de barramentos IB1, em 230 kV, arranjo barra dupla a 4 chaves. | IB 230 kV MG 500 kV IBICOARA MG2 BA IB1 | Em operação | 2011-01-31
T2000-115 | LT Ibicoara / Brumado II | Construção do 1° circuito, em 230 kV, ligando a SE Ibicoara à SE Brumado II e instalações associadas nas SEs Ibicoara e Brumado. | Instalar, na SE Ibicoara, uma interligação de barramentos IB1, em 500 kV, arranjo disjuntor e meio. | IB 500 kV MG 500 kV IBICOARA MG2 BA IB3 | Em operação | 2011-01-31
T2000-115 | LT Ibicoara / Brumado II | Construção do 1° circuito, em 230 kV, ligando a SE Ibicoara à SE Brumado II e instalações associadas nas SEs Ibicoara e Brumado. | Instalar, na SE Ibicoara, uma unidade reserva TRR1 500/230 kV - 100 MVA para o banco de autotransformadores TR1 500/230 kV - 3x100 MVA. | TR 500/230 kV IBICOARA TRR1 BA | Em operação | 2011-01-31
T2000-116-A | LT Campos Novos / Videira e SE Videira | Construção dos 1° e 2° circuitos, em 230 kV, ligando a SE Campos Novos à SE Videira 2, construção da SE Videira 2 e instalações associadas na SE Campos Novos. | Construção do 1° circuito da LT 230 kV Campos Novos / Videira 2, com extensão de 68 km. | LT 230 kV C.NOVOS /VIDEIRA 2 C-1 SC | Em operação | 2009-07-05
T2000-116-A | LT Campos Novos / Videira e SE Videira | Construção dos 1° e 2° circuitos, em 230 kV, ligando a SE Campos Novos à SE Videira 2, construção da SE Videira 2 e instalações associadas na SE Campos Novos. | Construção do 2° circuito da LT 230 kV Campos Novos / Videira 2, com extensão de 68 km. | LT 230 kV C.NOVOS /VIDEIRA 2 C-2 SC | Em operação | 2009-07-05
T2000-116-A | LT Campos Novos / Videira e SE Videira | Construção dos 1° e 2° circuitos, em 230 kV, ligando a SE Campos Novos à SE Videira 2, construção da SE Videira 2 e instalações associadas na SE Campos Novos. | Instalar, na SE Campos Novos, uma entrada de linha, em 230 kV, para o 1° circuito da LT 230 kV Campos Novos / Videira 2. | EL 230 kV C.NOVOS LT 230 kV C.NOVOS /VIDEIRA 2 C-1 SC | Em operação | 2009-07-05
T2000-116-A | LT Campos Novos / Videira e SE Videira | Construção dos 1° e 2° circuitos, em 230 kV, ligando a SE Campos Novos à SE Videira 2, construção da SE Videira 2 e instalações associadas na SE Campos Novos. | Instalar, na SE Campos Novos, uma entrada de linha, em 230 kV, para o 2° circuito da LT 230 kV Campos Novos / Videira 2. | EL 230 kV C.NOVOS LT 230 kV C.NOVOS /VIDEIRA 2 C-2 SC | Em operação | 2009-07-05
T2000-116-A | LT Campos Novos / Videira e SE Videira | Construção dos 1° e 2° circuitos, em 230 kV, ligando a SE Campos Novos à SE Videira 2, construção da SE Videira 2 e instalações associadas na SE Campos Novos. | Instalar, na SE Videira 2, um autotransformador trifásico TR1 230/138 kV - 150 MVA. | TR 230/138 kV VIDEIRA 2 TR1 SC | Em operação | 2009-07-05
T2000-116-A | LT Campos Novos / Videira e SE Videira | Construção dos 1° e 2° circuitos, em 230 kV, ligando a SE Campos Novos à SE Videira 2, construção da SE Videira 2 e instalações associadas na SE Campos Novos. | Instalar, na SE Videira 2, um autotransformador trifásico TR2 230/138 kV - 150 MVA. | TR 230/138 kV VIDEIRA 2 TR2 SC | Em operação | 2009-07-05
T2000-116-A | LT Campos Novos / Videira e SE Videira | Construção dos 1° e 2° circuitos, em 230 kV, ligando a SE Campos Novos à SE Videira 2, construção da SE Videira 2 e instalações associadas na SE Campos Novos. | Instalar, na SE Videira 2, um módulo de conexão, em 138 kV, para o autotransformador trifásico TR1 230/138 kV - 150 MVA. | MC 138 kV TR 230/138 kV VIDEIRA 2 TR1 SC | Em operação | 2009-07-05
T2000-116-A | LT Campos Novos / Videira e SE Videira | Construção dos 1° e 2° circuitos, em 230 kV, ligando a SE Campos Novos à SE Videira 2, construção da SE Videira 2 e instalações associadas na SE Campos Novos. | Instalar, na SE Videira 2, um módulo de conexão, em 138 kV, para o autotransformador trifásico TR2 230/138 kV - 150 MVA. | MC 138 kV TR 230/138 kV VIDEIRA 2 TR2 SC | Em operação | 2009-07-05
T2000-116-A | LT Campos Novos / Videira e SE Videira | Construção dos 1° e 2° circuitos, em 230 kV, ligando a SE Campos Novos à SE Videira 2, construção da SE Videira 2 e instalações associadas na SE Campos Novos. | Instalar, na SE Videira 2, um módulo de conexão, em 230 kV, para o autotransformador trifásico TR1 230/138 kV - 150 MVA. | MC 230 kV TR 230/138 kV VIDEIRA 2 TR1 SC | Em operação | 2009-07-05
T2000-116-A | LT Campos Novos / Videira e SE Videira | Construção dos 1° e 2° circuitos, em 230 kV, ligando a SE Campos Novos à SE Videira 2, construção da SE Videira 2 e instalações associadas na SE Campos Novos. | Instalar, na SE Videira 2, um módulo de conexão, em 230 kV, para o autotransformador trifásico TR2 230/138 kV - 150 MVA. | MC 230 kV TR 230/138 kV VIDEIRA 2 TR2 SC | Em operação | 2009-07-05
T2000-116-A | LT Campos Novos / Videira e SE Videira | Construção dos 1° e 2° circuitos, em 230 kV, ligando a SE Campos Novos à SE Videira 2, construção da SE Videira 2 e instalações associadas na SE Campos Novos. | Instalar, na SE Videira 2, um módulo geral MG1, em 230 kV, arranjo barra dupla a 4 chaves. | MG 230 kV VIDEIRA 2 MG1 SC | Em operação | 2009-07-05
T2000-116-A | LT Campos Novos / Videira e SE Videira | Construção dos 1° e 2° circuitos, em 230 kV, ligando a SE Campos Novos à SE Videira 2, construção da SE Videira 2 e instalações associadas na SE Campos Novos. | Instalar, na SE Videira 2, uma entrada de linha, em 230 kV, para o 1° circuito da LT 230 kV Campos Novos / Videira 2. | EL 230 kV VIDEIRA 2 LT 230 kV C.NOVOS /VIDEIRA 2 C-1 SC | Em operação | 2009-07-05
T2000-116-A | LT Campos Novos / Videira e SE Videira | Construção dos 1° e 2° circuitos, em 230 kV, ligando a SE Campos Novos à SE Videira 2, construção da SE Videira 2 e instalações associadas na SE Campos Novos. | Instalar, na SE Videira 2, uma entrada de linha, em 230 kV, para o 2° circuito da LT 230 kV Campos Novos / Videira 2. | EL 230 kV VIDEIRA 2 LT 230 kV C.NOVOS /VIDEIRA 2 C-2 SC | Em operação | 2009-07-05
T2000-116-A | LT Campos Novos / Videira e SE Videira | Construção dos 1° e 2° circuitos, em 230 kV, ligando a SE Campos Novos à SE Videira 2, construção da SE Videira 2 e instalações associadas na SE Campos Novos. | Instalar, na SE Videira 2, uma interligação de barramentos IB1, em 138 kV, arranjo barra dupla a 4 chaves. | IB 138 kV MG 230 kV VIDEIRA 2 MG1 SC IB1 | Em operação | 2009-07-05
T2000-116-A | LT Campos Novos / Videira e SE Videira | Construção dos 1° e 2° circuitos, em 230 kV, ligando a SE Campos Novos à SE Videira 2, construção da SE Videira 2 e instalações associadas na SE Campos Novos. | Instalar, na SE Videira 2, uma interligação de barramentos IB1, em 230 kV, arranjo barra dupla a 4 chaves. | IB 230 kV MG 230 kV VIDEIRA 2 MG1 SC IB1 | Em operação | 2009-07-05
T2000-116-B | LT Dona Francisca / Santa Maria 3 (C2) | Construção do 2° circuito, em 230 kV, ligando a SE Dona Francisca à SE Santa Maria 3 e instalações associadas nas SE Dona Francisca e SE Santa Maria 3. | Construção do 2° circuito da LT 230 kV Santa Maria 3 / Dona Francisca, com extensão de 63 km, em circuito simples. | LT 230 kV SANTA MARIA 3 /U.D.FRANCISCA C-2 RS | Em operação | 2011-08-17
T2000-116-B | LT Dona Francisca / Santa Maria 3 (C2) | Construção do 2° circuito, em 230 kV, ligando a SE Dona Francisca à SE Santa Maria 3 e instalações associadas nas SE Dona Francisca e SE Santa Maria 3. | Instalar, na SE Dona Francisca, uma entrada de linha, em 230 kV, arranjo barra principal e transferência, para o 2° circuito da LT 230 kV Santa Maria 3 / Dona Francisca. | EL 230 kV U.D.FRANCISCA LT 230 kV SANTA MARIA 3 /U.D.FRANCISCA C-2 RS | Em operação | 2011-08-17
T2000-116-B | LT Dona Francisca / Santa Maria 3 (C2) | Construção do 2° circuito, em 230 kV, ligando a SE Dona Francisca à SE Santa Maria 3 e instalações associadas nas SE Dona Francisca e SE Santa Maria 3. | Instalar, na SE Santa Maria 3, uma entrada de linha, em 230 kV, arranjo barra dupla a quatro chaves, para o 2° circuito da LT 230 kV Santa Maria 3 / Dona Francisca. | EL 230 kV SANTA MARIA 3 LT 230 kV SANTA MARIA 3 /U.D.FRANCISCA C-2 RS | Em operação | 2011-08-17
T2000-117-A | LT Paraíso / Açu II (C2) | Construção do 2° circuito, em 230 kV, ligando a SE Paraíso à SE Açu II e instalações associadas nas SE Paraíso e SE Açu II. | Construção do 2° circuito da LT 230 kV Paraíso / Açu II, com extensão de 135 km, em circuito simples. | LT 230 kV PARAISO /ACU II C-2 RN | Em operação | 2010-09-23
T2000-117-A | LT Paraíso / Açu II (C2) | Construção do 2° circuito, em 230 kV, ligando a SE Paraíso à SE Açu II e instalações associadas nas SE Paraíso e SE Açu II. | Instalar, na SE Açu II, uma entrada de linha, em 230 kV, arranjo barra dupla a cinco chaves, para o 2° circuito da LT 230 kV Paraíso / Açu II. | EL 230 kV ACU II LT 230 kV PARAISO /ACU II C-2 RN | Em operação | 2009-09-21
T2000-117-A | LT Paraíso / Açu II (C2) | Construção do 2° circuito, em 230 kV, ligando a SE Paraíso à SE Açu II e instalações associadas nas SE Paraíso e SE Açu II. | Instalar, na SE Paraíso, uma entrada de linha, em 230 kV, arranjo barra dupla a quatro chaves, para o 2° circuito da LT 230 kV Paraíso / Açu II. | EL 230 kV PARAISO LT 230 kV PARAISO /ACU II C-2 RN | Em operação | 2009-10-20
T2000-117-B | LT Picos / Tauá | Construção do 1° circuito, em 230 kV, ligando a SE Picos à SE Tauá II e instalações associadas nas SE Picos e SE Tauá. | Construção do 1° circuito da LT 230 kV Picos / Tauá II, com extensão de 183,2 km, em circuito simples. | LT 230 kV PICOS /TAUA II C-1 PI/CE | Em operação | 2014-04-17
T2000-117-B | LT Picos / Tauá | Construção do 1° circuito, em 230 kV, ligando a SE Picos à SE Tauá II e instalações associadas nas SE Picos e SE Tauá. | Instalar, na SE Picos, um módulo de conexão manobrável, em 230 kV, para o reator de barra trifásico RT1 230 kV - 15 Mvar. | MC 230 kV RTB 230 kV 15 Mvar PICOS RT1 PI | Em operação | 2009-12-17
T2000-117-B | LT Picos / Tauá | Construção do 1° circuito, em 230 kV, ligando a SE Picos à SE Tauá II e instalações associadas nas SE Picos e SE Tauá. | Instalar, na SE Picos, um reator de barra trifásico RT1 230 kV - 15 Mvar. | RTB 230 kV 15 Mvar PICOS RT1 PI | Em operação | 2009-12-17
T2000-117-B | LT Picos / Tauá | Construção do 1° circuito, em 230 kV, ligando a SE Picos à SE Tauá II e instalações associadas nas SE Picos e SE Tauá. | Instalar, na SE Picos, uma entrada de linha, em 230 kV, barra principal e transferência, para o 1° circuito da LT 230 kV Picos / Tauá II. | EL 230 kV PICOS LT 230 kV PICOS /TAUA II C-1 PI/CE | Em operação | 2009-11-12
T2000-117-B | LT Picos / Tauá | Construção do 1° circuito, em 230 kV, ligando a SE Picos à SE Tauá II e instalações associadas nas SE Picos e SE Tauá. | Instalar, na SE Tauá II, um módulo de conexão manobrável, em 230 kV, para o reator de barra trifásico RT1 230 kV - 15 Mvar. | MC 230 kV RTB 230 kV 15 Mvar TAUA II RT1 CE | Em operação | 2010-03-01
T2000-117-B | LT Picos / Tauá | Construção do 1° circuito, em 230 kV, ligando a SE Picos à SE Tauá II e instalações associadas nas SE Picos e SE Tauá. | Instalar, na SE Tauá II, um reator de barra trifásico RT1 230 kV - 15 Mvar. | RTB 230 kV 15 Mvar TAUA II RT1 CE | Em operação | 2010-03-01
T2000-117-B | LT Picos / Tauá | Construção do 1° circuito, em 230 kV, ligando a SE Picos à SE Tauá II e instalações associadas nas SE Picos e SE Tauá. | Instalar, na SE Tauá II, uma entrada de linha, em 230 kV, arranjo barra dupla a quatro chaves, para o 1° circuito da LT 230 kV Picos / Tauá II. | EL 230 kV TAUA II LT 230 kV PICOS /TAUA II C-1 PI/CE | Em operação | 2010-02-05
T2000-118 | LT Taquaril / Itabira 2 | Recapacitação do 2° circuito, em 230 kV, ligando a SE Taquaril à SE Itabira 2, consistindo na recapacitação do trecho Taquaril / Santa Luzia, em circuito simples, com 20,65 km de extensão, em circuito simples, com 72,9 km de extensão. | Recapacitação da LT 230 kV Taquaril / Itabira 2, LT2, consistindo na recapacitação do trecho Taquaril / Santa Luzia, em circuito simples, com 20,65 km de extensão, cabo tipo DRAKE CAA 402,8 mm² e do trecho Santa Luzia / Itabira 2, em circuito simples, com 72,9 km de extensão, cabo condutor Grosbeak e Egret. | LT 230 kV ITABIRA 2 /TAQUARIL C-1 MG | Em operação | 2007-07-30
T2000-119 | SE Viana | Instalação dos módulos de conexão, em 345 kV e 138 kV, para o 3° banco de autotransformadores 345/138-13,8 kV. Complementação do módulo geral, em 345 kV. | Complementar, na SE Viana, o módulo geral, em 345kV, arranjo disjuntor e meio. | MG 345 kV VIANA MG1 ES | Em operação | 2010-07-18
T2000-119 | SE Viana | Instalação dos módulos de conexão, em 345 kV e 138 kV, para o 3° banco de autotransformadores 345/138-13,8 kV. Complementação do módulo geral, em 345 kV. | Instalar, na SE Viana, o 3° banco de autotransformadores 345/138-13,8 kV, composto pelos transformadores monofásicos 345/138, de 75 MVA, autorizados por meio do Art. 1º, incisos V, VI e VII, da ReA nº 62, de 02/02/2005. | TR 345/138 kV VIANA TR3 ES | Em operação | 2010-07-18
T2000-119 | SE Viana | Instalação dos módulos de conexão, em 345 kV e 138 kV, para o 3° banco de autotransformadores 345/138-13,8 kV. Complementação do módulo geral, em 345 kV. | Instalar, na SE Viana, um módulo de conexão, em 138 kV, para o 3° banco de autotransformadores 345/138-13,8 kV, composto pelos transformadores monofásicos 345/138, de 75 MVA, autorizados por meio do Art. 1º, incisos V, VI e VII, da ReA nº 62, de 02/02/2005. | MC 138 kV TR 345/138 kV VIANA TR3 ES | Em operação | 2010-07-16
T2000-119 | SE Viana | Instalação dos módulos de conexão, em 345 kV e 138 kV, para o 3° banco de autotransformadores 345/138-13,8 kV. Complementação do módulo geral, em 345 kV. | Instalar, na SE Viana, um módulo de conexão, em 345 kV, para o 3° banco de autotransformadores 345/138-13,8 kV, composto pelos transformadores monofásicos 345/138, de 75 MVA, autorizados por meio do Art. 1º, incisos V, VI e VII, da ReA nº 62, de 02/02/2005. | MC 345 kV TR 345/138 kV VIANA TR3 ES | Em operação | 2010-06-16
T2000-119 | SE Viana | Instalação dos módulos de conexão, em 345 kV e 138 kV, para o 3° banco de autotransformadores 345/138-13,8 kV. Complementação do módulo geral, em 345 kV. | Instalar, na SE Viana, uma interligação de barramentos IB2, em 345kV, arranjo disjuntor e meio, no vão de conexão do 3° banco de autotransformadores 345/138-13,8 kV. | IB 345 kV MG 345 kV VIANA MG1 ES IB3 | Em operação | 2010-07-18
T2000-120 | SE Macaé | Instalação de um banco de reatores de barra 345kV - (3+1)x20 MVAr e respectivo módulo de conexão, em 345kV. | Complementar, na SE Macaé, o módulo geral, em 345 kV, arranjo disjuntor e meio. | MG 345 kV MACAE MERCHAN MG1 RJ | Em operação | 2010-09-20
T2000-120 | SE Macaé | Instalação de um banco de reatores de barra 345kV - (3+1)x20 MVAr e respectivo módulo de conexão, em 345kV. | Instalar, na SE Macaé, um banco de reatores de barra RT1 345 kV - 3x20 MVAr. | RTB 345 kV 60 Mvar MACAE MERCHAN RT1 RJ | Em operação | 2010-09-20
T2000-120 | SE Macaé | Instalação de um banco de reatores de barra 345kV - (3+1)x20 MVAr e respectivo módulo de conexão, em 345kV. | Instalar, na SE Macaé, um módulo de conexão manobrável, em 345 kV, para o banco de reatores de barra RT1 345 kV - 3x20 MVAr. | MC 345 kV RTB 345 kV 60 Mvar MACAE MERCHAN RT1 RJ | Em operação | 2010-09-20
T2000-120 | SE Macaé | Instalação de um banco de reatores de barra 345kV - (3+1)x20 MVAr e respectivo módulo de conexão, em 345kV. | Instalar, na SE Macaé, uma unidade reserva RTR1 345 kV - 20 MVAr para o banco de reatores de barra RT1 345 kV - 3x20 MVAr. | RTB 345 kV 20 Mvar MACAE MERCHAN RTR1 RJ | Em operação | 2010-09-20
T2000-121 | Secc. Paraíso (Campina Grande II / Natal II) | Seccionamento, na SE Paraíso, do 1° circuito da linha de transmissão, em 230 kV, que liga a SE Campina Grande II à SE Natal II. | Adequar, na SE Campina Grande II, o sistema de proteção e controle no módulo de entrada de linha para o seccionamento da LT 230 kV Campina Grande II / Natal II na SE Paraíso. | EL 230 kV C.GRANDE II LT 230 kV C.GRANDE II /PARAISO C-2 PB/RN | Em operação | 2009-12-14
T2000-121 | Secc. Paraíso (Campina Grande II / Natal II) | Seccionamento, na SE Paraíso, do 1° circuito da linha de transmissão, em 230 kV, que liga a SE Campina Grande II à SE Natal II. | Adequar, na SE Natal II, o sistema de proteção e controle no módulo de entrada de linha para o seccionamento da LT 230 kV Campina Grande II / Natal II na SE Paraíso. | EL 230 kV NATAL II LT 230 kV PARAISO /NATAL II C-2 RN | Em operação | 2009-12-14
T2000-121 | Secc. Paraíso (Campina Grande II / Natal II) | Seccionamento, na SE Paraíso, do 1° circuito da linha de transmissão, em 230 kV, que liga a SE Campina Grande II à SE Natal II. | Complementar, na SE Paraíso, o módulo geral, em 230 kV, arranjo barra dupla. | MG 230 kV PARAISO MG1 RN | Em operação | 2009-12-12
T2000-121 | Secc. Paraíso (Campina Grande II / Natal II) | Seccionamento, na SE Paraíso, do 1° circuito da linha de transmissão, em 230 kV, que liga a SE Campina Grande II à SE Natal II. | Instalar na SE PARAISO um módulo de entrada de linha para o circuito LT 230 kV C.GRANDE II /PARAISO C-2 PB/RN originado do seccionamento do circuito LT 230 kV C.GRANDE II /NATAL II C-1 PB/RN na SE PARAISO | EL 230 kV PARAISO LT 230 kV C.GRANDE II /PARAISO C-2 PB/RN | Em operação | 2009-12-14
T2000-121 | Secc. Paraíso (Campina Grande II / Natal II) | Seccionamento, na SE Paraíso, do 1° circuito da linha de transmissão, em 230 kV, que liga a SE Campina Grande II à SE Natal II. | Instalar na SE PARAISO um módulo de entrada de linha para o circuito LT 230 kV PARAISO /NATAL II C-2 RN originado do seccionamento do circuito LT 230 kV C.GRANDE II /NATAL II C-1 PB/RN na SE PARAISO | EL 230 kV PARAISO LT 230 kV PARAISO /NATAL II C-2 RN | Em operação | 2009-12-14
T2000-121 | Secc. Paraíso (Campina Grande II / Natal II) | Seccionamento, na SE Paraíso, do 1° circuito da linha de transmissão, em 230 kV, que liga a SE Campina Grande II à SE Natal II. | Instalar o circuito C1 da LT 230 kV C.GRANDE II /PARAISO PB/RN originado do seccionamento do circuito LT 230 kV C.GRANDE II /NATAL II C-1 PB/RN na SE PARAISO | LT 230 kV C.GRANDE II /PARAISO C-2 PB/RN | Em operação | 2009-12-13
T2000-121 | Secc. Paraíso (Campina Grande II / Natal II) | Seccionamento, na SE Paraíso, do 1° circuito da linha de transmissão, em 230 kV, que liga a SE Campina Grande II à SE Natal II. | Instalar o circuito C2 da LT 230 kV PARAISO /NATAL II RN originado do seccionamento do circuito LT 230 kV C.GRANDE II /NATAL II C-1 PB/RN na SE PARAISO | LT 230 kV PARAISO /NATAL II C-2 RN | Em operação | 2009-12-14
T2000-122 | SE Messias | Instalação dos módulos de conexão, em 500 kV, para os autotransformadores TR2 500/230 kV e TR3 500/230 kV. | Instalar, na SE Messias, um módulo de conexão, em 500 kV, para o autotransformador TR2 500/230 kV - 600 MVA. | MC 500 kV TR 500/230 kV MESSIAS TR2 AL | Em operação | 2009-08-23
T2000-122 | SE Messias | Instalação dos módulos de conexão, em 500 kV, para os autotransformadores TR2 500/230 kV e TR3 500/230 kV. | Instalar, na SE Messias, um módulo de conexão, em 500 kV, para o autotransformador TR3 500/230 kV - 600 MVA. | MC 500 kV TR 500/230 kV MESSIAS TR3 AL | Em operação | 2009-09-20
T2000-124 | SE Barreiras (138 kV) | Complementação, na SE Barreiras, do módulo geral, em 138 kV, e instalação de uma interligação de barramentos, em 138 kV. | Complementar, na SE Barreiras, o módulo geral, em 138 kV, arranjo barra principal e transferência. | MG 230 kV BARREIRAS MG1 BA | Em operação | 2008-03-12
T2000-124 | SE Barreiras (138 kV) | Complementação, na SE Barreiras, do módulo geral, em 138 kV, e instalação de uma interligação de barramentos, em 138 kV. | Instalar, na SE Barreiras, um módulo de interligação de barramentos IB1, em 138 kV, arranjo barra principal e transferência. | IB 138 kV MG 230 kV BARREIRAS MG1 BA IB2 | Em operação | 2008-03-12
T2000-125 | SE Fortaleza II | Instalação de um banco de reatores de barra 500 kV - 3x50 MVAr e respectivo módulo de conexão, em 500 kV. | Instalar, na SE Fortaleza II, um banco de reatores de barra RT4 500 kV - 3x50 MVAr. | RTB 500 kV 150 Mvar FORTALEZA II RT4 CE | Em operação | 2010-08-08
T2000-125 | SE Fortaleza II | Instalação de um banco de reatores de barra 500 kV - 3x50 MVAr e respectivo módulo de conexão, em 500 kV. | Instalar, na SE Fortaleza II, um módulo de conexão, em 500 kV, para o banco de reatores de barra RT4 500 kV - 3x50 MVAr. | MC 500 kV RTB 500 kV 150 Mvar FORTALEZA II RT4 CE | Em operação | 2010-08-08
T2000-126 | SE Jardim | Instalação do 4° transformador trifásico 230/69 kV - 100 MVA e respectivos módulos de conexão em 230 kV e 69 kV. | Instalar, na SE Jardim, o 4° transformador trifásico TR7 230/69 kV - 100 MVA. | TR 230/69 kV JARDIM TR4 SE | Em operação | 2009-06-16
T2000-126 | SE Jardim | Instalação do 4° transformador trifásico 230/69 kV - 100 MVA e respectivos módulos de conexão em 230 kV e 69 kV. | Instalar, na SE Jardim, um módulo de conexão, em 230 kV, para o 4° transformador trifásico TR7 230/69 kV - 100 MVA. | MC 230 kV TR 230/69 kV JARDIM TR4 SE | Em operação | 2009-06-16
T2000-126 | SE Jardim | Instalação do 4° transformador trifásico 230/69 kV - 100 MVA e respectivos módulos de conexão em 230 kV e 69 kV. | Instalar, na SE Jardim, um módulo de conexão, em 69 kV, para o 4° transformador trifásico TR7 230/69 kV - 100 MVA. | MC 69 kV TR 230/69 kV JARDIM TR4 SE | Em operação | 2009-06-16
T2000-127 | LT Camaçari / Cotegipe C1 | Recapacitação do 1° circuito da linha de transmissão, em 230 kV, ligando a SE Camaçari II à SE Cotegipe, com 23,5 km de extensão, em circuito simples. | Recapacitação do 1° circuito da LT 230 kV Camaçari II / Cotegipe, com extensão de 23,5 km. | LT 230 kV CAMACARI IV /COTEGIPE C-1 BA | Em operação | 2012-03-11
T2000-128 | LT Camaçari / Jacaracanga | Recapacitação do 1° e 2° circuitos da linha de transmissão, em 230 kV, ligando a SE Camaçari II à SE Jacaracanga, com 19 km de extensão, em circuito duplo. | Recapacitação do 1° circuito da LT 230 kV Camaçari II / Jacaracanga, com extensão de 19 km, aumentando a temperatura de 60° para 90° e a capacidade de transporte de 226 MW para 350 MW. | LT 230 kV CAMACARI IV /JACARACANGA C-1 BA | Em operação | 2009-09-17
T2000-128 | LT Camaçari / Jacaracanga | Recapacitação do 1° e 2° circuitos da linha de transmissão, em 230 kV, ligando a SE Camaçari II à SE Jacaracanga, com 19 km de extensão, em circuito duplo. | Recapacitação do 2° circuito da LT 230 kV Camaçari II / Jacaracanga, com extensão de 19 km, aumentando a temperatura de 60° para 90° e a capacidade de transporte de 226 MW para 350 MW. | LT 230 kV CAMACARI IV /JACARACANGA C-2 BA | Em operação | 2009-09-17
T2000-129 | SE Curitiba (RE) | Realocação do banco de reatores de linha RT2 525 kV - 3x50 MVAr, da LT 525 kV Curitiba / Bateias para a LT 525 kV Curitiba / Areia e instalação de um módulo de conexão, em 525 kV, para manobrar este banco de reatores. | Instalar, na SE Curitiba, um módulo de conexão, em 525 kV, para o banco de reatores de linha RT2 525 kV - 3x50 MVAr. | MC 500 kV RTL 500 kV 150 Mvar CURITIBA RT2 PR | Em operação | 2008-10-10
T2000-129 | SE Curitiba (RE) | Realocação do banco de reatores de linha RT2 525 kV - 3x50 MVAr, da LT 525 kV Curitiba / Bateias para a LT 525 kV Curitiba / Areia e instalação de um módulo de conexão, em 525 kV, para manobrar este banco de reatores. | Realocar, na SE Curitiba, o banco de reatores de linha RT2 525 kV - 3x50 MVAr da LT Curitiba / Bateias para a LT 525 kV Curitiba / Areia. | RTL 500 kV 150 Mvar CURITIBA RT2 PR | Em operação | 2008-10-10
T2000-130 | LT Blumenau / Itajaí (Recap) | Recapacitação do 1° e 2° circuitos da linha de transmissão, em 230 kV, ligando a SE Blumenau à SE Itajaí, com 37,5 km de extensão, em circuito duplo, de 223 MVA para 350 MVA de capacidade. | Recapacitação do 1° circuito da LT 230 kV Blumenau / Itajaí, com extensão de 37,5 km, aumentando a capacidade de 223 MVA para 350 MVA. | LT 230 kV BLUMENAU /ITAJAI C-1 SC | Em operação | 2008-11-16
T2000-130 | LT Blumenau / Itajaí (Recap) | Recapacitação do 1° e 2° circuitos da linha de transmissão, em 230 kV, ligando a SE Blumenau à SE Itajaí, com 37,5 km de extensão, em circuito duplo, de 223 MVA para 350 MVA de capacidade. | Recapacitação do 2° circuito da LT 230 kV Blumenau / Itajaí, com extensão de 37,5 km, aumentando a capacidade de 223 MVA para 350 MVA. | LT 230 kV BLUMENAU /ITAJAI C-2 SC | Em operação | 2008-10-29
T2000-131 | SE Açailândia | Instalar, na SE Açailândia, dois banco de reatores monofásicos, em 500 kV - 3x75 MVAr cada, mais fase reserva | Instalar, na SE Açailândia, um banco de reatores monofásicos RT2 500 kV - 3x60 MVAr | RTB 500 kV 180 Mvar ACAILANDIA RT2 MA | Em operação | 2009-02-05
T2000-131 | SE Açailândia | Instalar, na SE Açailândia, dois banco de reatores monofásicos, em 500 kV - 3x75 MVAr cada, mais fase reserva | Instalar, na SE Açailândia, um banco de reatores monofásicos RT6 500 kV - 3x60 MVAr | RTB 500 kV 180 Mvar ACAILANDIA RT6 MA | Em operação | 2009-02-05
T2000-131 | SE Açailândia | Instalar, na SE Açailândia, dois banco de reatores monofásicos, em 500 kV - 3x75 MVAr cada, mais fase reserva | Instalar, na SE Açailândia, um módulo de conexão, em 500 kV, para o banco de reatores RT2 500 kV - 3x60 MVAr | MC 500 kV RTB 500 kV 180 Mvar ACAILANDIA RT2 MA | Em operação | 2009-02-05
T2000-131 | SE Açailândia | Instalar, na SE Açailândia, dois banco de reatores monofásicos, em 500 kV - 3x75 MVAr cada, mais fase reserva | Instalar, na SE Açailândia, um módulo de conexão, em 500 kV, para o banco de reatores RT6 500 kV - 3x60 MVAr | MC 500 kV RTB 500 kV 180 Mvar ACAILANDIA RT6 MA | Em operação | 2009-02-05
T2000-131 | SE Açailândia | Instalar, na SE Açailândia, dois banco de reatores monofásicos, em 500 kV - 3x75 MVAr cada, mais fase reserva | Instalar, na SE Açailândia, unidade de reator reserva monofásica RTR1 em 500kV- 60MVAr, para os dois banco de reatores monofásicos, em 500 kV - 3x60 MVAr cada | RTB 500 kV 60 Mvar ACAILANDIA RTR1 MA | Em operação | 2009-02-05
T2000-132 | SE Bom Jesus da Lapa II | Instalar, na SE Bom Jesus da Lapa II, um banco de reatores monofásicos, em 500 kV - 3x50 MVAr | Instalar, na SE Bom Jesus da Lapa II, um banco de reatores monofásicos, em 500 kV - 3x50 MVAr | RTB 500 kV 150 Mvar B.J.LAPA II RT3 BA | Em operação | 2008-10-03
T2000-132 | SE Bom Jesus da Lapa II | Instalar, na SE Bom Jesus da Lapa II, um banco de reatores monofásicos, em 500 kV - 3x50 MVAr | Instalar, na SE Bom Jesus da Lapa II, um módulo de conexão, em 500 kV, para o banco de reatores monofásicos, em 500 kV - 3x50 MVAr | MC 500 kV RTB 500 kV 150 Mvar B.J.LAPA II RT3 BA | Em operação | 2008-10-03
T2000-133 | SE Serra da Mesa | Instalar, na SE Serra da Mesa, um disjuntor, em 500 kV, para tornar manobrável o reator de linha de 500 kV - 136 MVAr para a LT Serra da Mesa / Rio das Éguas | Instalar, na SE Serra da Mesa, um disjuntor, em 500 kV, para tornar manobrável o reator de linha de 500 kV - 136 MVAr para a LT Serra da Mesa / Rio das Éguas | MC 500 kV RTL 500 kV 136 Mvar S.DA MESA RTSMSD GO | Em operação | 2008-07-27
T2000-134 | Secc. Londrina (Apucarana / Figueira) | Seccionamento, na SE Londrina, da linha de transmissão, em 230 kV, que liga a SE Apucarana à SE Figueira, com a cosntrução de um trecho de linha de transmissão, em 230 kV, com 15 km de extensão, 40 torres predominantemente autoportante, em circuito duplo, com um condutor CAAA 636 kCM "Grosbeak" por fase, formando as LT 230 kV Apucarana / Londrina e LT 230 kV Londrina / Figueira. | Adequar, na SE Apucarana, o sistema de proteção e os equipamentos do módulo de entrada de linha para o seccionamento da LT 230 kV Apucarana / Figueira na SE Londrina. | EL 230 kV APUCARANA LT 230 kV LONDRINA ESU /APUCARANA C-2 PR | Em operação | 2010-04-19
T2000-134 | Secc. Londrina (Apucarana / Figueira) | Seccionamento, na SE Londrina, da linha de transmissão, em 230 kV, que liga a SE Apucarana à SE Figueira, com a cosntrução de um trecho de linha de transmissão, em 230 kV, com 15 km de extensão, 40 torres predominantemente autoportante, em circuito duplo, com um condutor CAAA 636 kCM "Grosbeak" por fase, formando as LT 230 kV Apucarana / Londrina e LT 230 kV Londrina / Figueira. | Adequar, na SE Figueira, o sistema de proteção e os equipamentos do módulo de entrada de linha para o seccionamento da LT 230 kV Apucarana / Figueira na SE Londrina. | EL 230 kV FIGUEIRA LT 230 kV LONDRINA ESU /FIGUEIRA C-1 PR | Em operação | 2010-04-19
T2000-134 | Secc. Londrina (Apucarana / Figueira) | Seccionamento, na SE Londrina, da linha de transmissão, em 230 kV, que liga a SE Apucarana à SE Figueira, com a cosntrução de um trecho de linha de transmissão, em 230 kV, com 15 km de extensão, 40 torres predominantemente autoportante, em circuito duplo, com um condutor CAAA 636 kCM "Grosbeak" por fase, formando as LT 230 kV Apucarana / Londrina e LT 230 kV Londrina / Figueira. | Instalar na SE LONDRINA ESU um módulo de entrada de linha para o circuito LT 230 kV APUCARANA /LONDRINA ESU C-3 PR originado do seccionamento do circuito LT 230 kV APUCARANA /FIGUEIRA C-1 PR na SE LONDRINA ESU | EL 230 kV LONDRINA ESU LT 230 kV LONDRINA ESU /APUCARANA C-2 PR | Em operação | 2010-04-19
T2000-134 | Secc. Londrina (Apucarana / Figueira) | Seccionamento, na SE Londrina, da linha de transmissão, em 230 kV, que liga a SE Apucarana à SE Figueira, com a cosntrução de um trecho de linha de transmissão, em 230 kV, com 15 km de extensão, 40 torres predominantemente autoportante, em circuito duplo, com um condutor CAAA 636 kCM "Grosbeak" por fase, formando as LT 230 kV Apucarana / Londrina e LT 230 kV Londrina / Figueira. | Instalar na SE LONDRINA ESU um módulo de entrada de linha para o circuito LT 230 kV LONDRINA ESU /FIGUEIRA C-2 PR originado do seccionamento do circuito LT 230 kV APUCARANA /FIGUEIRA C-1 PR na SE LONDRINA ESU | EL 230 kV LONDRINA ESU LT 230 kV LONDRINA ESU /FIGUEIRA C-1 PR | Em operação | 2010-04-19
T2000-134 | Secc. Londrina (Apucarana / Figueira) | Seccionamento, na SE Londrina, da linha de transmissão, em 230 kV, que liga a SE Apucarana à SE Figueira, com a cosntrução de um trecho de linha de transmissão, em 230 kV, com 15 km de extensão, 40 torres predominantemente autoportante, em circuito duplo, com um condutor CAAA 636 kCM "Grosbeak" por fase, formando as LT 230 kV Apucarana / Londrina e LT 230 kV Londrina / Figueira. | Instalar o circuito C1 da LT 230 kV APUCARANA /LONDRINA ESU PR originado do seccionamento do circuito LT 230 kV APUCARANA /FIGUEIRA C-1 PR na SE LONDRINA ESU | LT 230 kV LONDRINA ESU /APUCARANA C-2 PR | Em operação | 2010-04-19
T2000-134 | Secc. Londrina (Apucarana / Figueira) | Seccionamento, na SE Londrina, da linha de transmissão, em 230 kV, que liga a SE Apucarana à SE Figueira, com a cosntrução de um trecho de linha de transmissão, em 230 kV, com 15 km de extensão, 40 torres predominantemente autoportante, em circuito duplo, com um condutor CAAA 636 kCM "Grosbeak" por fase, formando as LT 230 kV Apucarana / Londrina e LT 230 kV Londrina / Figueira. | Instalar o circuito C1 da LT 230 kV LONDRINA ESU /FIGUEIRA PR originado do seccionamento do circuito LT 230 kV APUCARANA /FIGUEIRA C-1 PR na SE LONDRINA ESU | LT 230 kV LONDRINA ESU /FIGUEIRA C-1 PR | Em operação | 2010-04-19
T2000-135 | SE Ibiporã | Instalar, na SE Ibiporã, um transformador 230/138/13,8 kV - 150 MVA | Instalar, na SE Ibiporã, um módulo de conexão, em 138 kV, arranjo barra principal e transferência, para o transformador 230/138/13,8 kV - 150 MVA | MC 138 kV TR 230/138 kV IBIPORA TRC PR | Em operação | 2009-06-14
T2000-135 | SE Ibiporã | Instalar, na SE Ibiporã, um transformador 230/138/13,8 kV - 150 MVA | Instalar, na SE Ibiporã, um módulo de conexão, em 230 kV, arranjo barra principal e transferência, para o transformador 230/138/13,8 kV - 150 MVA | MC 230 kV TR 230/138 kV IBIPORA TRC PR | Em operação | 2009-06-14
T2000-135 | SE Ibiporã | Instalar, na SE Ibiporã, um transformador 230/138/13,8 kV - 150 MVA | Instalar, na SE Ibiporã, um transformador TRC 230/138/13,8 kV - 150 MVA | TR 230/138 kV IBIPORA TRC PR | Em operação | 2009-06-14
T2000-136 | LT Cascavel/ Foz do Chopim | Recapacitação da LT 230 kV Cascavel / Foz do Chopim, com 72,4 km de extensão, com 173 torres predominantemente autoportantes, em circuito simples, com um condutor CAA 795 "DRAKE" por fase | Recapacitação da LT 230 kV Cascavel / Foz do Chopim, com 72,4 km de extensão. | LT 230 kV CASCAVEL /FOZ DO CHOPIM C-1 PR | Em operação | 2009-06-12
T2000-137 | Secc. Iriri (Rocha Leão / Campos) | Seccionamento, na SE Iriri, do 2° circuito da linha de transmissão, em 138 kV, que liga a SE Rocha Leão à SE Campos, pela construção de um trecho de linha com 0,055 km de extensão, com uma torre em circuito duplo, com um cabo condutor tipo 556,5 MCM "Dove" por fase, originando as LT 138 kV Rocha Leão / Iriri e LT 138 kV Iriri / Campos. | Instalar na SE IRIRI um módulo de entrada de linha para o circuito LT 138 kV CAMPOS /IRIRI C-2 RJ originado do seccionamento do circuito LT 138 kV CAMPOS /ROCHA LEAO C-2 RJ na SE IRIRI | EL 138 kV IRIRI LT 138 kV CAMPOS /IRIRI C-2 RJ | Em operação | 2009-10-05
T2000-137 | Secc. Iriri (Rocha Leão / Campos) | Seccionamento, na SE Iriri, do 2° circuito da linha de transmissão, em 138 kV, que liga a SE Rocha Leão à SE Campos, pela construção de um trecho de linha com 0,055 km de extensão, com uma torre em circuito duplo, com um cabo condutor tipo 556,5 MCM "Dove" por fase, originando as LT 138 kV Rocha Leão / Iriri e LT 138 kV Iriri / Campos. | Instalar na SE IRIRI um módulo de entrada de linha para o circuito LT 138 kV IRIRI /ROCHA LEAO C-2 RJ originado do seccionamento do circuito LT 138 kV CAMPOS /ROCHA LEAO C-2 RJ na SE IRIRI | EL 138 kV IRIRI LT 138 kV IRIRI /ROCHA LEAO C-2 RJ | Em operação | 2009-10-05
T2000-137 | Secc. Iriri (Rocha Leão / Campos) | Seccionamento, na SE Iriri, do 2° circuito da linha de transmissão, em 138 kV, que liga a SE Rocha Leão à SE Campos, pela construção de um trecho de linha com 0,055 km de extensão, com uma torre em circuito duplo, com um cabo condutor tipo 556,5 MCM "Dove" por fase, originando as LT 138 kV Rocha Leão / Iriri e LT 138 kV Iriri / Campos. | Instalar o circuito C1 da LT 138 kV CAMPOS /IRIRI RJ originado do seccionamento do circuito LT 138 kV CAMPOS /ROCHA LEAO C-2 RJ na SE IRIRI | LT 138 kV CAMPOS /IRIRI C-2 RJ | Em operação | 2009-10-05
T2000-137 | Secc. Iriri (Rocha Leão / Campos) | Seccionamento, na SE Iriri, do 2° circuito da linha de transmissão, em 138 kV, que liga a SE Rocha Leão à SE Campos, pela construção de um trecho de linha com 0,055 km de extensão, com uma torre em circuito duplo, com um cabo condutor tipo 556,5 MCM "Dove" por fase, originando as LT 138 kV Rocha Leão / Iriri e LT 138 kV Iriri / Campos. | Instalar o circuito C1 da LT 138 kV IRIRI /ROCHA LEAO RJ originado do seccionamento do circuito LT 138 kV CAMPOS /ROCHA LEAO C-2 RJ na SE IRIRI | LT 138 kV IRIRI /ROCHA LEAO C-2 RJ | Em operação | 2009-10-05
T2000-137 | Secc. Iriri (Rocha Leão / Campos) | Seccionamento, na SE Iriri, do 2° circuito da linha de transmissão, em 138 kV, que liga a SE Rocha Leão à SE Campos, pela construção de um trecho de linha com 0,055 km de extensão, com uma torre em circuito duplo, com um cabo condutor tipo 556,5 MCM "Dove" por fase, originando as LT 138 kV Rocha Leão / Iriri e LT 138 kV Iriri / Campos. | Instalar, na SE Iriri, um módulo geral, em 138 kV, arranjo barra dupla. | MG 138 kV IRIRI MG1 RJ | Em operação | 2009-10-05
T2000-137 | Secc. Iriri (Rocha Leão / Campos) | Seccionamento, na SE Iriri, do 2° circuito da linha de transmissão, em 138 kV, que liga a SE Rocha Leão à SE Campos, pela construção de um trecho de linha com 0,055 km de extensão, com uma torre em circuito duplo, com um cabo condutor tipo 556,5 MCM "Dove" por fase, originando as LT 138 kV Rocha Leão / Iriri e LT 138 kV Iriri / Campos. | Instalar, na SE Iriri, uma entrada de linha, em 138 kV, arranjo barra dupla para conexão de linhas da distribuidora AMPLA - Energia e Serviços S.A. (Dist1) | EL 138 kV IRIRI DIST1 | Em operação | 2009-10-05
T2000-137 | Secc. Iriri (Rocha Leão / Campos) | Seccionamento, na SE Iriri, do 2° circuito da linha de transmissão, em 138 kV, que liga a SE Rocha Leão à SE Campos, pela construção de um trecho de linha com 0,055 km de extensão, com uma torre em circuito duplo, com um cabo condutor tipo 556,5 MCM "Dove" por fase, originando as LT 138 kV Rocha Leão / Iriri e LT 138 kV Iriri / Campos. | Instalar, na SE Iriri, uma entrada de linha, em 138 kV, arranjo barra dupla para conexão de linhas da distribuidora AMPLA - Energia e Serviços S.A. (Dist2) | EL 138 kV IRIRI DIST2 | Em operação | 2009-10-05
T2000-137 | Secc. Iriri (Rocha Leão / Campos) | Seccionamento, na SE Iriri, do 2° circuito da linha de transmissão, em 138 kV, que liga a SE Rocha Leão à SE Campos, pela construção de um trecho de linha com 0,055 km de extensão, com uma torre em circuito duplo, com um cabo condutor tipo 556,5 MCM "Dove" por fase, originando as LT 138 kV Rocha Leão / Iriri e LT 138 kV Iriri / Campos. | Instalar, na SE Iriri, uma entrada de linha, em 138 kV, arranjo barra dupla para conexão de linhas da distribuidora AMPLA - Energia e Serviços S.A. (Dist3) | EL 138 kV IRIRI DIST3 | Em operação | 2009-11-04
T2000-137 | Secc. Iriri (Rocha Leão / Campos) | Seccionamento, na SE Iriri, do 2° circuito da linha de transmissão, em 138 kV, que liga a SE Rocha Leão à SE Campos, pela construção de um trecho de linha com 0,055 km de extensão, com uma torre em circuito duplo, com um cabo condutor tipo 556,5 MCM "Dove" por fase, originando as LT 138 kV Rocha Leão / Iriri e LT 138 kV Iriri / Campos. | Instalar, na SE Iriri, uma interligação de barramentos IB1, em 138 kV, arranjo barra dupla. | IB 138 kV MG 138 kV IRIRI MG1 RJ IB1 | Em operação | 2009-10-05
T2000-138 | SE Água Vermelha | Instalar, na SE Água Vermelha, um banco de reatores de 440 kV - (3+1)x66,7 MVAr (Res. n° 981 de 17/07/2007 e Res. n° 1.188 de 08/01/2008) | Instalar, na SE Água Vermelha, um banco de reatores RT1 500 kV - 3x66,7 MVAr | RTB 500 kV 200 Mvar AGUA VERMELHA RT1 SP | Em operação | 2009-05-03
T2000-138 | SE Água Vermelha | Instalar, na SE Água Vermelha, um banco de reatores de 440 kV - (3+1)x66,7 MVAr (Res. n° 981 de 17/07/2007 e Res. n° 1.188 de 08/01/2008) | Instalar, na SE Água Vermelha, um módulo de conexão, em 440 kV, para conexão do banco de reatores de 440 kV - (3+1)x66,7 MVAr | MC 500 kV RTB 500 kV 200 Mvar AGUA VERMELHA RT1 SP | Em operação | 2009-05-03
T2000-138 | SE Água Vermelha | Instalar, na SE Água Vermelha, um banco de reatores de 440 kV - (3+1)x66,7 MVAr (Res. n° 981 de 17/07/2007 e Res. n° 1.188 de 08/01/2008) | Instalar, na SE Água Vermelha, uma unidade monofásica reserva RTR1 440 kV - 66,7 MVAr, para o banco de reatores de 440 kV - (3)x66,7 MVAr | RTB 500 kV 66,7 Mvar AGUA VERMELHA RTR1 SP | Em operação | 2009-05-03
T2000-139 | SE São Sebastião | Instalar, na SE São Sebastião, um transformador trifásico de 138/34,5 kV - 40 MVA (Res. n° 981 de 17/07/2007 e Res. n° 1.188 de 08/01/2008) | Instalar, na SE São Sebastião, um módulo de conexão, em 138 kV, arranjo barra dupla, para o transformador trifásico de 138/34,5 kV - 40 MVA | MC 138 kV TR 138/34,5 kV SAO SEBASTIAO TR8 SP | Em operação | 2008-12-02
T2000-139 | SE São Sebastião | Instalar, na SE São Sebastião, um transformador trifásico de 138/34,5 kV - 40 MVA (Res. n° 981 de 17/07/2007 e Res. n° 1.188 de 08/01/2008) | Instalar, na SE São Sebastião, um módulo de conexão, em 34,5 kV, arranjo barra simples, para o transformador trifásico de 138/34,5 kV - 40 MVA | MC 34,5 kV TR 138/34,5 kV SAO SEBASTIAO TR8 SP | Em operação | 2008-12-02
T2000-139 | SE São Sebastião | Instalar, na SE São Sebastião, um transformador trifásico de 138/34,5 kV - 40 MVA (Res. n° 981 de 17/07/2007 e Res. n° 1.188 de 08/01/2008) | Instalar, na SE São Sebastião, um transformador trifásico TR2 138/34,5 kV - 40 MVA (Res. n° 981 de 17/07/2007 e Res. n° 1.188 de 08/01/2008) | TR 138/34,5 kV SAO SEBASTIAO TR8 SP | Em operação | 2008-12-02
T2000-140 | SE Sumaré | Instalar, na SE Sumaré, dois bancos de capacitores shunt de 138 kV - 50 MVAr, cada | Instalar, na SE Sumaré, um banco de capacitores shunt BC1 138 kV - 50 MVAr | BC 138 kV 50 Mvar SUMARE BC1 SP | Em operação | 2009-04-26
T2000-140 | SE Sumaré | Instalar, na SE Sumaré, dois bancos de capacitores shunt de 138 kV - 50 MVAr, cada | Instalar, na SE Sumaré, um banco de capacitores shunt BC2 138 kV - 50 MVAr | BC 138 kV 50 Mvar SUMARE BC2 SP | Em operação | 2009-04-26
T2000-140 | SE Sumaré | Instalar, na SE Sumaré, dois bancos de capacitores shunt de 138 kV - 50 MVAr, cada | Instalar, na SE Sumaré, um módulo de conexão, em 138 kV, para o banco de capacitores shunt BC1 138 kV - 50 MVAr | MC 138 kV BC 138 kV 50 Mvar SUMARE BC1 SP | Em operação | 2009-04-26
T2000-140 | SE Sumaré | Instalar, na SE Sumaré, dois bancos de capacitores shunt de 138 kV - 50 MVAr, cada | Instalar, na SE Sumaré, um módulo de conexão, em 138 kV, para o banco de capacitores shunt BC2 138 kV - 50 MVAr | MC 138 kV BC 138 kV 50 Mvar SUMARE BC2 SP | Em operação | 2009-04-26
T2000-141 | SE Bom Jardim (BC) | Instalação de um banco de capacitores shunt BC1 88 kV - 50 MVAr e respectivo módulo de conexão, em 88 kV. | Instalar, na SE Bom Jardim, um banco de capacitores shunt BC1 88 kV - 50 MVAr. | BC 88 kV 50 Mvar BOM JARDIM BC1 SP | Em operação | 2009-03-08
T2000-141 | SE Bom Jardim (BC) | Instalação de um banco de capacitores shunt BC1 88 kV - 50 MVAr e respectivo módulo de conexão, em 88 kV. | Instalar, na SE Bom Jardim, um módulo de conexão, em 88 kV, para o banco de capacitores shunt BC1 88 kV - 50 MVAr. | MC 88 kV BC 88 kV 50 Mvar BOM JARDIM BC1 SP | Em operação | 2009-03-08
T2000-142 | SE Cabreúva (BC) | Instalação de um banco de capacitores shunt BC1 138 kV - 50 MVAr e respectivo módulo de conexão, em 138 kV. | Instalar, na SE Cabreúva, um banco de capacitores shunt BC1 138 kV - 50 MVAr. | BC 138 kV 50 Mvar CABREUVA BC1 SP | Em operação | 2009-02-01
T2000-142 | SE Cabreúva (BC) | Instalação de um banco de capacitores shunt BC1 138 kV - 50 MVAr e respectivo módulo de conexão, em 138 kV. | Instalar, na SE Cabreúva, um módulo de conexão, em 138 kV, para o banco de capacitores shunt BC1 138 kV - 50 MVAr. | MC 138 kV BC 138 kV 50 Mvar CABREUVA BC1 SP | Em operação | 2009-02-01
T2000-144 | LT Sapeaçu / Santo Antônio de Jesus (Recap) | Recapacitação do 2° e 3° circuitos da linha de transmissão, em 230 kV, ligando a SE Sapeaçu à SE Santo Antonio de Jesus, com extensão de 29 km, em circuito duplo, de 235 MVA para 350 MVA de capacidade. | Recapacitação do 1° circuito da LT 230 kV Sapeaçu / Santo Antonio de Jesus, com extensão de 29 km, que será originado do seccionamento do 2° circuito da LT Sapeaçu / Funil, autorizado pela resolução n° 1312/2008. | LT 230 kV SAPEACU /STO.A.JESUS C-1 BA | Em operação | 2011-11-02
T2000-144 | LT Sapeaçu / Santo Antônio de Jesus (Recap) | Recapacitação do 2° e 3° circuitos da linha de transmissão, em 230 kV, ligando a SE Sapeaçu à SE Santo Antonio de Jesus, com extensão de 29 km, em circuito duplo, de 235 MVA para 350 MVA de capacidade. | Recapacitação do 2º circuito da LT 230 kV SAPEAÇU/SANTO ANTÔNIO DE JESUS, com extensão de 29 km, originado do seccionamento do 2º circuito da LT 230 kV SAPEAÇU/FUNIL, autorizado pela REA 1312/2008. | LT 230 kV SAPEACU /STO.A.JESUS C-2 BA | Em operação | 2011-11-06
T2000-145 | LT São Luis I / São Luis II | Reconstrução de 20 km do 1° e 2° circuitos da linha de transmissão, em 230 kV, ligando a SE São Luis I à SE São Luis II. | Reconstrução de 20 km do 1° circuito da LT 230 kV São Luis I / São Luis II. | LT 230 kV SAO LUIS II /SAO LUIS I C-1 MA | Em operação | 2010-06-13
T2000-145 | LT São Luis I / São Luis II | Reconstrução de 20 km do 1° e 2° circuitos da linha de transmissão, em 230 kV, ligando a SE São Luis I à SE São Luis II. | Reconstrução de 20 km do 2° circuito da LT 230 kV São Luis I / São Luis II. | LT 230 kV SAO LUIS II /SAO LUIS I C-2 MA | Em operação | 2010-04-11
T2000-146 | SE Angelim | Instalação do 3° transformador trifásico TR6 230/69 kV - 100 MVA e respectivos módulos de conexão, em 230 kV e 69 kV. | Instalar, na SE Angelim, o 3° transformador trifásico TR6 230/69 kV - 100 MVA. | TR 230/69 kV ANGELIM TR6 PE | Em operação | 2009-05-26
T2000-146 | SE Angelim | Instalação do 3° transformador trifásico TR6 230/69 kV - 100 MVA e respectivos módulos de conexão, em 230 kV e 69 kV. | Instalar, na SE Angelim, um módulo de conexão, em 230 kV, para o 3° transformador trifásico TR6 230/69 kV - 100 MVA. | MC 230 kV TR 230/69 kV ANGELIM TR6 PE | Em operação | 2009-05-26
T2000-146 | SE Angelim | Instalação do 3° transformador trifásico TR6 230/69 kV - 100 MVA e respectivos módulos de conexão, em 230 kV e 69 kV. | Instalar, na SE Angelim, um módulo de conexão, em 69 kV, para o 3° transformador trifásico TR6 230/69 kV - 100 MVA. | MC 69 kV TR 230/69 kV ANGELIM TR6 PE | Em operação | 2009-05-26
T2000-147 | SE Piripiri | Instalação do 3° transformador trifásico TR6 230/69 kV - 50 MVA e respectivos módulos de conexão, em 230 kV e em 69 kV. Instalação dos módulos de conexão, em 230 kV e 69 kV, para o transformador trifásico TR1 230/69 kV. Complementação dos módulos de conexão, em 230 kV e 69 kV, para o transformador trifásico TR2 230/69 kV. | Complementar, na SE Piripiri, o módulo de conexão, em 230 kV, para o transformador trifásico TR2 230/69 kV - 33,34 MVA. | MC 230 kV TR 230/69 kV PIRIPIRI TR2 PI | Em operação | 2009-09-06
T2000-147 | SE Piripiri | Instalação do 3° transformador trifásico TR6 230/69 kV - 50 MVA e respectivos módulos de conexão, em 230 kV e em 69 kV. Instalação dos módulos de conexão, em 230 kV e 69 kV, para o transformador trifásico TR1 230/69 kV. Complementação dos módulos de conexão, em 230 kV e 69 kV, para o transformador trifásico TR2 230/69 kV. | Complementar, na SE Piripiri, o módulo de conexão, em 69 kV, para o transformador trifásico TR2 230/69 kV - 33,34 MVA. | MC 69 kV TR 230/69 kV PIRIPIRI TR2 PI | Em operação | 2009-09-06
T2000-147 | SE Piripiri | Instalação do 3° transformador trifásico TR6 230/69 kV - 50 MVA e respectivos módulos de conexão, em 230 kV e em 69 kV. Instalação dos módulos de conexão, em 230 kV e 69 kV, para o transformador trifásico TR1 230/69 kV. Complementação dos módulos de conexão, em 230 kV e 69 kV, para o transformador trifásico TR2 230/69 kV. | Instalar, na SE Piripiri, o 2º transformador de aterramento, em 69 kV, 20 ohms por fase. | TT 69/0 kV PIRIPIRI TA2 PI | Em operação | 2009-07-10
T2000-147 | SE Piripiri | Instalação do 3° transformador trifásico TR6 230/69 kV - 50 MVA e respectivos módulos de conexão, em 230 kV e em 69 kV. Instalação dos módulos de conexão, em 230 kV e 69 kV, para o transformador trifásico TR1 230/69 kV. Complementação dos módulos de conexão, em 230 kV e 69 kV, para o transformador trifásico TR2 230/69 kV. | Instalar, na SE Piripiri, o 3° transformador trifásico TR6 230/69 kV - 50 MVA. | TR 230/69 kV PIRIPIRI TR3 PI | Em operação | 2009-07-10
T2000-147 | SE Piripiri | Instalação do 3° transformador trifásico TR6 230/69 kV - 50 MVA e respectivos módulos de conexão, em 230 kV e em 69 kV. Instalação dos módulos de conexão, em 230 kV e 69 kV, para o transformador trifásico TR1 230/69 kV. Complementação dos módulos de conexão, em 230 kV e 69 kV, para o transformador trifásico TR2 230/69 kV. | Instalar, na SE Piripiri, um módulo de conexão, em 230 kV, para o 3° transformador trifásico TR6 230/69 kV - 50 MVA. | MC 230 kV TR 230/69 kV PIRIPIRI TR3 PI | Em operação | 2009-07-10
T2000-147 | SE Piripiri | Instalação do 3° transformador trifásico TR6 230/69 kV - 50 MVA e respectivos módulos de conexão, em 230 kV e em 69 kV. Instalação dos módulos de conexão, em 230 kV e 69 kV, para o transformador trifásico TR1 230/69 kV. Complementação dos módulos de conexão, em 230 kV e 69 kV, para o transformador trifásico TR2 230/69 kV. | Instalar, na SE Piripiri, um módulo de conexão, em 230 kV, para o transformador trifásico TR1 230/69 kV - 33,34 MVA. | MC 230 kV TR 230/69 kV PIRIPIRI TR1 PI | Em operação | 2009-09-15
T2000-147 | SE Piripiri | Instalação do 3° transformador trifásico TR6 230/69 kV - 50 MVA e respectivos módulos de conexão, em 230 kV e em 69 kV. Instalação dos módulos de conexão, em 230 kV e 69 kV, para o transformador trifásico TR1 230/69 kV. Complementação dos módulos de conexão, em 230 kV e 69 kV, para o transformador trifásico TR2 230/69 kV. | Instalar, na SE Piripiri, um módulo de conexão, em 69 kV, para o 3° transformador trifásico TR6 230/69 kV - 50 MVA. | MC 69 kV TR 230/69 kV PIRIPIRI TR3 PI | Em operação | 2009-07-10
T2000-147 | SE Piripiri | Instalação do 3° transformador trifásico TR6 230/69 kV - 50 MVA e respectivos módulos de conexão, em 230 kV e em 69 kV. Instalação dos módulos de conexão, em 230 kV e 69 kV, para o transformador trifásico TR1 230/69 kV. Complementação dos módulos de conexão, em 230 kV e 69 kV, para o transformador trifásico TR2 230/69 kV. | Instalar, na SE Piripiri, um módulo de conexão, em 69 kV, para o transformador trifásico TR1 230/69 kV - 33,34 MVA. | MC 69 kV TR 230/69 kV PIRIPIRI TR1 PI | Em operação | 2009-09-15
T2000-147 | SE Piripiri | Instalação do 3° transformador trifásico TR6 230/69 kV - 50 MVA e respectivos módulos de conexão, em 230 kV e em 69 kV. Instalação dos módulos de conexão, em 230 kV e 69 kV, para o transformador trifásico TR1 230/69 kV. Complementação dos módulos de conexão, em 230 kV e 69 kV, para o transformador trifásico TR2 230/69 kV. | Realocar, na SE Piripiri, a entrada de linha, em 230 kV, da LT 230 kV Piripiri / Sobral II. | EL 230 kV PIRIPIRI LT 230 kV PIRIPIRI /IBIAPINA II C-1 PI/CE | Em operação | 2009-05-17
T2000-148 | SE Marabá | Instalação de dois bancos de reatores de barra 500 kV - 3x60 MVAr e respectivos módulos de conexão, em 500 kV, e uma unidade reserva de 60 MVAr. | Instalar, na SE Marabá, um banco de reatores de barra RT10 500 kV - 3x60 MVAr para a barra II. | RTB 500 kV 165 Mvar MARABA RT10 PA | Em operação | 2010-06-03
T2000-148 | SE Marabá | Instalação de dois bancos de reatores de barra 500 kV - 3x60 MVAr e respectivos módulos de conexão, em 500 kV, e uma unidade reserva de 60 MVAr. | Instalar, na SE Marabá, um banco de reatores de barra RT8 500 kV - 3x60 MVAr para a barra I. | RTB 500 kV 165 Mvar MARABA RT8 PA | Em operação | 2010-06-03
T2000-148 | SE Marabá | Instalação de dois bancos de reatores de barra 500 kV - 3x60 MVAr e respectivos módulos de conexão, em 500 kV, e uma unidade reserva de 60 MVAr. | Instalar, na SE Marabá, um módulo de conexão manobrável, em 500 kV, para o banco de reatores de barra RT10 500 kV - 3x60 MVAr. | MC 500 kV RTB 500 kV 165 Mvar MARABA RT10 PA | Em operação | 2010-06-03
T2000-148 | SE Marabá | Instalação de dois bancos de reatores de barra 500 kV - 3x60 MVAr e respectivos módulos de conexão, em 500 kV, e uma unidade reserva de 60 MVAr. | Instalar, na SE Marabá, um módulo de conexão manobrável, em 500 kV, para o banco de reatores de barra RT8 500 kV - 3x60 MVAr. | MC 500 kV RTB 500 kV 165 Mvar MARABA RT8 PA | Em operação | 2010-06-03
T2000-148 | SE Marabá | Instalação de dois bancos de reatores de barra 500 kV - 3x60 MVAr e respectivos módulos de conexão, em 500 kV, e uma unidade reserva de 60 MVAr. | Instalar, na SE Marabá, uma interligação de barramentos, em 500 kV, arranjo disjuntor e meio. | IB 500 kV MG 500 kV MARABA MG1 PA IB7 | Em operação | 2010-06-03
T2000-148 | SE Marabá | Instalação de dois bancos de reatores de barra 500 kV - 3x60 MVAr e respectivos módulos de conexão, em 500 kV, e uma unidade reserva de 60 MVAr. | Instalar, na SE Marabá, uma unidade reserva RTR3 500 kV - 60 MVAr para os bancos de reatores de barra RT8 e RT10. | RTB 500 kV 55 Mvar MARABA RTR3 PA | Em operação | 2010-06-03
T2000-149 | SE Peritoró (BC) | Instalação de um banco de capacitores trifásico BC 230 kV - 20 MVAr e respectivo módulo de conexão, em 230kV. | Complementar, na SE Peritoró, o módulo geral, em 230 kV. | MG 230 kV PERITORO MG1 MA | Em operação | 2010-08-01
T2000-149 | SE Peritoró (BC) | Instalação de um banco de capacitores trifásico BC 230 kV - 20 MVAr e respectivo módulo de conexão, em 230kV. | Instalar, na SE Peritoró, um banco de capacitores trifásico BC1 230 kV - 20 MVAr. | BC 230 kV 20 Mvar PERITORO BC1 MA | Em operação | 2010-08-01
T2000-149 | SE Peritoró (BC) | Instalação de um banco de capacitores trifásico BC 230 kV - 20 MVAr e respectivo módulo de conexão, em 230kV. | Instalar, na SE Peritoró, um módulo de conexão, em 230 kV, para o banco de capacitores trifásico BC1 230 kV - 20 MVAr. | MC 230 kV BC 230 kV 20 Mvar PERITORO BC1 MA | Em operação | 2010-08-01
T2000-150 | SE Senhor do Bonfim II (TR5 230/138 kV) | Instalação de um transformador trifásico TR5 230/138 kV - 100 MVA e respectivos módulos de conexão em 230 kV e 138 kV e de um módulo geral, em 138 kV, arranjo barra principal e transferência. | Instalar, na SE Senhor do Bonfim II, um módulo de conexão, em 138 kV, para o transformador trifásico TR5 230/138 kV - 100 MVA. | MC 138 kV TR 230/138 kV SR.BONFIM II TR4 BA | Em operação | 2010-01-31
T2000-150 | SE Senhor do Bonfim II (TR5 230/138 kV) | Instalação de um transformador trifásico TR5 230/138 kV - 100 MVA e respectivos módulos de conexão em 230 kV e 138 kV e de um módulo geral, em 138 kV, arranjo barra principal e transferência. | Instalar, na SE Senhor do Bonfim II, um módulo de conexão, em 230 kV, para o tranformador trifásico TR5 230/138 kV - 100 MVA. | MC 230 kV TR 230/138 kV SR.BONFIM II TR4 BA | Em operação | 2010-01-31
T2000-150 | SE Senhor do Bonfim II (TR5 230/138 kV) | Instalação de um transformador trifásico TR5 230/138 kV - 100 MVA e respectivos módulos de conexão em 230 kV e 138 kV e de um módulo geral, em 138 kV, arranjo barra principal e transferência. | Instalar, na SE Senhor do Bonfim II, um módulo geral, em 138 kV, arranjo barra principal e transferência. | MG 230 kV SR.BONFIM II MG1 BA | Em operação | 2010-01-31
T2000-150 | SE Senhor do Bonfim II (TR5 230/138 kV) | Instalação de um transformador trifásico TR5 230/138 kV - 100 MVA e respectivos módulos de conexão em 230 kV e 138 kV e de um módulo geral, em 138 kV, arranjo barra principal e transferência. | Instalar, na SE Senhor do Bonfim II, um tranformador trifásico TR5 230/138 kV - 100 MVA. | TR 230/138 kV SR.BONFIM II TR4 BA | Em operação | 2010-01-31
T2000-150 | SE Senhor do Bonfim II (TR5 230/138 kV) | Instalação de um transformador trifásico TR5 230/138 kV - 100 MVA e respectivos módulos de conexão em 230 kV e 138 kV e de um módulo geral, em 138 kV, arranjo barra principal e transferência. | Instalar, na SE Senhor do Bonfim II, uma entrada de linha, em 138 kV. | EL 138 kV SR.BONFIM II JACOBINA | Em operação | 2010-01-31
T2000-150 | SE Senhor do Bonfim II (TR5 230/138 kV) | Instalação de um transformador trifásico TR5 230/138 kV - 100 MVA e respectivos módulos de conexão em 230 kV e 138 kV e de um módulo geral, em 138 kV, arranjo barra principal e transferência. | Instalar, na SE Senhor do Bonfim II, uma interligação de barramentos IB1, em 138 kV, arranjo barra principal e transferência. | IB 138 kV MG 230 kV SR.BONFIM II MG1 BA IB1 | Em operação | 2010-01-31
T2000-151 | SE Campina Grande II | Complementação do Módulo Geral, em 230kV. Remanejamento de um transformador trifásico 230/69 kV - 100 MVA e instalação dos respectivos módulos de conexão, em 230 kV e 69 kV. Remanejamento de três entradas de linha, em 230kV, e adequação de equipamentos ao procedimento de rede. | Adequar, na SE Natal II, a entrada de linha, em 230 kV, para o 3° circuito da LT 230 kV Campina Grande II / Natal II aos procedimentos de rede. | EL 230 kV NATAL II LT 230 kV NATAL III /NATAL II C-2 RN | Em operação | 2010-11-14
T2000-151 | SE Campina Grande II | Complementação do Módulo Geral, em 230kV. Remanejamento de um transformador trifásico 230/69 kV - 100 MVA e instalação dos respectivos módulos de conexão, em 230 kV e 69 kV. Remanejamento de três entradas de linha, em 230kV, e adequação de equipamentos ao procedimento de rede. | Adequar, na SE Natal II, a entrada de linha, em 230 kV, para o 4° circuito da LT 230 kV Campina Grande II / Natal II aos procedimentos de rede. | EL 230 kV NATAL II LT 230 kV NATAL III /NATAL II C-1 RN | Em operação | 2010-11-07
T2000-151 | SE Campina Grande II | Complementação do Módulo Geral, em 230kV. Remanejamento de um transformador trifásico 230/69 kV - 100 MVA e instalação dos respectivos módulos de conexão, em 230 kV e 69 kV. Remanejamento de três entradas de linha, em 230kV, e adequação de equipamentos ao procedimento de rede. | Adequar, na SE Pau Ferro, a entrada de linha, em 230 kV, para o 3° circuito da LT 230 kV Pau Ferro / Campina Grande II aos procedimentos de rede. | EL 230 kV PAU FERRO LT 230 kV LAGOA DO CARRO /PAU FERRO C-1 PE | Em operação | 2011-02-01
T2000-151 | SE Campina Grande II | Complementação do Módulo Geral, em 230kV. Remanejamento de um transformador trifásico 230/69 kV - 100 MVA e instalação dos respectivos módulos de conexão, em 230 kV e 69 kV. Remanejamento de três entradas de linha, em 230kV, e adequação de equipamentos ao procedimento de rede. | Adequar, na SE Tacaimbó, a entrada de linha, em 230 kV, para o 1° circuito da LT 230 kV Tacaimbó / Campina Grande II aos procedimentos de rede. | EL 230 kV TACAIMBO LT 230 kV TACAIMBO /C.GRANDE II C-1 PE/PB | Em operação | 2010-12-04
T2000-151 | SE Campina Grande II | Complementação do Módulo Geral, em 230kV. Remanejamento de um transformador trifásico 230/69 kV - 100 MVA e instalação dos respectivos módulos de conexão, em 230 kV e 69 kV. Remanejamento de três entradas de linha, em 230kV, e adequação de equipamentos ao procedimento de rede. | Adequar, na SE Tacaimbó, a entrada de linha, em 230 kV, para o 2° circuito da LT 230 kV Tacaimbó / Campina Grande II aos procedimentos de rede. | EL 230 kV TACAIMBO LT 230 kV TACAIMBO /C.GRANDE II C-2 PE/PB | Em operação | 2010-12-11
T2000-151 | SE Campina Grande II | Complementação do Módulo Geral, em 230kV. Remanejamento de um transformador trifásico 230/69 kV - 100 MVA e instalação dos respectivos módulos de conexão, em 230 kV e 69 kV. Remanejamento de três entradas de linha, em 230kV, e adequação de equipamentos ao procedimento de rede. | Complementar, na SE Campina Grande II, o módulo geral, em 230 kV, arranjo barra dupla a quatro chaves. | MG 230 kV C.GRANDE II MG1 PB | Em operação | 2010-10-10
T2000-151 | SE Campina Grande II | Complementação do Módulo Geral, em 230kV. Remanejamento de um transformador trifásico 230/69 kV - 100 MVA e instalação dos respectivos módulos de conexão, em 230 kV e 69 kV. Remanejamento de três entradas de linha, em 230kV, e adequação de equipamentos ao procedimento de rede. | Instalar, na SE Campina Grande II, um módulo de conexão, em 230 kV, para o transformador TR5 230/69 kV - 100 MVA. | MC 230 kV TR 230/69 kV C.GRANDE II TR4 PB | Em operação | 2011-03-19
T2000-151 | SE Campina Grande II | Complementação do Módulo Geral, em 230kV. Remanejamento de um transformador trifásico 230/69 kV - 100 MVA e instalação dos respectivos módulos de conexão, em 230 kV e 69 kV. Remanejamento de três entradas de linha, em 230kV, e adequação de equipamentos ao procedimento de rede. | Instalar, na SE Campina Grande II, um módulo de conexão, em 69 kV, para o transformador TR5 230/69 kV - 100 MVA. | MC 69 kV TR 230/69 kV C.GRANDE II TR4 PB | Em operação | 2011-03-19
T2000-151 | SE Campina Grande II | Complementação do Módulo Geral, em 230kV. Remanejamento de um transformador trifásico 230/69 kV - 100 MVA e instalação dos respectivos módulos de conexão, em 230 kV e 69 kV. Remanejamento de três entradas de linha, em 230kV, e adequação de equipamentos ao procedimento de rede. | Instalar, na SE Campina Grande II, uma entrada de linha, em 230 kV, para o 4° circuito da LT 230 kV Campina Grande II / Natal II. | EL 230 kV C.GRANDE II LT 230 kV C.GRANDE III /C.GRANDE II C-3 PB | Em operação | 2010-11-07
T2000-151 | SE Campina Grande II | Complementação do Módulo Geral, em 230kV. Remanejamento de um transformador trifásico 230/69 kV - 100 MVA e instalação dos respectivos módulos de conexão, em 230 kV e 69 kV. Remanejamento de três entradas de linha, em 230kV, e adequação de equipamentos ao procedimento de rede. | Instalar, na SE Campina Grande II, uma interligação de barramentos IB2, em 230 kV, arranjo barra dupla a 4 chaves, para interligar o setor existente ao novo setor de 230 kV. | IB 230 kV MG 230 kV C.GRANDE II MG1 PB IB2 | Em operação | 2010-10-10
T2000-151 | SE Campina Grande II | Complementação do Módulo Geral, em 230kV. Remanejamento de um transformador trifásico 230/69 kV - 100 MVA e instalação dos respectivos módulos de conexão, em 230 kV e 69 kV. Remanejamento de três entradas de linha, em 230kV, e adequação de equipamentos ao procedimento de rede. | Instalar, na SE Campina Grande II, uma interligação de barramentos IB3, em 230 kV, arranjo barra dupla a 4 chaves. | IB 230 kV MG 230 kV C.GRANDE II MG1 PB IB3 | Em operação | 2010-10-10
T2000-151 | SE Campina Grande II | Complementação do Módulo Geral, em 230kV. Remanejamento de um transformador trifásico 230/69 kV - 100 MVA e instalação dos respectivos módulos de conexão, em 230 kV e 69 kV. Remanejamento de três entradas de linha, em 230kV, e adequação de equipamentos ao procedimento de rede. | Realocar, na SE Campina Grande II, a entrada de linha, em 230 kV, para o 1° circuito da LT 230 kV Tacaimbó / Campina Grande II. | EL 230 kV C.GRANDE II LT 230 kV TACAIMBO /C.GRANDE II C-1 PE/PB | Em operação | 2010-12-04
T2000-151 | SE Campina Grande II | Complementação do Módulo Geral, em 230kV. Remanejamento de um transformador trifásico 230/69 kV - 100 MVA e instalação dos respectivos módulos de conexão, em 230 kV e 69 kV. Remanejamento de três entradas de linha, em 230kV, e adequação de equipamentos ao procedimento de rede. | Realocar, na SE Campina Grande II, a entrada de linha, em 230 kV, para o 2° circuito da LT 230 kV Tacaimbó / Campina Grande II. | EL 230 kV C.GRANDE II LT 230 kV TACAIMBO /C.GRANDE II C-2 PE/PB | Em operação | 2010-12-11
T2000-151 | SE Campina Grande II | Complementação do Módulo Geral, em 230kV. Remanejamento de um transformador trifásico 230/69 kV - 100 MVA e instalação dos respectivos módulos de conexão, em 230 kV e 69 kV. Remanejamento de três entradas de linha, em 230kV, e adequação de equipamentos ao procedimento de rede. | Realocar, na SE Campina Grande II, a entrada de linha, em 230 kV, para o 3° circuito da LT 230 kV Campina Grande II / Natal II. | EL 230 kV C.GRANDE II LT 230 kV C.GRANDE III /C.GRANDE II C-2 PB | Em operação | 2010-11-14
T2000-151 | SE Campina Grande II | Complementação do Módulo Geral, em 230kV. Remanejamento de um transformador trifásico 230/69 kV - 100 MVA e instalação dos respectivos módulos de conexão, em 230 kV e 69 kV. Remanejamento de três entradas de linha, em 230kV, e adequação de equipamentos ao procedimento de rede. | Realocar, na SE Campina Grande II, a entrada de linha, em 230 kV, para o 3° circuito da LT 230 kV Pau Ferro / Campina Grande II. | EL 230 kV C.GRANDE II LT 230 kV C.GRANDE II /COTEMINAS C-1 PB | Em operação | 2011-02-01
T2000-151 | SE Campina Grande II | Complementação do Módulo Geral, em 230kV. Remanejamento de um transformador trifásico 230/69 kV - 100 MVA e instalação dos respectivos módulos de conexão, em 230 kV e 69 kV. Remanejamento de três entradas de linha, em 230kV, e adequação de equipamentos ao procedimento de rede. | Realocar, na SE Campina Grande II, o transformador trifásico TR5 230/69 kV - 100 MVA. | TR 230/69 kV C.GRANDE II TR4 PB | Em operação | 2011-03-19
T2000-152 | SE Porto Velho I (TR-DIT) | Instalação de um transformador trifásico TR6 69/13,8 kV - 26,6 MVA, e respectivos módulos de conexão, em 69 kV e 13,8 kV. | Instalar, na SE Porto Velho, um módulo geral, em 69 kV. | MG 230 kV PORTO VELHO MG1 RO | Em operação | 2010-08-24
T2000-154 | SE Canoinhas (CT TR3) | Complementação, na SE Canoinhas, do módulo de conexão, em 230 kV, arranjo barra principal e transferência, do transformador TR3 230/138 kV - 75 MVA. | Complementar, na SE Canoinhas, o módulo de conexão, em 230 kV, do transformador TR3 230/138 kV - 75 MVA. | MC 230 kV TR 230/138 kV CANOINHAS ESU TR3 SC | Em operação | 2008-10-20
T2000-155 | SE Serra da Mesa | Instalar, na SE Serra da Mesa, um módulo de conexão, em 500 kV, arranjo disjuntor e meio, para conexão do banco de reatores de linha de 73,4 MVAr, em 500 kV, e fase reserva transferidos da SE Campinas. E um complemento de Módulo de Infra-estrutura Geral, em 500 kV, arranjo disjuntor e meio. | Complementar, na SE Serra da Mesa, o módulo geral, em 500 kV, arranjo disjuntor e meio | MG 500 kV S.DA MESA MG1 GO | Em operação | 2011-03-17
T2000-155 | SE Serra da Mesa | Instalar, na SE Serra da Mesa, um módulo de conexão, em 500 kV, arranjo disjuntor e meio, para conexão do banco de reatores de linha de 73,4 MVAr, em 500 kV, e fase reserva transferidos da SE Campinas. E um complemento de Módulo de Infra-estrutura Geral, em 500 kV, arranjo disjuntor e meio. | Instalar, na SE Serra da Mesa, um banco de reatores de linha 500 kV - 3x24,45 Mvar transferido da SE Campinas. | RTL 500 kV 73,4 Mvar S.DA MESA RTSMSB1 GO | Em operação | 2011-03-17
T2000-155 | SE Serra da Mesa | Instalar, na SE Serra da Mesa, um módulo de conexão, em 500 kV, arranjo disjuntor e meio, para conexão do banco de reatores de linha de 73,4 MVAr, em 500 kV, e fase reserva transferidos da SE Campinas. E um complemento de Módulo de Infra-estrutura Geral, em 500 kV, arranjo disjuntor e meio. | Instalar, na SE Serra da Mesa, um módulo de conexão, em 500 kV, arranjo disjuntor e meio, para conexão do banco de reatores de linha de 73 MVAr, em 500 kV, e fase reserva transferidos da SE Campinas | MC 500 kV RTL 500 kV 73,4 Mvar S.DA MESA RTSMSB1 GO | Em operação | 2011-03-17
T2000-155 | SE Serra da Mesa | Instalar, na SE Serra da Mesa, um módulo de conexão, em 500 kV, arranjo disjuntor e meio, para conexão do banco de reatores de linha de 73,4 MVAr, em 500 kV, e fase reserva transferidos da SE Campinas. E um complemento de Módulo de Infra-estrutura Geral, em 500 kV, arranjo disjuntor e meio. | Instalar, na SE Serra da Mesa, uma fase de reator de linha 500 kV - 24,45 Mvar transferido da SE Campinas como fase reserva para a subestação. | RTL 500 kV 24,45 Mvar S.DA MESA RTR1 GO | Em operação | 2011-03-17
T2000-156 | SE Samambaia | Instalação, na SE Samambaia, de um banco de capacitores shunt em 345 kV - 150 MVAr e respectivo módulo de conexão, em 345 kV. | Instalar, na SE Samambaia, um banco de capacitores shunt BC6 345 kV - 150 MVAr | BC 345 kV 150 Mvar SAMAMBAIA BC4 DF | Em operação | 2010-05-16
T2000-156 | SE Samambaia | Instalação, na SE Samambaia, de um banco de capacitores shunt em 345 kV - 150 MVAr e respectivo módulo de conexão, em 345 kV. | Instalar, na SE Samambaia, um módulo de conexão, em 345 kV, para o banco de capacitores shunt BC6 345 kV - 150 MVAr. | MC 345 kV BC 345 kV 150 Mvar SAMAMBAIA BC4 DF | Em operação | 2010-05-16
T2000-157 | Secc. Estreito (Luiz Carlos Barreto / Furnas e Luiz Carlos Barreto / Mascarenhas de Morais) | Seccionamento, na SE Estreito, das linhas de transmissão, em 345 kV, Luiz Carlos Barreto / Furnas e Luiz Carlos Barreto / Mascarenhas de Morais, originando a LT 345 kV Estreito / Luiz Carlos Barreto, a LT 345 kV Estreito / Furnas, a LT 345 kV Estreito / Luiz Carlos Barreto e a LT 345 kV Estreito / Mascarenhas de Morais. | Complementar, na SE Estreito, o módulo geral, referente a casa de comando e serviço auxiliar. | MG 345 kV ESTREITO MG1 MG | Em operação | 2009-09-22
T2000-157 | Secc. Estreito (Luiz Carlos Barreto / Furnas e Luiz Carlos Barreto / Mascarenhas de Morais) | Seccionamento, na SE Estreito, das linhas de transmissão, em 345 kV, Luiz Carlos Barreto / Furnas e Luiz Carlos Barreto / Mascarenhas de Morais, originando a LT 345 kV Estreito / Luiz Carlos Barreto, a LT 345 kV Estreito / Furnas, a LT 345 kV Estreito / Luiz Carlos Barreto e a LT 345 kV Estreito / Mascarenhas de Morais. | Instalar na SE ESTREITO um módulo de entrada de linha para o circuito LT 345 kV ESTREITO /L.C.BARRETO C-1 MG/SP originado do seccionamento do circuito LT 345 kV FURNAS /L.C.BARRETO C-1 MG/SP na SE ESTREITO | EL 345 kV ESTREITO LT 345 kV ESTREITO /L.C.BARRETO C-1 MG/SP | Em operação | 2009-09-05
T2000-157 | Secc. Estreito (Luiz Carlos Barreto / Furnas e Luiz Carlos Barreto / Mascarenhas de Morais) | Seccionamento, na SE Estreito, das linhas de transmissão, em 345 kV, Luiz Carlos Barreto / Furnas e Luiz Carlos Barreto / Mascarenhas de Morais, originando a LT 345 kV Estreito / Luiz Carlos Barreto, a LT 345 kV Estreito / Furnas, a LT 345 kV Estreito / Luiz Carlos Barreto e a LT 345 kV Estreito / Mascarenhas de Morais. | Instalar na SE ESTREITO um módulo de entrada de linha para o circuito LT 345 kV ESTREITO /M. MORAES C-1 MG originado do seccionamento do circuito LT 345 kV L.C.BARRETO /M. MORAES C-1 SP/MG na SE ESTREITO | EL 345 kV ESTREITO LT 345 kV ESTREITO /M. MORAES C-1 MG | Em operação | 2009-09-05
T2000-157 | Secc. Estreito (Luiz Carlos Barreto / Furnas e Luiz Carlos Barreto / Mascarenhas de Morais) | Seccionamento, na SE Estreito, das linhas de transmissão, em 345 kV, Luiz Carlos Barreto / Furnas e Luiz Carlos Barreto / Mascarenhas de Morais, originando a LT 345 kV Estreito / Luiz Carlos Barreto, a LT 345 kV Estreito / Furnas, a LT 345 kV Estreito / Luiz Carlos Barreto e a LT 345 kV Estreito / Mascarenhas de Morais. | Instalar na SE ESTREITO um módulo de entrada de linha para o circuito LT 345 kV FURNAS /ESTREITO C-1 MG originado do seccionamento do circuito LT 345 kV FURNAS /L.C.BARRETO C-1 MG/SP na SE ESTREITO | EL 345 kV ESTREITO LT 345 kV ESTREITO /FURNAS C-1 MG | Em operação | 2009-10-08
T2000-157 | Secc. Estreito (Luiz Carlos Barreto / Furnas e Luiz Carlos Barreto / Mascarenhas de Morais) | Seccionamento, na SE Estreito, das linhas de transmissão, em 345 kV, Luiz Carlos Barreto / Furnas e Luiz Carlos Barreto / Mascarenhas de Morais, originando a LT 345 kV Estreito / Luiz Carlos Barreto, a LT 345 kV Estreito / Furnas, a LT 345 kV Estreito / Luiz Carlos Barreto e a LT 345 kV Estreito / Mascarenhas de Morais. | Instalar na SE ESTREITO um módulo de entrada de linha para o circuito LT 345 kV L.C.BARRETO /ESTREITO C-2 SP/MG originado do seccionamento do circuito LT 345 kV L.C.BARRETO /M. MORAES C-1 SP/MG na SE ESTREITO | EL 345 kV ESTREITO LT 345 kV ESTREITO /L.C.BARRETO C-2 MG/SP | Em operação | 2009-10-08
T2000-157 | Secc. Estreito (Luiz Carlos Barreto / Furnas e Luiz Carlos Barreto / Mascarenhas de Morais) | Seccionamento, na SE Estreito, das linhas de transmissão, em 345 kV, Luiz Carlos Barreto / Furnas e Luiz Carlos Barreto / Mascarenhas de Morais, originando a LT 345 kV Estreito / Luiz Carlos Barreto, a LT 345 kV Estreito / Furnas, a LT 345 kV Estreito / Luiz Carlos Barreto e a LT 345 kV Estreito / Mascarenhas de Morais. | Instalar o circuito C1 da LT 345 kV ESTREITO /L.C.BARRETO MG/SP originado do seccionamento do circuito LT 345 kV FURNAS /L.C.BARRETO C-1 MG/SP na SE ESTREITO | LT 345 kV ESTREITO /L.C.BARRETO C-1 MG/SP | Em operação | 2009-09-05
T2000-157 | Secc. Estreito (Luiz Carlos Barreto / Furnas e Luiz Carlos Barreto / Mascarenhas de Morais) | Seccionamento, na SE Estreito, das linhas de transmissão, em 345 kV, Luiz Carlos Barreto / Furnas e Luiz Carlos Barreto / Mascarenhas de Morais, originando a LT 345 kV Estreito / Luiz Carlos Barreto, a LT 345 kV Estreito / Furnas, a LT 345 kV Estreito / Luiz Carlos Barreto e a LT 345 kV Estreito / Mascarenhas de Morais. | Instalar o circuito C1 da LT 345 kV ESTREITO /M. MORAES MG originado do seccionamento do circuito LT 345 kV L.C.BARRETO /M. MORAES C-1 SP/MG na SE ESTREITO | LT 345 kV ESTREITO /M. MORAES C-1 MG | Em operação | 2009-09-05
T2000-157 | Secc. Estreito (Luiz Carlos Barreto / Furnas e Luiz Carlos Barreto / Mascarenhas de Morais) | Seccionamento, na SE Estreito, das linhas de transmissão, em 345 kV, Luiz Carlos Barreto / Furnas e Luiz Carlos Barreto / Mascarenhas de Morais, originando a LT 345 kV Estreito / Luiz Carlos Barreto, a LT 345 kV Estreito / Furnas, a LT 345 kV Estreito / Luiz Carlos Barreto e a LT 345 kV Estreito / Mascarenhas de Morais. | Instalar o circuito C1 da LT 345 kV FURNAS /ESTREITO MG originado do seccionamento do circuito LT 345 kV FURNAS /L.C.BARRETO C-1 MG/SP na SE ESTREITO | LT 345 kV ESTREITO /FURNAS C-1 MG | Em operação | 2009-08-18
T2000-157 | Secc. Estreito (Luiz Carlos Barreto / Furnas e Luiz Carlos Barreto / Mascarenhas de Morais) | Seccionamento, na SE Estreito, das linhas de transmissão, em 345 kV, Luiz Carlos Barreto / Furnas e Luiz Carlos Barreto / Mascarenhas de Morais, originando a LT 345 kV Estreito / Luiz Carlos Barreto, a LT 345 kV Estreito / Furnas, a LT 345 kV Estreito / Luiz Carlos Barreto e a LT 345 kV Estreito / Mascarenhas de Morais. | Instalar o circuito C2 da LT 345 kV L.C.BARRETO /ESTREITO SP/MG originado do seccionamento do circuito LT 345 kV L.C.BARRETO /M. MORAES C-1 SP/MG na SE ESTREITO | LT 345 kV ESTREITO /L.C.BARRETO C-2 MG/SP | Em operação | 2009-08-18
T2000-157 | Secc. Estreito (Luiz Carlos Barreto / Furnas e Luiz Carlos Barreto / Mascarenhas de Morais) | Seccionamento, na SE Estreito, das linhas de transmissão, em 345 kV, Luiz Carlos Barreto / Furnas e Luiz Carlos Barreto / Mascarenhas de Morais, originando a LT 345 kV Estreito / Luiz Carlos Barreto, a LT 345 kV Estreito / Furnas, a LT 345 kV Estreito / Luiz Carlos Barreto e a LT 345 kV Estreito / Mascarenhas de Morais. | Instalar, na SE Estreito, uma interligação de barramentos IB1, em 345 kV, arranjo disjuntor e meio. | IB 345 kV MG 345 kV ESTREITO MG1 MG IB1 | Em operação | 2009-07-18
T2000-158 | SE Adrianópolis (IBs) | Instalação, na SE Adrianópolis, de dois módulos de interligação de barramentos, em 345 kV. | Instalar, na SE Adrianóplis, uma interligação de barramentos IB1, em 345 kV, arranjo barra dupla, proveniente do seccionamento do barramento A da subestação. | IB 345 kV MG 500 kV ADRIANOPOLIS MG1 RJ IB1 | Em operação | 2009-08-31
T2000-158 | SE Adrianópolis (IBs) | Instalação, na SE Adrianópolis, de dois módulos de interligação de barramentos, em 345 kV. | Instalar, na SE Adrianóplis, uma interligação de barramentos simplificada IB2, em 345 kV, 1 chave seccionadora e sistema de proteção adaptativa, proveniente do seccionamento do barramento B da subestação. | IB 345 kV MG 500 kV ADRIANOPOLIS MG1 RJ IB2 | Em operação | 2009-08-31
T2000-159 | SE Brasília Geral | Substituição dos transformadores trifásicos TR1 230/34,5 kV - 30 MVA por outro de 60 MVA e TR2 230/34,5 kV - 30 MVA por outro de 60 MVA. Adequação de instalações de 34,5 kV. | Adequação do IB1, em 34,5 kV, arranjo barra principal e transferência pela substituição de duas chaves seccionadoras. | IB 34,5 kV MG 230 kV BRAS. GERAL MG1 DF IB1 | Em operação | 2010-01-17
T2000-159 | SE Brasília Geral | Substituição dos transformadores trifásicos TR1 230/34,5 kV - 30 MVA por outro de 60 MVA e TR2 230/34,5 kV - 30 MVA por outro de 60 MVA. Adequação de instalações de 34,5 kV. | Adequar, na SE Brasília Geral, o módulo de conexão, em 34,5 kV, do transformador TR1 230/34,5 kV, pela substituição de 3 transformadores de Corrente e 5 Chaves seccionadoras. | MC 34,5 kV TR 230/34,5 kV BRAS. GERAL TR1 DF | Em operação | 2009-12-21
T2000-159 | SE Brasília Geral | Substituição dos transformadores trifásicos TR1 230/34,5 kV - 30 MVA por outro de 60 MVA e TR2 230/34,5 kV - 30 MVA por outro de 60 MVA. Adequação de instalações de 34,5 kV. | Adequar, na SE Brasília Geral, o módulo de conexão, em 34,5 kV, do transformador TR2 230/34,5 kV, pela substituição de 3 transformadores de Corrente e 5 Chaves seccionadoras. | MC 34,5 kV TR 230/34,5 kV BRAS. GERAL TR5 DF | Em operação | 2009-12-14
T2000-159 | SE Brasília Geral | Substituição dos transformadores trifásicos TR1 230/34,5 kV - 30 MVA por outro de 60 MVA e TR2 230/34,5 kV - 30 MVA por outro de 60 MVA. Adequação de instalações de 34,5 kV. | Substituir, na SE Brasília Geral, o transformadores trifásicos TR1 230/34,5 kV - 30 MVA por outro de 230/34,5 kV - 60 MVA. | TR 230/34,5 kV BRAS. GERAL TR1 DF | Em operação | 2009-12-21
T2000-159 | SE Brasília Geral | Substituição dos transformadores trifásicos TR1 230/34,5 kV - 30 MVA por outro de 60 MVA e TR2 230/34,5 kV - 30 MVA por outro de 60 MVA. Adequação de instalações de 34,5 kV. | Substituir, na SE Brasília Geral, o transformadores trifásicos TR2 230/34,5 kV - 30 MVA por outro de 230/34,5 kV - 60 MVA. | TR 230/34,5 kV BRAS. GERAL TR5 DF | Em operação | 2009-12-14
T2000-160 | SE Nova Santa Rita (RE) | Instalação de um banco de reatores RT2 500 kV - 3x50 MVAr e adequação de um módulo de conexão, em 500 kV, para conexão deste banco de reatores. | Instalar, na SE Nova Santa Rita, um banco de reatores RT2 500 kV - 3x50 MVAr. | RTL 525 kV 150 Mvar NOVA STA RITA RT2 RS | Em operação | 2009-08-23
T2000-160 | SE Nova Santa Rita (RE) | Instalação de um banco de reatores RT2 500 kV - 3x50 MVAr e adequação de um módulo de conexão, em 500 kV, para conexão deste banco de reatores. | Instalar, na SE Nova Santa Rita, um módulo de conexão, em 500 kV, para o banco de reatores RT2 500 kV - 3x50 MVAr, pela adequação de um módulo de conexão de transformador. | MC 525 kV RTL 525 kV 150 Mvar NOVA STA RITA RT2 RS | Em operação | 2009-08-23
T2000-161 | SE Rio do Sul | Instalar, na SE Rio do Sul, um transformador trifásico 230/138/13,8 kV - 150 MVA | Instalar, na SE Rio do Sul, um módulo de conexão, em 138 kV, arranjo barra dupla a 4 chaves, para o transformador trifásico TR3 230/138/13,8 kV - 150 MVA | MC 138 kV TR 230/138 kV RIO DO SUL TR3 SC | Em operação | 2009-08-23
T2000-161 | SE Rio do Sul | Instalar, na SE Rio do Sul, um transformador trifásico 230/138/13,8 kV - 150 MVA | Instalar, na SE Rio do Sul, um módulo de conexão, em 230 kV, arranjo barra dupla a 4 chaves, para o transformador trifásico TR3 230/138/13,8 kV - 150 MVA | MC 230 kV TR 230/138 kV RIO DO SUL TR3 SC | Em operação | 2009-08-23
T2000-161 | SE Rio do Sul | Instalar, na SE Rio do Sul, um transformador trifásico 230/138/13,8 kV - 150 MVA | Instalar, na SE Rio do Sul, um transformador trifásico TR3 230/138/13,8 kV - 150 MVA | TR 230/138 kV RIO DO SUL TR3 SC | Em operação | 2009-08-23
T2000-162 | Secc. Pilões (Campina Grande II / Santa Cruz) | Seccionamento, na SE Pilões, da linha de transmissão, em 138 kV, que liga a SE Campina Grande II à SE Santa Cruz, pela construção de um trecho de linha de transmissão, em circuito duplo, com 35 km de extensão. | Instalar na SE PILOES um módulo de entrada de linha para o circuito LT 138 kV C.GRANDE II /PILOES C-1 PB originado do seccionamento do circuito LT 138 kV C.GRANDE II /SANTA CRUZ II C-2 PB/RN na SE PILOES | EL 138 kV PILOES LT 138 kV C.GRANDE II /PILOES C-1 PB | Em operação | 2012-11-09
T2000-162 | Secc. Pilões (Campina Grande II / Santa Cruz) | Seccionamento, na SE Pilões, da linha de transmissão, em 138 kV, que liga a SE Campina Grande II à SE Santa Cruz, pela construção de um trecho de linha de transmissão, em circuito duplo, com 35 km de extensão. | Instalar na SE PILOES um módulo de entrada de linha para o circuito LT 138 kV PILOES /SANTA CRUZ II C-1 PB/RN originado do seccionamento do circuito LT 138 kV C.GRANDE II /SANTA CRUZ II C-2 PB/RN na SE PILOES | EL 138 kV PILOES LT 138 kV PILOES /PARAISO C-1 PB/RN | Em operação | 2012-11-09
T2000-162 | Secc. Pilões (Campina Grande II / Santa Cruz) | Seccionamento, na SE Pilões, da linha de transmissão, em 138 kV, que liga a SE Campina Grande II à SE Santa Cruz, pela construção de um trecho de linha de transmissão, em circuito duplo, com 35 km de extensão. | Instalar o circuito C1 da LT 138 kV C.GRANDE II /PILOES PB originado do seccionamento do circuito LT 138 kV C.GRANDE II /SANTA CRUZ II C-2 PB/RN na SE PILOES | LT 138 kV C.GRANDE II /PILOES C-1 PB | Em operação | 2012-04-30
T2000-162 | Secc. Pilões (Campina Grande II / Santa Cruz) | Seccionamento, na SE Pilões, da linha de transmissão, em 138 kV, que liga a SE Campina Grande II à SE Santa Cruz, pela construção de um trecho de linha de transmissão, em circuito duplo, com 35 km de extensão. | Instalar o circuito C1 da LT 138 kV PILOES /SANTA CRUZ II PB/RN originado do seccionamento do circuito LT 138 kV C.GRANDE II /SANTA CRUZ II C-2 PB/RN na SE PILOES | LT 138 kV PILOES /SANTA CRUZ II C-1 PB/RN | Em operação | 2012-04-30
T2000-162 | Secc. Pilões (Campina Grande II / Santa Cruz) | Seccionamento, na SE Pilões, da linha de transmissão, em 138 kV, que liga a SE Campina Grande II à SE Santa Cruz, pela construção de um trecho de linha de transmissão, em circuito duplo, com 35 km de extensão. | Instalar, na SE Pilões, um módulo de conexão, em 138 kV, arranjo barra principal e transferência. | MC 138 kV MG 138 kV PILOES MG1 PB | Em operação | 2012-11-09
T2000-162 | Secc. Pilões (Campina Grande II / Santa Cruz) | Seccionamento, na SE Pilões, da linha de transmissão, em 138 kV, que liga a SE Campina Grande II à SE Santa Cruz, pela construção de um trecho de linha de transmissão, em circuito duplo, com 35 km de extensão. | Instalar, na SE Pilões, um módulo geral, em 138 kV, arranjo barra principal e transferência. | MG 138 kV PILOES MG1 PB | Em operação | 2012-11-09
T2000-162 | Secc. Pilões (Campina Grande II / Santa Cruz) | Seccionamento, na SE Pilões, da linha de transmissão, em 138 kV, que liga a SE Campina Grande II à SE Santa Cruz, pela construção de um trecho de linha de transmissão, em circuito duplo, com 35 km de extensão. | Instalar, na SE Pilões, uma interligação de barramentos IB1, em 138 kV, arranjo barra principal e transferência. | IB 138 kV MG 138 kV PILOES MG1 PB IB1 | Em operação | 2012-11-09
T2000-163 | SE Bom Nome | Instalar, na SE Bom Nome, um transformador trifásico 230/138 kV - 100 MVA e adequar a subestação aos procedimentos de rede. | adequação do módulo de conexão de transformador, em 138 kV, arranjo barra principal e transferência, para o transformador, em 230/138 kV, existente, identificado como 04T5; | MC 138 kV TR 230/138 kV BOM NOME TR5 PE | Em operação | 2011-02-07
T2000-163 | SE Bom Nome | Instalar, na SE Bom Nome, um transformador trifásico 230/138 kV - 100 MVA e adequar a subestação aos procedimentos de rede. | Adequação do módulo de conexão de transformador, em 230 kV, arranjo barra principal e transferência, para o transformador, em 230/138 kV, existente, identificado como 04T5; | MC 230 kV TR 230/138 kV BOM NOME TR5 PE | Em operação | 2010-09-29
T2000-163 | SE Bom Nome | Instalar, na SE Bom Nome, um transformador trifásico 230/138 kV - 100 MVA e adequar a subestação aos procedimentos de rede. | Complementação e Realocação, na SE Bom Nome, da entrada de linha, em 230 kV, para saída Milagres 04L2. | EL 230 kV BOM NOME LT 230 kV BOM NOME /ABAIARA C-1 PE/CE | Em operação | 2010-11-07
T2000-163 | SE Bom Nome | Instalar, na SE Bom Nome, um transformador trifásico 230/138 kV - 100 MVA e adequar a subestação aos procedimentos de rede. | Complementação, na SE Bom Nome, do módulo de conexão, em 230 kV, para o transformador 04T1 230/69/13,8 kV, existente | MC 230 kV TR 230/69 kV BOM NOME TR1 PE | Em operação | 2011-05-21
T2000-163 | SE Bom Nome | Instalar, na SE Bom Nome, um transformador trifásico 230/138 kV - 100 MVA e adequar a subestação aos procedimentos de rede. | Complementação, na SE Bom Nome, do módulo de conexão, em 230 kV, para o transformador 04T2 230/69/13,8 kV, existente | MC 230 kV TR 230/69 kV BOM NOME TR2 PE | Em operação | 2011-03-04
T2000-163 | SE Bom Nome | Instalar, na SE Bom Nome, um transformador trifásico 230/138 kV - 100 MVA e adequar a subestação aos procedimentos de rede. | Complementar, na SE Bom Nome, o módulo geral, em 138 kV, arranjo barra principal e transferência | MG 230 kV BOM NOME MG1 PE | Em operação | 2010-07-21
T2000-163 | SE Bom Nome | Instalar, na SE Bom Nome, um transformador trifásico 230/138 kV - 100 MVA e adequar a subestação aos procedimentos de rede. | Complementar, na SE Bom Nome, o módulo geral, em 230 kV, arranjo barra principal e transferência | MG 230 kV BOM NOME MG1 PE | Em operação | 2010-03-19
T2000-163 | SE Bom Nome | Instalar, na SE Bom Nome, um transformador trifásico 230/138 kV - 100 MVA e adequar a subestação aos procedimentos de rede. | Instalação, na SE Bom Nome, de um módulo de conexão em 138 kV, barra principal e transferência, para o transformador TR4 230/138 kV, existente | MC 138 kV TR 230/138 kV BOM NOME TR4 PE | Em operação | 2010-09-29
T2000-163 | SE Bom Nome | Instalar, na SE Bom Nome, um transformador trifásico 230/138 kV - 100 MVA e adequar a subestação aos procedimentos de rede. | Instalar, na SE Bom Nome, um módulo de conexão em 138 kV, arranjo barra principal e transferência, para o transformador trifásico TR7 230/138 kV - 100 MVA | MC 138 kV TR 230/138 kV BOM NOME TR6 PE | Em operação | 2010-07-21
T2000-163 | SE Bom Nome | Instalar, na SE Bom Nome, um transformador trifásico 230/138 kV - 100 MVA e adequar a subestação aos procedimentos de rede. | Instalar, na SE Bom Nome, um módulo de conexão em 230 kV, arranjo barra principal e transferência, para o transformador trifásico TR7 230/138 kV - 100 MVA | MC 230 kV TR 230/138 kV BOM NOME TR6 PE | Em operação | 2010-07-21
T2000-163 | SE Bom Nome | Instalar, na SE Bom Nome, um transformador trifásico 230/138 kV - 100 MVA e adequar a subestação aos procedimentos de rede. | Instalar, na SE Bom Nome, um transformador trifásico TR7 230/138 kV - 100 MVA | TR 230/138 kV BOM NOME TR6 PE | Em operação | 2010-07-21
T2000-163 | SE Bom Nome | Instalar, na SE Bom Nome, um transformador trifásico 230/138 kV - 100 MVA e adequar a subestação aos procedimentos de rede. | Instalar, na SE Bom Nome, uma interligação de barramentos IB1, em 138 kV, arranjo barra principal e transferência. | IB 138 kV MG 230 kV BOM NOME MG1 PE IB1 | Em operação | 2010-07-21
T2000-165 | SE Água Vermelha | Instalação, SE Água Vermelha, de um banco de transformadores 500/440 kV - (3+1)x250MVA | Complementação, na SE Água Vermelha, do módulo de infra-estrutura Geral, em 500 kV, arranjo disjuntor e meio | MG 500 kV AGUA VERMELHA MG1 SP | Em operação | 2010-01-24
T2000-165 | SE Água Vermelha | Instalação, SE Água Vermelha, de um banco de transformadores 500/440 kV - (3+1)x250MVA | Instalação, SE Água Vermelha, de um banco de transformadores TR9 500/440 kV - 3x250 MVA | TR 500/440 kV AGUA VERMELHA TR9 SP | Em operação | 2010-01-24
T2000-165 | SE Água Vermelha | Instalação, SE Água Vermelha, de um banco de transformadores 500/440 kV - (3+1)x250MVA | Instalação, SE Água Vermelha, de um módulo de conexão em 440kV , arranjo disjuntor e meio, para o banco de transformadores 500/440 kV - (3)x250MVA | MC 440 kV TR 500/440 kV AGUA VERMELHA TR9 SP | Em operação | 2010-01-24
T2000-165 | SE Água Vermelha | Instalação, SE Água Vermelha, de um banco de transformadores 500/440 kV - (3+1)x250MVA | Instalação, SE Água Vermelha, de um módulo de conexão em 500 kV , arranjo disjuntor e meio, para o banco de transformadores 500/440 kV - (3)x250MVA | MC 500 kV TR 500/440 kV AGUA VERMELHA TR9 SP | Em operação | 2010-01-24
T2000-165 | SE Água Vermelha | Instalação, SE Água Vermelha, de um banco de transformadores 500/440 kV - (3+1)x250MVA | Instalação, SE Água Vermelha, de uma unidade reserva monofásica TRR1 500/440 kV - 250MVA, para o banco de transformadores 500/440 kV - (3)x250MVA | TR 500/440 kV AGUA VERMELHA TRR2 SP | Em operação | 2010-01-24
T2000-166 | LT Mogi Mirim III/ Ramal Jaguariúna | Construção do 1° circuito em 138 kV ligando a SE Mogi Mirim III ao Ramal Jaguariúna com extensão de 30 km, em circuito duplo, com 1 condutor 636 MCM Grosbeak por fase | Instalar na SE MOGI MIRIM 3 um módulo de entrada de linha em 138 kV, arranjo barra dupla, para a linha de transmissão Mogi Mirim III – Ramal Jaguariúna, mais duas chaves seccionadoras no ramal Jaguariúna, junto à derivação da linha de transmissão Mogi Mirim II – Bragança Paulista; | EL 138 kV MOGI MIRIM 3 LT 138 kV MOGI MIRIM 3 /RL JAGUARIUNA / (MOGI MIRIM II /BRA. PAULISTA) C-1 SP | Em operação | 2009-06-28
T2000-166 | LT Mogi Mirim III/ Ramal Jaguariúna | Construção do 1° circuito em 138 kV ligando a SE Mogi Mirim III ao Ramal Jaguariúna com extensão de 30 km, em circuito duplo, com 1 condutor 636 MCM Grosbeak por fase | Instalar na SE MOGI MIRIM 3 um módulo de entrada de linha em 138 kV, arranjo barra dupla, para a linha de transmissão Mogi Mirim III – Ramal Jaguariúna, mais duas chaves seccionadoras no ramal Jaguariúna, junto à linha Mogi Mirim III - Jaguariúna. | EL 138 kV MOGI MIRIM 3 LT 138 kV MOGI MIRIM 3 /RL JAGUARIUNA / (MOGI MIRIM II /BRA. PAULISTA) C-2 SP | Em operação | 2009-06-28
T2000-166 | LT Mogi Mirim III/ Ramal Jaguariúna | Construção do 1° circuito em 138 kV ligando a SE Mogi Mirim III ao Ramal Jaguariúna com extensão de 30 km, em circuito duplo, com 1 condutor 636 MCM Grosbeak por fase | Instalar o 1º circuito da linha de transmissão Mogi Mirim III – ramal Jaguariúna em 138 kV, com 30 km de extensão, um condutor por fase tipo 636 MCM Grosbeak. | LT 138 kV MOGI MIRIM 3 /RL JAGUARIUNA / (MOGI MIRIM II /BRA. PAULISTA) C-1 SP | Em operação | 2011-02-06
T2000-166 | LT Mogi Mirim III/ Ramal Jaguariúna | Construção do 1° circuito em 138 kV ligando a SE Mogi Mirim III ao Ramal Jaguariúna com extensão de 30 km, em circuito duplo, com 1 condutor 636 MCM Grosbeak por fase | Instalar o 2º circuito da linha de transmissão Mogi Mirim III – ramal Jaguariúna em 138 kV, com 30 km de extensão, um condutor por fase tipo 636 MCM Grosbeak. | LT 138 kV MOGI MIRIM 3 /RL JAGUARIUNA / (MOGI MIRIM II /BRA. PAULISTA) C-2 SP | Em operação | 2011-02-06
T2000-167 | LT Andradina / Valparaíso (Recap) | Recapacitação do trecho de linha de transmissão, em 138 kV, entre a SE Andradina à SE Valparaíso, com extensão de 63,2 km, em circuito duplo. | Recapacitação do circuito 1 do trecho de linha, em 138 kV, entre a SE Andradina e a SE Valparaíso, com extensão de 63,2 km. | LT 138 kV TRES IRMAOS /VALPARAISO C-1 SP | Em operação | 2009-09-30
T2000-167 | LT Andradina / Valparaíso (Recap) | Recapacitação do trecho de linha de transmissão, em 138 kV, entre a SE Andradina à SE Valparaíso, com extensão de 63,2 km, em circuito duplo. | Recapacitação do circuito 2 do trecho de linha, em 138 kV, entre a SE Andradina e a SE Valparaíso, com extensão de 63,2 km. | LT 138 kV TRES IRMAOS /VALPARAISO C-2 SP | Em operação | 2009-09-30
T2000-168 | LT Assis / Canoas I (Recap) | Recapacitação do trecho de linha entre as torres 1 e 23 da linha de transmissão, em 88 kV, que liga a SE Assis à SE Canoas I, com extensão de 8,079 km, em circuito duplo. | Recapacitação do trecho de linha entre as torres 1 e 23 da LT 88 kV Assis / Canoas I, com extensão de 8,079 km. | LT 88 kV ASSIS /CANOAS I C-1 SP | Em operação | 2010-03-08
T2000-169 | LT Assis / Canoas II / Salto Grande (Reconst.) | Reconstrução do trecho de linha entre as torres 4 e a SE Salto Grande da linha de transmissão, em 88 kV, Assis / Canoas II / Salto Grande, com extensão de de 45,67 km , em circuito duplo. | Reconstrução do trecho entre as torres 4 e a SE Salto Grande da LT 88 kV Assis / Canoas II / Salto Grande, com extensão de de 45,67 km. (Trecho Assis / Canoas II) | LT 88 kV ASSIS /CANOAS II C-1 SP | Em operação | 2010-03-08
T2000-169 | LT Assis / Canoas II / Salto Grande (Reconst.) | Reconstrução do trecho de linha entre as torres 4 e a SE Salto Grande da linha de transmissão, em 88 kV, Assis / Canoas II / Salto Grande, com extensão de de 45,67 km , em circuito duplo. | Reconstrução do trecho entre as torres 4 e a SE Salto Grande da LT 88 kV Assis / Canoas II / Salto Grande, com extensão de de 45,67 km. (Trecho Canoas II / Salto Grande) | LT 88 kV CANOAS II /SALTO GRANDE C-1 SP | Em operação | 2010-03-08
T2000-170 | LT Chavantes / Botucatu | Recapacitação do trecho de 7,6 km de extensão entre a SE Chavantes e a torre 26, da LT 88 kV Chavantes / Botucatu, em circuito duplo. Reconstrução do trecho de 32,5 km de extensão entre as torres 26 e 181, da LT 88 kV Chavantes / Botucatu, em circuito duplo. Reconstrução do trecho de 2 km de extensão entre as torres 181 e 190, da LT 88 kV Chavantes / Botucatu, em circuito duplo. | Recapacitação do trecho de 7,6 km de extensão entre a SE Chavantes e a torre 26, do circuito 1 da LT 88 kV Chavantes / Botucatu. | LT 88 kV CHAVANTES /BOTUCATU C-1 SP | Em operação | 2010-03-07
T2000-170 | LT Chavantes / Botucatu | Recapacitação do trecho de 7,6 km de extensão entre a SE Chavantes e a torre 26, da LT 88 kV Chavantes / Botucatu, em circuito duplo. Reconstrução do trecho de 32,5 km de extensão entre as torres 26 e 181, da LT 88 kV Chavantes / Botucatu, em circuito duplo. Reconstrução do trecho de 2 km de extensão entre as torres 181 e 190, da LT 88 kV Chavantes / Botucatu, em circuito duplo. | Recapacitação do trecho de 7,6 km de extensão entre a SE Chavantes e a torre 26, do circuito 2 da LT 88 kV Chavantes / Botucatu. | LT 88 kV CHAVANTES /BOTUCATU C-2 SP | Em operação | 2010-03-07
T2000-170 | LT Chavantes / Botucatu | Recapacitação do trecho de 7,6 km de extensão entre a SE Chavantes e a torre 26, da LT 88 kV Chavantes / Botucatu, em circuito duplo. Reconstrução do trecho de 32,5 km de extensão entre as torres 26 e 181, da LT 88 kV Chavantes / Botucatu, em circuito duplo. Reconstrução do trecho de 2 km de extensão entre as torres 181 e 190, da LT 88 kV Chavantes / Botucatu, em circuito duplo. | Reconstrução do trecho de 2 km entre as torres 181 e 190, em circuito duplo, cabo tipo 336,4 MCM do circuito 1 da LT 88 kV Chavantes / Botucatu. | LT 88 kV CHAVANTES /BOTUCATU C-1 SP | Em operação | 2010-03-07
T2000-170 | LT Chavantes / Botucatu | Recapacitação do trecho de 7,6 km de extensão entre a SE Chavantes e a torre 26, da LT 88 kV Chavantes / Botucatu, em circuito duplo. Reconstrução do trecho de 32,5 km de extensão entre as torres 26 e 181, da LT 88 kV Chavantes / Botucatu, em circuito duplo. Reconstrução do trecho de 2 km de extensão entre as torres 181 e 190, da LT 88 kV Chavantes / Botucatu, em circuito duplo. | Reconstrução do trecho de 2 km entre as torres 181 e 190, em circuito duplo, cabo tipo 336,4 MCM do circuito 2 da LT 88 kV Chavantes / Botucatu. | LT 88 kV CHAVANTES /BOTUCATU C-2 SP | Em operação | 2010-03-07
T2000-170 | LT Chavantes / Botucatu | Recapacitação do trecho de 7,6 km de extensão entre a SE Chavantes e a torre 26, da LT 88 kV Chavantes / Botucatu, em circuito duplo. Reconstrução do trecho de 32,5 km de extensão entre as torres 26 e 181, da LT 88 kV Chavantes / Botucatu, em circuito duplo. Reconstrução do trecho de 2 km de extensão entre as torres 181 e 190, da LT 88 kV Chavantes / Botucatu, em circuito duplo. | Reconstrução do trecho de 32,5 km entre as torres 26 e 181, em circuito duplo, cabo tipo 336,4 MCM, do circuito 1 da LT 88 kV Chavantes / Botucatu. | LT 88 kV CHAVANTES /BOTUCATU C-1 SP | Em operação | 2010-03-07
T2000-170 | LT Chavantes / Botucatu | Recapacitação do trecho de 7,6 km de extensão entre a SE Chavantes e a torre 26, da LT 88 kV Chavantes / Botucatu, em circuito duplo. Reconstrução do trecho de 32,5 km de extensão entre as torres 26 e 181, da LT 88 kV Chavantes / Botucatu, em circuito duplo. Reconstrução do trecho de 2 km de extensão entre as torres 181 e 190, da LT 88 kV Chavantes / Botucatu, em circuito duplo. | Reconstrução do trecho de 32,5 km entre as torres 26 e 181, em circuito duplo, cabo tipo 336,4 MCM, do circuito 2 da LT 88 kV Chavantes / Botucatu. | LT 88 kV CHAVANTES /BOTUCATU C-2 SP | Em operação | 2010-03-07
T2000-171 | LT Salto Grande / Chavantes | Reconstrução da LT 88 kV Salto Grande / Chavantes, pela reconstrução do trecho de linha entre a SE Salto Grande e a torre 96 A, com extensão de 22 km, em circuito duplo, com um cabo condutor por fase tipo 336,4 MCM | Reconstrução da LT 88 kV Salto Grande / Chavantes, pela reconstrução do trecho de linha entre a SE Salto Grande e a torre 96 A, com extensão de 22 km, em circuito duplo, com um cabo condutor por fase tipo 336,4 MCM | LT 88 kV CHAVANTES /SALTO GRANDE C-1 SP | Em operação | 2010-02-28
T2000-172 | LT Cascavel Oeste / Foz do Iguaçu Norte | Construção do 1° circuito, em 230 kV, ligando a SE Cascavel Oeste à SE Foz do Iguaçu Norte. Construção da SE Foz do Iguaçu Norte e instalações associadas na SE Cascavel Oeste. | Construção do 1° circuito da LT 230 kV SE Cascavel Oeste / Foz do Iguaçu Norte com extensão de 115 km. | LT 230 kV CASCAVEL OEST /F.IGUACUNORTE C-1 PR | Em operação | 2009-08-09
T2000-172 | LT Cascavel Oeste / Foz do Iguaçu Norte | Construção do 1° circuito, em 230 kV, ligando a SE Cascavel Oeste à SE Foz do Iguaçu Norte. Construção da SE Foz do Iguaçu Norte e instalações associadas na SE Cascavel Oeste. | Instalar, na SE Cascavel Oeste, uma entrada de linha, em 230 kV, para o 1° circuito da LT 230 kV SE Cascavel Oeste / Foz do Iguaçu Norte. | EL 230 kV CASCAVEL OEST LT 230 kV CASCAVEL OEST /MEDIANEIRA C-1 PR | Em operação | 2009-08-09
T2000-172 | LT Cascavel Oeste / Foz do Iguaçu Norte | Construção do 1° circuito, em 230 kV, ligando a SE Cascavel Oeste à SE Foz do Iguaçu Norte. Construção da SE Foz do Iguaçu Norte e instalações associadas na SE Cascavel Oeste. | Instalar, na SE Foz do Iguaçu Norte, um autotransformador TR1 230/138 - 150 MVA. | TR 230/138 kV F.IGUACUNORTE TR1 PR | Em operação | 2009-08-09
T2000-172 | LT Cascavel Oeste / Foz do Iguaçu Norte | Construção do 1° circuito, em 230 kV, ligando a SE Cascavel Oeste à SE Foz do Iguaçu Norte. Construção da SE Foz do Iguaçu Norte e instalações associadas na SE Cascavel Oeste. | Instalar, na SE Foz do Iguaçu Norte, um módulo de conexão, em 138 kV, para o autotransformador TR1 230/138 - 150 MVA. | MC 138 kV TR 230/138 kV F.IGUACUNORTE TR1 PR | Em operação | 2009-08-09
T2000-172 | LT Cascavel Oeste / Foz do Iguaçu Norte | Construção do 1° circuito, em 230 kV, ligando a SE Cascavel Oeste à SE Foz do Iguaçu Norte. Construção da SE Foz do Iguaçu Norte e instalações associadas na SE Cascavel Oeste. | Instalar, na SE Foz do Iguaçu Norte, um módulo de conexão, em 230 kV, para o autotransformador TR1 230/138 - 150 MVA. | MC 230 kV TR 230/138 kV F.IGUACUNORTE TR1 PR | Em operação | 2009-08-09
T2000-172 | LT Cascavel Oeste / Foz do Iguaçu Norte | Construção do 1° circuito, em 230 kV, ligando a SE Cascavel Oeste à SE Foz do Iguaçu Norte. Construção da SE Foz do Iguaçu Norte e instalações associadas na SE Cascavel Oeste. | Instalar, na SE Foz do Iguaçu Norte, um módulo geral MG1, em 230 kV, arranjo barra dupla a 4 chaves. | MG 230 kV F.IGUACUNORTE MG1 PR | Em operação | 2009-08-09
T2000-172 | LT Cascavel Oeste / Foz do Iguaçu Norte | Construção do 1° circuito, em 230 kV, ligando a SE Cascavel Oeste à SE Foz do Iguaçu Norte. Construção da SE Foz do Iguaçu Norte e instalações associadas na SE Cascavel Oeste. | Instalar, na SE Foz do Iguaçu Norte, uma entrada de linha, em 230 kV, para o 1° circuito da LT 230 kV SE Cascavel Oeste / Foz do Iguaçu Norte. | EL 230 kV F.IGUACUNORTE LT 230 kV MEDIANEIRA /F.IGUACUNORTE C-2 PR | Em operação | 2009-08-09
T2000-172 | LT Cascavel Oeste / Foz do Iguaçu Norte | Construção do 1° circuito, em 230 kV, ligando a SE Cascavel Oeste à SE Foz do Iguaçu Norte. Construção da SE Foz do Iguaçu Norte e instalações associadas na SE Cascavel Oeste. | Instalar, na SE Foz do Iguaçu Norte, uma interligação de barramentos IB1, em 138 kV. | IB 138 kV MG 230 kV F.IGUACUNORTE MG1 PR IB1 | Em operação | 2009-08-09
T2000-172 | LT Cascavel Oeste / Foz do Iguaçu Norte | Construção do 1° circuito, em 230 kV, ligando a SE Cascavel Oeste à SE Foz do Iguaçu Norte. Construção da SE Foz do Iguaçu Norte e instalações associadas na SE Cascavel Oeste. | Instalar, na SE Foz do Iguaçu Norte, uma interligação de barramentos IB1, em 230 kV, arranjo barra dupla a 4 chaves. | IB 230 kV MG 230 kV F.IGUACUNORTE MG1 PR IB1 | Em operação | 2009-08-09
T2000-173 | SE Tauá (RE) | Instalação de um reator trifásico 230 kV - 15 Mvar para a LT 230 kV Milagres / Tauá. | Complementar, na SE Tauá II, o módulo gera MG1, em 230 kV, arranjo barra dupla. | MG 230 kV TAUA II MG1 CE | Em operação | 2009-11-30
T2000-173 | SE Tauá (RE) | Instalação de um reator trifásico 230 kV - 15 Mvar para a LT 230 kV Milagres / Tauá. | Instalar, na SE Tauá II, um reator de linha trifásico RT2 230 kV - 15 Mvar para a LT 230 kV Milagres / Tauá. | RTL 230 kV 15 Mvar TAUA II RT2 CE | Em operação | 2010-05-30
T2000-173 | SE Tauá (RE) | Instalação de um reator trifásico 230 kV - 15 Mvar para a LT 230 kV Milagres / Tauá. | Instalar, na SE Tauá II, uma interligação de barramentos IB1, em 230 kV, arranjo barra dupla. | IB 230 kV MG 230 kV TAUA II MG1 CE IB1 | Em operação | 2010-05-30
T2000-174 | SE Picos | Instalar, na SE Picos, um Reator Trifásico 230 kV - 15 Mvar, não manobrável, para a LT 230 kV Picos / São João do Piauí | Instalar, na SE Picos, um Reator Trifásico 230 kV - 15 Mvar, não manobrável, para a LT 230 kV Picos / São João do Piauí | RTL 230 kV 15 Mvar PICOS RT2 PI | Em operação | 2009-11-30
T2000-175 | SE Sorriso | Instalar, na SE Sorriso, um Complemento do módulo geral, referente às adequações em 230 kV e 69 kV. Um IB, em 230 kV, arranjo barra dupla.Um módulo de conexão, em 230 kV, arranjo barra dupla e, em 69 kV, arranjo barra simples para o transformador 1. Um módulo de conexão, em 230 kV, arranjo barra dupla e, em 69 kV, arranjo barra simples para o transformador 2. Duas ELs, em 230 kV, arranjo barra dupla, para o C1 do trecho da LT Sorriso / Nova Mutum e o C1 do trecho da LT Sorriso / Sinop. | Complementar, na SE Sorriso, o módulo geral, referente às adequações em 230 kV e 69 kV | MG 230 kV SORRISO MG1 MT | Em operação | 2010-05-23
T2000-175 | SE Sorriso | Instalar, na SE Sorriso, um Complemento do módulo geral, referente às adequações em 230 kV e 69 kV. Um IB, em 230 kV, arranjo barra dupla.Um módulo de conexão, em 230 kV, arranjo barra dupla e, em 69 kV, arranjo barra simples para o transformador 1. Um módulo de conexão, em 230 kV, arranjo barra dupla e, em 69 kV, arranjo barra simples para o transformador 2. Duas ELs, em 230 kV, arranjo barra dupla, para o C1 do trecho da LT Sorriso / Nova Mutum e o C1 do trecho da LT Sorriso / Sinop. | Instalar na SE SORRISO um módulo de entrada de linha para o circuito LT 230 kV NOVA MUTUM /SORRISO C-1 MT originado do seccionamento do circuito LT 230 kV NOVA MUTUM /SINOP C-1 MT na SE SORRISO | EL 230 kV SORRISO LT 230 kV NOVA MUTUM /SORRISO C-1 MT | Em operação | 2010-05-23
T2000-175 | SE Sorriso | Instalar, na SE Sorriso, um Complemento do módulo geral, referente às adequações em 230 kV e 69 kV. Um IB, em 230 kV, arranjo barra dupla.Um módulo de conexão, em 230 kV, arranjo barra dupla e, em 69 kV, arranjo barra simples para o transformador 1. Um módulo de conexão, em 230 kV, arranjo barra dupla e, em 69 kV, arranjo barra simples para o transformador 2. Duas ELs, em 230 kV, arranjo barra dupla, para o C1 do trecho da LT Sorriso / Nova Mutum e o C1 do trecho da LT Sorriso / Sinop. | Instalar na SE SORRISO um módulo de entrada de linha para o circuito LT 230 kV SORRISO /SINOP C-1 MT originado do seccionamento do circuito LT 230 kV NOVA MUTUM /SINOP C-1 MT na SE SORRISO | EL 230 kV SORRISO LT 230 kV SORRISO II /SORRISO C-1 MT | Em operação | 2010-05-23
T2000-175 | SE Sorriso | Instalar, na SE Sorriso, um Complemento do módulo geral, referente às adequações em 230 kV e 69 kV. Um IB, em 230 kV, arranjo barra dupla.Um módulo de conexão, em 230 kV, arranjo barra dupla e, em 69 kV, arranjo barra simples para o transformador 1. Um módulo de conexão, em 230 kV, arranjo barra dupla e, em 69 kV, arranjo barra simples para o transformador 2. Duas ELs, em 230 kV, arranjo barra dupla, para o C1 do trecho da LT Sorriso / Nova Mutum e o C1 do trecho da LT Sorriso / Sinop. | Instalar o circuito C1 da LT 230 kV NOVA MUTUM /SORRISO C-1 MT originado do seccionamento do circuito LT 230 kV NOVA MUTUM /SINOP C-1 MT na SE SORRISO | LT 230 kV NOVA MUTUM /SORRISO C-1 MT | Em operação | 2010-05-23
T2000-175 | SE Sorriso | Instalar, na SE Sorriso, um Complemento do módulo geral, referente às adequações em 230 kV e 69 kV. Um IB, em 230 kV, arranjo barra dupla.Um módulo de conexão, em 230 kV, arranjo barra dupla e, em 69 kV, arranjo barra simples para o transformador 1. Um módulo de conexão, em 230 kV, arranjo barra dupla e, em 69 kV, arranjo barra simples para o transformador 2. Duas ELs, em 230 kV, arranjo barra dupla, para o C1 do trecho da LT Sorriso / Nova Mutum e o C1 do trecho da LT Sorriso / Sinop. | Instalar o circuito C1 da LT 230 kV SORRISO /SINOP MT originado do seccionamento do circuito LT 230 kV NOVA MUTUM /SINOP C-1 MT na SE SORRISO | LT 230 kV SINOP /SORRISO C-1 MT | Em operação | 2010-05-23
T2000-175 | SE Sorriso | Instalar, na SE Sorriso, um Complemento do módulo geral, referente às adequações em 230 kV e 69 kV. Um IB, em 230 kV, arranjo barra dupla.Um módulo de conexão, em 230 kV, arranjo barra dupla e, em 69 kV, arranjo barra simples para o transformador 1. Um módulo de conexão, em 230 kV, arranjo barra dupla e, em 69 kV, arranjo barra simples para o transformador 2. Duas ELs, em 230 kV, arranjo barra dupla, para o C1 do trecho da LT Sorriso / Nova Mutum e o C1 do trecho da LT Sorriso / Sinop. | Instalar, na SE Sorriso, um módulo de conexão, em 230 kV, arranjo barra dupla, para o transformador TF1 230/69 kV. | MC 230 kV TR 230/69 kV SORRISO TF1 MT | Em operação | 2010-05-31
T2000-175 | SE Sorriso | Instalar, na SE Sorriso, um Complemento do módulo geral, referente às adequações em 230 kV e 69 kV. Um IB, em 230 kV, arranjo barra dupla.Um módulo de conexão, em 230 kV, arranjo barra dupla e, em 69 kV, arranjo barra simples para o transformador 1. Um módulo de conexão, em 230 kV, arranjo barra dupla e, em 69 kV, arranjo barra simples para o transformador 2. Duas ELs, em 230 kV, arranjo barra dupla, para o C1 do trecho da LT Sorriso / Nova Mutum e o C1 do trecho da LT Sorriso / Sinop. | Instalar, na SE Sorriso, um módulo de conexão, em 230 kV, arranjo barra dupla, para o transformador TF2 230/69 kV. | MC 230 kV TR 230/69 kV SORRISO TF2 MT | Em operação | 2010-05-23
T2000-175 | SE Sorriso | Instalar, na SE Sorriso, um Complemento do módulo geral, referente às adequações em 230 kV e 69 kV. Um IB, em 230 kV, arranjo barra dupla.Um módulo de conexão, em 230 kV, arranjo barra dupla e, em 69 kV, arranjo barra simples para o transformador 1. Um módulo de conexão, em 230 kV, arranjo barra dupla e, em 69 kV, arranjo barra simples para o transformador 2. Duas ELs, em 230 kV, arranjo barra dupla, para o C1 do trecho da LT Sorriso / Nova Mutum e o C1 do trecho da LT Sorriso / Sinop. | Instalar, na SE Sorriso, um módulo de conexão, em 69 kV, arranjo barra simples, para o transformador TF1 230/69 kV. | MC 69 kV TR 230/69 kV SORRISO TF1 MT | Em operação | 2010-05-31
T2000-175 | SE Sorriso | Instalar, na SE Sorriso, um Complemento do módulo geral, referente às adequações em 230 kV e 69 kV. Um IB, em 230 kV, arranjo barra dupla.Um módulo de conexão, em 230 kV, arranjo barra dupla e, em 69 kV, arranjo barra simples para o transformador 1. Um módulo de conexão, em 230 kV, arranjo barra dupla e, em 69 kV, arranjo barra simples para o transformador 2. Duas ELs, em 230 kV, arranjo barra dupla, para o C1 do trecho da LT Sorriso / Nova Mutum e o C1 do trecho da LT Sorriso / Sinop. | Instalar, na SE Sorriso, um módulo de conexão, em 69 kV, arranjo barra simples, para o transformador TF2 230/69 kV. | MC 69 kV TR 230/69 kV SORRISO TF2 MT | Em operação | 2010-05-23
T2000-175 | SE Sorriso | Instalar, na SE Sorriso, um Complemento do módulo geral, referente às adequações em 230 kV e 69 kV. Um IB, em 230 kV, arranjo barra dupla.Um módulo de conexão, em 230 kV, arranjo barra dupla e, em 69 kV, arranjo barra simples para o transformador 1. Um módulo de conexão, em 230 kV, arranjo barra dupla e, em 69 kV, arranjo barra simples para o transformador 2. Duas ELs, em 230 kV, arranjo barra dupla, para o C1 do trecho da LT Sorriso / Nova Mutum e o C1 do trecho da LT Sorriso / Sinop. | Instalar, na SE Sorriso, uma interligação de barramentos IB1, em 230 kV, arranjo barra dupla,. | IB 230 kV MG 230 kV SORRISO MG1 MT IB1 | Em operação | 2010-05-23
T2000-176 | SE Coxipó (TR Ji-Paraná) | Instalar, na SE Coxipó, um autotransformador trifásico 230/138/13,8 kV - 100 MVA, adiquirido da SE Ji-Paraná | Complementar, na SE Coxipó, o módulo geral, em 230 kV, arranjo simplificado | MG 230 kV COXIPO MG1 MT | Em operação | 2008-05-11
T2000-177 | Secc. Serra da Mesa 2 (Serra da Mesa / Rio Das Éguas) | Seccionamento, na SE Serra da Mesa 2, da linha de transmissão, em 500 kV, que liga a SE Serra da Mesa à SE Rio das Éguas e instalação de equipamentos associados na SE Serra da Mesa 2. | Instalar na SE SERRA MESA 2 um módulo de entrada de linha para o circuito LT 500 kV S.DA MESA /SERRA MESA 2 C-2 GO originado do seccionamento do circuito LT 500 kV S.DA MESA /RIO DAS EGUAS C-1 GO/BA na SE SERRA MESA 2 | EL 500 kV SERRA MESA 2 LT 500 kV S.DA MESA /SERRA MESA 2 C-1 GO | Em operação | 2009-08-08
T2000-177 | Secc. Serra da Mesa 2 (Serra da Mesa / Rio Das Éguas) | Seccionamento, na SE Serra da Mesa 2, da linha de transmissão, em 500 kV, que liga a SE Serra da Mesa à SE Rio das Éguas e instalação de equipamentos associados na SE Serra da Mesa 2. | Instalar na SE SERRA MESA 2 um módulo de entrada de linha para o circuito LT 500 kV SERRA MESA 2 /RIO DAS EGUAS C-2 GO/BA originado do seccionamento do circuito LT 500 kV S.DA MESA /RIO DAS EGUAS C-1 GO/BA na SE SERRA MESA 2 | EL 500 kV SERRA MESA 2 LT 500 kV SERRA MESA 2 /RIO DAS EGUAS C-1 GO/BA | Em operação | 2009-08-01
T2000-177 | Secc. Serra da Mesa 2 (Serra da Mesa / Rio Das Éguas) | Seccionamento, na SE Serra da Mesa 2, da linha de transmissão, em 500 kV, que liga a SE Serra da Mesa à SE Rio das Éguas e instalação de equipamentos associados na SE Serra da Mesa 2. | Instalar o circuito C1 da LT 500 kV S.DA MESA /SERRA MESA 2 GO originado do seccionamento do circuito LT 500 kV S.DA MESA /RIO DAS EGUAS C-1 GO/BA na SE SERRA MESA 2 | LT 500 kV S.DA MESA /SERRA MESA 2 C-1 GO | Em operação | 2009-08-08
T2000-177 | Secc. Serra da Mesa 2 (Serra da Mesa / Rio Das Éguas) | Seccionamento, na SE Serra da Mesa 2, da linha de transmissão, em 500 kV, que liga a SE Serra da Mesa à SE Rio das Éguas e instalação de equipamentos associados na SE Serra da Mesa 2. | Instalar o circuito C1 da LT 500 kV SERRA MESA 2 /RIO DAS EGUAS GO/BA originado do seccionamento do circuito LT 500 kV S.DA MESA /RIO DAS EGUAS C-1 GO/BA na SE SERRA MESA 2 | LT 500 kV SERRA MESA 2 /RIO DAS EGUAS C-1 GO/BA | Em operação | 2009-08-01
T2000-177 | Secc. Serra da Mesa 2 (Serra da Mesa / Rio Das Éguas) | Seccionamento, na SE Serra da Mesa 2, da linha de transmissão, em 500 kV, que liga a SE Serra da Mesa à SE Rio das Éguas e instalação de equipamentos associados na SE Serra da Mesa 2. | Instalar, na SE Serra da Mesa 2, um banco de reatores de linha RT2 500 kV - 136 MVAr para a LT 500 kV Serra da Mesa 2 / Rio das Éguas. | RTL 500 kV 136 Mvar SERRA MESA 2 RT2 GO | Em operação | 2009-08-01
T2000-177 | Secc. Serra da Mesa 2 (Serra da Mesa / Rio Das Éguas) | Seccionamento, na SE Serra da Mesa 2, da linha de transmissão, em 500 kV, que liga a SE Serra da Mesa à SE Rio das Éguas e instalação de equipamentos associados na SE Serra da Mesa 2. | Instalar, na SE Serra da Mesa 2, um módulo de conexão, em 500 kV, para o banco de reatores de linha RT2 500 kV - 136 MVAr. | MC 500 kV RTL 500 kV 136 Mvar SERRA MESA 2 RT2 GO | Em operação | 2009-08-01
T2000-177 | Secc. Serra da Mesa 2 (Serra da Mesa / Rio Das Éguas) | Seccionamento, na SE Serra da Mesa 2, da linha de transmissão, em 500 kV, que liga a SE Serra da Mesa à SE Rio das Éguas e instalação de equipamentos associados na SE Serra da Mesa 2. | Instalar, na SE Serra da Mesa 2, um módulo geral, em 500 kV, arranjo disjuntor e meio. | MG 500 kV SERRA MESA 2 MG2 GO | Em operação | 2009-08-01
T2000-177 | Secc. Serra da Mesa 2 (Serra da Mesa / Rio Das Éguas) | Seccionamento, na SE Serra da Mesa 2, da linha de transmissão, em 500 kV, que liga a SE Serra da Mesa à SE Rio das Éguas e instalação de equipamentos associados na SE Serra da Mesa 2. | Instalar, na SE Serra da Mesa 2, um reator de neutro de 72,5 kV para o banco de reatores de linha RT2 500 kV - 136 MVAr. | MG 500 kV SERRA MESA 2 MG2 GO | Em operação | 2009-08-01
T2000-177 | Secc. Serra da Mesa 2 (Serra da Mesa / Rio Das Éguas) | Seccionamento, na SE Serra da Mesa 2, da linha de transmissão, em 500 kV, que liga a SE Serra da Mesa à SE Rio das Éguas e instalação de equipamentos associados na SE Serra da Mesa 2. | Instalar, na SE Serra da Mesa 2, uma interligação de barramentos IB1, em 500 kV, arranjo disjuntor e meio. | IB 500 kV MG 500 kV SERRA MESA 2 MG2 GO IB3 | Em operação | 2009-08-01
T2000-178 | SE Planalto | Adequação, na SE Planalto, da EL, em 230 kV, arranjo barra dupla 4 chaves, para a LT 230 kV Planalto / Anhanguera. Adequação da EL, em 230 kV, arranjo barra dupla a quatro chaves, para aLT 230 kV Planalto / Cachoeira Dourada. Adequação da conexão do transformador, em 230 kV, arranjo barra 4 chaves, para o transformador 230/69 kV - T1. Uma IB, em 230 kV, arranjo barra dupla | Adequar, na SE Planalto, a entrada de linha, em 230 kV, arranjo barra dupla a 4 chaves, para a LT 230 kV Planalto / Anhanguera, pela instalação de um disjuntor, uma chave seccionadora tripolar e 3 TCs | EL 230 kV PLANALTO LT 230 kV ANHANGUERA GO /PLANALTO C-1 GO | Em operação | 2013-08-04
T2000-178 | SE Planalto | Adequação, na SE Planalto, da EL, em 230 kV, arranjo barra dupla 4 chaves, para a LT 230 kV Planalto / Anhanguera. Adequação da EL, em 230 kV, arranjo barra dupla a quatro chaves, para aLT 230 kV Planalto / Cachoeira Dourada. Adequação da conexão do transformador, em 230 kV, arranjo barra 4 chaves, para o transformador 230/69 kV - T1. Uma IB, em 230 kV, arranjo barra dupla | Adequar, na SE Planalto, a entrada de linha, em 230 kV, arranjo barra dupla a quatro chaves, para a LT 230 kV Planalto / Cachoeira Dourada, pela instalação de um disjuntor, uma chave seccionadora tripolar e 3 TCs | EL 230 kV PLANALTO LT 230 kV C. DOURADA /PLANALTO C-1 GO | Em operação | 2013-08-04
T2000-178 | SE Planalto | Adequação, na SE Planalto, da EL, em 230 kV, arranjo barra dupla 4 chaves, para a LT 230 kV Planalto / Anhanguera. Adequação da EL, em 230 kV, arranjo barra dupla a quatro chaves, para aLT 230 kV Planalto / Cachoeira Dourada. Adequação da conexão do transformador, em 230 kV, arranjo barra 4 chaves, para o transformador 230/69 kV - T1. Uma IB, em 230 kV, arranjo barra dupla | Adequar, na SE Planalto, o módulo de conexão, em 230 kV, arranjo barra dupla a 4 chaves, para o transformador 230/69 kV - T1, pela instalação de uma chave seccionadora tripolar. | MC 230 kV TR 230/69 kV PLANALTO TR1 GO | Em operação | 2013-08-04
T2000-178 | SE Planalto | Adequação, na SE Planalto, da EL, em 230 kV, arranjo barra dupla 4 chaves, para a LT 230 kV Planalto / Anhanguera. Adequação da EL, em 230 kV, arranjo barra dupla a quatro chaves, para aLT 230 kV Planalto / Cachoeira Dourada. Adequação da conexão do transformador, em 230 kV, arranjo barra 4 chaves, para o transformador 230/69 kV - T1. Uma IB, em 230 kV, arranjo barra dupla | Instalar, na SE Planalto, uma interligação de barramentos IB1, em 230 kV, arranjo barra dupla. | IB 230 kV MG 230 kV PLANALTO MG1 GO IB1 | Em operação | 2013-08-04
T2000-179 | SE São José do Rio Preto | Instalação, na SE São José do Rio Preto, de um banco de capacitores em 138 kV, 50 MVAr, em dois módulos de 25 MVAr e de dois bancos de capacitores em 138 kV, 25 MVAr cada | Instalar, na SE São José do Rio Preto, um banco de capacitores BC1 ,em 138 kV, 25 MVAr | BC 138 kV 25 Mvar S.J.RIO PRETO BC1 SP | Em operação | 2009-08-21
T2000-179 | SE São José do Rio Preto | Instalação, na SE São José do Rio Preto, de um banco de capacitores em 138 kV, 50 MVAr, em dois módulos de 25 MVAr e de dois bancos de capacitores em 138 kV, 25 MVAr cada | Instalar, na SE São José do Rio Preto, um banco de capacitores BC2 ,em 138 kV, 25 MVAr | BC 138 kV 25 Mvar S.J.RIO PRETO BC2 SP | Em operação | 2009-08-21
T2000-179 | SE São José do Rio Preto | Instalação, na SE São José do Rio Preto, de um banco de capacitores em 138 kV, 50 MVAr, em dois módulos de 25 MVAr e de dois bancos de capacitores em 138 kV, 25 MVAr cada | Instalar, na SE São José do Rio Preto, um banco de capacitores BC3 ,em 138 kV, 25 MVAr | BC 138 kV 25 Mvar S.J.RIO PRETO BC3A SP | Em operação | 2009-08-21
T2000-179 | SE São José do Rio Preto | Instalação, na SE São José do Rio Preto, de um banco de capacitores em 138 kV, 50 MVAr, em dois módulos de 25 MVAr e de dois bancos de capacitores em 138 kV, 25 MVAr cada | Instalar, na SE São José do Rio Preto, um banco de capacitores BC4, em 138 kV, 25 MVAr | BC 138 kV 25 Mvar S.J.RIO PRETO BC3B SP | Em operação | 2009-08-21
T2000-179 | SE São José do Rio Preto | Instalação, na SE São José do Rio Preto, de um banco de capacitores em 138 kV, 50 MVAr, em dois módulos de 25 MVAr e de dois bancos de capacitores em 138 kV, 25 MVAr cada | Instalar, na SE São José do Rio Preto, um módulo de conexão, em 138 kV, arranjo barra principal e transferência, para o banco de capacitores BC3, em 138 kV, 25 MVAr | MC 138 kV BC 138 kV 25 Mvar S.J.RIO PRETO BC3A SP | Em operação | 2009-08-21
T2000-179 | SE São José do Rio Preto | Instalação, na SE São José do Rio Preto, de um banco de capacitores em 138 kV, 50 MVAr, em dois módulos de 25 MVAr e de dois bancos de capacitores em 138 kV, 25 MVAr cada | Instalar, na SE São José do Rio Preto, um módulo de conexão, em 138 kV, arranjo barra principal e transferência, para o banco de capacitores BC4, em 138 kV, 25 MVAr | MC 138 kV BC 138 kV 25 Mvar S.J.RIO PRETO BC3B SP | Em operação | 2008-08-21
T2000-179 | SE São José do Rio Preto | Instalação, na SE São José do Rio Preto, de um banco de capacitores em 138 kV, 50 MVAr, em dois módulos de 25 MVAr e de dois bancos de capacitores em 138 kV, 25 MVAr cada | Instalar, na SE São José do Rio Preto, um módulo de conexão, em 138 kV, para os dois bancos de capacitores BC1 e BC2, em 138 kV, 25 MVAr cada | MC 138 kV BC 138 kV 25 Mvar S.J.RIO PRETO BC1 SP | Em operação | 2009-08-21
T2000-180 | SE Votuporanga II | Instalação, na SE Votuporanga II, de dois bancos de capacitores em 138 kV, 25 MVAr cada | Instalação, na SE Votuporanga II, de um banco de capacitores BC1, em 138 kV, 25 MVAr | BC 138 kV 25 Mvar VOTUPORANGA 2 BC1 SP | Em operação | 2009-08-14
T2000-180 | SE Votuporanga II | Instalação, na SE Votuporanga II, de dois bancos de capacitores em 138 kV, 25 MVAr cada | Instalação, na SE Votuporanga II, de um banco de capacitores BC2, em 138 kV, 25 MVAr | BC 138 kV 25 Mvar VOTUPORANGA 2 BC2 SP | Em operação | 2009-08-14
T2000-180 | SE Votuporanga II | Instalação, na SE Votuporanga II, de dois bancos de capacitores em 138 kV, 25 MVAr cada | Instalar, na SE Votuporanga, um módulo de conexão em 138 kV, arranjo barra principal e transferência, para conexão do banco de capacitores BC1 | MC 138 kV BC 138 kV 25 Mvar VOTUPORANGA 2 BC1 SP | Em operação | 2009-08-14
T2000-180 | SE Votuporanga II | Instalação, na SE Votuporanga II, de dois bancos de capacitores em 138 kV, 25 MVAr cada | Instalar, na SE Votuporanga, um módulo de conexão em 138 kV, arranjo barra principal e transferência, para conexão do banco de capacitores BC2 | MC 138 kV BC 138 kV 25 Mvar VOTUPORANGA 2 BC2 SP | Em operação | 2009-08-14
T2000-181 | LT Votuporanga II/ São José do Rio Preto | Recapacitação de trecho de 1,9 km, entre a subestação Votuporanga II e a derivação para a subestação Votuporanga I (torre 7) e recapacitação de trecho de 73,4 km, entre as torres 7 e 224 da LT 138 kV Votupuranga II / São José do Rio Preto. | Recapacitação de trecho de 1,9 km, entre a subestação Votuporanga II e a derivação para a subestação Votuporanga I (torre 7) do circuito 1 da LT 138 kV Votuporanga II / São José do Rio Preto. | LT 138 kV VOTUPORANGA 2 /S.J.RIO PRETO C-1 SP | Em operação | 2010-02-13
T2000-181 | LT Votuporanga II/ São José do Rio Preto | Recapacitação de trecho de 1,9 km, entre a subestação Votuporanga II e a derivação para a subestação Votuporanga I (torre 7) e recapacitação de trecho de 73,4 km, entre as torres 7 e 224 da LT 138 kV Votupuranga II / São José do Rio Preto. | Recapacitação de trecho de 1,9 km, entre a subestação Votuporanga II e a derivação para a subestação Votuporanga I (torre 7) do circuito 2 da LT 138 kV Votuporanga II / São José do Rio Preto. | LT 138 kV VOTUPORANGA 2 /S.J.RIO PRETO C-2 SP | Em operação | 2010-02-13
T2000-181 | LT Votuporanga II/ São José do Rio Preto | Recapacitação de trecho de 1,9 km, entre a subestação Votuporanga II e a derivação para a subestação Votuporanga I (torre 7) e recapacitação de trecho de 73,4 km, entre as torres 7 e 224 da LT 138 kV Votupuranga II / São José do Rio Preto. | Recapacitação de trecho de 73,4 km, entre as torres 7 e 224 da LT 138 kV Votupuranga II / São José do Rio Preto do circuito 1 da LT 138 kV Votuporanga 2 / São José do Rio Preto. | LT 138 kV VOTUPORANGA 2 /S.J.RIO PRETO C-1 SP | Em operação | 2010-02-13
T2000-181 | LT Votuporanga II/ São José do Rio Preto | Recapacitação de trecho de 1,9 km, entre a subestação Votuporanga II e a derivação para a subestação Votuporanga I (torre 7) e recapacitação de trecho de 73,4 km, entre as torres 7 e 224 da LT 138 kV Votupuranga II / São José do Rio Preto. | Recapacitação de trecho de 73,4 km, entre as torres 7 e 224 da LT 138 kV Votupuranga II / São José do Rio Preto do circuito 2 da LT 138 kV Votuporanga 2 / São José do Rio Preto. | LT 138 kV VOTUPORANGA 2 /S.J.RIO PRETO C-2 SP | Em operação | 2010-02-13
T2000-182 | SE Ivaiporã | Instalação, na SE Ivaiporã, do primeiro banco de reatores de 180 MVAR em 69 kV para o terciário do 3º autotransformador 750/500/69 kV - 1650 MVA. Do segundo banco de reatores de 180 MVAR em 69 kV para o terciário do 3º autotransformador 750/500/69 kV - 1650 MVA.Da Fase reserva 1x 60 Mvar para o primeiro e segundo bancos de reatores de 180 Mvar em 69 kV | Instalação, na SE Ivaiporã, da fase de reator reserva RTR1 1x 60 Mvar para o primeiro e segundo bancos de reatores de 180 Mvar em 69 kV | RTB 69 kV 60 Mvar IVAIPORA RTR1 PR | Em operação | 2012-02-09
T2000-182 | SE Ivaiporã | Instalação, na SE Ivaiporã, do primeiro banco de reatores de 180 MVAR em 69 kV para o terciário do 3º autotransformador 750/500/69 kV - 1650 MVA. Do segundo banco de reatores de 180 MVAR em 69 kV para o terciário do 3º autotransformador 750/500/69 kV - 1650 MVA.Da Fase reserva 1x 60 Mvar para o primeiro e segundo bancos de reatores de 180 Mvar em 69 kV | Instalação, na SE Ivaiporã, de um módulo de conexão 69 kV, arranjo barra simples, para o primeiro banco de Reatores RT3A de 180 Mvar em 69 kV | MC 69 kV RTB 69 kV 180 Mvar IVAIPORA RT3A PR | Em operação | 2014-12-20
T2000-182 | SE Ivaiporã | Instalação, na SE Ivaiporã, do primeiro banco de reatores de 180 MVAR em 69 kV para o terciário do 3º autotransformador 750/500/69 kV - 1650 MVA. Do segundo banco de reatores de 180 MVAR em 69 kV para o terciário do 3º autotransformador 750/500/69 kV - 1650 MVA.Da Fase reserva 1x 60 Mvar para o primeiro e segundo bancos de reatores de 180 Mvar em 69 kV | Instalação, na SE Ivaiporã, de um módulo de conexão 69 kV, arranjo barra simples, para o segundo banco de Reatores RT3B de 180 Mvar em 69 kV | MC 69 kV RTB 69 kV 180 Mvar IVAIPORA RT3B PR | Em operação | 2012-02-09
T2000-182 | SE Ivaiporã | Instalação, na SE Ivaiporã, do primeiro banco de reatores de 180 MVAR em 69 kV para o terciário do 3º autotransformador 750/500/69 kV - 1650 MVA. Do segundo banco de reatores de 180 MVAR em 69 kV para o terciário do 3º autotransformador 750/500/69 kV - 1650 MVA.Da Fase reserva 1x 60 Mvar para o primeiro e segundo bancos de reatores de 180 Mvar em 69 kV | Instalação, na SE Ivaiporã, do primeiro banco de reatores RT3A de 180 MVAR em 69 kV para o terciário do 3º autotransformador 750/500/69 kV - 1650 MVA | RTB 69 kV 180 Mvar IVAIPORA RT3A PR | Em operação | 2012-02-09
T2000-182 | SE Ivaiporã | Instalação, na SE Ivaiporã, do primeiro banco de reatores de 180 MVAR em 69 kV para o terciário do 3º autotransformador 750/500/69 kV - 1650 MVA. Do segundo banco de reatores de 180 MVAR em 69 kV para o terciário do 3º autotransformador 750/500/69 kV - 1650 MVA.Da Fase reserva 1x 60 Mvar para o primeiro e segundo bancos de reatores de 180 Mvar em 69 kV | Instalação, na SE Ivaiporã, do segundo banco de reatores RT3B de 180 MVAR em 69 kV para o terciário do 3º autotransformador 750/500/69 kV - 1650 MVA | RTB 69 kV 180 Mvar IVAIPORA RT3B PR | Em operação | 2012-02-09
T2000-183 | SE Poços de Caldas | Instalação, na SE Poços de Caldas, de um banco de capacitores shunt em 138 kV de 3x50 Mvar | Instalação, na SE Poços de Caldas, de um banco de capacitores shunt BC1 138 kV de 3x50 Mvar. | BC 138 kV 150 Mvar POCOS CALDAS BC1 MG | Em operação | 2011-11-18
T2000-183 | SE Poços de Caldas | Instalação, na SE Poços de Caldas, de um banco de capacitores shunt em 138 kV de 3x50 Mvar | Instalação, na SE Poços de Caldas, de um módulo de conexão, arranjo barra principal e transferência, para o banco de capacitores shunt de 3 x 50 MVAR em 138kV. | MC 138 kV BC 138 kV 150 Mvar POCOS CALDAS BC1 MG | Em operação | 2011-11-18
T2000-184 | LT Colinas / Ribeiro Gonçalves / São João do Piauí C2 | Construção do 2° circuito, em 500 kV, ligando a SE Colinas à SE Ribeiro Gonçalves e do 2° circuito, em 500 kV, ligando a SE Ribeiro Gonçalves à SE São João do Piauí e instalações associadas nas SEs Colinas, Ribeiro Gonçalves e São João do Piauí. | Construção do 2° circuito da LT 500 kV Colinas / Ribeiro Gonçalves, com extensão de 367 km. | LT 500 kV COLINAS /RIB.GONCALVES C-2 TO/PI | Em operação | 2010-12-20
T2000-184 | LT Colinas / Ribeiro Gonçalves / São João do Piauí C2 | Construção do 2° circuito, em 500 kV, ligando a SE Colinas à SE Ribeiro Gonçalves e do 2° circuito, em 500 kV, ligando a SE Ribeiro Gonçalves à SE São João do Piauí e instalações associadas nas SEs Colinas, Ribeiro Gonçalves e São João do Piauí. | Construção do 2° circuito da LT 500 kV Ribeiro Gonçalves / São João do Piauí, com extensão de 353 km. | LT 500 kV RIB.GONCALVES /S.JOAO PIAUI C-2 PI | Em operação | 2010-12-20
T2000-184 | LT Colinas / Ribeiro Gonçalves / São João do Piauí C2 | Construção do 2° circuito, em 500 kV, ligando a SE Colinas à SE Ribeiro Gonçalves e do 2° circuito, em 500 kV, ligando a SE Ribeiro Gonçalves à SE São João do Piauí e instalações associadas nas SEs Colinas, Ribeiro Gonçalves e São João do Piauí. | Instalar, na SE Colinas, um banco de reatores de linha RT12 500 kV - 3x60 MVAr para o 2° circuito da LT 500 kV Colinas / Ribeiro Gonçalves. | RTL 500 kV 180 Mvar COLINAS RTL1 TO | Em operação | 2010-02-28
T2000-184 | LT Colinas / Ribeiro Gonçalves / São João do Piauí C2 | Construção do 2° circuito, em 500 kV, ligando a SE Colinas à SE Ribeiro Gonçalves e do 2° circuito, em 500 kV, ligando a SE Ribeiro Gonçalves à SE São João do Piauí e instalações associadas nas SEs Colinas, Ribeiro Gonçalves e São João do Piauí. | Instalar, na SE Colinas, um módulo de conexão fixo, em 500 kV, para o banco de reatores de linha RT12 500 kV - 3x60 MVAr. | MC 500 kV RTL 500 kV 180 Mvar COLINAS RTL1 TO | Em operação | 2010-07-30
T2000-184 | LT Colinas / Ribeiro Gonçalves / São João do Piauí C2 | Construção do 2° circuito, em 500 kV, ligando a SE Colinas à SE Ribeiro Gonçalves e do 2° circuito, em 500 kV, ligando a SE Ribeiro Gonçalves à SE São João do Piauí e instalações associadas nas SEs Colinas, Ribeiro Gonçalves e São João do Piauí. | Instalar, na SE Colinas, uma entrada de linha, em 500 kV, para o 2° circuito da LT 500 kV Colinas / Ribeiro Gonçalves. | EL 500 kV COLINAS LT 500 kV COLINAS /RIB.GONCALVES C-2 TO/PI | Em operação | 2010-07-30
T2000-184 | LT Colinas / Ribeiro Gonçalves / São João do Piauí C2 | Construção do 2° circuito, em 500 kV, ligando a SE Colinas à SE Ribeiro Gonçalves e do 2° circuito, em 500 kV, ligando a SE Ribeiro Gonçalves à SE São João do Piauí e instalações associadas nas SEs Colinas, Ribeiro Gonçalves e São João do Piauí. | Instalar, na SE Colinas, uma interligação de barramentos IB6, em 500 kV, arranjo disjuntor e meio. | IB 500 kV MG 500 kV COLINAS MG5 TO IB5 | Em operação | 2010-07-30
T2000-184 | LT Colinas / Ribeiro Gonçalves / São João do Piauí C2 | Construção do 2° circuito, em 500 kV, ligando a SE Colinas à SE Ribeiro Gonçalves e do 2° circuito, em 500 kV, ligando a SE Ribeiro Gonçalves à SE São João do Piauí e instalações associadas nas SEs Colinas, Ribeiro Gonçalves e São João do Piauí. | Instalar, na SE Ribeiro Gonçalves, um banco de compensação série BC3 500 kV - 462 MVAr (48%) para o 2° circuito da LT 500 kV Colinas / Ribeiro Gonçalves. | CR 500 kV 462 Mvar RIB.GONCALVES BC3 PI | Em operação | 2010-07-02
T2000-184 | LT Colinas / Ribeiro Gonçalves / São João do Piauí C2 | Construção do 2° circuito, em 500 kV, ligando a SE Colinas à SE Ribeiro Gonçalves e do 2° circuito, em 500 kV, ligando a SE Ribeiro Gonçalves à SE São João do Piauí e instalações associadas nas SEs Colinas, Ribeiro Gonçalves e São João do Piauí. | Instalar, na SE Ribeiro Gonçalves, um banco de compensação série BC4 500 kV - 425 MVAr (49%) para o 2° circuito da LT 500 kV Ribeiro Gonçalves / São João do Piauí. | CR 500 kV 425 Mvar RIB.GONCALVES BC4 PI | Em operação | 2010-07-02
T2000-184 | LT Colinas / Ribeiro Gonçalves / São João do Piauí C2 | Construção do 2° circuito, em 500 kV, ligando a SE Colinas à SE Ribeiro Gonçalves e do 2° circuito, em 500 kV, ligando a SE Ribeiro Gonçalves à SE São João do Piauí e instalações associadas nas SEs Colinas, Ribeiro Gonçalves e São João do Piauí. | Instalar, na SE Ribeiro Gonçalves, um banco de reatores de barra RT7 500 kV - 3x60 MVAr. | RTB 500 kV 180 Mvar RIB.GONCALVES RT7 PI | Em operação | 2010-07-02
T2000-184 | LT Colinas / Ribeiro Gonçalves / São João do Piauí C2 | Construção do 2° circuito, em 500 kV, ligando a SE Colinas à SE Ribeiro Gonçalves e do 2° circuito, em 500 kV, ligando a SE Ribeiro Gonçalves à SE São João do Piauí e instalações associadas nas SEs Colinas, Ribeiro Gonçalves e São João do Piauí. | Instalar, na SE Ribeiro Gonçalves, um banco de reatores de barra RT8 500 kV - 3x60 MVAr. | RTB 500 kV 180 Mvar RIB.GONCALVES RT8 PI | Em operação | 2010-07-02
T2000-184 | LT Colinas / Ribeiro Gonçalves / São João do Piauí C2 | Construção do 2° circuito, em 500 kV, ligando a SE Colinas à SE Ribeiro Gonçalves e do 2° circuito, em 500 kV, ligando a SE Ribeiro Gonçalves à SE São João do Piauí e instalações associadas nas SEs Colinas, Ribeiro Gonçalves e São João do Piauí. | Instalar, na SE Ribeiro Gonçalves, um banco de reatores de linha RT5 500 kV - 3x60 MVAr para o 2° circuito da LT 500 kV Colinas / Ribeiro Gonçalves. | RTL 500 kV 180 Mvar RIB.GONCALVES RT5 PI | Em operação | 2010-07-02
T2000-184 | LT Colinas / Ribeiro Gonçalves / São João do Piauí C2 | Construção do 2° circuito, em 500 kV, ligando a SE Colinas à SE Ribeiro Gonçalves e do 2° circuito, em 500 kV, ligando a SE Ribeiro Gonçalves à SE São João do Piauí e instalações associadas nas SEs Colinas, Ribeiro Gonçalves e São João do Piauí. | Instalar, na SE Ribeiro Gonçalves, um banco de reatores de linha RT6 500 kV - 3x60 MVAr para o 2° circuito da LT 500 kV Ribeiro Gonçalves / São João do Piauí. | RTL 500 kV 180 Mvar RIB.GONCALVES RT6 PI | Em operação | 2010-07-02
T2000-184 | LT Colinas / Ribeiro Gonçalves / São João do Piauí C2 | Construção do 2° circuito, em 500 kV, ligando a SE Colinas à SE Ribeiro Gonçalves e do 2° circuito, em 500 kV, ligando a SE Ribeiro Gonçalves à SE São João do Piauí e instalações associadas nas SEs Colinas, Ribeiro Gonçalves e São João do Piauí. | Instalar, na SE Ribeiro Gonçalves, um módulo de conexão fixo, em 500 kV, para o banco de reatores de linha RT5 500 kV - 3x60 MVAr. | MC 500 kV RTL 500 kV 180 Mvar RIB.GONCALVES RT5 PI | Em operação | 2010-07-30
T2000-184 | LT Colinas / Ribeiro Gonçalves / São João do Piauí C2 | Construção do 2° circuito, em 500 kV, ligando a SE Colinas à SE Ribeiro Gonçalves e do 2° circuito, em 500 kV, ligando a SE Ribeiro Gonçalves à SE São João do Piauí e instalações associadas nas SEs Colinas, Ribeiro Gonçalves e São João do Piauí. | Instalar, na SE Ribeiro Gonçalves, um módulo de conexão fixo, em 500 kV, para o banco de reatores de linha RT6 500 kV - 3x60 MVAr. | MC 500 kV RTL 500 kV 180 Mvar RIB.GONCALVES RT6 PI | Em operação | 2010-07-30
T2000-184 | LT Colinas / Ribeiro Gonçalves / São João do Piauí C2 | Construção do 2° circuito, em 500 kV, ligando a SE Colinas à SE Ribeiro Gonçalves e do 2° circuito, em 500 kV, ligando a SE Ribeiro Gonçalves à SE São João do Piauí e instalações associadas nas SEs Colinas, Ribeiro Gonçalves e São João do Piauí. | Instalar, na SE Ribeiro Gonçalves, um módulo de conexão manobrável, em 500 kV, para o banco de reatores de barra RT7 500 kV - 3x60 MVAr. | MC 500 kV RTB 500 kV 180 Mvar RIB.GONCALVES RT7 PI | Em operação | 2010-07-30
T2000-184 | LT Colinas / Ribeiro Gonçalves / São João do Piauí C2 | Construção do 2° circuito, em 500 kV, ligando a SE Colinas à SE Ribeiro Gonçalves e do 2° circuito, em 500 kV, ligando a SE Ribeiro Gonçalves à SE São João do Piauí e instalações associadas nas SEs Colinas, Ribeiro Gonçalves e São João do Piauí. | Instalar, na SE Ribeiro Gonçalves, um módulo de conexão manobrável, em 500 kV, para o banco de reatores de barra RT8 500 kV - 3x60 MVAr. | MC 500 kV RTB 500 kV 180 Mvar RIB.GONCALVES RT8 PI | Em operação | 2010-07-30
T2000-184 | LT Colinas / Ribeiro Gonçalves / São João do Piauí C2 | Construção do 2° circuito, em 500 kV, ligando a SE Colinas à SE Ribeiro Gonçalves e do 2° circuito, em 500 kV, ligando a SE Ribeiro Gonçalves à SE São João do Piauí e instalações associadas nas SEs Colinas, Ribeiro Gonçalves e São João do Piauí. | Instalar, na SE Ribeiro Gonçalves, uma entrada de linha, em 500 kV, para o 2° circuito da LT 500 kV Colinas / Ribeiro Gonçalves. | EL 500 kV RIB.GONCALVES LT 500 kV COLINAS /RIB.GONCALVES C-2 TO/PI | Em operação | 2010-07-30
T2000-184 | LT Colinas / Ribeiro Gonçalves / São João do Piauí C2 | Construção do 2° circuito, em 500 kV, ligando a SE Colinas à SE Ribeiro Gonçalves e do 2° circuito, em 500 kV, ligando a SE Ribeiro Gonçalves à SE São João do Piauí e instalações associadas nas SEs Colinas, Ribeiro Gonçalves e São João do Piauí. | Instalar, na SE Ribeiro Gonçalves, uma entrada de linha, em 500 kV, para o 2° circuito da LT 500 kV Ribeiro Gonçalves / São João do Piauí. | EL 500 kV RIB.GONCALVES LT 500 kV RIB.GONCALVES /S.JOAO PIAUI C-2 PI | Em operação | 2010-07-30
T2000-184 | LT Colinas / Ribeiro Gonçalves / São João do Piauí C2 | Construção do 2° circuito, em 500 kV, ligando a SE Colinas à SE Ribeiro Gonçalves e do 2° circuito, em 500 kV, ligando a SE Ribeiro Gonçalves à SE São João do Piauí e instalações associadas nas SEs Colinas, Ribeiro Gonçalves e São João do Piauí. | Instalar, na SE Ribeiro Gonçalves, uma interligação de barramentos IB1, em 500 kV, arranjo disjuntor e meio. | IB 500 kV MG 500 kV RIB.GONCALVES MG2 PI IB1 | Em operação | 2010-07-30
T2000-184 | LT Colinas / Ribeiro Gonçalves / São João do Piauí C2 | Construção do 2° circuito, em 500 kV, ligando a SE Colinas à SE Ribeiro Gonçalves e do 2° circuito, em 500 kV, ligando a SE Ribeiro Gonçalves à SE São João do Piauí e instalações associadas nas SEs Colinas, Ribeiro Gonçalves e São João do Piauí. | Instalar, na SE Ribeiro Gonçalves, uma interligação de barramentos IB2, em 500 kV, arranjo disjuntor e meio. | IB 500 kV MG 500 kV RIB.GONCALVES MG2 PI IB2 | Em operação | 2010-07-30
T2000-184 | LT Colinas / Ribeiro Gonçalves / São João do Piauí C2 | Construção do 2° circuito, em 500 kV, ligando a SE Colinas à SE Ribeiro Gonçalves e do 2° circuito, em 500 kV, ligando a SE Ribeiro Gonçalves à SE São João do Piauí e instalações associadas nas SEs Colinas, Ribeiro Gonçalves e São João do Piauí. | Instalar, na SE São João do Piauí, um banco de reatores de linha RT6 500 kV - 3x60 MVAr para o 2° circuito da LT 500 kV Ribeiro Gonçalves / São João do Piauí. | RTL 500 kV 180 Mvar S.JOAO PIAUI RT6 PI | Em operação | 2010-01-15
T2000-184 | LT Colinas / Ribeiro Gonçalves / São João do Piauí C2 | Construção do 2° circuito, em 500 kV, ligando a SE Colinas à SE Ribeiro Gonçalves e do 2° circuito, em 500 kV, ligando a SE Ribeiro Gonçalves à SE São João do Piauí e instalações associadas nas SEs Colinas, Ribeiro Gonçalves e São João do Piauí. | Instalar, na SE São João do Piauí, um módulo de conexão fixo, em 500 kV, para o banco de reatores de linha RT6 500 kV - 3x60 MVAr. | MC 500 kV RTL 500 kV 180 Mvar S.JOAO PIAUI RT6 PI | Em operação | 2010-06-30
T2000-184 | LT Colinas / Ribeiro Gonçalves / São João do Piauí C2 | Construção do 2° circuito, em 500 kV, ligando a SE Colinas à SE Ribeiro Gonçalves e do 2° circuito, em 500 kV, ligando a SE Ribeiro Gonçalves à SE São João do Piauí e instalações associadas nas SEs Colinas, Ribeiro Gonçalves e São João do Piauí. | Instalar, na SE São João do Piauí, uma entrada de linha, em 500 kV, para o 2° circuito da LT 500 kV Ribeiro Gonçalves / São João do Piauí. | EL 500 kV S.JOAO PIAUI LT 500 kV RIB.GONCALVES /S.JOAO PIAUI C-2 PI | Em operação | 2010-06-30
T2000-185 | LT São João do Piauí / Milagres | Construção do 1° circuito, em 500 kV, ligando a SE São João do Piauí à SE Milagres e instalações associadas nas SEs São João do Piauí e Milagres. | Construção do 1° circuito da LT 500 kV São João do Piauí / Milagres, com extensão de 400 km. | LT 500 kV S.JOAO PIAUI /MILAGRES C-1 PI/CE | Em operação | 2010-11-26
T2000-185 | LT São João do Piauí / Milagres | Construção do 1° circuito, em 500 kV, ligando a SE São João do Piauí à SE Milagres e instalações associadas nas SEs São João do Piauí e Milagres. | Instalar, na SE Milagres, um banco de reatores de linha RT4 500 kV - 3x60 MVAr para o 1° circuito da LT 500 kV São João do Piauí / Milagres. | RTL 500 kV 180 Mvar MILAGRES RT4 CE | Em operação | 2010-11-26
T2000-185 | LT São João do Piauí / Milagres | Construção do 1° circuito, em 500 kV, ligando a SE São João do Piauí à SE Milagres e instalações associadas nas SEs São João do Piauí e Milagres. | Instalar, na SE Milagres, um módulo de conexão fixo, em 500 kV, para o banco de reatores de linha RT4 500 kV - 3x60 MVAr. | MC 500 kV RTL 500 kV 180 Mvar MILAGRES RT4 CE | Em operação | 2010-11-26
T2000-185 | LT São João do Piauí / Milagres | Construção do 1° circuito, em 500 kV, ligando a SE São João do Piauí à SE Milagres e instalações associadas nas SEs São João do Piauí e Milagres. | Instalar, na SE Milagres, uma entrada de linha, em 500 kV, para o 1° circuito da LT 500 kV São João do Piauí / Milagres. | EL 500 kV MILAGRES LT 500 kV MILAGRES II /MILAGRES C-2 CE | Em operação | 2010-11-26
T2000-185 | LT São João do Piauí / Milagres | Construção do 1° circuito, em 500 kV, ligando a SE São João do Piauí à SE Milagres e instalações associadas nas SEs São João do Piauí e Milagres. | Instalar, na SE Milagres, uma interligação de barramentos IB2, em 500 kV, arranjo disjuntor e meio. | IB 500 kV MG 500 kV MILAGRES MG2 CE IB2 | Em operação | 2010-11-26
T2000-185 | LT São João do Piauí / Milagres | Construção do 1° circuito, em 500 kV, ligando a SE São João do Piauí à SE Milagres e instalações associadas nas SEs São João do Piauí e Milagres. | Instalar, na SE Milagres, uma unidade reserva RTR3 500 kV - 60 MVAr para o banco de reatores de linha RT4 500 kV - 3x60 MVAr. | RTL 500 kV 60 Mvar MILAGRES RTR3 CE | Em operação | 2010-11-26
T2000-185 | LT São João do Piauí / Milagres | Construção do 1° circuito, em 500 kV, ligando a SE São João do Piauí à SE Milagres e instalações associadas nas SEs São João do Piauí e Milagres. | Instalar, na SE São João do Piauí, um banco de reatores de linha RT7 500 kV - 3x60 MVAr para o 1° circuito da LT 500 kV São João do Piauí / Milagres. | RTL 500 kV 180 Mvar S.JOAO PIAUI RT7 PI | Em operação | 2010-11-26
T2000-185 | LT São João do Piauí / Milagres | Construção do 1° circuito, em 500 kV, ligando a SE São João do Piauí à SE Milagres e instalações associadas nas SEs São João do Piauí e Milagres. | Instalar, na SE São João do Piauí, um módulo de conexão fixo, em 500 kV, para o banco de reatores de linha RT7 500 kV - 3x60 MVAr. | MC 500 kV RTL 500 kV 180 Mvar S.JOAO PIAUI RT7 PI | Em operação | 2010-11-26
T2000-185 | LT São João do Piauí / Milagres | Construção do 1° circuito, em 500 kV, ligando a SE São João do Piauí à SE Milagres e instalações associadas nas SEs São João do Piauí e Milagres. | Instalar, na SE São João do Piauí, uma entrada de linha, em 500 kV, para o 1° circuito da LT 500 kV São João do Piauí / Milagres. | EL 500 kV S.JOAO PIAUI LT 500 kV S.JOAO PIAUI /CURR.NOV PIAUI II C-1 PI | Em operação | 2010-11-26
T2000-185 | LT São João do Piauí / Milagres | Construção do 1° circuito, em 500 kV, ligando a SE São João do Piauí à SE Milagres e instalações associadas nas SEs São João do Piauí e Milagres. | Instalar, na SE São João do Piauí, uma interligação de barramentos IB4, em 500 kV, arranjo disjuntor e meio. | IB 500 kV MG 500 kV S.JOAO PIAUI MG3 PI IB4 | Em operação | 2010-11-26
T2000-185 | LT São João do Piauí / Milagres | Construção do 1° circuito, em 500 kV, ligando a SE São João do Piauí à SE Milagres e instalações associadas nas SEs São João do Piauí e Milagres. | Instalar, na SE São João do Piauí, uma unidade reserva RTR3 500 kV - 60 MVAr para o banco de reatores de linha RT7 500 kV - 3x60 MVAr. | RTL 500 kV 60 Mvar S.JOAO PIAUI RTR7 PI | Em operação | 2010-11-26
T2000-186 | Expansão do Sistema de Transmissão do Mato Grosso | Construção do 1° e 2° circuito, em 230 kV, ligando a SE Juba à SE Jauru, com extensão de 129 km, em circuito duplo. Construção do 1° e 2° circuito, em 230 kV, ligando a SE Brasnorte à SE Nova Mutum, com extensão de 273 km, em circuito duplo. Construção das SEs Juba e Brasnorte e instalações associadas nas SEs Jauru e Nova Mutum. | Construção do 1° circuito da LT 230 kV Brasnorte / Nova Mutum, com extensão de 273 km. | LT 230 kV BRASNORTE /NOVA MUTUM C-1 MT | Em operação | 2009-09-17
T2000-186 | Expansão do Sistema de Transmissão do Mato Grosso | Construção do 1° e 2° circuito, em 230 kV, ligando a SE Juba à SE Jauru, com extensão de 129 km, em circuito duplo. Construção do 1° e 2° circuito, em 230 kV, ligando a SE Brasnorte à SE Nova Mutum, com extensão de 273 km, em circuito duplo. Construção das SEs Juba e Brasnorte e instalações associadas nas SEs Jauru e Nova Mutum. | Construção do 1° circuito da LT 230 kV Juba / Jauru, com extensão de 129 km. | LT 230 kV JAURU /JUBA C-1 MT | Em operação | 2009-09-17
T2000-186 | Expansão do Sistema de Transmissão do Mato Grosso | Construção do 1° e 2° circuito, em 230 kV, ligando a SE Juba à SE Jauru, com extensão de 129 km, em circuito duplo. Construção do 1° e 2° circuito, em 230 kV, ligando a SE Brasnorte à SE Nova Mutum, com extensão de 273 km, em circuito duplo. Construção das SEs Juba e Brasnorte e instalações associadas nas SEs Jauru e Nova Mutum. | Construção do 2° circuito da LT 230 kV Brasnorte / Nova Mutum, com extensão de 273 km. | LT 230 kV BRASNORTE /NOVA MUTUM C-2 MT | Em operação | 2009-09-17
T2000-186 | Expansão do Sistema de Transmissão do Mato Grosso | Construção do 1° e 2° circuito, em 230 kV, ligando a SE Juba à SE Jauru, com extensão de 129 km, em circuito duplo. Construção do 1° e 2° circuito, em 230 kV, ligando a SE Brasnorte à SE Nova Mutum, com extensão de 273 km, em circuito duplo. Construção das SEs Juba e Brasnorte e instalações associadas nas SEs Jauru e Nova Mutum. | Construção do 2° circuito da LT 230 kV Juba / Jauru, com extensão de 129 km. | LT 230 kV JAURU /JUBA C-2 MT | Em operação | 2009-09-17
T2000-186 | Expansão do Sistema de Transmissão do Mato Grosso | Construção do 1° e 2° circuito, em 230 kV, ligando a SE Juba à SE Jauru, com extensão de 129 km, em circuito duplo. Construção do 1° e 2° circuito, em 230 kV, ligando a SE Brasnorte à SE Nova Mutum, com extensão de 273 km, em circuito duplo. Construção das SEs Juba e Brasnorte e instalações associadas nas SEs Jauru e Nova Mutum. | Instalar, na SE Brasnorte, um banco de autotransformadores TR1 230/138/13,8 kV - 3x33,33 MVA. | TR 230/138 kV BRASNORTE TR1 MT | Em operação | 2009-09-17
T2000-186 | Expansão do Sistema de Transmissão do Mato Grosso | Construção do 1° e 2° circuito, em 230 kV, ligando a SE Juba à SE Jauru, com extensão de 129 km, em circuito duplo. Construção do 1° e 2° circuito, em 230 kV, ligando a SE Brasnorte à SE Nova Mutum, com extensão de 273 km, em circuito duplo. Construção das SEs Juba e Brasnorte e instalações associadas nas SEs Jauru e Nova Mutum. | Instalar, na SE Brasnorte, um módulo de conexão fixo, em 230 kV, para o reator de linha trifásico RT2 230 kV - 20 MVAr. | MC 230 kV RTL 230 kV 20 Mvar BRASNORTE RT2 MT | Em operação | 2009-09-17
T2000-186 | Expansão do Sistema de Transmissão do Mato Grosso | Construção do 1° e 2° circuito, em 230 kV, ligando a SE Juba à SE Jauru, com extensão de 129 km, em circuito duplo. Construção do 1° e 2° circuito, em 230 kV, ligando a SE Brasnorte à SE Nova Mutum, com extensão de 273 km, em circuito duplo. Construção das SEs Juba e Brasnorte e instalações associadas nas SEs Jauru e Nova Mutum. | Instalar, na SE Brasnorte, um módulo de conexão fixo, em 230 kV, para o reator de linha trifásico RT3 230 kV - 20 MVAr. | MC 230 kV RTL 230 kV 20 Mvar BRASNORTE RT3 MT | Em operação | 2009-09-17
T2000-186 | Expansão do Sistema de Transmissão do Mato Grosso | Construção do 1° e 2° circuito, em 230 kV, ligando a SE Juba à SE Jauru, com extensão de 129 km, em circuito duplo. Construção do 1° e 2° circuito, em 230 kV, ligando a SE Brasnorte à SE Nova Mutum, com extensão de 273 km, em circuito duplo. Construção das SEs Juba e Brasnorte e instalações associadas nas SEs Jauru e Nova Mutum. | Instalar, na SE Brasnorte, um módulo de conexão manobrável, em 230 kV, para o reator de barra trifásico RT4 230 kV - 20 MVAr. | MC 230 kV RTB 230 kV 20 Mvar BRASNORTE RT4 MT | Em operação | 2009-09-17
T2000-186 | Expansão do Sistema de Transmissão do Mato Grosso | Construção do 1° e 2° circuito, em 230 kV, ligando a SE Juba à SE Jauru, com extensão de 129 km, em circuito duplo. Construção do 1° e 2° circuito, em 230 kV, ligando a SE Brasnorte à SE Nova Mutum, com extensão de 273 km, em circuito duplo. Construção das SEs Juba e Brasnorte e instalações associadas nas SEs Jauru e Nova Mutum. | Instalar, na SE Brasnorte, um módulo de conexão, em 138 kV, para o banco de autotransformadores TR1 230/138/13,8 kV - 3x33,33 MVA. | MC 138 kV TR 230/138 kV BRASNORTE TR1 MT | Em operação | 2009-09-17
T2000-186 | Expansão do Sistema de Transmissão do Mato Grosso | Construção do 1° e 2° circuito, em 230 kV, ligando a SE Juba à SE Jauru, com extensão de 129 km, em circuito duplo. Construção do 1° e 2° circuito, em 230 kV, ligando a SE Brasnorte à SE Nova Mutum, com extensão de 273 km, em circuito duplo. Construção das SEs Juba e Brasnorte e instalações associadas nas SEs Jauru e Nova Mutum. | Instalar, na SE Brasnorte, um módulo de conexão, em 230 kV, para o banco de autotransformadores TR1 230/138/13,8 kV - 3x33,33 MVA. | MC 230 kV TR 230/138 kV BRASNORTE TR1 MT | Em operação | 2009-09-17
T2000-186 | Expansão do Sistema de Transmissão do Mato Grosso | Construção do 1° e 2° circuito, em 230 kV, ligando a SE Juba à SE Jauru, com extensão de 129 km, em circuito duplo. Construção do 1° e 2° circuito, em 230 kV, ligando a SE Brasnorte à SE Nova Mutum, com extensão de 273 km, em circuito duplo. Construção das SEs Juba e Brasnorte e instalações associadas nas SEs Jauru e Nova Mutum. | Instalar, na SE Brasnorte, um módulo geral de porte médio MG1, em 230 kV, arranjo barra dupla a 4 chaves. | MG 230 kV BRASNORTE MG1 MT | Em operação | 2009-09-17
T2000-186 | Expansão do Sistema de Transmissão do Mato Grosso | Construção do 1° e 2° circuito, em 230 kV, ligando a SE Juba à SE Jauru, com extensão de 129 km, em circuito duplo. Construção do 1° e 2° circuito, em 230 kV, ligando a SE Brasnorte à SE Nova Mutum, com extensão de 273 km, em circuito duplo. Construção das SEs Juba e Brasnorte e instalações associadas nas SEs Jauru e Nova Mutum. | Instalar, na SE Brasnorte, um reator de barra trifásico RT4 230 kV - 20 MVAr. | RTB 230 kV 20 Mvar BRASNORTE RT4 MT | Em operação | 2009-09-17
T2000-186 | Expansão do Sistema de Transmissão do Mato Grosso | Construção do 1° e 2° circuito, em 230 kV, ligando a SE Juba à SE Jauru, com extensão de 129 km, em circuito duplo. Construção do 1° e 2° circuito, em 230 kV, ligando a SE Brasnorte à SE Nova Mutum, com extensão de 273 km, em circuito duplo. Construção das SEs Juba e Brasnorte e instalações associadas nas SEs Jauru e Nova Mutum. | Instalar, na SE Brasnorte, um reator de linha trifásico RT2 230 kV - 20 MVAr para o 1° circuito da LT 230 kV Brasnorte / Nova Mutum. | RTL 230 kV 20 Mvar BRASNORTE RT2 MT | Em operação | 2009-09-17
T2000-186 | Expansão do Sistema de Transmissão do Mato Grosso | Construção do 1° e 2° circuito, em 230 kV, ligando a SE Juba à SE Jauru, com extensão de 129 km, em circuito duplo. Construção do 1° e 2° circuito, em 230 kV, ligando a SE Brasnorte à SE Nova Mutum, com extensão de 273 km, em circuito duplo. Construção das SEs Juba e Brasnorte e instalações associadas nas SEs Jauru e Nova Mutum. | Instalar, na SE Brasnorte, um reator de linha trifásico RT3 230 kV - 20 MVAr para o 2° circuito da LT 230 kV Brasnorte / Nova Mutum. | RTL 230 kV 20 Mvar BRASNORTE RT3 MT | Em operação | 2009-09-17
T2000-186 | Expansão do Sistema de Transmissão do Mato Grosso | Construção do 1° e 2° circuito, em 230 kV, ligando a SE Juba à SE Jauru, com extensão de 129 km, em circuito duplo. Construção do 1° e 2° circuito, em 230 kV, ligando a SE Brasnorte à SE Nova Mutum, com extensão de 273 km, em circuito duplo. Construção das SEs Juba e Brasnorte e instalações associadas nas SEs Jauru e Nova Mutum. | Instalar, na SE Brasnorte, uma entrada de linha, em 230 kV, para o 1° circuito da LT 230 kV Brasnorte / Nova Mutum. | EL 230 kV BRASNORTE LT 230 kV BRASNORTE /NOVA MUTUM C-1 MT | Em operação | 2009-09-17
T2000-186 | Expansão do Sistema de Transmissão do Mato Grosso | Construção do 1° e 2° circuito, em 230 kV, ligando a SE Juba à SE Jauru, com extensão de 129 km, em circuito duplo. Construção do 1° e 2° circuito, em 230 kV, ligando a SE Brasnorte à SE Nova Mutum, com extensão de 273 km, em circuito duplo. Construção das SEs Juba e Brasnorte e instalações associadas nas SEs Jauru e Nova Mutum. | Instalar, na SE Brasnorte, uma entrada de linha, em 230 kV, para o 2° circuito da LT 230 kV Brasnorte / Nova Mutum. | EL 230 kV BRASNORTE LT 230 kV BRASNORTE /NOVA MUTUM C-2 MT | Em operação | 2009-09-17
T2000-186 | Expansão do Sistema de Transmissão do Mato Grosso | Construção do 1° e 2° circuito, em 230 kV, ligando a SE Juba à SE Jauru, com extensão de 129 km, em circuito duplo. Construção do 1° e 2° circuito, em 230 kV, ligando a SE Brasnorte à SE Nova Mutum, com extensão de 273 km, em circuito duplo. Construção das SEs Juba e Brasnorte e instalações associadas nas SEs Jauru e Nova Mutum. | Instalar, na SE Brasnorte, uma interligação de barramentos IB1, em 230 kV, arranjo barra dupla a 4 chaves. | IB 230 kV MG 230 kV BRASNORTE MG1 MT IB1 | Em operação | 2009-09-17
T2000-186 | Expansão do Sistema de Transmissão do Mato Grosso | Construção do 1° e 2° circuito, em 230 kV, ligando a SE Juba à SE Jauru, com extensão de 129 km, em circuito duplo. Construção do 1° e 2° circuito, em 230 kV, ligando a SE Brasnorte à SE Nova Mutum, com extensão de 273 km, em circuito duplo. Construção das SEs Juba e Brasnorte e instalações associadas nas SEs Jauru e Nova Mutum. | Instalar, na SE Brasnorte, uma interligação de barramentos IB2, em 138 kV, arranjo barra dupla a 4 chaves. | IB 138 kV MG 230 kV BRASNORTE MG1 MT IB2 | Em operação | 2009-09-17
T2000-186 | Expansão do Sistema de Transmissão do Mato Grosso | Construção do 1° e 2° circuito, em 230 kV, ligando a SE Juba à SE Jauru, com extensão de 129 km, em circuito duplo. Construção do 1° e 2° circuito, em 230 kV, ligando a SE Brasnorte à SE Nova Mutum, com extensão de 273 km, em circuito duplo. Construção das SEs Juba e Brasnorte e instalações associadas nas SEs Jauru e Nova Mutum. | Instalar, na SE Brasnorte, uma unidade de autotransformador reserva TRR1 230/138/13,8 kV - 33,33 MVA para o banco de autotransformadores TR1 230/138/13,8 kV - 3x33,33 MVA. | TR 230/138 kV BRASNORTE TRR1 MT | Em operação | 2009-09-17
T2000-186 | Expansão do Sistema de Transmissão do Mato Grosso | Construção do 1° e 2° circuito, em 230 kV, ligando a SE Juba à SE Jauru, com extensão de 129 km, em circuito duplo. Construção do 1° e 2° circuito, em 230 kV, ligando a SE Brasnorte à SE Nova Mutum, com extensão de 273 km, em circuito duplo. Construção das SEs Juba e Brasnorte e instalações associadas nas SEs Jauru e Nova Mutum. | Instalar, na SE Jauru, uma entrada de linha, em 230 kV, para o 1° circuito da LT 230 kV Juba / Jauru. | EL 230 kV JAURU LT 230 kV JAURU /JUBA C-1 MT | Em operação | 2009-09-17
T2000-186 | Expansão do Sistema de Transmissão do Mato Grosso | Construção do 1° e 2° circuito, em 230 kV, ligando a SE Juba à SE Jauru, com extensão de 129 km, em circuito duplo. Construção do 1° e 2° circuito, em 230 kV, ligando a SE Brasnorte à SE Nova Mutum, com extensão de 273 km, em circuito duplo. Construção das SEs Juba e Brasnorte e instalações associadas nas SEs Jauru e Nova Mutum. | Instalar, na SE Jauru, uma entrada de linha, em 230 kV, para o 2° circuito da LT 230 kV Juba / Jauru. | EL 230 kV JAURU LT 230 kV JAURU /JUBA C-2 MT | Em operação | 2009-09-17
T2000-186 | Expansão do Sistema de Transmissão do Mato Grosso | Construção do 1° e 2° circuito, em 230 kV, ligando a SE Juba à SE Jauru, com extensão de 129 km, em circuito duplo. Construção do 1° e 2° circuito, em 230 kV, ligando a SE Brasnorte à SE Nova Mutum, com extensão de 273 km, em circuito duplo. Construção das SEs Juba e Brasnorte e instalações associadas nas SEs Jauru e Nova Mutum. | Instalar, na SE Juba, um banco de autotransformadores TR1 230/138/13,8 kV - 3x50 MVA. | TR 230/138 kV JUBA TR1 MT | Em operação | 2009-09-17
T2000-186 | Expansão do Sistema de Transmissão do Mato Grosso | Construção do 1° e 2° circuito, em 230 kV, ligando a SE Juba à SE Jauru, com extensão de 129 km, em circuito duplo. Construção do 1° e 2° circuito, em 230 kV, ligando a SE Brasnorte à SE Nova Mutum, com extensão de 273 km, em circuito duplo. Construção das SEs Juba e Brasnorte e instalações associadas nas SEs Jauru e Nova Mutum. | Instalar, na SE Juba, um banco de autotransformadores TR2 230/138/13,8 kV - 3x50 MVA. | TR 230/138 kV JUBA TR2 MT | Em operação | 2009-09-17
T2000-186 | Expansão do Sistema de Transmissão do Mato Grosso | Construção do 1° e 2° circuito, em 230 kV, ligando a SE Juba à SE Jauru, com extensão de 129 km, em circuito duplo. Construção do 1° e 2° circuito, em 230 kV, ligando a SE Brasnorte à SE Nova Mutum, com extensão de 273 km, em circuito duplo. Construção das SEs Juba e Brasnorte e instalações associadas nas SEs Jauru e Nova Mutum. | Instalar, na SE Juba, um módulo de conexão manobrável, em 230 kV, para o reator de barra trifásico RT2 230 kV - 20 MVAr. | MC 230 kV RTB 230 kV 20 Mvar JUBA RT2 MT | Em operação | 2009-09-17
T2000-186 | Expansão do Sistema de Transmissão do Mato Grosso | Construção do 1° e 2° circuito, em 230 kV, ligando a SE Juba à SE Jauru, com extensão de 129 km, em circuito duplo. Construção do 1° e 2° circuito, em 230 kV, ligando a SE Brasnorte à SE Nova Mutum, com extensão de 273 km, em circuito duplo. Construção das SEs Juba e Brasnorte e instalações associadas nas SEs Jauru e Nova Mutum. | Instalar, na SE Juba, um módulo de conexão, em 138 kV, para o banco de autotransformadores TR1 230/138/13,8 kV - 3x50 MVA. | MC 138 kV TR 230/138 kV JUBA TR1 MT | Em operação | 2009-09-17
T2000-186 | Expansão do Sistema de Transmissão do Mato Grosso | Construção do 1° e 2° circuito, em 230 kV, ligando a SE Juba à SE Jauru, com extensão de 129 km, em circuito duplo. Construção do 1° e 2° circuito, em 230 kV, ligando a SE Brasnorte à SE Nova Mutum, com extensão de 273 km, em circuito duplo. Construção das SEs Juba e Brasnorte e instalações associadas nas SEs Jauru e Nova Mutum. | Instalar, na SE Juba, um módulo de conexão, em 138 kV, para o banco de autotransformadores TR2 230/138/13,8 kV - 3x50 MVA. | MC 138 kV TR 230/138 kV JUBA TR2 MT | Em operação | 2009-09-17
T2000-186 | Expansão do Sistema de Transmissão do Mato Grosso | Construção do 1° e 2° circuito, em 230 kV, ligando a SE Juba à SE Jauru, com extensão de 129 km, em circuito duplo. Construção do 1° e 2° circuito, em 230 kV, ligando a SE Brasnorte à SE Nova Mutum, com extensão de 273 km, em circuito duplo. Construção das SEs Juba e Brasnorte e instalações associadas nas SEs Jauru e Nova Mutum. | Instalar, na SE Juba, um módulo de conexão, em 230 kV, para o banco de autotransformadores TR1 230/138/13,8 kV - 3x50 MVA. | MC 230 kV TR 230/138 kV JUBA TR1 MT | Em operação | 2009-09-17
T2000-186 | Expansão do Sistema de Transmissão do Mato Grosso | Construção do 1° e 2° circuito, em 230 kV, ligando a SE Juba à SE Jauru, com extensão de 129 km, em circuito duplo. Construção do 1° e 2° circuito, em 230 kV, ligando a SE Brasnorte à SE Nova Mutum, com extensão de 273 km, em circuito duplo. Construção das SEs Juba e Brasnorte e instalações associadas nas SEs Jauru e Nova Mutum. | Instalar, na SE Juba, um módulo de conexão, em 230 kV, para o banco de autotransformadores TR2 230/138/13,8 kV - 3x50 MVA. | MC 230 kV TR 230/138 kV JUBA TR2 MT | Em operação | 2009-09-17
T2000-186 | Expansão do Sistema de Transmissão do Mato Grosso | Construção do 1° e 2° circuito, em 230 kV, ligando a SE Juba à SE Jauru, com extensão de 129 km, em circuito duplo. Construção do 1° e 2° circuito, em 230 kV, ligando a SE Brasnorte à SE Nova Mutum, com extensão de 273 km, em circuito duplo. Construção das SEs Juba e Brasnorte e instalações associadas nas SEs Jauru e Nova Mutum. | Instalar, na SE Juba, um módulo geral de porte médio MG1, em 230 kV, arranjo barra dupla a 4 chaves. | MG 230 kV JUBA MG1 MT | Em operação | 2009-09-17
T2000-186 | Expansão do Sistema de Transmissão do Mato Grosso | Construção do 1° e 2° circuito, em 230 kV, ligando a SE Juba à SE Jauru, com extensão de 129 km, em circuito duplo. Construção do 1° e 2° circuito, em 230 kV, ligando a SE Brasnorte à SE Nova Mutum, com extensão de 273 km, em circuito duplo. Construção das SEs Juba e Brasnorte e instalações associadas nas SEs Jauru e Nova Mutum. | Instalar, na SE Juba, um reator de barra trifásico RT2 230 kV - 20 MVAr. | RTB 230 kV 20 Mvar JUBA RT2 MT | Em operação | 2009-09-17
T2000-186 | Expansão do Sistema de Transmissão do Mato Grosso | Construção do 1° e 2° circuito, em 230 kV, ligando a SE Juba à SE Jauru, com extensão de 129 km, em circuito duplo. Construção do 1° e 2° circuito, em 230 kV, ligando a SE Brasnorte à SE Nova Mutum, com extensão de 273 km, em circuito duplo. Construção das SEs Juba e Brasnorte e instalações associadas nas SEs Jauru e Nova Mutum. | Instalar, na SE Juba, uma entrada de linha, em 230 kV, para o 1° circuito da LT 230 kV Juba / Jauru. | EL 230 kV JUBA LT 230 kV JAURU /JUBA C-1 MT | Em operação | 2009-09-17
T2000-186 | Expansão do Sistema de Transmissão do Mato Grosso | Construção do 1° e 2° circuito, em 230 kV, ligando a SE Juba à SE Jauru, com extensão de 129 km, em circuito duplo. Construção do 1° e 2° circuito, em 230 kV, ligando a SE Brasnorte à SE Nova Mutum, com extensão de 273 km, em circuito duplo. Construção das SEs Juba e Brasnorte e instalações associadas nas SEs Jauru e Nova Mutum. | Instalar, na SE Juba, uma entrada de linha, em 230 kV, para o 2° circuito da LT 230 kV Juba / Jauru. | EL 230 kV JUBA LT 230 kV JAURU /JUBA C-2 MT | Em operação | 2009-09-17
T2000-186 | Expansão do Sistema de Transmissão do Mato Grosso | Construção do 1° e 2° circuito, em 230 kV, ligando a SE Juba à SE Jauru, com extensão de 129 km, em circuito duplo. Construção do 1° e 2° circuito, em 230 kV, ligando a SE Brasnorte à SE Nova Mutum, com extensão de 273 km, em circuito duplo. Construção das SEs Juba e Brasnorte e instalações associadas nas SEs Jauru e Nova Mutum. | Instalar, na SE Juba, uma interligação de barramentos IB1, em 230 kV, arranjo barra dupla a 4 chaves. | IB 230 kV MG 230 kV JUBA MG1 MT IB1 | Em operação | 2009-09-17
T2000-186 | Expansão do Sistema de Transmissão do Mato Grosso | Construção do 1° e 2° circuito, em 230 kV, ligando a SE Juba à SE Jauru, com extensão de 129 km, em circuito duplo. Construção do 1° e 2° circuito, em 230 kV, ligando a SE Brasnorte à SE Nova Mutum, com extensão de 273 km, em circuito duplo. Construção das SEs Juba e Brasnorte e instalações associadas nas SEs Jauru e Nova Mutum. | Instalar, na SE Juba, uma interligação de barramentos IB2, em 138 kV, arranjo barra dupla a 4 chaves. | IB 138 kV MG 230 kV JUBA MG1 MT IB2 | Em operação | 2009-09-17
T2000-186 | Expansão do Sistema de Transmissão do Mato Grosso | Construção do 1° e 2° circuito, em 230 kV, ligando a SE Juba à SE Jauru, com extensão de 129 km, em circuito duplo. Construção do 1° e 2° circuito, em 230 kV, ligando a SE Brasnorte à SE Nova Mutum, com extensão de 273 km, em circuito duplo. Construção das SEs Juba e Brasnorte e instalações associadas nas SEs Jauru e Nova Mutum. | Instalar, na SE Nova Mutum, um módulo de conexão fixo, em 230 kV, para o reator de linha trifásico RT2 230 kV - 20 MVAr. | MC 230 kV RTL 230 kV 20 Mvar NOVA MUTUM RT2 MT | Em operação | 2009-09-17
T2000-186 | Expansão do Sistema de Transmissão do Mato Grosso | Construção do 1° e 2° circuito, em 230 kV, ligando a SE Juba à SE Jauru, com extensão de 129 km, em circuito duplo. Construção do 1° e 2° circuito, em 230 kV, ligando a SE Brasnorte à SE Nova Mutum, com extensão de 273 km, em circuito duplo. Construção das SEs Juba e Brasnorte e instalações associadas nas SEs Jauru e Nova Mutum. | Instalar, na SE Nova Mutum, um módulo de conexão fixo, em 230 kV, para o reator de linha trifásico RT3 230 kV - 20 MVAr. | MC 230 kV RTL 230 kV 20 Mvar NOVA MUTUM RT3 MT | Em operação | 2009-09-17
T2000-186 | Expansão do Sistema de Transmissão do Mato Grosso | Construção do 1° e 2° circuito, em 230 kV, ligando a SE Juba à SE Jauru, com extensão de 129 km, em circuito duplo. Construção do 1° e 2° circuito, em 230 kV, ligando a SE Brasnorte à SE Nova Mutum, com extensão de 273 km, em circuito duplo. Construção das SEs Juba e Brasnorte e instalações associadas nas SEs Jauru e Nova Mutum. | Instalar, na SE Nova Mutum, um reator de linha trifásico RT2 230 kV - 20 MVAr para o 1° circuito da LT 230 kV Brasnorte / Nova Mutum. | RTL 230 kV 20 Mvar NOVA MUTUM RT2 MT | Em operação | 2009-09-17
T2000-186 | Expansão do Sistema de Transmissão do Mato Grosso | Construção do 1° e 2° circuito, em 230 kV, ligando a SE Juba à SE Jauru, com extensão de 129 km, em circuito duplo. Construção do 1° e 2° circuito, em 230 kV, ligando a SE Brasnorte à SE Nova Mutum, com extensão de 273 km, em circuito duplo. Construção das SEs Juba e Brasnorte e instalações associadas nas SEs Jauru e Nova Mutum. | Instalar, na SE Nova Mutum, um reator de linha trifásico RT3 230 kV - 20 MVAr para o 2° circuito da LT 230 kV Brasnorte / Nova Mutum. | RTL 230 kV 20 Mvar NOVA MUTUM RT3 MT | Em operação | 2009-09-17
T2000-186 | Expansão do Sistema de Transmissão do Mato Grosso | Construção do 1° e 2° circuito, em 230 kV, ligando a SE Juba à SE Jauru, com extensão de 129 km, em circuito duplo. Construção do 1° e 2° circuito, em 230 kV, ligando a SE Brasnorte à SE Nova Mutum, com extensão de 273 km, em circuito duplo. Construção das SEs Juba e Brasnorte e instalações associadas nas SEs Jauru e Nova Mutum. | Instalar, na SE Nova Mutum, uma entrada de linha, em 230 kV, para o 1° circuito da LT 230 kV Brasnorte / Nova Mutum. | EL 230 kV NOVA MUTUM LT 230 kV BRASNORTE /NOVA MUTUM C-1 MT | Em operação | 2009-09-17
T2000-186 | Expansão do Sistema de Transmissão do Mato Grosso | Construção do 1° e 2° circuito, em 230 kV, ligando a SE Juba à SE Jauru, com extensão de 129 km, em circuito duplo. Construção do 1° e 2° circuito, em 230 kV, ligando a SE Brasnorte à SE Nova Mutum, com extensão de 273 km, em circuito duplo. Construção das SEs Juba e Brasnorte e instalações associadas nas SEs Jauru e Nova Mutum. | Instalar, na SE Nova Mutum, uma entrada de linha, em 230 kV, para o 2° circuito da LT 230 kV Brasnorte / Nova Mutum. | EL 230 kV NOVA MUTUM LT 230 kV BRASNORTE /NOVA MUTUM C-2 MT | Em operação | 2009-09-17
T2000-187 | LT Presidente Médici / Santa Cruz I | Construção do 1° circuito, em 230 kV, ligando a SE Presidente Médici à SE Santa Cruz I, com extensão de 233 km, em circuito simples e instalações associadas nas SEs Presidente Médici e Santa Cruz I. | Construção do 1° circuito da LT 230 kV Presidente Médici / Santa Cruz I, com extensão de 233 km. | LT 230 kV PRE.MEDICI /SANTA CRUZ 1 C-1 RS | Em operação | 2010-01-21
T2000-187 | LT Presidente Médici / Santa Cruz I | Construção do 1° circuito, em 230 kV, ligando a SE Presidente Médici à SE Santa Cruz I, com extensão de 233 km, em circuito simples e instalações associadas nas SEs Presidente Médici e Santa Cruz I. | Instalar, na SE Presidente Médici, um módulo de conexão fixo, em 230 kV, para o reator de linha trifásico RT2 230 kV - 10 MVAr | MC 230 kV RTL 230 kV 10 Mvar PRE.MEDICI RT2 RS | Em operação | 2010-01-31
T2000-187 | LT Presidente Médici / Santa Cruz I | Construção do 1° circuito, em 230 kV, ligando a SE Presidente Médici à SE Santa Cruz I, com extensão de 233 km, em circuito simples e instalações associadas nas SEs Presidente Médici e Santa Cruz I. | Instalar, na SE Presidente Médici, um reator de linha trifásico RT2 230 kV - 10 MVAr para o 1° circuito da LT 230 kV Presidente Médici / Santa Cruz I. | RTL 230 kV 10 Mvar PRE.MEDICI RT2 RS | Em operação | 2010-01-21
T2000-187 | LT Presidente Médici / Santa Cruz I | Construção do 1° circuito, em 230 kV, ligando a SE Presidente Médici à SE Santa Cruz I, com extensão de 233 km, em circuito simples e instalações associadas nas SEs Presidente Médici e Santa Cruz I. | Instalar, na SE Presidente Médici, uma entrada de linha, em 230 kV, para o 1° circuito da LT 230 kV Presidente Médici / Santa Cruz I. | EL 230 kV PRE.MEDICI LT 230 kV PRE.MEDICI /SANTA CRUZ 1 C-1 RS | Em operação | 2010-01-21
T2000-187 | LT Presidente Médici / Santa Cruz I | Construção do 1° circuito, em 230 kV, ligando a SE Presidente Médici à SE Santa Cruz I, com extensão de 233 km, em circuito simples e instalações associadas nas SEs Presidente Médici e Santa Cruz I. | Instalar, na SE Santa Cruz I, um módulo de conexão fixo, em 230 kV, para o reator de linha trifásico RT1 230 kV - 5 MVAr | MC 230 kV RTL 230 kV 5 Mvar SANTA CRUZ 1 RT1 RS | Em operação | 2010-01-21
T2000-187 | LT Presidente Médici / Santa Cruz I | Construção do 1° circuito, em 230 kV, ligando a SE Presidente Médici à SE Santa Cruz I, com extensão de 233 km, em circuito simples e instalações associadas nas SEs Presidente Médici e Santa Cruz I. | Instalar, na SE Santa Cruz I, um reator de linha trifásico RT1 230 kV - 5 MVAr para o 1° circuito da LT 230 kV Presidente Médici / Santa Cruz I. | RTL 230 kV 5 Mvar SANTA CRUZ 1 RT1 RS | Em operação | 2010-01-21
T2000-187 | LT Presidente Médici / Santa Cruz I | Construção do 1° circuito, em 230 kV, ligando a SE Presidente Médici à SE Santa Cruz I, com extensão de 233 km, em circuito simples e instalações associadas nas SEs Presidente Médici e Santa Cruz I. | Instalar, na SE Santa Cruz I, uma entrada de linha, em 230 kV, para o 1° circuito da LT 230 kV Presidente Médici / Santa Cruz I. | EL 230 kV SANTA CRUZ 1 LT 230 kV PRE.MEDICI /SANTA CRUZ 1 C-1 RS | Em operação | 2010-01-21
T2000-188 | LT Jardim / Penedo | Construção do 1° circuito, em 230 kV, ligando a SE Jardim à SE Penedo, com extensão de 110 km, em circuito simples, e instalações associadas nas SEs Jardim e Penedo. | Construção do 1° circuito da LT 230 kV Jardim / Penedo, com extensão de 110 km. A LT Jardim / Penedo foi seccionada na SE Nossa Senhora do Socorro e o trecho resultante LT Jardim / Nossa Senhora do Socorro foi desativado e reconstruído pelo ganhador do Leilão 006/2011-ANEEL - Lote B (Contrato CHESF 005/2012). | LT 230 kV N.S.SOCORRO /PENEDO C-1 SE/AL | Em operação | 2017-03-23
T2000-188 | LT Jardim / Penedo | Construção do 1° circuito, em 230 kV, ligando a SE Jardim à SE Penedo, com extensão de 110 km, em circuito simples, e instalações associadas nas SEs Jardim e Penedo. | Instalar, na SE Jardim, uma entrada de linha, em 230 kV, para o 1° circuito da LT 230 kV Jardim / Penedo. | EL 230 kV JARDIM LT 230 kV N.S.SOCORRO /JARDIM C-2 SE | Em operação | 2011-03-01
T2000-188 | LT Jardim / Penedo | Construção do 1° circuito, em 230 kV, ligando a SE Jardim à SE Penedo, com extensão de 110 km, em circuito simples, e instalações associadas nas SEs Jardim e Penedo. | Instalar, na SE Penedo, um módulo de conexão manobrável, em 230 kV, para o reator de linha trifásico RT1 230 kV - 10 MVAr. | MC 230 kV RTL 230 kV 10 Mvar PENEDO RT1 AL | Em operação | 2011-03-24
T2000-188 | LT Jardim / Penedo | Construção do 1° circuito, em 230 kV, ligando a SE Jardim à SE Penedo, com extensão de 110 km, em circuito simples, e instalações associadas nas SEs Jardim e Penedo. | Instalar, na SE Penedo, um módulo de conexão, em 230 kV, para o transformador trifásico TR3 230/69 kV - 100 MVA. | MC 230 kV TR 230/69 kV PENEDO TR3 AL | Em operação | 2010-06-18
T2000-188 | LT Jardim / Penedo | Construção do 1° circuito, em 230 kV, ligando a SE Jardim à SE Penedo, com extensão de 110 km, em circuito simples, e instalações associadas nas SEs Jardim e Penedo. | Instalar, na SE Penedo, um módulo de conexão, em 69 kV, para o transformador trifásico TR3 230/69 kV - 100 MVA. | MC 69 kV TR 230/69 kV PENEDO TR3 AL | Em operação | 2010-06-18
T2000-188 | LT Jardim / Penedo | Construção do 1° circuito, em 230 kV, ligando a SE Jardim à SE Penedo, com extensão de 110 km, em circuito simples, e instalações associadas nas SEs Jardim e Penedo. | Instalar, na SE Penedo, um reator de linha trifásico RT1 230 kV - 10 MVAr para o 1° circuito da LT 230 kV Jardim / Penedo. | RTL 230 kV 10 Mvar PENEDO RT1 AL | Em operação | 2011-03-24
T2000-188 | LT Jardim / Penedo | Construção do 1° circuito, em 230 kV, ligando a SE Jardim à SE Penedo, com extensão de 110 km, em circuito simples, e instalações associadas nas SEs Jardim e Penedo. | Instalar, na SE Penedo, um transformador trifásico TR3 230/69 kV - 100 MVA. | TR 230/69 kV PENEDO TR3 AL | Em operação | 2010-06-18
T2000-188 | LT Jardim / Penedo | Construção do 1° circuito, em 230 kV, ligando a SE Jardim à SE Penedo, com extensão de 110 km, em circuito simples, e instalações associadas nas SEs Jardim e Penedo. | Instalar, na SE Penedo, uma entrada de linha, em 230 kV, para o 1° circuito da LT 230 kV Jardim / Penedo. | EL 230 kV PENEDO LT 230 kV N.S.SOCORRO /PENEDO C-1 SE/AL | Em operação | 2011-03-24
T2000-189 | LT Bateias / Pilarzinho | Construção do 1° circuito, em 230 kV, ligando a SE Bateias à SE Pilarzinho, com extensão de 29 km, em circuito simples, e instalações associadas nas SEs Bateias e Pilarzinho. | Construção do 1° circuito da LT 230 kV Bateias / Pilarzinho, com extensão de 29 km. | LT 230 kV BATEIAS /PILARZINHO C-1 PR | Em operação | 2009-09-14
T2000-189 | LT Bateias / Pilarzinho | Construção do 1° circuito, em 230 kV, ligando a SE Bateias à SE Pilarzinho, com extensão de 29 km, em circuito simples, e instalações associadas nas SEs Bateias e Pilarzinho. | Instalar, na SE Bateias, uma entrada de linha, em 230 kV, para o 1° circuito da LT 230 kV Bateias / Pilarzinho. | EL 230 kV BATEIAS LT 230 kV BATEIAS /PILARZINHO C-1 PR | Em operação | 2009-06-12
T2000-189 | LT Bateias / Pilarzinho | Construção do 1° circuito, em 230 kV, ligando a SE Bateias à SE Pilarzinho, com extensão de 29 km, em circuito simples, e instalações associadas nas SEs Bateias e Pilarzinho. | Instalar, na SE Pilarzinho, uma entrada de linha, em 230 kV, para o 1° circuito da LT 230 kV Bateias / Pilarzinho. | EL 230 kV PILARZINHO LT 230 kV BATEIAS /PILARZINHO C-1 PR | Em operação | 2009-06-15
T2000-190 | LT São Luís II / São Luís III | Construção do 1° circuito, em 230 kV, ligando a SE São Luís II à SE São Luís III, com extensão de 36 km, em circuito simples. Construção da SE São Luís III e instalações associadas na SE São Luís II. | Construção do 1° circuito da LT 230 kV São Luís II / São Luís III, com extensão de 36 km . | LT 230 kV SAO LUIS II /SAO LUIS III C-1 MA | Em operação | 2010-05-30
T2000-190 | LT São Luís II / São Luís III | Construção do 1° circuito, em 230 kV, ligando a SE São Luís II à SE São Luís III, com extensão de 36 km, em circuito simples. Construção da SE São Luís III e instalações associadas na SE São Luís II. | Instalar, na SE São Luís II, uma entrada de linha, em 230 kV, para o 1° circuito da LT 230 kV São Luís II / São Luís III. | EL 230 kV SAO LUIS II LT 230 kV SAO LUIS II /SAO LUIS III C-1 MA | Em operação | 2010-05-30
T2000-190 | LT São Luís II / São Luís III | Construção do 1° circuito, em 230 kV, ligando a SE São Luís II à SE São Luís III, com extensão de 36 km, em circuito simples. Construção da SE São Luís III e instalações associadas na SE São Luís II. | Instalar, na SE São Luís III, um módulo de conexão, em 230 kV, para o transformador trifásico TR1 230/69 kV - 100 MVA. | MC 230 kV TR 230/69 kV SAO LUIS III TR1 MA | Em operação | 2010-05-30
T2000-190 | LT São Luís II / São Luís III | Construção do 1° circuito, em 230 kV, ligando a SE São Luís II à SE São Luís III, com extensão de 36 km, em circuito simples. Construção da SE São Luís III e instalações associadas na SE São Luís II. | Instalar, na SE São Luís III, um módulo de conexão, em 69 kV, para o transformador trifásico TR1 230/69 kV - 100 MVA. | MC 69 kV TR 230/69 kV SAO LUIS III TR1 MA | Em operação | 2010-05-30
T2000-190 | LT São Luís II / São Luís III | Construção do 1° circuito, em 230 kV, ligando a SE São Luís II à SE São Luís III, com extensão de 36 km, em circuito simples. Construção da SE São Luís III e instalações associadas na SE São Luís II. | Instalar, na SE São Luís III, um módulo geral de porte médio MG1, em 230 kV, arranjo barra dupla. | MG 230 kV SAO LUIS III MG1 MA | Em operação | 2010-05-30
T2000-190 | LT São Luís II / São Luís III | Construção do 1° circuito, em 230 kV, ligando a SE São Luís II à SE São Luís III, com extensão de 36 km, em circuito simples. Construção da SE São Luís III e instalações associadas na SE São Luís II. | Instalar, na SE São Luís III, um transformador trifásico TR1 230/69 kV - 150 MVA. | TR 230/69 kV SAO LUIS III TR1 MA | Em operação | 2010-05-30
T2000-190 | LT São Luís II / São Luís III | Construção do 1° circuito, em 230 kV, ligando a SE São Luís II à SE São Luís III, com extensão de 36 km, em circuito simples. Construção da SE São Luís III e instalações associadas na SE São Luís II. | Instalar, na SE São Luís III, uma entrada de linha, em 230 kV, para o 1° circuito da LT 230 kV São Luís II / São Luís III. | EL 230 kV SAO LUIS III LT 230 kV SAO LUIS II /SAO LUIS III C-1 MA | Em operação | 2010-05-30
T2000-190 | LT São Luís II / São Luís III | Construção do 1° circuito, em 230 kV, ligando a SE São Luís II à SE São Luís III, com extensão de 36 km, em circuito simples. Construção da SE São Luís III e instalações associadas na SE São Luís II. | Instalar, na SE São Luís III, uma interligação de barramentos IB1, em 230 kV, arranjo barra dupla. | IB 230 kV MG 230 kV SAO LUIS III MG1 MA IB1 | Em operação | 2010-05-30
T2000-190 | LT São Luís II / São Luís III | Construção do 1° circuito, em 230 kV, ligando a SE São Luís II à SE São Luís III, com extensão de 36 km, em circuito simples. Construção da SE São Luís III e instalações associadas na SE São Luís II. | Instalar, na SE São Luís III, uma interligação de barramentos IB1, em 69 kV. | IB 69 kV MG 230 kV SAO LUIS III MG1 MA IB1 | Em operação | 2010-05-30
T2000-191 | SE Pici (CT 69 kV) | Complementar, na SE Pici, o módulo de conexão, em 69 kV, arranjo barra principal e transferência, para o transformador 230/69 kV - 100 MVA | Complementar, na SE Picí, o módulo de conexão, em 69 kV, arranjo barra principal e transferência, para o transformador 230/69 kV - 100 MVA | MC 69 kV TR 230/69 kV PICI II TR1 CE | Em operação | 2009-09-04
T2000-192 | SE Maceió (CT 69 kV) | Complementar, na SE Maceió, um módulo de conexão, em 69 kV, arranjo barra dupla a cinco chaves, para o transformador 230/69 kV - 100 MVA. (REVOGADO) | Complementar, na SE Maceió, um módulo de conexão, em 69 kV, arranjo barra dupla a cinco chaves, para o transformador 230/69 kV - 100 MVA (REVOGADA) | MC 69 kV TR 230/69 kV MACEIO TR4 AL | Revogada | 2008-12-14
T2000-193 | Secc. Santo Antônio de Jesus (Sapeaçú / Funil) | Seccionamento dos circuitos 2 e 3 da LT 230 kV Sapeaçú / Funil na SE Santo Antônio de Jesus, originando os circuitos 1 e 2 da LT 230 kV Sapeaçú / Santo Antonio de Jesus e os circuitos 1 e 2 da LT 230 kV Santo Antonio de Jesus / Funil. | Instalar na SE STO.A.JESUS um módulo de entrada de linha para o circuito LT 230 kV SAPEACU /STO.A.JESUS C-2 BA originado do seccionamento do circuito LT 230 kV SAPEACU /FUNIL C-2 BA na SE STO.A.JESUS | EL 230 kV STO.A.JESUS LT 230 kV SAPEACU /STO.A.JESUS C-2 BA | Em operação | 2011-12-04
T2000-193 | Secc. Santo Antônio de Jesus (Sapeaçú / Funil) | Seccionamento dos circuitos 2 e 3 da LT 230 kV Sapeaçú / Funil na SE Santo Antônio de Jesus, originando os circuitos 1 e 2 da LT 230 kV Sapeaçú / Santo Antonio de Jesus e os circuitos 1 e 2 da LT 230 kV Santo Antonio de Jesus / Funil. | Instalar na SE STO.A.JESUS um módulo de entrada de linha para o circuito LT 230 kV STO.A.JESUS /FUNIL C-2 BA originado do seccionamento do circuito LT 230 kV SAPEACU /FUNIL C-2 BA na SE STO.A.JESUS | EL 230 kV STO.A.JESUS LT 230 kV STO.A.JESUS /FUNIL C-2 BA | Em operação | 2010-12-12
T2000-193 | Secc. Santo Antônio de Jesus (Sapeaçú / Funil) | Seccionamento dos circuitos 2 e 3 da LT 230 kV Sapeaçú / Funil na SE Santo Antônio de Jesus, originando os circuitos 1 e 2 da LT 230 kV Sapeaçú / Santo Antonio de Jesus e os circuitos 1 e 2 da LT 230 kV Santo Antonio de Jesus / Funil. | Instalar o circuito C1 da LT 230 kV STO.A.JESUS /FUNIL BA originado do seccionamento do circuito LT 230 kV SAPEACU /FUNIL C-2 BA na SE STO.A.JESUS | LT 230 kV STO.A.JESUS /FUNIL C-2 BA | Em operação | 2010-12-12
T2000-193 | Secc. Santo Antônio de Jesus (Sapeaçú / Funil) | Seccionamento dos circuitos 2 e 3 da LT 230 kV Sapeaçú / Funil na SE Santo Antônio de Jesus, originando os circuitos 1 e 2 da LT 230 kV Sapeaçú / Santo Antonio de Jesus e os circuitos 1 e 2 da LT 230 kV Santo Antonio de Jesus / Funil. | Instalar o circuito C2 da LT 230 kV SAPEACU /STO.A.JESUS BA originado do seccionamento do circuito LT 230 kV SAPEACU /FUNIL C-2 BA na SE STO.A.JESUS | LT 230 kV SAPEACU /STO.A.JESUS C-2 BA | Em operação | 2011-12-05
T2000-194 | Secc. Icó (Milagres / Banabuiu) | Seccionamento na SE Icó do circuito 3 da LT 230 kV Milagres / Banabuiu, originando o circuito 1 da LT 230 kV Milagres / Icó e o circuito 1 da LT 230 kV Icó / Banabuiú. | Instalar o circuito C1 da LT 230 kV ICO /BANABUIU CE originado do seccionamento do circuito LT 230 kV MILAGRES /BANABUIU C-3 CE na SE ICO | LT 230 kV BANABUIU /ICO C-1 CE | Em operação | 2012-11-09
T2000-194 | Secc. Icó (Milagres / Banabuiu) | Seccionamento na SE Icó do circuito 3 da LT 230 kV Milagres / Banabuiu, originando o circuito 1 da LT 230 kV Milagres / Icó e o circuito 1 da LT 230 kV Icó / Banabuiú. | Instalar o circuito C1 da LT 230 kV MILAGRES /ICO CE originado do seccionamento do circuito LT 230 kV MILAGRES /BANABUIU C-3 CE na SE ICO | LT 230 kV ICO /MILAGRES C-1 CE | Em operação | 2012-11-12
T2000-195 | Remanejamentos LTs Campina Grande II | Remanejamento das linhas de transmissão, em 230 kV, Pau Ferro / Campina Grande II C1, Tacaimbó / Campina Grande II C1 e C2 e Campina Grande II / Natal II C3 e C4 nas proximidades da SE Campina Grande II. | Remanejar, nas proximidades da SE Campina Grande II, a LT 230 kV Campina Grande II / Natal II C2.(Esta LT foi seccionada na SE Natal III e originou o C1 LT 230 kV Campina Grande II / Natal III e o C1 LT 230 kV Natal III / Natal II.). Posteriormente a LT 230 kV Campina Grande II / Natal III C-1 foi seccionada na SE Extremoz II, originando as LT 230 kV Campina Grande II / Extremoz e LT 230 kV Extremoz / Natal III | LT 230 kV C.GRANDE II /EXTREMOZ II C-2 PB/RN | Em operação | 2010-11-07
T2000-195 | Remanejamentos LTs Campina Grande II | Remanejamento das linhas de transmissão, em 230 kV, Pau Ferro / Campina Grande II C1, Tacaimbó / Campina Grande II C1 e C2 e Campina Grande II / Natal II C3 e C4 nas proximidades da SE Campina Grande II. | Remanejar, nas proximidades da SE Campina Grande II, a LT 230 kV Campina Grande II / Natal II C3. (Esta LT foi seccionada na SE Natal III e originou o C2 LT 230 kV Campina Grande II / Natal III e o C2 LT 230 kV Natal III / Natal II.) | LT 230 kV C.GRANDE II /NATAL III C-2 PB/RN | Em operação | 2010-11-14
T2000-195 | Remanejamentos LTs Campina Grande II | Remanejamento das linhas de transmissão, em 230 kV, Pau Ferro / Campina Grande II C1, Tacaimbó / Campina Grande II C1 e C2 e Campina Grande II / Natal II C3 e C4 nas proximidades da SE Campina Grande II. | Remanejar, nas proximidades da SE Campina Grande II, a LT 230 kV Pau Ferro / Campina Grande II C1. | LT 230 kV C.GRANDE II /COTEMINAS C-1 PB | Em operação | 2011-02-01
T2000-195 | Remanejamentos LTs Campina Grande II | Remanejamento das linhas de transmissão, em 230 kV, Pau Ferro / Campina Grande II C1, Tacaimbó / Campina Grande II C1 e C2 e Campina Grande II / Natal II C3 e C4 nas proximidades da SE Campina Grande II. | Remanejar, nas proximidades da SE Campina Grande II, a LT 230 kV Tacaimbó / Campina Grande II C1. | LT 230 kV TACAIMBO /C.GRANDE II C-1 PE/PB | Em operação | 2010-12-04
T2000-195 | Remanejamentos LTs Campina Grande II | Remanejamento das linhas de transmissão, em 230 kV, Pau Ferro / Campina Grande II C1, Tacaimbó / Campina Grande II C1 e C2 e Campina Grande II / Natal II C3 e C4 nas proximidades da SE Campina Grande II. | Remanejar, nas proximidades da SE Campina Grande II, a LT 230 kV Tacaimbó / Campina Grande II C2. | LT 230 kV TACAIMBO /C.GRANDE II C-2 PE/PB | Em operação | 2010-12-11
T2000-196 | SE Botucatu | Substituição do 3° Transformador 230/138 kV - 75 MVA por outro de 230/138 kV - 150 MVA e complementação dos respectivos módulos de conexão em 230 kV e 138 kV. | Complementar, na SE Botucatu, o módulo de conexão, em 138 kV, para o transformador TR4 230/138 kV - 150 MVA. | MC 138 kV TR 230/138 kV BOTUCATU TR4 SP | Em operação | 2009-10-02
T2000-196 | SE Botucatu | Substituição do 3° Transformador 230/138 kV - 75 MVA por outro de 230/138 kV - 150 MVA e complementação dos respectivos módulos de conexão em 230 kV e 138 kV. | Complementar, na SE Botucatu, o módulo de conexão, em 230 kV, para o transformador TR4 230/138 kV - 150 MVA. | MC 230 kV TR 230/138 kV BOTUCATU TR4 SP | Em operação | 2009-10-02
T2000-196 | SE Botucatu | Substituição do 3° Transformador 230/138 kV - 75 MVA por outro de 230/138 kV - 150 MVA e complementação dos respectivos módulos de conexão em 230 kV e 138 kV. | Complementar, na SE Botucatu, o módulo geral, em 230 kV, arranjo barra principal e transferência. | MG 230 kV BOTUCATU MG1 SP | Em operação | 2009-10-02
T2000-196 | SE Botucatu | Substituição do 3° Transformador 230/138 kV - 75 MVA por outro de 230/138 kV - 150 MVA e complementação dos respectivos módulos de conexão em 230 kV e 138 kV. | Substituir, na SE Botucatu, o 3° transformador TR4 230/138 kV - 75 MVA por outro de 230/138 kV - 150 MVA. | TR 230/138 kV BOTUCATU TR4 SP | Em operação | 2009-10-02
T2000-197 | SE Scharlau (CEEE) | Instalar, na SE Scharlau, um transformador trifasíco TR11 138/23 kV de 37,5 MVA e adequar outras instalações em 230 kV, em 138 kV, em 69 kV e em 23 kV desta subestação. | Adequação, na SE Scharlau, de um módulo de conexão de transformador, em 23kV, arranjo barra principal e transferência, para o TR5 230/23 kV. | MC 23 kV TR 230/23 kV SCHARLAU TR5 RS | Em operação | 2012-04-28
T2000-197 | SE Scharlau (CEEE) | Instalar, na SE Scharlau, um transformador trifasíco TR11 138/23 kV de 37,5 MVA e adequar outras instalações em 230 kV, em 138 kV, em 69 kV e em 23 kV desta subestação. | Adequação, na SE Scharlau, de um módulo de entrada de linha DIST1 (AL-14(Antigo AL-01), em 23kV, arranjo barra principal e transferência | EL 23 kV SCHARLAU AL-14 | Em operação | 2011-09-07
T2000-197 | SE Scharlau (CEEE) | Instalar, na SE Scharlau, um transformador trifasíco TR11 138/23 kV de 37,5 MVA e adequar outras instalações em 230 kV, em 138 kV, em 69 kV e em 23 kV desta subestação. | Adequação, na SE Scharlau, de um módulo de entrada de linha DIST1, em 69kV, arranjo barra principal e transferência, para o circuito 1 da LT 69 kV Scharlau / Campo Bom. | EL 69 kV SCHARLAU DIST1 | Em operação | 2011-02-17
T2000-197 | SE Scharlau (CEEE) | Instalar, na SE Scharlau, um transformador trifasíco TR11 138/23 kV de 37,5 MVA e adequar outras instalações em 230 kV, em 138 kV, em 69 kV e em 23 kV desta subestação. | Adequação, na SE Scharlau, de um módulo de entrada de linha DIST2(AL-15 (Antigo AL-02)), em 23kV, arranjo barra principal e transferência | EL 23 kV SCHARLAU AL-15 | Em operação | 2011-09-07
T2000-197 | SE Scharlau (CEEE) | Instalar, na SE Scharlau, um transformador trifasíco TR11 138/23 kV de 37,5 MVA e adequar outras instalações em 230 kV, em 138 kV, em 69 kV e em 23 kV desta subestação. | Adequação, na SE Scharlau, de um módulo de entrada de linha DIST2, em 69kV, arranjo barra principal e transferência, para o circuito 1 da LT 69 kV Scharlau / Cachoeirinha 1. | EL 69 kV SCHARLAU DIST2 | Em operação | 2011-02-17
T2000-197 | SE Scharlau (CEEE) | Instalar, na SE Scharlau, um transformador trifasíco TR11 138/23 kV de 37,5 MVA e adequar outras instalações em 230 kV, em 138 kV, em 69 kV e em 23 kV desta subestação. | Adequação, na SE Scharlau, de um módulo de entrada de linha DIST3(AL-16 (Antigo AL-03)), em 23kV, arranjo barra principal e transferência | EL 23 kV SCHARLAU AL-16 | Em operação | 2011-09-07
T2000-197 | SE Scharlau (CEEE) | Instalar, na SE Scharlau, um transformador trifasíco TR11 138/23 kV de 37,5 MVA e adequar outras instalações em 230 kV, em 138 kV, em 69 kV e em 23 kV desta subestação. | Adequação, na SE Scharlau, de um módulo de entrada de linha DIST4(AL-17 (Antigo AL-04)), em 23kV, arranjo barra principal e transferência | EL 23 kV SCHARLAU AL-17 | Em operação | 2011-09-07
T2000-197 | SE Scharlau (CEEE) | Instalar, na SE Scharlau, um transformador trifasíco TR11 138/23 kV de 37,5 MVA e adequar outras instalações em 230 kV, em 138 kV, em 69 kV e em 23 kV desta subestação. | Adequação, na SE Scharlau, de um módulo de entrada de linha DIST5(AL-18 (Antigo AL-05)), em 23kV, arranjo barra principal e transferência | EL 23 kV SCHARLAU AL-18 | Em operação | 2012-04-28
T2000-197 | SE Scharlau (CEEE) | Instalar, na SE Scharlau, um transformador trifasíco TR11 138/23 kV de 37,5 MVA e adequar outras instalações em 230 kV, em 138 kV, em 69 kV e em 23 kV desta subestação. | Adequação, na SE Scharlau, de um módulo de entrada de linha DIST6(AL-19 (Antigo AL-06)), em 23kV, arranjo barra principal e transferência | EL 23 kV SCHARLAU AL-19 | Em operação | 2012-04-28
T2000-197 | SE Scharlau (CEEE) | Instalar, na SE Scharlau, um transformador trifasíco TR11 138/23 kV de 37,5 MVA e adequar outras instalações em 230 kV, em 138 kV, em 69 kV e em 23 kV desta subestação. | Adequação, na SE Scharlau, de um módulo de entrada de linha DIST7(AL-20 (Antigo AL-07)), em 23kV, arranjo barra principal e transferência | EL 23 kV SCHARLAU AL-20 | Em operação | 2012-04-28
T2000-197 | SE Scharlau (CEEE) | Instalar, na SE Scharlau, um transformador trifasíco TR11 138/23 kV de 37,5 MVA e adequar outras instalações em 230 kV, em 138 kV, em 69 kV e em 23 kV desta subestação. | Adequação, na SE Scharlau, do módulo de conexão do banco de capacitores BC1 23 kV - 3,6 Mvar, arranjo barra principal e transferência. | MC 23 kV BC 23 kV 3,6 Mvar SCHARLAU BC1 RS MC2 | Em operação | 2012-04-28
T2000-197 | SE Scharlau (CEEE) | Instalar, na SE Scharlau, um transformador trifasíco TR11 138/23 kV de 37,5 MVA e adequar outras instalações em 230 kV, em 138 kV, em 69 kV e em 23 kV desta subestação. | Adequação, na SE Scharlau, do módulo de conexão do banco de capacitores BC2 23 kV - 3,6 Mvar, arranjo barra principal e transferência | MC 23 kV BC 23 kV 3,6 Mvar SCHARLAU BC2 RS MC2 | Em operação | 2011-09-07
T2000-197 | SE Scharlau (CEEE) | Instalar, na SE Scharlau, um transformador trifasíco TR11 138/23 kV de 37,5 MVA e adequar outras instalações em 230 kV, em 138 kV, em 69 kV e em 23 kV desta subestação. | Adequação, na SE Scharlau, do módulo de conexão, em 138 kV, arranjo barra principal e transferência, do transformador TR1 138/69 kV - 3x20 MVA. | MC 138 kV TR 138/69 kV SCHARLAU TR1 RS | Em operação | 2011-02-17
T2000-197 | SE Scharlau (CEEE) | Instalar, na SE Scharlau, um transformador trifasíco TR11 138/23 kV de 37,5 MVA e adequar outras instalações em 230 kV, em 138 kV, em 69 kV e em 23 kV desta subestação. | Adequação, na SE Scharlau, do módulo de conexão, em 138 kV, arranjo barra principal e transferência, do transformador TR2 138/23 kV - 22,5/30/37,5 MVA. | MC 138 kV TR 138/23 kV SCHARLAU TR2 RS | Em operação | 2012-04-28
T2000-197 | SE Scharlau (CEEE) | Instalar, na SE Scharlau, um transformador trifasíco TR11 138/23 kV de 37,5 MVA e adequar outras instalações em 230 kV, em 138 kV, em 69 kV e em 23 kV desta subestação. | Adequação, na SE Scharlau, do módulo de conexão, em 69kV, arranjo barra principal e transferência, do transformador TR1 138/69 kV - 3x20 MVA. | MC 69 kV TR 138/69 kV SCHARLAU TR1 RS | Em operação | 2011-02-17
T2000-197 | SE Scharlau (CEEE) | Instalar, na SE Scharlau, um transformador trifasíco TR11 138/23 kV de 37,5 MVA e adequar outras instalações em 230 kV, em 138 kV, em 69 kV e em 23 kV desta subestação. | Adequação, na SE Scharlau, do módulo de entrada de linha DIST1, em 138kV, arranjo barra principal e transferência para o circuito 1 da LT 138 kV Scharlau / São Sebastião do Caí. | EL 138 kV SCHARLAU S SEBASTIAO CAI | Em operação | 2010-12-19
T2000-197 | SE Scharlau (CEEE) | Instalar, na SE Scharlau, um transformador trifasíco TR11 138/23 kV de 37,5 MVA e adequar outras instalações em 230 kV, em 138 kV, em 69 kV e em 23 kV desta subestação. | Adequação, na SE Scharlau, do módulo de entrada de linha DIST2, em 138kV, arranjo barra principal e transferência para o circuito 1 da LT 138 kV Scharlau / Estância Velha. | EL 138 kV SCHARLAU ESTANCIA VELHA | Em operação | 2010-10-10
T2000-197 | SE Scharlau (CEEE) | Instalar, na SE Scharlau, um transformador trifasíco TR11 138/23 kV de 37,5 MVA e adequar outras instalações em 230 kV, em 138 kV, em 69 kV e em 23 kV desta subestação. | Adequação, na SE Scharlau, do módulo de entrada de linha, em 138kV, arranjo barra principal e transferência para o circuito 1 da LT 138 kV Scharlau / Cidade Industrial. | EL 138 kV SCHARLAU LT 138 kV SCHARLAU /C.INDUSTRIAL C-1 RS | Em operação | 2011-03-30
T2000-197 | SE Scharlau (CEEE) | Instalar, na SE Scharlau, um transformador trifasíco TR11 138/23 kV de 37,5 MVA e adequar outras instalações em 230 kV, em 138 kV, em 69 kV e em 23 kV desta subestação. | Adequação, na SE Scharlau, do módulo de entrada de linha, em 138kV, arranjo barra principal e transferência para o circuito 2 da LT 138 kV Scharlau / Cidade Industrial. | EL 138 kV SCHARLAU LT 138 kV SCHARLAU /SANREMO C-1 RS | Em operação | 2011-04-20
T2000-197 | SE Scharlau (CEEE) | Instalar, na SE Scharlau, um transformador trifasíco TR11 138/23 kV de 37,5 MVA e adequar outras instalações em 230 kV, em 138 kV, em 69 kV e em 23 kV desta subestação. | Instalar, na SE Scharlau, complemento ao um módulo de conexão de transformador em 230kV, arranjo barra dupla, para o TR5 230/23 kV. | MC 230 kV TR 230/23 kV SCHARLAU TR5 RS | Em operação | 2016-02-14
T2000-197 | SE Scharlau (CEEE) | Instalar, na SE Scharlau, um transformador trifasíco TR11 138/23 kV de 37,5 MVA e adequar outras instalações em 230 kV, em 138 kV, em 69 kV e em 23 kV desta subestação. | Instalar, na SE Scharlau, um complemento de um módulo de entrada de linha em 230kV, arranjo barra dupla, para o circuito 1 da LT 230 kV Farroupilha / Scharlau. | EL 230 kV SCHARLAU LT 230 kV FARROUPILHA /SCHARLAU C-1 RS | Em operação | 2015-11-15
T2000-197 | SE Scharlau (CEEE) | Instalar, na SE Scharlau, um transformador trifasíco TR11 138/23 kV de 37,5 MVA e adequar outras instalações em 230 kV, em 138 kV, em 69 kV e em 23 kV desta subestação. | Instalar, na SE Scharlau, um complemento de um módulo de entrada de linha em 230kV, arranjo barra dupla, para o circuito 1 da LT 230 kV Scharlau / Charqueadas. | EL 230 kV SCHARLAU LT 230 kV SCHARLAU /CHARQUEADAS C-1 RS | Em operação | 2015-11-15
T2000-197 | SE Scharlau (CEEE) | Instalar, na SE Scharlau, um transformador trifasíco TR11 138/23 kV de 37,5 MVA e adequar outras instalações em 230 kV, em 138 kV, em 69 kV e em 23 kV desta subestação. | Instalar, na SE Scharlau, um complemento de um módulo geral para SE média MG1, em 138kV, arranjo barra principal e transferência | MG 230 kV SCHARLAU MG1 RS | Em operação | 2012-04-28
T2000-197 | SE Scharlau (CEEE) | Instalar, na SE Scharlau, um transformador trifasíco TR11 138/23 kV de 37,5 MVA e adequar outras instalações em 230 kV, em 138 kV, em 69 kV e em 23 kV desta subestação. | Instalar, na SE Scharlau, um módulo de conexão, em 138kV, arrranjo barra principal e transferência, para o transformador trifasíco TR11 138/23 kV de 37,5 MVA | MC 138 kV TR 138/23 kV SCHARLAU TR11 RS | Em operação | 2011-09-07
T2000-197 | SE Scharlau (CEEE) | Instalar, na SE Scharlau, um transformador trifasíco TR11 138/23 kV de 37,5 MVA e adequar outras instalações em 230 kV, em 138 kV, em 69 kV e em 23 kV desta subestação. | Instalar, na SE Scharlau, um módulo de conexão, em 23kV, arranjo barra principal e transferência, para o transformador trifasíco TR11 138/23 kV de 37,5 MVA | MC 23 kV TR 138/23 kV SCHARLAU TR11 RS | Em operação | 2011-09-07
T2000-197 | SE Scharlau (CEEE) | Instalar, na SE Scharlau, um transformador trifasíco TR11 138/23 kV de 37,5 MVA e adequar outras instalações em 230 kV, em 138 kV, em 69 kV e em 23 kV desta subestação. | Instalar, na SE Scharlau, um módulo de interligação de barramento IB1, em 138kV, para o MG 230 kV SCHARLAU MG1 RS | IB 138 kV MG 230 kV SCHARLAU MG1 RS IB1 | Em operação | 2011-03-27
T2000-197 | SE Scharlau (CEEE) | Instalar, na SE Scharlau, um transformador trifasíco TR11 138/23 kV de 37,5 MVA e adequar outras instalações em 230 kV, em 138 kV, em 69 kV e em 23 kV desta subestação. | Instalar, na SE Scharlau, um transformador trifasíco TR11 138/23 kV de 37,5 MVA. | TR 138/23 kV SCHARLAU TR11 RS | Em operação | 2011-09-07
T2000-197 | SE Scharlau (CEEE) | Instalar, na SE Scharlau, um transformador trifasíco TR11 138/23 kV de 37,5 MVA e adequar outras instalações em 230 kV, em 138 kV, em 69 kV e em 23 kV desta subestação. | Remanejamento, nas proximidades da SE Scharlau, do circuito 1 da LT 138 kV Scharlau / Cidade Industrial. | LT 138 kV SCHARLAU /C.INDUSTRIAL C-1 RS | Em operação | 2010-04-11
T2000-197 | SE Scharlau (CEEE) | Instalar, na SE Scharlau, um transformador trifasíco TR11 138/23 kV de 37,5 MVA e adequar outras instalações em 230 kV, em 138 kV, em 69 kV e em 23 kV desta subestação. | Remanejamento, nas proximidades da SE Scharlau, do circuito 1 da LT 230 kV Farroupilha / Scharlau. | LT 230 kV FARROUPILHA /SCHARLAU C-1 RS | Em operação | 2010-04-11
T2000-197 | SE Scharlau (CEEE) | Instalar, na SE Scharlau, um transformador trifasíco TR11 138/23 kV de 37,5 MVA e adequar outras instalações em 230 kV, em 138 kV, em 69 kV e em 23 kV desta subestação. | Remanejamento, nas proximidades da SE Scharlau, do circuito 1 da LT 230 kV Scharlau / Charqueadas, | LT 230 kV SCHARLAU /CHARQUEADAS C-1 RS | Em operação | 2010-04-11
T2000-197 | SE Scharlau (CEEE) | Instalar, na SE Scharlau, um transformador trifasíco TR11 138/23 kV de 37,5 MVA e adequar outras instalações em 230 kV, em 138 kV, em 69 kV e em 23 kV desta subestação. | Remanejamento, nas proximidades da SE Scharlau, do circuito 2 da LT 138 kV Scharlau / Cidade Industrial. | LT 138 kV SCHARLAU /C.INDUSTRIAL C-2 RS | Em operação | 2010-04-11
T2000-198 | SE Mascarenhas de Moraes | Instalar, na SE Mascarenhas de Moraes, um banco de autotransformadores 345/138 kV de 400MVA | Acréscimo do módulo geral grande, em 138 kV, pela troca dos barramentos por superação de curto-circuito, arranjo barra principal e transferência. | MG 345 kV M. MORAES MG1 MG | Em operação | 2014-08-05
T2000-198 | SE Mascarenhas de Moraes | Instalar, na SE Mascarenhas de Moraes, um banco de autotransformadores 345/138 kV de 400MVA | Instalar, na SE Mascarenhas de Moraes, um banco de autotransformadores TR12 345/138 kV de 400MVA | TR 345/138 kV M. MORAES TR12 MG | Em operação | 2013-07-21
T2000-198 | SE Mascarenhas de Moraes | Instalar, na SE Mascarenhas de Moraes, um banco de autotransformadores 345/138 kV de 400MVA | Instalar, na SE Mascarenhas de Moraes, um módulo de conexão de transfomador, em 138kV, arranjo principal e transferência, para o banco de autotransformadores 345/138 kV de 400MVA | MC 138 kV TR 345/138 kV M. MORAES TR12 MG | Em operação | 2013-07-21
T2000-198 | SE Mascarenhas de Moraes | Instalar, na SE Mascarenhas de Moraes, um banco de autotransformadores 345/138 kV de 400MVA | Instalar, na SE Mascarenhas de Moraes, um módulo de conexão de transfomador, em 345kV, arranjo barra disjuntor e meio, para o banco de autotransformadores 345/138 kV de 400MVA | MC 345 kV TR 345/138 kV M. MORAES TR12 MG | Em operação | 2013-07-21
T2000-198 | SE Mascarenhas de Moraes | Instalar, na SE Mascarenhas de Moraes, um banco de autotransformadores 345/138 kV de 400MVA | Instalar, na SE Mascarenhas de Moraes, uma fase reserva TRR2 345/138 kV - 133,3 MVA, para o banco de autotransformadores 345/138 kV de 400MVA | TR 345/138 kV M. MORAES TRR2 MG | Em operação | 2015-02-26
T2000-199 | LT Bariri / Barra Bonita (Recap) | Recapacitação da Linha de transmissão Bariri / Barra Bonita, em 138 kV, 52km, circuito duplo, cabo tipo 336,4 kcmil. | Recapacitação do circuito 1 da Linha de transmissão Bariri / Barra Bonita, em 138 kV, 52km, circuito duplo, cabo tipo 336,4 kcmil. | LT 138 kV BARRA BONITA /BARIRI C-1 SP | Em operação | 2010-02-07
T2000-199 | LT Bariri / Barra Bonita (Recap) | Recapacitação da Linha de transmissão Bariri / Barra Bonita, em 138 kV, 52km, circuito duplo, cabo tipo 336,4 kcmil. | Recapacitação do circuito 2 da Linha de transmissão Bariri / Barra Bonita, em 138 kV, 52km, circuito duplo, cabo tipo 336,4 kcmil. | LT 138 kV BARRA BONITA /BARIRI C-2 SP | Em operação | 2010-02-07
T2000-200 | LT Capivara / Presidente Prudente (Recap.) | Recapacitação da Linha de transmissão Capivara / Presidente Prudente, em 138 kV, 53km, circuito duplo, cabo tipo 336,4 kcmil. | Recapacitação do circuito 1 da Linha de transmissão Capivara / Presidente Prudente, em 138 kV, 53km, circuito duplo, cabo tipo 336,4 kcmil. | LT 138 kV PRE.PRUDENTE /CAPIVARA C-1 SP | Em operação | 2009-05-24
T2000-200 | LT Capivara / Presidente Prudente (Recap.) | Recapacitação da Linha de transmissão Capivara / Presidente Prudente, em 138 kV, 53km, circuito duplo, cabo tipo 336,4 kcmil. | Recapacitação do circuito 2 da Linha de transmissão Capivara / Presidente Prudente, em 138 kV, 53km, circuito duplo, cabo tipo 336,4 kcmil. | LT 138 kV PRE.PRUDENTE /CAPIVARA C-2 SP | Em operação | 2009-05-24
T2000-201 | SE Cerquilho | Substituição, na SE Cerquilho, de um transformador 88/13,8 kV- 7,5 MVA por outro 88/13,8 kV- 12,5MVA. | Substituição, na SE Cerquilho, de um transformador 88/13,8 kV- 7,5 MVA por outro 88/13,8 kV- 12,5MVA. | TR 88/13,8 kV CERQUILHO TR1 SP | Em operação | 2009-09-27
T2000-202 | LT Flórida Paulista / Tupã | Lançamento do 2° circuito da linha de transmissão de transmissão Flórida Paulista /Tupã, em 138kV, 77,5 km, cabo tipo 336,4 kcmil e instalação de um banco de capacitores shunt 138 kV - 30 Mvar. | Complementar, na SE Flórida Paulista, um módulo de infra-estrutura geral MG1, 138kV, arranjo do tipo barra dupla | MG 138 kV FLOR.PAULISTA MG1 SP | Em operação | 2010-01-19
T2000-202 | LT Flórida Paulista / Tupã | Lançamento do 2° circuito da linha de transmissão de transmissão Flórida Paulista /Tupã, em 138kV, 77,5 km, cabo tipo 336,4 kcmil e instalação de um banco de capacitores shunt 138 kV - 30 Mvar. | Instalação, na SE Flórida Paulista, de um banco de capacitores shunt BC1 138 kV - 30 Mvar. | BC 138 kV 30 Mvar FLOR.PAULISTA BC1 SP | Em operação | 2010-01-19
T2000-202 | LT Flórida Paulista / Tupã | Lançamento do 2° circuito da linha de transmissão de transmissão Flórida Paulista /Tupã, em 138kV, 77,5 km, cabo tipo 336,4 kcmil e instalação de um banco de capacitores shunt 138 kV - 30 Mvar. | Instalação, na SE Flórida Paulista, de um módulo de conexão, em 138kV,arranjo do tipo barra dupla, para o banco de capacitores shunt 38 kV - 30Mvar. | MC 138 kV BC 138 kV 30 Mvar FLOR.PAULISTA BC1 SP | Em operação | 2010-01-19
T2000-202 | LT Flórida Paulista / Tupã | Lançamento do 2° circuito da linha de transmissão de transmissão Flórida Paulista /Tupã, em 138kV, 77,5 km, cabo tipo 336,4 kcmil e instalação de um banco de capacitores shunt 138 kV - 30 Mvar. | Lançamento do circuito 2 da LT 138 kV Flórida Paulista / Tupã, com 77,5 km de extensão, cabo tipo 336,4 kcmil. | LT 138 kV FLOR.PAULISTA /TUPA C-2 SP | Em operação | 2010-06-29
T2000-203 | SE Pólo Petroquímico (TR8 230/69 kV) | Instalação, na SE Pólo Petroquímico, de um transfomador trífasico TR8 230/69 kV - 50 MVA e respectivos módulos de conexão em 230 kV e em 69 kV.. | Instalação, na SE Pólo Petroquímico, de um módulo de conexão, em 230 kV. arranjo barra dupla a cinco chaves, para o transfomador trifásico TR8 230/69 kV - 50 MVA | MC 230 kV TR 230/69 kV P.PETROQUIMIC TR8 RS | Em operação | 2009-12-22
T2000-203 | SE Pólo Petroquímico (TR8 230/69 kV) | Instalação, na SE Pólo Petroquímico, de um transfomador trífasico TR8 230/69 kV - 50 MVA e respectivos módulos de conexão em 230 kV e em 69 kV.. | Instalação, na SE Pólo Petroquímico, de um módulo de conexão, em 69 kV. arranjo barra sijmples, para o transfomador trifásico TR8 230/69 kV - 50 MVA | MC 69 kV TR 230/69 kV P.PETROQUIMIC TR8 RS | Em operação | 2009-12-22
T2000-203 | SE Pólo Petroquímico (TR8 230/69 kV) | Instalação, na SE Pólo Petroquímico, de um transfomador trífasico TR8 230/69 kV - 50 MVA e respectivos módulos de conexão em 230 kV e em 69 kV.. | Instalação, na SE Pólo Petroquímico, de um transfomador trifásico TR8 230/69 kV - 50 MVA. | TR 230/69 kV P.PETROQUIMIC TR8 RS | Em operação | 2009-12-22
T2000-204 | SE Maçambará (TR3 230/69 kV) | Instalar, na SE Maçambará, um transfomador trífasico TR3 230/69 kV - 83 MVA e respectivos módulos de conexão em 230 kV e em 69 kV e adequações no setor em 230 kV e em 69 kV. | Adequação, na SE Maçambará, de uma interligação de barramentos IB1, em 230 kV e ampliação do módulo geral, em 230 kV. | IB 230 kV MG 230 kV MACAMBARA MG1 RS IB1 | Em operação | 2010-09-26
T2000-204 | SE Maçambará (TR3 230/69 kV) | Instalar, na SE Maçambará, um transfomador trífasico TR3 230/69 kV - 83 MVA e respectivos módulos de conexão em 230 kV e em 69 kV e adequações no setor em 230 kV e em 69 kV. | Ampliação, na SE Maçambará, do módulo geral MG1, em 69 kV | MG 230 kV MACAMBARA MG1 RS | Em operação | 2010-09-26
T2000-204 | SE Maçambará (TR3 230/69 kV) | Instalar, na SE Maçambará, um transfomador trífasico TR3 230/69 kV - 83 MVA e respectivos módulos de conexão em 230 kV e em 69 kV e adequações no setor em 230 kV e em 69 kV. | Instalar, na SE Maçambará, um módulo de conexão, em 230 kV, arranjo barra principal e transferência, para o transfomador trifásico TR3 230/69 kV - 83 MVA | MC 230 kV TR 230/69 kV MACAMBARA TR7 RS | Em operação | 2010-09-26
T2000-204 | SE Maçambará (TR3 230/69 kV) | Instalar, na SE Maçambará, um transfomador trífasico TR3 230/69 kV - 83 MVA e respectivos módulos de conexão em 230 kV e em 69 kV e adequações no setor em 230 kV e em 69 kV. | Instalar, na SE Maçambará, um módulo de conexão, em 69 kV, arranjo barra simples, para o transfomador trifásico TR3 230/69 kV - 83 MVA | MC 69 kV TR 230/69 kV MACAMBARA TR7 RS | Em operação | 2010-09-26
T2000-204 | SE Maçambará (TR3 230/69 kV) | Instalar, na SE Maçambará, um transfomador trífasico TR3 230/69 kV - 83 MVA e respectivos módulos de conexão em 230 kV e em 69 kV e adequações no setor em 230 kV e em 69 kV. | Instalar, na SE Maçambará, um transfomador trifásico TR3 230/69 kV - 83 MVA | TR 230/69 kV MACAMBARA TR7 RS | Em operação | 2010-09-26
T2000-204 | SE Maçambará (TR3 230/69 kV) | Instalar, na SE Maçambará, um transfomador trífasico TR3 230/69 kV - 83 MVA e respectivos módulos de conexão em 230 kV e em 69 kV e adequações no setor em 230 kV e em 69 kV. | Realocação, na SE Maçambará, da entrada de linha, em 230 kV, e da LT 230 kV Alegrete 2 – Maçambará, nas proximidades da subestação; | EL 230 kV MACAMBARA LT 230 kV ALEGRETE 2 /MACAMBARA C-1 RS | Em operação | 2010-09-26
T2000-204 | SE Maçambará (TR3 230/69 kV) | Instalar, na SE Maçambará, um transfomador trífasico TR3 230/69 kV - 83 MVA e respectivos módulos de conexão em 230 kV e em 69 kV e adequações no setor em 230 kV e em 69 kV. | Realocação, na SE Maçambará, da entrada de linha, em 69 kV, e da LT 69 kV Alegrete 1 – Maçambará, nas proximidades da subestação. | EL 69 kV MACAMBARA LT 69 kV MACAMBARA /ALEGRETE C-1 RS | Em operação | 2010-09-26
T2000-205 | SE Maçambará (TR4 69/23 kV) | Instalar, na SE Maçambará, um transfomador trifásico TR4 69/23 kV- 25 MVA e respectivos módulos de conexão em 69 kV e em 23 kV. | Instalar, na SE Maçambará, um módulo de conexão, em 23 kV, arranjo barra principal e transferência, para o transfomador trifásico TR4 69/23 kV - 25 MVA | MC 23 kV TR 69/23 kV MACAMBARA TR4 RS | Em operação | 2010-10-24
T2000-205 | SE Maçambará (TR4 69/23 kV) | Instalar, na SE Maçambará, um transfomador trifásico TR4 69/23 kV- 25 MVA e respectivos módulos de conexão em 69 kV e em 23 kV. | Instalar, na SE Maçambará, um módulo de conexão, em 69 kV, arranjo barra simples, para o transfomador trifásico TR4 69/23 kV - 25 MVA | MC 69 kV TR 69/23 kV MACAMBARA TR4 RS | Em operação | 2010-10-24
T2000-205 | SE Maçambará (TR4 69/23 kV) | Instalar, na SE Maçambará, um transfomador trifásico TR4 69/23 kV- 25 MVA e respectivos módulos de conexão em 69 kV e em 23 kV. | Instalar, na SE Maçambará, um transfomador trifásico TR4 69/23 kV - 25 MVA | TR 69/23 kV MACAMBARA TR4 RS | Em operação | 2008-10-24
T2000-206 | SE Campo Bom (TR7 230/69 kV e TR5 230/23 kV) | Instalar, na SE Campo Bom, um transfomador trifásico TR7 230/69 kV - 83 MVA e respectivos módulos de conexão em 230 kV e em 69 kV e um transfomador trífasico TR5 230/23 kV - 50 MVA e respectivos módulos de conexão em 230 kV e em 23 kV. | Instalar, na SE Campo Bom, um módulo de conexão, em 23 kV, arranjo barra principal e transferência, para o transfomador trifásico TR5 230/23 kV - 50 MVA | MC 23 kV TR 230/23 kV CAMPO BOM TR6 RS | Em operação | 2010-09-26
T2000-206 | SE Campo Bom (TR7 230/69 kV e TR5 230/23 kV) | Instalar, na SE Campo Bom, um transfomador trifásico TR7 230/69 kV - 83 MVA e respectivos módulos de conexão em 230 kV e em 69 kV e um transfomador trífasico TR5 230/23 kV - 50 MVA e respectivos módulos de conexão em 230 kV e em 23 kV. | Instalar, na SE Campo Bom, um módulo de conexão, em 230 kV, arranjo barra principal e transferência, para o transfomador trifásico TR5 230/23 kV - 50 MVA | MC 230 kV TR 230/23 kV CAMPO BOM TR6 RS | Em operação | 2010-09-26
T2000-206 | SE Campo Bom (TR7 230/69 kV e TR5 230/23 kV) | Instalar, na SE Campo Bom, um transfomador trifásico TR7 230/69 kV - 83 MVA e respectivos módulos de conexão em 230 kV e em 69 kV e um transfomador trífasico TR5 230/23 kV - 50 MVA e respectivos módulos de conexão em 230 kV e em 23 kV. | Instalar, na SE Campo Bom, um módulo de conexão, em 230 kV, arranjo barra principal e transferência, para o transfomador trifásico TR7 230/69 kV - 83 MVA | MC 230 kV TR 230/69 kV CAMPO BOM TR7 RS | Em operação | 2010-08-01
T2000-206 | SE Campo Bom (TR7 230/69 kV e TR5 230/23 kV) | Instalar, na SE Campo Bom, um transfomador trifásico TR7 230/69 kV - 83 MVA e respectivos módulos de conexão em 230 kV e em 69 kV e um transfomador trífasico TR5 230/23 kV - 50 MVA e respectivos módulos de conexão em 230 kV e em 23 kV. | Instalar, na SE Campo Bom, um módulo de conexão, em 69 kV, arranjo barra principal e transferência, para o transfomador trifásico TR7 230/69 kV - 83 MVA | MC 69 kV TR 230/69 kV CAMPO BOM TR7 RS | Em operação | 2010-08-01
T2000-206 | SE Campo Bom (TR7 230/69 kV e TR5 230/23 kV) | Instalar, na SE Campo Bom, um transfomador trifásico TR7 230/69 kV - 83 MVA e respectivos módulos de conexão em 230 kV e em 69 kV e um transfomador trífasico TR5 230/23 kV - 50 MVA e respectivos módulos de conexão em 230 kV e em 23 kV. | Instalar, na SE Campo Bom, um transfomador trifásico TR5 230/23 kV - 50 MVA | TR 230/23 kV CAMPO BOM TR6 RS | Em operação | 2010-09-26
T2000-206 | SE Campo Bom (TR7 230/69 kV e TR5 230/23 kV) | Instalar, na SE Campo Bom, um transfomador trifásico TR7 230/69 kV - 83 MVA e respectivos módulos de conexão em 230 kV e em 69 kV e um transfomador trífasico TR5 230/23 kV - 50 MVA e respectivos módulos de conexão em 230 kV e em 23 kV. | Instalar, na SE Campo Bom, um transfomador trifásico TR7 230/69 kV - 83 MVA | TR 230/69 kV CAMPO BOM TR7 RS | Em operação | 2010-08-01
T2000-206 | SE Campo Bom (TR7 230/69 kV e TR5 230/23 kV) | Instalar, na SE Campo Bom, um transfomador trifásico TR7 230/69 kV - 83 MVA e respectivos módulos de conexão em 230 kV e em 69 kV e um transfomador trífasico TR5 230/23 kV - 50 MVA e respectivos módulos de conexão em 230 kV e em 23 kV. | Remanejamento do módulo da Entrada de Linha e da Linha LT 230 kV Caxias – Campo Bom C2 e da Interligação de Barras 230 kV. | EL 230 kV CAMPO BOM LT 230 kV CAMPO BOM /CAXIAS C-2 RS | Em operação | 2010-09-26
T2000-208 | SE Cicero Dantas (TR4 230/69 kV - 50 MVA) | Instalar, na SE Cícero dantas, um transformador trifásico TR4 230/69 kV - 50MVA e complementar a conexão, em 69 kV, arranjo barra principal e transferência, do TR1 e TR2 230/69 kV - 16,7 MVA, que atualmente operam com apenas uma conexão em 69 kV para os dois transformadores. | Instalar, na SE Cícero Dantas, a interligação dos módulos de conexão dos transformadores 230/69 kV - 16,7 MVA 04T1 e 04T2. | MG 230 kV CIC. DANTAS MG1 BA | Em operação | 2011-01-30
T2000-208 | SE Cicero Dantas (TR4 230/69 kV - 50 MVA) | Instalar, na SE Cícero dantas, um transformador trifásico TR4 230/69 kV - 50MVA e complementar a conexão, em 69 kV, arranjo barra principal e transferência, do TR1 e TR2 230/69 kV - 16,7 MVA, que atualmente operam com apenas uma conexão em 69 kV para os dois transformadores. | Instalar, na SE Cícero Dantas, um módulo de conexão de transformador em 69 kV, arranjo barra principal e transferência, para o transformador trifásico 230/69 kV – 50 MVA. | MC 69 kV TR 230/69 kV CIC. DANTAS TR3 BA | Em operação | 2010-12-20
T2000-208 | SE Cicero Dantas (TR4 230/69 kV - 50 MVA) | Instalar, na SE Cícero dantas, um transformador trifásico TR4 230/69 kV - 50MVA e complementar a conexão, em 69 kV, arranjo barra principal e transferência, do TR1 e TR2 230/69 kV - 16,7 MVA, que atualmente operam com apenas uma conexão em 69 kV para os dois transformadores. | Instalar, na SE Cícero dantas, um módulo de conexão de transformador, em 230 kV, arranjo barra principal e transferência, para o transformador trifásico TR4 230/69 kV - 50 MVA. | MC 230 kV TR 230/69 kV CIC. DANTAS TR3 BA | Em operação | 2010-12-20
T2000-208 | SE Cicero Dantas (TR4 230/69 kV - 50 MVA) | Instalar, na SE Cícero dantas, um transformador trifásico TR4 230/69 kV - 50MVA e complementar a conexão, em 69 kV, arranjo barra principal e transferência, do TR1 e TR2 230/69 kV - 16,7 MVA, que atualmente operam com apenas uma conexão em 69 kV para os dois transformadores. | Instalar, na SE Cícero Dantas, um módulo de interligação de barramentos IB2, em 69 kV, arranjo barra principal e transferência. | IB 69 kV MG 230 kV CIC. DANTAS MG1 BA IB2 | Em operação | 2010-12-20
T2000-208 | SE Cicero Dantas (TR4 230/69 kV - 50 MVA) | Instalar, na SE Cícero dantas, um transformador trifásico TR4 230/69 kV - 50MVA e complementar a conexão, em 69 kV, arranjo barra principal e transferência, do TR1 e TR2 230/69 kV - 16,7 MVA, que atualmente operam com apenas uma conexão em 69 kV para os dois transformadores. | Instalar, na SE Cícero Dantas, um transformador trifásico TR4 230/69 kV – 50 MVA. | TR 230/69 kV CIC. DANTAS TR3 BA | Em operação | 2010-12-20
T2000-209 | SE São João do Piauí | Complementar, na SE São João do Piauí, o módulo de conexão de transformador em 69 kV, arranjo barra principal e transferência, para o transformador 230/69 – 30 MVA (04T4). | Complementar, na SE São João do Piauí, o módulo de conexão de transformador em 69 kV, arranjo barra principal e transferência, para o transformador 230/69 – 30 MVA (04T4). | MC 69 kV TR 230/69 kV S.JOAO PIAUI TR4 PI | Em operação | 2008-03-09
T2000-210 | SE Açu II (TR) | Substituir, na SE Açu II, o segundo transformador trifásico TR2 230/138 kV – 55 MVA por um transformador trifásico 230/138 kV – 100 MVA. | Substituir, na SE Açu II, o segundo transformador trifásico TR2 230/138 kV – 55 MVA por um transformador trifásico 230/138 kV – 100 MVA. | TR 230/138 kV ACU II TR2 RN | Em operação | 2010-11-29
T2000-211 | SE Tijuco Preto | Instalar, na SE Tijuco Preto, reforços ao módulo geral da subestação e remanejar nas proximidades da subestação o circuito 2 da LT 345 kV Tijuco Preto / Ibiuna. | Complementar, na SE Tijuco Preto, o módulo geral para a subestação grande, em 345 kV, arranjo barra dupla com disjuntor e meio. | MG 750 kV TIJUCO PRETO MG1 SP | Em operação | 2012-11-19
T2000-211 | SE Tijuco Preto | Instalar, na SE Tijuco Preto, reforços ao módulo geral da subestação e remanejar nas proximidades da subestação o circuito 2 da LT 345 kV Tijuco Preto / Ibiuna. | Extender, na SE Tijuco Preto, o barramento do setor de 345 kV, com barras rígidas. | MG 750 kV TIJUCO PRETO MG1 SP | Em operação | 2012-11-19
T2000-211 | SE Tijuco Preto | Instalar, na SE Tijuco Preto, reforços ao módulo geral da subestação e remanejar nas proximidades da subestação o circuito 2 da LT 345 kV Tijuco Preto / Ibiuna. | Instalação de Conexão de Reator(apenas 2 chaves seccionadoras, sem disjuntor), em 345 kV, para o reator limitador de corrente de curto-circuito - RLCC. | MC 345 kV RTB 345 kV 6,97 Mvar TIJUCO PRETO RLCCA SP | Em operação | 2012-12-17
T2000-211 | SE Tijuco Preto | Instalar, na SE Tijuco Preto, reforços ao módulo geral da subestação e remanejar nas proximidades da subestação o circuito 2 da LT 345 kV Tijuco Preto / Ibiuna. | Instalação de Conexão de Reator(apenas 2 chaves seccionadoras, sem disjuntor), em 345 kV, para o reator limitador de corrente de curto-circuito - RLCC. | MC 345 kV RTB 345 kV 6,97 Mvar TIJUCO PRETO RLCCB SP | Em operação | 2012-12-17
T2000-211 | SE Tijuco Preto | Instalar, na SE Tijuco Preto, reforços ao módulo geral da subestação e remanejar nas proximidades da subestação o circuito 2 da LT 345 kV Tijuco Preto / Ibiuna. | Instalar, na SE Tijuco Preto, um banco de reatores limitadores de corrente de curto-circuito, 15 Ohms por fase. | RTB 345 kV 6,97 Mvar TIJUCO PRETO RLCCA SP | Em operação | 2012-12-17
T2000-211 | SE Tijuco Preto | Instalar, na SE Tijuco Preto, reforços ao módulo geral da subestação e remanejar nas proximidades da subestação o circuito 2 da LT 345 kV Tijuco Preto / Ibiuna. | Instalar, na SE Tijuco Preto, um banco de reatores limitadores de corrente de curto-circuito, 15 Ohms por fase. | RTB 345 kV 6,97 Mvar TIJUCO PRETO RLCCB SP | Em operação | 2012-12-17
T2000-211 | SE Tijuco Preto | Instalar, na SE Tijuco Preto, reforços ao módulo geral da subestação e remanejar nas proximidades da subestação o circuito 2 da LT 345 kV Tijuco Preto / Ibiuna. | Realocar, na SE Tijuco Preto, o módulo de entrada de linha do circuito 2 da LT 345 Tijuco Preto / Ibiúna. | EL 345 kV TIJUCO PRETO LT 345 kV IBIUNA /TIJUCO PRETO C-2 SP | Em operação | 2012-11-19
T2000-211 | SE Tijuco Preto | Instalar, na SE Tijuco Preto, reforços ao módulo geral da subestação e remanejar nas proximidades da subestação o circuito 2 da LT 345 kV Tijuco Preto / Ibiuna. | Realocar, na SE Tijuco Preto, o módulo de entrada de linha do circuito 3 da LT 345 Tijuco Preto / Leste. | EL 345 kV TIJUCO PRETO LT 345 kV LESTE /TIJUCO PRETO C-3 SP | Em operação | 2012-11-19
T2000-211 | SE Tijuco Preto | Instalar, na SE Tijuco Preto, reforços ao módulo geral da subestação e remanejar nas proximidades da subestação o circuito 2 da LT 345 kV Tijuco Preto / Ibiuna. | Remanejar, nas proximidades da SE Tijuco Preto, o circuito 2 da LT 345 kV Tijuco Preto / Ibiúna. | LT 345 kV IBIUNA /TIJUCO PRETO C-2 SP | Em operação | 2012-11-19
T2000-212 | SE Joinville Norte | Instalação, na SE Joinville Norte, de dois autotransformadores trifásicos 230/138-13,8 kV, de 150 MVA cada. Seccionamento, na SE Joinville Norte, do 2° circuito da linha de transmissão, em 230 kV, Curitiba / Joinville. | Instalação, na SE Joinville Norte, de um autotransformador trifásico TR1 230/138-13,8 kV - 150 MVA | TR 230/138 kV JOINV.NORTE TR1 SC | Em operação | 2009-05-11
T2000-212 | SE Joinville Norte | Instalação, na SE Joinville Norte, de dois autotransformadores trifásicos 230/138-13,8 kV, de 150 MVA cada. Seccionamento, na SE Joinville Norte, do 2° circuito da linha de transmissão, em 230 kV, Curitiba / Joinville. | Instalação, na SE Joinville Norte, de um autotransformador trifásico TR2 230/138-13,8 kV - 150 MVA | TR 230/138 kV JOINV.NORTE TR2 SC | Em operação | 2009-05-11
T2000-212 | SE Joinville Norte | Instalação, na SE Joinville Norte, de dois autotransformadores trifásicos 230/138-13,8 kV, de 150 MVA cada. Seccionamento, na SE Joinville Norte, do 2° circuito da linha de transmissão, em 230 kV, Curitiba / Joinville. | Instalação, na SE Joinville Norte, de um módulo de conexão, em 138 kV, arranjo barra dupla a quatro chaves, para o autotransformador trifásico TR1 230/138-13,8 kV - 150 MVA | MC 138 kV TR 230/138 kV JOINV.NORTE TR1 SC | Em operação | 2009-05-11
T2000-212 | SE Joinville Norte | Instalação, na SE Joinville Norte, de dois autotransformadores trifásicos 230/138-13,8 kV, de 150 MVA cada. Seccionamento, na SE Joinville Norte, do 2° circuito da linha de transmissão, em 230 kV, Curitiba / Joinville. | Instalação, na SE Joinville Norte, de um módulo de conexão, em 138 kV, arranjo barra dupla a quatro chaves, para o autotransformador trifásico TR2 230/138-13,8 kV - 150 MVA | MC 138 kV TR 230/138 kV JOINV.NORTE TR2 SC | Em operação | 2009-05-11
T2000-212 | SE Joinville Norte | Instalação, na SE Joinville Norte, de dois autotransformadores trifásicos 230/138-13,8 kV, de 150 MVA cada. Seccionamento, na SE Joinville Norte, do 2° circuito da linha de transmissão, em 230 kV, Curitiba / Joinville. | Instalação, na SE Joinville Norte, de um módulo de conexão, em 230 kV, arranjo barra dupla a quatro chaves, para o autotransformador trifásico TR1 230/138-13,8 kV - 150 MVA | MC 230 kV TR 230/138 kV JOINV.NORTE TR1 SC | Em operação | 2009-05-11
T2000-212 | SE Joinville Norte | Instalação, na SE Joinville Norte, de dois autotransformadores trifásicos 230/138-13,8 kV, de 150 MVA cada. Seccionamento, na SE Joinville Norte, do 2° circuito da linha de transmissão, em 230 kV, Curitiba / Joinville. | Instalação, na SE Joinville Norte, de um módulo de conexão, em 230 kV, arranjo barra dupla a quatro chaves, para o autotransformador trifásico TR2 230/138-13,8 kV - 150 MVA | MC 230 kV TR 230/138 kV JOINV.NORTE TR2 SC | Em operação | 2009-05-11
T2000-212 | SE Joinville Norte | Instalação, na SE Joinville Norte, de dois autotransformadores trifásicos 230/138-13,8 kV, de 150 MVA cada. Seccionamento, na SE Joinville Norte, do 2° circuito da linha de transmissão, em 230 kV, Curitiba / Joinville. | Instalação, na SE Joinville Norte, de um módulo geral médio, em 230 kV, arranjo barra dupla a quatro chaves | MG 230 kV JOINV.NORTE MG1 SC | Em operação | 2009-05-11
T2000-212 | SE Joinville Norte | Instalação, na SE Joinville Norte, de dois autotransformadores trifásicos 230/138-13,8 kV, de 150 MVA cada. Seccionamento, na SE Joinville Norte, do 2° circuito da linha de transmissão, em 230 kV, Curitiba / Joinville. | Instalação, na SE Joinville Norte, de uma entrada de linha, em 138 kV, para a LT 138 kV Joinville Norte / Garuva (distribuição). | EL 138 kV JOINV.NORTE DIST2 | Em operação | 2009-05-11
T2000-212 | SE Joinville Norte | Instalação, na SE Joinville Norte, de dois autotransformadores trifásicos 230/138-13,8 kV, de 150 MVA cada. Seccionamento, na SE Joinville Norte, do 2° circuito da linha de transmissão, em 230 kV, Curitiba / Joinville. | Instalação, na SE Joinville Norte, de uma entrada de linha, em 138 kV, para a LT 138 kV Joinville Norte / Joinville IV (distribuição). | EL 138 kV JOINV.NORTE DIST1 | Em operação | 2009-05-11
T2000-212 | SE Joinville Norte | Instalação, na SE Joinville Norte, de dois autotransformadores trifásicos 230/138-13,8 kV, de 150 MVA cada. Seccionamento, na SE Joinville Norte, do 2° circuito da linha de transmissão, em 230 kV, Curitiba / Joinville. | Instalação, na SE Joinville Norte, de uma entrada de linha, em 138 kV, para a LT 138 kV Joinville Norte / Pirabeiraba (distribuição). | EL 138 kV JOINV.NORTE DIST3 | Em operação | 2009-05-11
T2000-212 | SE Joinville Norte | Instalação, na SE Joinville Norte, de dois autotransformadores trifásicos 230/138-13,8 kV, de 150 MVA cada. Seccionamento, na SE Joinville Norte, do 2° circuito da linha de transmissão, em 230 kV, Curitiba / Joinville. | Instalação, na SE Joinville Norte, de uma entrada de linha, em 230 kV, para a LT 230 kV Joinville Norte / Blumenau. | EL 230 kV JOINV.NORTE LT 230 kV BLUMENAU /JOINV.NORTE C-1 SC | Em operação | 2009-05-25
T2000-212 | SE Joinville Norte | Instalação, na SE Joinville Norte, de dois autotransformadores trifásicos 230/138-13,8 kV, de 150 MVA cada. Seccionamento, na SE Joinville Norte, do 2° circuito da linha de transmissão, em 230 kV, Curitiba / Joinville. | Instalação, na SE Joinville Norte, de uma interligação de barramentos IB1, em 138 kV, arranjo barra dupla a quatro chaves. | IB 138 kV MG 230 kV JOINV.NORTE MG1 SC IB1 | Em operação | 2009-05-11
T2000-212 | SE Joinville Norte | Instalação, na SE Joinville Norte, de dois autotransformadores trifásicos 230/138-13,8 kV, de 150 MVA cada. Seccionamento, na SE Joinville Norte, do 2° circuito da linha de transmissão, em 230 kV, Curitiba / Joinville. | Instalação, na SE Joinville Norte, de uma interligação de barramentos IB1, em 230 kV, arranjo barra dupla a quatro chaves. | IB 230 kV MG 230 kV JOINV.NORTE MG1 SC IB1 | Em operação | 2009-05-11
T2000-212 | SE Joinville Norte | Instalação, na SE Joinville Norte, de dois autotransformadores trifásicos 230/138-13,8 kV, de 150 MVA cada. Seccionamento, na SE Joinville Norte, do 2° circuito da linha de transmissão, em 230 kV, Curitiba / Joinville. | Instalar na SE JOINV.NORTE um módulo de entrada de linha para o circuito LT 230 kV CURITIBA /JOINV.NORTE C-3 PR/SC originado do seccionamento do circuito LT 230 kV CURITIBA /JOINVILLE C-2 PR/SC na SE JOINV.NORTE | EL 230 kV JOINV.NORTE LT 230 kV CURITIBA /JOINV.NORTE C-1 PR/SC | Em operação | 2009-05-11
T2000-212 | SE Joinville Norte | Instalação, na SE Joinville Norte, de dois autotransformadores trifásicos 230/138-13,8 kV, de 150 MVA cada. Seccionamento, na SE Joinville Norte, do 2° circuito da linha de transmissão, em 230 kV, Curitiba / Joinville. | Instalar na SE JOINV.NORTE um módulo de entrada de linha para o circuito LT 230 kV JOINV.NORTE /JOINVILLE C-3 SC originado do seccionamento do circuito LT 230 kV CURITIBA /JOINVILLE C-2 PR/SC na SE JOINV.NORTE | EL 230 kV JOINV.NORTE LT 230 kV JOINVILLE /JOINV.NORTE C-1 SC | Em operação | 2009-05-11
T2000-212 | SE Joinville Norte | Instalação, na SE Joinville Norte, de dois autotransformadores trifásicos 230/138-13,8 kV, de 150 MVA cada. Seccionamento, na SE Joinville Norte, do 2° circuito da linha de transmissão, em 230 kV, Curitiba / Joinville. | Instalar o circuito C1 da LT 230 kV CURITIBA /JOINV.NORTE PR/SC originado do seccionamento do circuito LT 230 kV CURITIBA /JOINVILLE C-2 PR/SC na SE JOINV.NORTE | LT 230 kV CURITIBA /JOINV.NORTE C-1 PR/SC | Em operação | 2009-05-11
T2000-212 | SE Joinville Norte | Instalação, na SE Joinville Norte, de dois autotransformadores trifásicos 230/138-13,8 kV, de 150 MVA cada. Seccionamento, na SE Joinville Norte, do 2° circuito da linha de transmissão, em 230 kV, Curitiba / Joinville. | Instalar o circuito C1 da LT 230 kV JOINV.NORTE /JOINVILLE SC originado do seccionamento do circuito LT 230 kV CURITIBA /JOINVILLE C-2 PR/SC na SE JOINV.NORTE | LT 230 kV JOINVILLE /JOINV.NORTE C-1 SC | Em operação | 2009-05-11
T2000-212 | SE Joinville Norte | Instalação, na SE Joinville Norte, de dois autotransformadores trifásicos 230/138-13,8 kV, de 150 MVA cada. Seccionamento, na SE Joinville Norte, do 2° circuito da linha de transmissão, em 230 kV, Curitiba / Joinville. | Reencabeçamento do terminal de Joinville do segundo circuito da LT 230 kV Blumenau / Joinville para a SE Joinville Norte. | LT 230 kV BLUMENAU /JOINV.NORTE C-1 SC | Em operação | 2009-05-25
T2000-213 | SE Poços de Caldas (TR5 345/138/13,8 kV) | Instalação, na SE Poços de Caldas, do banco de autotransformadores TR5 345/138/13,8 kV - (3+1) x 75 MVA e respectivos módulos de conexão. | Complementar, na SE Poços de Caldas, o módulo geral de subestação grande em 345 kV, arranjo barra dupla a cinco chaves, para o autotransformador TR5 345/138/13,8 kV – 225 MVA e conexões associadas; | MG 500 kV POCOS CALDAS MG1 MG | Em operação | 2011-12-20
T2000-213 | SE Poços de Caldas (TR5 345/138/13,8 kV) | Instalação, na SE Poços de Caldas, do banco de autotransformadores TR5 345/138/13,8 kV - (3+1) x 75 MVA e respectivos módulos de conexão. | Instalar, na SE Poços de Caldas, um banco de autotransformador TR5 345/138/13,8 kV composto por três unidades monofásicas de 75 MVA cada, totalizando 225 MVA. | TR 345/138 kV POCOS CALDAS TR5 MG | Em operação | 2011-12-20
T2000-213 | SE Poços de Caldas (TR5 345/138/13,8 kV) | Instalação, na SE Poços de Caldas, do banco de autotransformadores TR5 345/138/13,8 kV - (3+1) x 75 MVA e respectivos módulos de conexão. | Instalar, na SE Poços de Caldas, um módulo de conexão de transformador em 13,8 kV para o terciário do autotransformador TR5 345/138/13,8 kV – 225 MVA. | MC 13,8 kV TR 345/138 kV POCOS CALDAS TR5 MG | Em operação | 2011-12-20
T2000-213 | SE Poços de Caldas (TR5 345/138/13,8 kV) | Instalação, na SE Poços de Caldas, do banco de autotransformadores TR5 345/138/13,8 kV - (3+1) x 75 MVA e respectivos módulos de conexão. | Instalar, na SE Poços de Caldas, um módulo de conexão de transformador em 138 kV, arranjo barra principal e transferência, para o autotransformador TR5 345/138/13,8 kV – 225 MVA. | MC 138 kV TR 345/138 kV POCOS CALDAS TR5 MG | Em operação | 2011-12-20
T2000-213 | SE Poços de Caldas (TR5 345/138/13,8 kV) | Instalação, na SE Poços de Caldas, do banco de autotransformadores TR5 345/138/13,8 kV - (3+1) x 75 MVA e respectivos módulos de conexão. | Instalar, na SE Poços de Caldas, um módulo de conexão de transformador em 345 kV, arranjo barra dupla a cinco chaves, para o autotransformador TR5 345/138/13,8 kV – 225 MVA. | MC 345 kV TR 345/138 kV POCOS CALDAS TR5 MG | Em operação | 2011-12-20
T2000-214 | LT Mogi Guaçu I / São João da Boa Vista II / Poços de Caldas (Recap) | Recapacitação do circuito 1 da LT 138 kV São João da Boa Vista II / Poços de Caldas e de um trecho do circuito 1 da LT 138 kV Mogi Guaçu I / São João da Boa Vista II (Derivação Pinhal). | Recapacitação da Linha de Transmissão Mogi Guaçu I – São João da Boa Vista (derivação Pinhal), em 138 kV, 19 km, circuito duplo, cabo tipo 336,4 kcmil. | LT 138 kV MOGI GUACU I /S.J.B.VISTA II C-2 SP | Em operação | 2010-06-30
T2000-214 | LT Mogi Guaçu I / São João da Boa Vista II / Poços de Caldas (Recap) | Recapacitação do circuito 1 da LT 138 kV São João da Boa Vista II / Poços de Caldas e de um trecho do circuito 1 da LT 138 kV Mogi Guaçu I / São João da Boa Vista II (Derivação Pinhal). | Recapacitação do circuito 1 da Linha de Transmissão São João da Boa Vista II – Poços de Caldas, em 138 kV, 34 km, circuito duplo, cabo tipo 477 kcmil. | LT 138 kV S.J.B.VISTA II /POCOS CALDAS C-1 SP/MG | Em operação | 2010-09-30
T2000-214 | LT Mogi Guaçu I / São João da Boa Vista II / Poços de Caldas (Recap) | Recapacitação do circuito 1 da LT 138 kV São João da Boa Vista II / Poços de Caldas e de um trecho do circuito 1 da LT 138 kV Mogi Guaçu I / São João da Boa Vista II (Derivação Pinhal). | Recapacitação do circuito 2 da Linha de Transmissão São João da Boa Vista II – Poços de Caldas, em 138 kV, 34 km, circuito duplo, cabo tipo 477 kcmil. | LT 138 kV S.J.B.VISTA II /POCOS CALDAS C-2 SP/MG | Em operação | 2010-09-30
T2000-216 | SE Mogi Mirim II (TR 138/13,8 kV) | Instalação dos módulos de conexão em 138 kV e em 13,8 kV para o 2° TR 138 / 13,8 kV - 15/18,75 MVA da SE Mogi Mirim II que é proveniente da SE Mairiporã. | Complemento ao módulo de infra-estrutura geral, 138 kV, arranjo do tipo barra dupla. | MG 138 kV MOGI MIRIM 2 MG1 SP | Em operação | 2009-09-30
T2000-216 | SE Mogi Mirim II (TR 138/13,8 kV) | Instalação dos módulos de conexão em 138 kV e em 13,8 kV para o 2° TR 138 / 13,8 kV - 15/18,75 MVA da SE Mogi Mirim II que é proveniente da SE Mairiporã. | Instalar, na SE Mogi mirim II, um módulo de conexão em 13,8 kV, arranjo do tipo barra principal e transferência, para conexão do transformador TR2 138/13,8 kV - 15/18,75 MVA, proveniente da SE Mairiporã. | MC 13,8 kV TR 138/13,8 kV MOGI MIRIM 2 TR2 SP | Em operação | 2009-09-30
T2000-216 | SE Mogi Mirim II (TR 138/13,8 kV) | Instalação dos módulos de conexão em 138 kV e em 13,8 kV para o 2° TR 138 / 13,8 kV - 15/18,75 MVA da SE Mogi Mirim II que é proveniente da SE Mairiporã. | Instalar, na SE Mogi mirim II, um módulo de conexão em 138 kV, arranjo do tipo barra dupla, para conexão do transformador TR2 138/13,8 kV - 15/18,75 MVA, proveniente da SE Mairiporã. | MC 138 kV TR 138/13,8 kV MOGI MIRIM 2 TR2 SP | Em operação | 2009-09-30
T2000-217 | SE Dracena (BC) | Instalar, na SE Dracena, um banco de capacitores shunt, em 138 kV, de 30 Mvar e respectivo módulo de conexão, em 138 kV, arranjo tipo barra dupla. | Instalar, na SE Dracena, um banco de capacitores shunt BC1 em 138 kV, de 30 Mvar. | BC 138 kV 30 Mvar DRACENA BC1 SP | Em operação | 2009-11-07
T2000-217 | SE Dracena (BC) | Instalar, na SE Dracena, um banco de capacitores shunt, em 138 kV, de 30 Mvar e respectivo módulo de conexão, em 138 kV, arranjo tipo barra dupla. | Instalar, na SE Dracena, um módulo de conexão em 138 kV, arranjo do tipo barra dupla, para conexão do banco de capacitores shunt BC1, em 138 kV, 30 Mvar. | MC 138 kV BC 138 kV 30 Mvar DRACENA BC1 SP | Em operação | 2009-11-07
T2000-218 | SE Presidente Prudente (BC) | Instalar, na SE Presidente Prudente, um banco de capacitores shunt, em 138 kV, de 30 Mvar e respectivo módulo de conexão, em 138 kV, arranjo barra dupla. | Instalar, na SE Presidente Prudente, um banco de capacitores shunt BC1 em 138 kV, de 30 Mvar; | BC 138 kV 30 Mvar PRE.PRUDENTE BC1 SP | Em operação | 2009-11-09
T2000-218 | SE Presidente Prudente (BC) | Instalar, na SE Presidente Prudente, um banco de capacitores shunt, em 138 kV, de 30 Mvar e respectivo módulo de conexão, em 138 kV, arranjo barra dupla. | Instalar, na SE Presidente Prudente, um módulo de conexão em 138 kV, arranjo do tipo barra dupla, para conexão do banco de capacitores shunt em 138 kV, de 30 Mvar. | MC 138 kV BC 138 kV 30 Mvar PRE.PRUDENTE BC1 SP | Em operação | 2009-11-09
T2000-219 | SE Flórida Paulista | Instalar, na SE Flórida Paulista, uma entrada de linha em 138 kV, arranjo barra dupla a quatro chaves, para a Linha de Transmissão Flórida Paulista – Tupã C2. | Instalar, na SE Flórida Paulista, uma entrada de linha em 138 kV, arranjo barra dupla a quatro chaves, para a Linha de Transmissão Flórida Paulista – Tupã C2. | EL 138 kV FLOR.PAULISTA LT 138 kV FLOR.PAULISTA /TUPA C-2 SP | Em operação | 2010-01-19
T2000-220 | SE Cerradinho | Construção da SE Cerradinho pela instalação de um módulo geral, em 138 kV, um módulo de interligação de barramentos, em 138 kV, e um módulo de conexão à Usina Termelétrica Cerradinho. | Instalar, na SE Cerradinho, um módulo de infra-estrutura geral em 138 kV, arranjo tipo barra dupla, para subestação pequena. | MG 138 kV CERRADINHO MG1 SP | Em operação | 2008-08-31
T2000-220 | SE Cerradinho | Construção da SE Cerradinho pela instalação de um módulo geral, em 138 kV, um módulo de interligação de barramentos, em 138 kV, e um módulo de conexão à Usina Termelétrica Cerradinho. | Instalar, na SE Cerradinho, um módulo de interligação de barramentos em 138 kV, arranjo tipo barra dupla. | IB 138 kV MG 138 kV CERRADINHO MG1 SP IB1 | Em operação | 2009-08-31
T2000-220 | SE Cerradinho | Construção da SE Cerradinho pela instalação de um módulo geral, em 138 kV, um módulo de interligação de barramentos, em 138 kV, e um módulo de conexão à Usina Termelétrica Cerradinho. | Instalar, na SE Cerradinho, um módulo para conexão à Usina Termelétrica Cerradinho. | MC 138 kV MG 138 kV CERRADINHO MG1 SP | Em operação | 2009-08-31
T2000-221 | SE Vila do Conde (TR4 500/230/13,8 kV) | Instalar, na SE Vila do Conde, o banco de autotransformadores TR4 500/230/13,8 kV - 3x250 MVA e demais instalações relacionadas. | Instalar, na SE Vila do Conde, o banco de autotransformadores TR4 500/230/13,8 kV - 3 x 250 MVA. | TR 500/230 kV VILA DO CONDE TR4 PA | Em operação | 2010-10-27
T2000-221 | SE Vila do Conde (TR4 500/230/13,8 kV) | Instalar, na SE Vila do Conde, o banco de autotransformadores TR4 500/230/13,8 kV - 3x250 MVA e demais instalações relacionadas. | Instalar, na SE Vila do Conde, um módulo de conexão, em 230 kV, arranjo disjuntor e meio, para o banco de autotransformadores TR4 500/230/13,8 kV - 3x250 MVA. | MC 230 kV TR 500/230 kV VILA DO CONDE TR4 PA | Em operação | 2010-10-27
T2000-221 | SE Vila do Conde (TR4 500/230/13,8 kV) | Instalar, na SE Vila do Conde, o banco de autotransformadores TR4 500/230/13,8 kV - 3x250 MVA e demais instalações relacionadas. | Instalar, na SE Vila do Conde, um módulo de conexão, em 500 kV, arranjo disjuntor e meio, para o banco de autotransformadores TR4 500/230/13,8 kV - 3x250 MVA. | MC 500 kV TR 500/230 kV VILA DO CONDE TR4 PA | Em operação | 2010-10-27
T2000-221 | SE Vila do Conde (TR4 500/230/13,8 kV) | Instalar, na SE Vila do Conde, o banco de autotransformadores TR4 500/230/13,8 kV - 3x250 MVA e demais instalações relacionadas. | Instalar, na SE Vila do Conde, um módulo de interligação de barramentos IB4, em 230 kV, arranjo disjuntor e meio. | IB 230 kV MG 500 kV VILA DO CONDE MG1 PA IB4 | Em operação | 2010-10-27
T2000-221 | SE Vila do Conde (TR4 500/230/13,8 kV) | Instalar, na SE Vila do Conde, o banco de autotransformadores TR4 500/230/13,8 kV - 3x250 MVA e demais instalações relacionadas. | Instalar, na SE Vila do Conde, um módulo de interligação de barramentos, em 500 kV, arranjo disjuntor e meio. | IB 500 kV MG 500 kV VILA DO CONDE MG1 PA IB2 | Em operação | 2010-10-27
T2000-221 | SE Vila do Conde (TR4 500/230/13,8 kV) | Instalar, na SE Vila do Conde, o banco de autotransformadores TR4 500/230/13,8 kV - 3x250 MVA e demais instalações relacionadas. | Instalar, na SE Vila do Conde, um módulo geral de porte médio, em 500 kV, arranjo disjuntor e meio. | MG 500 kV VILA DO CONDE MG1 PA | Em operação | 2010-10-27
T2000-222 | SE Vila do Conde (TR6 230/69/13,8 kV) | Instalar, na SE Vila do Conde, um transformador trifásico TR6 230/69/13,8 kV - 33 MVA e demais instalações relacionadas. | Instalar, na SE Vila do Conde, um módulo de conexão, em 230 kV, arranjo disjuntor e meio, para o transformador trifásico TR6 230/69/13,8 kV - 33 MVA. | MC 230 kV TR 230/69 kV VILA DO CONDE TR8 PA | Em operação | 2010-09-11
T2000-222 | SE Vila do Conde (TR6 230/69/13,8 kV) | Instalar, na SE Vila do Conde, um transformador trifásico TR6 230/69/13,8 kV - 33 MVA e demais instalações relacionadas. | Instalar, na SE Vila do Conde, um módulo de interligação de barramentos IB2, em 230 kV, arranjo disjuntor e meio. | IB 230 kV MG 500 kV VILA DO CONDE MG1 PA IB2 | Em operação | 2010-09-11
T2000-222 | SE Vila do Conde (TR6 230/69/13,8 kV) | Instalar, na SE Vila do Conde, um transformador trifásico TR6 230/69/13,8 kV - 33 MVA e demais instalações relacionadas. | Instalar, na SE Vila do Conde, um módulo geral de porte médio, em 230 kV, arranjo disjuntor e meio. | MG 500 kV VILA DO CONDE MG1 PA | Em operação | 2010-09-11
T2000-223 | Secc. Cerradinho (Promissão / Catanduva) | Seccionamento do circuito 1 da LT 138 kV Promissão / Catanduva na SE Cerradinho, originando o circuito 1 da LT 138 kV Promissão / Cerradinho e o circuito 1 da LT 138 kV Cerradinho / Catanduva. | Adequação do sistema de proteção, no bay para a SE Catanduva, e do sistema de teleproteção para conexão da UTE Cerradinho. | EL 138 kV PROMISSAO LT 138 kV PROMISSAO /CERRADINHO C-1 SP | Em operação | 2008-06-30
T2000-223 | Secc. Cerradinho (Promissão / Catanduva) | Seccionamento do circuito 1 da LT 138 kV Promissão / Catanduva na SE Cerradinho, originando o circuito 1 da LT 138 kV Promissão / Cerradinho e o circuito 1 da LT 138 kV Cerradinho / Catanduva. | Adequação do sistema de proteção, no bay para a SE Promissão, e do sistema de teleproteção para conexão da UTE Cerradinho. | EL 138 kV CATANDUVA LT 138 kV CERRADINHO /CATANDUVA C-1 SP | Em operação | 2008-06-30
T2000-223 | Secc. Cerradinho (Promissão / Catanduva) | Seccionamento do circuito 1 da LT 138 kV Promissão / Catanduva na SE Cerradinho, originando o circuito 1 da LT 138 kV Promissão / Cerradinho e o circuito 1 da LT 138 kV Cerradinho / Catanduva. | Adequação do sistema de teleproteção para conexão da UTE Cerradinho. | MG 138 kV UBARANA MG1 SP | Em operação | 2008-06-30
T2000-223 | Secc. Cerradinho (Promissão / Catanduva) | Seccionamento do circuito 1 da LT 138 kV Promissão / Catanduva na SE Cerradinho, originando o circuito 1 da LT 138 kV Promissão / Cerradinho e o circuito 1 da LT 138 kV Cerradinho / Catanduva. | Instalar na SE CERRADINHO um módulo de entrada de linha para o circuito LT 138 kV CERRADINHO /CATANDUVA C-1 SP originado do seccionamento do circuito LT 138 kV PROMISSAO /CATANDUVA C-1 SP na SE CERRADINHO | EL 138 kV CERRADINHO LT 138 kV CERRADINHO /CATANDUVA C-1 SP | Em operação | 2008-06-30
T2000-223 | Secc. Cerradinho (Promissão / Catanduva) | Seccionamento do circuito 1 da LT 138 kV Promissão / Catanduva na SE Cerradinho, originando o circuito 1 da LT 138 kV Promissão / Cerradinho e o circuito 1 da LT 138 kV Cerradinho / Catanduva. | Instalar na SE CERRADINHO um módulo de entrada de linha para o circuito LT 138 kV PROMISSAO /CERRADINHO C-1 SP originado do seccionamento do circuito LT 138 kV PROMISSAO /CATANDUVA C-1 SP na SE CERRADINHO | EL 138 kV CERRADINHO LT 138 kV PROMISSAO /CERRADINHO C-1 SP | Em operação | 2008-06-30
T2000-223 | Secc. Cerradinho (Promissão / Catanduva) | Seccionamento do circuito 1 da LT 138 kV Promissão / Catanduva na SE Cerradinho, originando o circuito 1 da LT 138 kV Promissão / Cerradinho e o circuito 1 da LT 138 kV Cerradinho / Catanduva. | Instalar o circuito C1 da LT 138 kV CERRADINHO /CATANDUVA SP originado do seccionamento do circuito LT 138 kV PROMISSAO /CATANDUVA C-1 SP na SE CERRADINHO | LT 138 kV CERRADINHO /CATANDUVA C-1 SP | Em operação | 2008-06-30
T2000-223 | Secc. Cerradinho (Promissão / Catanduva) | Seccionamento do circuito 1 da LT 138 kV Promissão / Catanduva na SE Cerradinho, originando o circuito 1 da LT 138 kV Promissão / Cerradinho e o circuito 1 da LT 138 kV Cerradinho / Catanduva. | Instalar o circuito C1 da LT 138 kV PROMISSAO /CERRADINHO SP originado do seccionamento do circuito LT 138 kV PROMISSAO /CATANDUVA C-1 SP na SE CERRADINHO | LT 138 kV PROMISSAO /CERRADINHO C-1 SP | Em operação | 2008-06-30
T2000-224 | Secc. LT Embu Guaçu - Baixada Santista 345 kV | Seccionamento da LT Embu Guaçu - Baixada Santista 345 kV em Alto da Serra, originando a LT Sul - Embu Guaçu, circuito 2 e a LT Sul - Baixada Santista, circuito 2. O trecho de seccionamento liga a SE Sul a Alto da Serra terá 15 km e será implementando em circuito duplo. | Recapacitação da LT Alto da Serra - Baixada Santista, em 345 kV, 6,3 km, circuito duplo, para cabo 2x954 MCM, localizada no Estado de São Paulo. | LT 345 kV B. SANTISTA /SUL C-1 SP | Em operação | 2012-11-18
T2000-225 | SE Foz do Iguaçu Norte (MG138kV) | Estender, na SE Foz do Iguaçu Norte, o barramento do setor de 138 kV. | Estender, na SE Foz do Iguaçu Norte, o barramento de 138 kV. | MG 230 kV F.IGUACUNORTE MG1 PR | Em operação | 2009-08-09
T2000-226 | Secc. Solvay ( Embu-Guaçu / Santo Ângelo) | Seecionamento do circuito 1 da LT 440 kV Embu-Guaçu / Santo Ângelo na SE Solvay, originando o circuito 1 da LT 440 kV Embu-Guaçu / Solvay e o circuito 1 da LT 440 kVSolvay / Santo Ângelo. | Instalar na SE SOLVAY um módulo de entrada de linha para o circuito LT 440 kV EMBU-GUACU /SOLVAY C-2 SP originado do seccionamento do circuito LT 440 kV EMBU-GUACU /SANTO ANGELO C-1 SP na SE SOLVAY | EL 440 kV SOLVAY LT 440 kV EMBU-GUACU /SOLVAY C-1 SP | Em operação | 2011-09-21
T2000-226 | Secc. Solvay ( Embu-Guaçu / Santo Ângelo) | Seecionamento do circuito 1 da LT 440 kV Embu-Guaçu / Santo Ângelo na SE Solvay, originando o circuito 1 da LT 440 kV Embu-Guaçu / Solvay e o circuito 1 da LT 440 kVSolvay / Santo Ângelo. | Instalar na SE SOLVAY um módulo de entrada de linha para o circuito LT 440 kV SOLVAY /SANTO ANGELO C-2 SP originado do seccionamento do circuito LT 440 kV EMBU-GUACU /SANTO ANGELO C-1 SP na SE SOLVAY | EL 440 kV SOLVAY LT 440 kV SANTO ANGELO /SOLVAY C-1 SP | Em operação | 2011-09-21
T2000-226 | Secc. Solvay ( Embu-Guaçu / Santo Ângelo) | Seecionamento do circuito 1 da LT 440 kV Embu-Guaçu / Santo Ângelo na SE Solvay, originando o circuito 1 da LT 440 kV Embu-Guaçu / Solvay e o circuito 1 da LT 440 kVSolvay / Santo Ângelo. | Instalar o circuito C1 da LT 440 kV EMBU-GUACU /SOLVAY SP originado do seccionamento do circuito LT 440 kV EMBU-GUACU /SANTO ANGELO C-1 SP na SE SOLVAY | LT 440 kV EMBU-GUACU /SOLVAY C-1 SP | Em operação | 2011-09-21
T2000-226 | Secc. Solvay ( Embu-Guaçu / Santo Ângelo) | Seecionamento do circuito 1 da LT 440 kV Embu-Guaçu / Santo Ângelo na SE Solvay, originando o circuito 1 da LT 440 kV Embu-Guaçu / Solvay e o circuito 1 da LT 440 kVSolvay / Santo Ângelo. | Instalar o circuito C1 da LT 440 kV SOLVAY /SANTO ANGELO SP originado do seccionamento do circuito LT 440 kV EMBU-GUACU /SANTO ANGELO C-1 SP na SE SOLVAY | LT 440 kV SANTO ANGELO /SOLVAY C-1 SP | Em operação | 2011-09-21
T2000-226 | Secc. Solvay ( Embu-Guaçu / Santo Ângelo) | Seecionamento do circuito 1 da LT 440 kV Embu-Guaçu / Santo Ângelo na SE Solvay, originando o circuito 1 da LT 440 kV Embu-Guaçu / Solvay e o circuito 1 da LT 440 kVSolvay / Santo Ângelo. | Instalar, na SE Solvay, um módulo de interligação de barramentos IB1, em 440 kV, arranjo disjuntor e meio. | IB 440 kV MG 440 kV SOLVAY MG1 SP IB1 | Em operação | 2011-09-21
T2000-226 | Secc. Solvay ( Embu-Guaçu / Santo Ângelo) | Seecionamento do circuito 1 da LT 440 kV Embu-Guaçu / Santo Ângelo na SE Solvay, originando o circuito 1 da LT 440 kV Embu-Guaçu / Solvay e o circuito 1 da LT 440 kVSolvay / Santo Ângelo. | Instalar, na SE Solvay, um módulo de interligação de barramentos IB2, em 440 kV, arranjo disjuntor e meio. | IB 440 kV MG 440 kV SOLVAY MG1 SP IB2 | Em operação | 2011-09-21
T2000-226 | Secc. Solvay ( Embu-Guaçu / Santo Ângelo) | Seecionamento do circuito 1 da LT 440 kV Embu-Guaçu / Santo Ângelo na SE Solvay, originando o circuito 1 da LT 440 kV Embu-Guaçu / Solvay e o circuito 1 da LT 440 kVSolvay / Santo Ângelo. | Instalar, na SE Solvay, um módulo geral de porte médio, em 440 kV, arranjo disjuntor e meio. | MG 440 kV SOLVAY MG1 SP | Em operação | 2011-09-21
T2000-228 | SE Poços de Caldas (BC2 345kV) | Instalar, na SE Poços de Caldas, um banco de capacitores shunt BC2 de 345 kV composto por três unidades monofásicas de 50 Mvar cada, totalizando 150 Mvar, e respectivo módulo de conexão, me 345 kV, arranjo barra dupla a cinco chaves. | Complementar, na SE Poços de Caldas, módulo geral de subestação grande em 345 kV, arranjo barra dupla a cinco chaves, para o banco de capacitores shunt BC2 345 kV – 150 Mvar. | MG 500 kV POCOS CALDAS MG1 MG | Em operação | 2011-11-06
T2000-228 | SE Poços de Caldas (BC2 345kV) | Instalar, na SE Poços de Caldas, um banco de capacitores shunt BC2 de 345 kV composto por três unidades monofásicas de 50 Mvar cada, totalizando 150 Mvar, e respectivo módulo de conexão, me 345 kV, arranjo barra dupla a cinco chaves. | Instalar, na SE Poços de Caldas, um banco de capacitores shunt BC2 de 345 kV composto por três unidades monofásicas de 50 Mvar cada, totalizando 150 Mvar | BC 345 kV 150 Mvar POCOS CALDAS BC2 MG | Em operação | 2011-11-06
T2000-228 | SE Poços de Caldas (BC2 345kV) | Instalar, na SE Poços de Caldas, um banco de capacitores shunt BC2 de 345 kV composto por três unidades monofásicas de 50 Mvar cada, totalizando 150 Mvar, e respectivo módulo de conexão, me 345 kV, arranjo barra dupla a cinco chaves. | Instalar, na SE Poços de Caldas, um módulo de conexão de capacitor, em 345 kV, arranjo barra dupla a cinco chaves, para o banco de capacitores shunt BC2 345 kV - 150 Mvar. | MC 345 kV BC 345 kV 150 Mvar POCOS CALDAS BC2 MG | Em operação | 2011-11-06
T2000-229 | Jacarepaguá (TR3A) | Instalar, na SE Jacarepaguá, um banco de autotransformador TR3A 345/138/13,8 kV composto por três unidades monofásicas de 75 MVA cada, totalizando 225 MVA, e respectivos módulos de conexão em 345 kV, em 138 kV e em 13,8 kV. | Complementar, na SE Jacarepaguá, módulo geral de subestação grande em 345 kV, arranjo barra dupla a cinco chaves, para o autotransformador TR3A 345/138/13,8 kV – 225 MVA e conexões associadas. | MG 345 kV JACAREPAGUA MG1 RJ | Em operação | 2011-07-17
T2000-229 | Jacarepaguá (TR3A) | Instalar, na SE Jacarepaguá, um banco de autotransformador TR3A 345/138/13,8 kV composto por três unidades monofásicas de 75 MVA cada, totalizando 225 MVA, e respectivos módulos de conexão em 345 kV, em 138 kV e em 13,8 kV. | Instalar, na SE Jacarepaguá, um módulo de conexão de transformador TR3A em 345 kV, arranjo barra dupla a cinco chaves, para o autotransformador 345/138/13,8 kV – 225 MVA; | MC 345 kV TR 345/138 kV JACAREPAGUA TR3A RJ | Em operação | 2011-07-17
T2000-229 | Jacarepaguá (TR3A) | Instalar, na SE Jacarepaguá, um banco de autotransformador TR3A 345/138/13,8 kV composto por três unidades monofásicas de 75 MVA cada, totalizando 225 MVA, e respectivos módulos de conexão em 345 kV, em 138 kV e em 13,8 kV. | Instalar, na SE Jacarepaguá, um módulo de conexão de transformador em 13,8 kV para o terciário do autotransformador TR3A 345/138/13,8 kV – 225 MVA. | MC 13,8 kV TR 345/138 kV JACAREPAGUA TR3A RJ | Em operação | 2011-07-17
T2000-229 | Jacarepaguá (TR3A) | Instalar, na SE Jacarepaguá, um banco de autotransformador TR3A 345/138/13,8 kV composto por três unidades monofásicas de 75 MVA cada, totalizando 225 MVA, e respectivos módulos de conexão em 345 kV, em 138 kV e em 13,8 kV. | Instalar, na SE Jacarepaguá, um módulo de conexão de transformador em 138kV, arranjo barra dupla a cinco chaves, para o autotransformador TR3A 345/138/13,8 kV – 225 MVA; | MC 138 kV TR 345/138 kV JACAREPAGUA TR3A RJ | Em operação | 2011-07-17
T2000-229 | Jacarepaguá (TR3A) | Instalar, na SE Jacarepaguá, um banco de autotransformador TR3A 345/138/13,8 kV composto por três unidades monofásicas de 75 MVA cada, totalizando 225 MVA, e respectivos módulos de conexão em 345 kV, em 138 kV e em 13,8 kV. | Instalar. na SE Jacarepaguá, um banco de autotransformador TR3A 345/138/13,8 kV composto por três unidades monofásicas de 75 MVA cada, totalizando 225 MVA. | TR 345/138 kV JACAREPAGUA TR3A RJ | Em operação | 2011-07-17
T2000-230-A | LT 230 kV Parecis / Brasnorte, Juína / Brasnorte e Brasnorte/ Juba | Construir os circuitos 1 e 2 das LT 230 kV Parecis / Brasnorte, LT 230 kV Juína / Brasnorte e LT 230 kV Brasnorte/ Juba, e instalações associadas nas SE Parecis, SE Brasnorte, SE Juína e SE Juba. | Construção do circuito 1, em 230 kV, ligando a SE Brasnorte à SE Juba com extensão total de 232 km, em circuito duplo. | LT 230 kV JUBA /BRASNORTE C-1 MT | Em operação | 2010-12-20
T2000-230-A | LT 230 kV Parecis / Brasnorte, Juína / Brasnorte e Brasnorte/ Juba | Construir os circuitos 1 e 2 das LT 230 kV Parecis / Brasnorte, LT 230 kV Juína / Brasnorte e LT 230 kV Brasnorte/ Juba, e instalações associadas nas SE Parecis, SE Brasnorte, SE Juína e SE Juba. | Construção do circuito 1, em 230 kV, ligando a SE Juína à SE Brasnorte com extensão total de 215 km, em circuito duplo. | LT 230 kV BRASNORTE /JUINA C-1 MT | Em operação | 2011-06-13
T2000-230-A | LT 230 kV Parecis / Brasnorte, Juína / Brasnorte e Brasnorte/ Juba | Construir os circuitos 1 e 2 das LT 230 kV Parecis / Brasnorte, LT 230 kV Juína / Brasnorte e LT 230 kV Brasnorte/ Juba, e instalações associadas nas SE Parecis, SE Brasnorte, SE Juína e SE Juba. | Construção do circuito 1, em 230 kV, ligando a SE Parecis à SE Brasnorte com extensão total de 106 km, em circuito duplo. | LT 230 kV BRASNORTE /PARECIS C-1 MT | Em operação | 2011-05-06
T2000-230-A | LT 230 kV Parecis / Brasnorte, Juína / Brasnorte e Brasnorte/ Juba | Construir os circuitos 1 e 2 das LT 230 kV Parecis / Brasnorte, LT 230 kV Juína / Brasnorte e LT 230 kV Brasnorte/ Juba, e instalações associadas nas SE Parecis, SE Brasnorte, SE Juína e SE Juba. | Construção do circuito 2, em 230 kV, ligando a SE Brasnorte à SE Juba com extensão total de 232 km, em circuito duplo. | LT 230 kV JUBA /BRASNORTE C-2 MT | Em operação | 2010-12-20
T2000-230-A | LT 230 kV Parecis / Brasnorte, Juína / Brasnorte e Brasnorte/ Juba | Construir os circuitos 1 e 2 das LT 230 kV Parecis / Brasnorte, LT 230 kV Juína / Brasnorte e LT 230 kV Brasnorte/ Juba, e instalações associadas nas SE Parecis, SE Brasnorte, SE Juína e SE Juba. | Construção do circuito 2, em 230 kV, ligando a SE Juína à SE Brasnorte com extensão total de 215 km, em circuito duplo. | LT 230 kV BRASNORTE /JUINA C-2 MT | Em operação | 2011-06-13
T2000-230-A | LT 230 kV Parecis / Brasnorte, Juína / Brasnorte e Brasnorte/ Juba | Construir os circuitos 1 e 2 das LT 230 kV Parecis / Brasnorte, LT 230 kV Juína / Brasnorte e LT 230 kV Brasnorte/ Juba, e instalações associadas nas SE Parecis, SE Brasnorte, SE Juína e SE Juba. | Construção do circuito 2, em 230 kV, ligando a SE Parecis à SE Brasnorte com extensão total de 106 km, em circuito duplo. | LT 230 kV BRASNORTE /PARECIS C-2 MT | Em operação | 2011-04-08
T2000-230-A | LT 230 kV Parecis / Brasnorte, Juína / Brasnorte e Brasnorte/ Juba | Construir os circuitos 1 e 2 das LT 230 kV Parecis / Brasnorte, LT 230 kV Juína / Brasnorte e LT 230 kV Brasnorte/ Juba, e instalações associadas nas SE Parecis, SE Brasnorte, SE Juína e SE Juba. | Instalar, na SE Brasnorte, um módulo de conexão sem disjuntor, em 230 kV, reator de linha trifásico RT5 230 kV - 20 Mvar para o circuito 1 da LT 230 kV Brasnorte / Juína. | MC 230 kV RTL 230 kV 20 Mvar BRASNORTE RT5 MT | Em operação | 2011-04-07
T2000-230-A | LT 230 kV Parecis / Brasnorte, Juína / Brasnorte e Brasnorte/ Juba | Construir os circuitos 1 e 2 das LT 230 kV Parecis / Brasnorte, LT 230 kV Juína / Brasnorte e LT 230 kV Brasnorte/ Juba, e instalações associadas nas SE Parecis, SE Brasnorte, SE Juína e SE Juba. | Instalar, na SE Brasnorte, um módulo de conexão sem disjuntor, em 230 kV, reator de linha trifásico RT6 230 kV - 20 Mvar para o circuito 2 da LT 230 kV Brasnorte / Juína. | MC 230 kV RTL 230 kV 20 Mvar BRASNORTE RT6 MT | Em operação | 2011-04-07
T2000-230-A | LT 230 kV Parecis / Brasnorte, Juína / Brasnorte e Brasnorte/ Juba | Construir os circuitos 1 e 2 das LT 230 kV Parecis / Brasnorte, LT 230 kV Juína / Brasnorte e LT 230 kV Brasnorte/ Juba, e instalações associadas nas SE Parecis, SE Brasnorte, SE Juína e SE Juba. | Instalar, na SE Brasnorte, um módulo de entrada de linha, em 230 kV, arranjo barra dupla a quatro chaves, para o circuito 1 da LT 230 kV Brasnorte / Juína | EL 230 kV BRASNORTE LT 230 kV BRASNORTE /JUINA C-1 MT | Em operação | 2011-05-06
T2000-230-A | LT 230 kV Parecis / Brasnorte, Juína / Brasnorte e Brasnorte/ Juba | Construir os circuitos 1 e 2 das LT 230 kV Parecis / Brasnorte, LT 230 kV Juína / Brasnorte e LT 230 kV Brasnorte/ Juba, e instalações associadas nas SE Parecis, SE Brasnorte, SE Juína e SE Juba. | Instalar, na SE Brasnorte, um módulo de entrada de linha, em 230 kV, arranjo barra dupla a quatro chaves, para o circuito 1 da LT 230 kV Brasnorte / Parecis. | EL 230 kV BRASNORTE LT 230 kV BRASNORTE /PARECIS C-1 MT | Em operação | 2011-05-06
T2000-230-A | LT 230 kV Parecis / Brasnorte, Juína / Brasnorte e Brasnorte/ Juba | Construir os circuitos 1 e 2 das LT 230 kV Parecis / Brasnorte, LT 230 kV Juína / Brasnorte e LT 230 kV Brasnorte/ Juba, e instalações associadas nas SE Parecis, SE Brasnorte, SE Juína e SE Juba. | Instalar, na SE Brasnorte, um módulo de entrada de linha, em 230 kV, arranjo barra dupla a quatro chaves, para o circuito 1 da LT 230 kV Juba / Brasnorte | EL 230 kV BRASNORTE LT 230 kV JUBA /BRASNORTE C-1 MT | Em operação | 2010-12-20
T2000-230-A | LT 230 kV Parecis / Brasnorte, Juína / Brasnorte e Brasnorte/ Juba | Construir os circuitos 1 e 2 das LT 230 kV Parecis / Brasnorte, LT 230 kV Juína / Brasnorte e LT 230 kV Brasnorte/ Juba, e instalações associadas nas SE Parecis, SE Brasnorte, SE Juína e SE Juba. | Instalar, na SE Brasnorte, um módulo de entrada de linha, em 230 kV, arranjo barra dupla a quatro chaves, para o circuito 2 da LT 230 kV Brasnorte / Juína | EL 230 kV BRASNORTE LT 230 kV BRASNORTE /JUINA C-2 MT | Em operação | 2011-04-08
T2000-230-A | LT 230 kV Parecis / Brasnorte, Juína / Brasnorte e Brasnorte/ Juba | Construir os circuitos 1 e 2 das LT 230 kV Parecis / Brasnorte, LT 230 kV Juína / Brasnorte e LT 230 kV Brasnorte/ Juba, e instalações associadas nas SE Parecis, SE Brasnorte, SE Juína e SE Juba. | Instalar, na SE Brasnorte, um módulo de entrada de linha, em 230 kV, arranjo barra dupla a quatro chaves, para o circuito 2 da LT 230 kV Brasnorte / Parecis. | EL 230 kV BRASNORTE LT 230 kV BRASNORTE /PARECIS C-2 MT | Em operação | 2011-04-07
T2000-230-A | LT 230 kV Parecis / Brasnorte, Juína / Brasnorte e Brasnorte/ Juba | Construir os circuitos 1 e 2 das LT 230 kV Parecis / Brasnorte, LT 230 kV Juína / Brasnorte e LT 230 kV Brasnorte/ Juba, e instalações associadas nas SE Parecis, SE Brasnorte, SE Juína e SE Juba. | Instalar, na SE Brasnorte, um módulo de entrada de linha, em 230 kV, arranjo barra dupla a quatro chaves, para o circuito 2 da LT 230 kV Juba / Brasnorte | EL 230 kV BRASNORTE LT 230 kV JUBA /BRASNORTE C-2 MT | Em operação | 2011-12-20
T2000-230-A | LT 230 kV Parecis / Brasnorte, Juína / Brasnorte e Brasnorte/ Juba | Construir os circuitos 1 e 2 das LT 230 kV Parecis / Brasnorte, LT 230 kV Juína / Brasnorte e LT 230 kV Brasnorte/ Juba, e instalações associadas nas SE Parecis, SE Brasnorte, SE Juína e SE Juba. | Instalar, na SE Brasnorte, um reator de linha trifásico RT5 230 kV - 20 Mvar para o circuito 1 da LT 230 kV Brasnorte / Juína. | RTL 230 kV 20 Mvar BRASNORTE RT5 MT | Em operação | 2011-05-12
T2000-230-A | LT 230 kV Parecis / Brasnorte, Juína / Brasnorte e Brasnorte/ Juba | Construir os circuitos 1 e 2 das LT 230 kV Parecis / Brasnorte, LT 230 kV Juína / Brasnorte e LT 230 kV Brasnorte/ Juba, e instalações associadas nas SE Parecis, SE Brasnorte, SE Juína e SE Juba. | Instalar, na SE Brasnorte, um reator de linha trifásico RT6 230 kV - 20 Mvar para o circuito 2 da LT 230 kV Brasnorte / Juína. | RTL 230 kV 20 Mvar BRASNORTE RT6 MT | Em operação | 2011-05-06
T2000-230-A | LT 230 kV Parecis / Brasnorte, Juína / Brasnorte e Brasnorte/ Juba | Construir os circuitos 1 e 2 das LT 230 kV Parecis / Brasnorte, LT 230 kV Juína / Brasnorte e LT 230 kV Brasnorte/ Juba, e instalações associadas nas SE Parecis, SE Brasnorte, SE Juína e SE Juba. | Instalar, na SE Juba, um módulo de conexão sem disjuntor, em 230 kV, para o reator de linha trifásico RT1 230 kV - 20 Mvar do circuito 1 da LT 230 kV Juba / Brasnorte. | MC 230 kV RTL 230 kV 20 Mvar JUBA RT1 MT | Em operação | 2010-12-20
T2000-230-A | LT 230 kV Parecis / Brasnorte, Juína / Brasnorte e Brasnorte/ Juba | Construir os circuitos 1 e 2 das LT 230 kV Parecis / Brasnorte, LT 230 kV Juína / Brasnorte e LT 230 kV Brasnorte/ Juba, e instalações associadas nas SE Parecis, SE Brasnorte, SE Juína e SE Juba. | Instalar, na SE Juba, um módulo de conexão sem disjuntor, em 230 kV, para o reator de linha trifásico RT3 230 kV - 20 Mvar do circuito 2 da LT 230 kV Juba / Brasnorte. | MC 230 kV RTL 230 kV 20 Mvar JUBA RT3 MT | Em operação | 2010-12-20
T2000-230-A | LT 230 kV Parecis / Brasnorte, Juína / Brasnorte e Brasnorte/ Juba | Construir os circuitos 1 e 2 das LT 230 kV Parecis / Brasnorte, LT 230 kV Juína / Brasnorte e LT 230 kV Brasnorte/ Juba, e instalações associadas nas SE Parecis, SE Brasnorte, SE Juína e SE Juba. | Instalar, na SE Juba, um módulo de entrada de linha, em 230 kV, arranjo barra dupla a quatro chaves, para o circuito 1 da LT 230 kV Juba / Brasnorte. | EL 230 kV JUBA LT 230 kV JUBA /BRASNORTE C-1 MT | Em operação | 2010-12-20
T2000-230-A | LT 230 kV Parecis / Brasnorte, Juína / Brasnorte e Brasnorte/ Juba | Construir os circuitos 1 e 2 das LT 230 kV Parecis / Brasnorte, LT 230 kV Juína / Brasnorte e LT 230 kV Brasnorte/ Juba, e instalações associadas nas SE Parecis, SE Brasnorte, SE Juína e SE Juba. | Instalar, na SE Juba, um módulo de entrada de linha, em 230 kV, arranjo barra dupla a quatro chaves, para o circuito 2 da LT 230 kV Juba / Brasnorte. | EL 230 kV JUBA LT 230 kV JUBA /BRASNORTE C-2 MT | Em operação | 2010-12-20
T2000-230-A | LT 230 kV Parecis / Brasnorte, Juína / Brasnorte e Brasnorte/ Juba | Construir os circuitos 1 e 2 das LT 230 kV Parecis / Brasnorte, LT 230 kV Juína / Brasnorte e LT 230 kV Brasnorte/ Juba, e instalações associadas nas SE Parecis, SE Brasnorte, SE Juína e SE Juba. | Instalar, na SE Juba, um reator de linha trifásico RT1 230 kV - 20 Mvar para o circuito 1 da LT 230 kV Juba / Brasnorte. | RTL 230 kV 20 Mvar JUBA RT1 MT | Em operação | 2010-12-20
T2000-230-A | LT 230 kV Parecis / Brasnorte, Juína / Brasnorte e Brasnorte/ Juba | Construir os circuitos 1 e 2 das LT 230 kV Parecis / Brasnorte, LT 230 kV Juína / Brasnorte e LT 230 kV Brasnorte/ Juba, e instalações associadas nas SE Parecis, SE Brasnorte, SE Juína e SE Juba. | Instalar, na SE Juba, um reator de linha trifásico RT3 230 kV - 20 Mvar para o circuito 2 da LT 230 kV Juba / Brasnorte. | RTL 230 kV 20 Mvar JUBA RT3 MT | Em operação | 2010-12-20
T2000-230-A | LT 230 kV Parecis / Brasnorte, Juína / Brasnorte e Brasnorte/ Juba | Construir os circuitos 1 e 2 das LT 230 kV Parecis / Brasnorte, LT 230 kV Juína / Brasnorte e LT 230 kV Brasnorte/ Juba, e instalações associadas nas SE Parecis, SE Brasnorte, SE Juína e SE Juba. | Instalar, na SE Juina, um autotransformador TRR1 230/138/13,8 kV - 33,33 MVA. | TR 230/138 kV JUINA TRR1 MT | Em operação | 2011-07-11
T2000-230-A | LT 230 kV Parecis / Brasnorte, Juína / Brasnorte e Brasnorte/ Juba | Construir os circuitos 1 e 2 das LT 230 kV Parecis / Brasnorte, LT 230 kV Juína / Brasnorte e LT 230 kV Brasnorte/ Juba, e instalações associadas nas SE Parecis, SE Brasnorte, SE Juína e SE Juba. | Instalar, na SE Juina, um banco de autotransformadores TR1 230/138/13,8 kV - 3x33,33 MVA. | TR 230/138 kV JUINA TR1 MT | Em operação | 2011-07-01
T2000-230-A | LT 230 kV Parecis / Brasnorte, Juína / Brasnorte e Brasnorte/ Juba | Construir os circuitos 1 e 2 das LT 230 kV Parecis / Brasnorte, LT 230 kV Juína / Brasnorte e LT 230 kV Brasnorte/ Juba, e instalações associadas nas SE Parecis, SE Brasnorte, SE Juína e SE Juba. | Instalar, na SE Juína, um módulo de conexão manobrável, em 230 kV, para o reator de barras trifásico RT3 230 kV - 20 Mvar. | MC 230 kV RTB 230 kV 20 Mvar JUINA RT3 MT | Em operação | 2011-06-13
T2000-230-A | LT 230 kV Parecis / Brasnorte, Juína / Brasnorte e Brasnorte/ Juba | Construir os circuitos 1 e 2 das LT 230 kV Parecis / Brasnorte, LT 230 kV Juína / Brasnorte e LT 230 kV Brasnorte/ Juba, e instalações associadas nas SE Parecis, SE Brasnorte, SE Juína e SE Juba. | Instalar, na SE Juína, um módulo de conexão sem disjuntor para o reator de linha trifásico RT1 230 kV - 20 Mvar do circuito 1 da LT 230 kV Brasnorte / Juína. | MC 230 kV RTL 230 kV 20 Mvar JUINA RT1 MT | Em operação | 2011-06-13
T2000-230-A | LT 230 kV Parecis / Brasnorte, Juína / Brasnorte e Brasnorte/ Juba | Construir os circuitos 1 e 2 das LT 230 kV Parecis / Brasnorte, LT 230 kV Juína / Brasnorte e LT 230 kV Brasnorte/ Juba, e instalações associadas nas SE Parecis, SE Brasnorte, SE Juína e SE Juba. | Instalar, na SE Juína, um módulo de conexão sem disjuntor para o reator de linha trifásico RT2 230 kV - 20 Mvar do circuito 2 da LT 230 kV Brasnorte / Juína. | MC 230 kV RTL 230 kV 20 Mvar JUINA RT2 MT | Em operação | 2011-06-13
T2000-230-A | LT 230 kV Parecis / Brasnorte, Juína / Brasnorte e Brasnorte/ Juba | Construir os circuitos 1 e 2 das LT 230 kV Parecis / Brasnorte, LT 230 kV Juína / Brasnorte e LT 230 kV Brasnorte/ Juba, e instalações associadas nas SE Parecis, SE Brasnorte, SE Juína e SE Juba. | Instalar, na SE Juina, um módulo de conexão, em 138 kV, arranjo barra principal e transferência, para o banco de autotransformadores TR1 230/138/13,8 kV - 3x33,33 MVA. | MC 138 kV TR 230/138 kV JUINA TR1 MT | Em operação | 2011-07-01
T2000-230-A | LT 230 kV Parecis / Brasnorte, Juína / Brasnorte e Brasnorte/ Juba | Construir os circuitos 1 e 2 das LT 230 kV Parecis / Brasnorte, LT 230 kV Juína / Brasnorte e LT 230 kV Brasnorte/ Juba, e instalações associadas nas SE Parecis, SE Brasnorte, SE Juína e SE Juba. | Instalar, na SE Juina, um módulo de conexão, em 230 kV, arranjo barra dupla a quatro chaves, para o banco de autotransformadores TR1 230/138/13,8 kV - 3x33,33 MVA. | MC 230 kV TR 230/138 kV JUINA TR1 MT | Em operação | 2011-07-01
T2000-230-A | LT 230 kV Parecis / Brasnorte, Juína / Brasnorte e Brasnorte/ Juba | Construir os circuitos 1 e 2 das LT 230 kV Parecis / Brasnorte, LT 230 kV Juína / Brasnorte e LT 230 kV Brasnorte/ Juba, e instalações associadas nas SE Parecis, SE Brasnorte, SE Juína e SE Juba. | Instalar, na SE Juína, um módulo de entrada de linha DIST1, em 138 kV, arranjo barra principal e transferência, para atendimento à rede de 138 kV. | EL 138 kV JUINA DIST1 | Em operação | 2011-07-01
T2000-230-A | LT 230 kV Parecis / Brasnorte, Juína / Brasnorte e Brasnorte/ Juba | Construir os circuitos 1 e 2 das LT 230 kV Parecis / Brasnorte, LT 230 kV Juína / Brasnorte e LT 230 kV Brasnorte/ Juba, e instalações associadas nas SE Parecis, SE Brasnorte, SE Juína e SE Juba. | Instalar, na SE Juína, um módulo de entrada de linha, em 230 kV, arranjo barra dupla a quatro chaves, para o circuito 1 da LT 230 kV Brasnorte / Juína. | EL 230 kV JUINA LT 230 kV BRASNORTE /JUINA C-1 MT | Em operação | 2011-06-13
T2000-230-A | LT 230 kV Parecis / Brasnorte, Juína / Brasnorte e Brasnorte/ Juba | Construir os circuitos 1 e 2 das LT 230 kV Parecis / Brasnorte, LT 230 kV Juína / Brasnorte e LT 230 kV Brasnorte/ Juba, e instalações associadas nas SE Parecis, SE Brasnorte, SE Juína e SE Juba. | Instalar, na SE Juína, um módulo de entrada de linha, em 230 kV, arranjo barra dupla a quatro chaves, para o circuito 2 da LT 230 kV Brasnorte / Juína. | EL 230 kV JUINA LT 230 kV BRASNORTE /JUINA C-2 MT | Em operação | 2011-06-13
T2000-230-A | LT 230 kV Parecis / Brasnorte, Juína / Brasnorte e Brasnorte/ Juba | Construir os circuitos 1 e 2 das LT 230 kV Parecis / Brasnorte, LT 230 kV Juína / Brasnorte e LT 230 kV Brasnorte/ Juba, e instalações associadas nas SE Parecis, SE Brasnorte, SE Juína e SE Juba. | Instalar, na SE Juína, um módulo de interligação de barramentos IB1, em 138 kV, arranjo barra principal e transferência. | IB 138 kV MG 230 kV JUINA MG1 MT IB1 | Em operação | 2011-07-01
T2000-230-A | LT 230 kV Parecis / Brasnorte, Juína / Brasnorte e Brasnorte/ Juba | Construir os circuitos 1 e 2 das LT 230 kV Parecis / Brasnorte, LT 230 kV Juína / Brasnorte e LT 230 kV Brasnorte/ Juba, e instalações associadas nas SE Parecis, SE Brasnorte, SE Juína e SE Juba. | Instalar, na SE Juina, um módulo de interligação de barramentos IB1, em 230 kV, arranjo barra dupla a quatro chaves. | IB 230 kV MG 230 kV JUINA MG1 MT IB1 | Em operação | 2011-06-13
T2000-230-A | LT 230 kV Parecis / Brasnorte, Juína / Brasnorte e Brasnorte/ Juba | Construir os circuitos 1 e 2 das LT 230 kV Parecis / Brasnorte, LT 230 kV Juína / Brasnorte e LT 230 kV Brasnorte/ Juba, e instalações associadas nas SE Parecis, SE Brasnorte, SE Juína e SE Juba. | instalar, na SE Juína, um módulo geral MG1, em 230 kV, de porte médio, arranjo barra dupla a quatro chaves. | MG 230 kV JUINA MG1 MT | Em operação | 2011-06-13
T2000-230-A | LT 230 kV Parecis / Brasnorte, Juína / Brasnorte e Brasnorte/ Juba | Construir os circuitos 1 e 2 das LT 230 kV Parecis / Brasnorte, LT 230 kV Juína / Brasnorte e LT 230 kV Brasnorte/ Juba, e instalações associadas nas SE Parecis, SE Brasnorte, SE Juína e SE Juba. | Instalar, na SE Juína, um reator de barras trifásico RT3 230 kV - 20 Mvar. | RTB 230 kV 20 Mvar JUINA RT3 MT | Em operação | 2011-06-13
T2000-230-A | LT 230 kV Parecis / Brasnorte, Juína / Brasnorte e Brasnorte/ Juba | Construir os circuitos 1 e 2 das LT 230 kV Parecis / Brasnorte, LT 230 kV Juína / Brasnorte e LT 230 kV Brasnorte/ Juba, e instalações associadas nas SE Parecis, SE Brasnorte, SE Juína e SE Juba. | Instalar, na SE Juína, um reator de linha trifásico RT1 230 kV - 20 Mvar para o circuito 1 da LT 230 kV Brasnorte / Juína. | RTL 230 kV 20 Mvar JUINA RT1 MT | Em operação | 2011-06-13
T2000-230-A | LT 230 kV Parecis / Brasnorte, Juína / Brasnorte e Brasnorte/ Juba | Construir os circuitos 1 e 2 das LT 230 kV Parecis / Brasnorte, LT 230 kV Juína / Brasnorte e LT 230 kV Brasnorte/ Juba, e instalações associadas nas SE Parecis, SE Brasnorte, SE Juína e SE Juba. | Instalar, na SE Juína, um reator de linha trifásico RT2 230 kV - 20 Mvar para o circuito 2 da LT 230 kV Brasnorte / Juína. | RTL 230 kV 20 Mvar JUINA RT2 MT | Em operação | 2011-06-13
T2000-230-A | LT 230 kV Parecis / Brasnorte, Juína / Brasnorte e Brasnorte/ Juba | Construir os circuitos 1 e 2 das LT 230 kV Parecis / Brasnorte, LT 230 kV Juína / Brasnorte e LT 230 kV Brasnorte/ Juba, e instalações associadas nas SE Parecis, SE Brasnorte, SE Juína e SE Juba. | Instalar, na SE Parecis, um autotransformador TRR1 230/138/13,8 kV - 33,33 MVA. | TR 230/138 kV PARECIS TRR1 MT | Em operação | 2011-06-03
T2000-230-A | LT 230 kV Parecis / Brasnorte, Juína / Brasnorte e Brasnorte/ Juba | Construir os circuitos 1 e 2 das LT 230 kV Parecis / Brasnorte, LT 230 kV Juína / Brasnorte e LT 230 kV Brasnorte/ Juba, e instalações associadas nas SE Parecis, SE Brasnorte, SE Juína e SE Juba. | Instalar, na SE Parecis, um banco de autotransformadores TR1 230/138/13,8 kV - 3x33,33 MVA. | TR 230/138 kV PARECIS TR1 MT | Em operação | 2011-04-19
T2000-230-A | LT 230 kV Parecis / Brasnorte, Juína / Brasnorte e Brasnorte/ Juba | Construir os circuitos 1 e 2 das LT 230 kV Parecis / Brasnorte, LT 230 kV Juína / Brasnorte e LT 230 kV Brasnorte/ Juba, e instalações associadas nas SE Parecis, SE Brasnorte, SE Juína e SE Juba. | Instalar, na SE Parecis, um banco de autotransformadores TR2 230/138/13,8 kV - 3x33,33 MVA. | TR 230/138 kV PARECIS TR2 MT | Em operação | 2011-05-01
T2000-230-A | LT 230 kV Parecis / Brasnorte, Juína / Brasnorte e Brasnorte/ Juba | Construir os circuitos 1 e 2 das LT 230 kV Parecis / Brasnorte, LT 230 kV Juína / Brasnorte e LT 230 kV Brasnorte/ Juba, e instalações associadas nas SE Parecis, SE Brasnorte, SE Juína e SE Juba. | Instalar, na SE Parecis, um banco de autotransformadores TR3 230/138/13,8 kV - 3x33,33 MVA. | TR 230/138 kV PARECIS TR3 MT | Em operação | 2011-05-06
T2000-230-A | LT 230 kV Parecis / Brasnorte, Juína / Brasnorte e Brasnorte/ Juba | Construir os circuitos 1 e 2 das LT 230 kV Parecis / Brasnorte, LT 230 kV Juína / Brasnorte e LT 230 kV Brasnorte/ Juba, e instalações associadas nas SE Parecis, SE Brasnorte, SE Juína e SE Juba. | Instalar, na SE Parecis, um módulo de conexão sem disjuntor, em 230 kV, para o reator trifásico de linha RT1 230 kV - 20 Mvar do circuito 1 da LT 230 kV Brasnorte / Parecis. | MC 230 kV RTB 230 kV 20 Mvar PARECIS RT1 MT | Em operação | 2011-04-07
T2000-230-A | LT 230 kV Parecis / Brasnorte, Juína / Brasnorte e Brasnorte/ Juba | Construir os circuitos 1 e 2 das LT 230 kV Parecis / Brasnorte, LT 230 kV Juína / Brasnorte e LT 230 kV Brasnorte/ Juba, e instalações associadas nas SE Parecis, SE Brasnorte, SE Juína e SE Juba. | Instalar, na SE Parecis, um módulo de conexão sem disjuntor, em 230 kV, para o reator trifásico de linha RT2 230 kV - 20 Mvar do circuito 2 da LT 230 kV Brasnorte / Parecis. | MC 230 kV RTL 230 kV 20 Mvar BRASNORTE RT4 MT | Em operação | 2011-05-06
T2000-230-A | LT 230 kV Parecis / Brasnorte, Juína / Brasnorte e Brasnorte/ Juba | Construir os circuitos 1 e 2 das LT 230 kV Parecis / Brasnorte, LT 230 kV Juína / Brasnorte e LT 230 kV Brasnorte/ Juba, e instalações associadas nas SE Parecis, SE Brasnorte, SE Juína e SE Juba. | Instalar, na SE Parecis, um módulo de conexão, em 138 kV, arranjo barra principal e transferência, para o banco de autotransformadores TR1 230/138/13,8 kV - 3x33,33 MVA. | MC 138 kV TR 230/138 kV PARECIS TR1 MT | Em operação | 2011-04-19
T2000-230-A | LT 230 kV Parecis / Brasnorte, Juína / Brasnorte e Brasnorte/ Juba | Construir os circuitos 1 e 2 das LT 230 kV Parecis / Brasnorte, LT 230 kV Juína / Brasnorte e LT 230 kV Brasnorte/ Juba, e instalações associadas nas SE Parecis, SE Brasnorte, SE Juína e SE Juba. | Instalar, na SE Parecis, um módulo de conexão, em 230 kV, arranjo barra dupla a quatro chaves, para o banco de autotransformadores TR1 230/138/13,8 kV - 3x33,33 MVA. | MC 230 kV TR 230/138 kV PARECIS TR1 MT | Em operação | 2011-04-19
T2000-230-A | LT 230 kV Parecis / Brasnorte, Juína / Brasnorte e Brasnorte/ Juba | Construir os circuitos 1 e 2 das LT 230 kV Parecis / Brasnorte, LT 230 kV Juína / Brasnorte e LT 230 kV Brasnorte/ Juba, e instalações associadas nas SE Parecis, SE Brasnorte, SE Juína e SE Juba. | Instalar, na SE Parecis, um módulo de conexão, em 230 kV, arranjo barra dupla a quatro chaves, para o banco de autotransformadores TR2 230/138/13,8 kV - 3x33,33 MVA. | MC 230 kV TR 230/138 kV PARECIS TR2 MT | Em operação | 2011-05-01
T2000-230-A | LT 230 kV Parecis / Brasnorte, Juína / Brasnorte e Brasnorte/ Juba | Construir os circuitos 1 e 2 das LT 230 kV Parecis / Brasnorte, LT 230 kV Juína / Brasnorte e LT 230 kV Brasnorte/ Juba, e instalações associadas nas SE Parecis, SE Brasnorte, SE Juína e SE Juba. | Instalar, na SE Parecis, um módulo de conexão, em 230 kV, arranjo barra dupla a quatro chaves, para o banco de autotransformadores TR3 230/138/13,8 kV - 3x33,33 MVA. | MC 230 kV TR 230/138 kV PARECIS TR3 MT | Em operação | 2011-05-06
T2000-230-A | LT 230 kV Parecis / Brasnorte, Juína / Brasnorte e Brasnorte/ Juba | Construir os circuitos 1 e 2 das LT 230 kV Parecis / Brasnorte, LT 230 kV Juína / Brasnorte e LT 230 kV Brasnorte/ Juba, e instalações associadas nas SE Parecis, SE Brasnorte, SE Juína e SE Juba. | Instalar, na SE Parecis, um módulo de conexão, em 69 kV, arranjo barra principal e transferência, para o banco de autotransformadores TR2 230/138/13,8 kV - 3x33,33 MVA. | MC 138 kV TR 230/138 kV PARECIS TR2 MT | Em operação | 2011-05-01
T2000-230-A | LT 230 kV Parecis / Brasnorte, Juína / Brasnorte e Brasnorte/ Juba | Construir os circuitos 1 e 2 das LT 230 kV Parecis / Brasnorte, LT 230 kV Juína / Brasnorte e LT 230 kV Brasnorte/ Juba, e instalações associadas nas SE Parecis, SE Brasnorte, SE Juína e SE Juba. | Instalar, na SE Parecis, um módulo de conexão, em 69 kV, arranjo barra principal e transferência, para o banco de autotransformadores TR3 230/138/13,8 kV - 3x33,33 MVA. | MC 138 kV TR 230/138 kV PARECIS TR3 MT | Em operação | 2011-05-06
T2000-230-A | LT 230 kV Parecis / Brasnorte, Juína / Brasnorte e Brasnorte/ Juba | Construir os circuitos 1 e 2 das LT 230 kV Parecis / Brasnorte, LT 230 kV Juína / Brasnorte e LT 230 kV Brasnorte/ Juba, e instalações associadas nas SE Parecis, SE Brasnorte, SE Juína e SE Juba. | Instalar, na SE Parecis, um módulo de entrada de linha DIST1, em 138 kV, arranjo barra principal e transferência, para atendimento à rede de 138 kV. | EL 138 kV PARECIS DIST1 | Em operação | 2011-05-22
T2000-230-A | LT 230 kV Parecis / Brasnorte, Juína / Brasnorte e Brasnorte/ Juba | Construir os circuitos 1 e 2 das LT 230 kV Parecis / Brasnorte, LT 230 kV Juína / Brasnorte e LT 230 kV Brasnorte/ Juba, e instalações associadas nas SE Parecis, SE Brasnorte, SE Juína e SE Juba. | Instalar, na SE Parecis, um módulo de entrada de linha DIST2, em 138 kV, arranjo barra principal e transferência, para atendimento à rede de 138 kV. | EL 138 kV PARECIS DIST2 | Em operação | 2011-04-19
T2000-230-A | LT 230 kV Parecis / Brasnorte, Juína / Brasnorte e Brasnorte/ Juba | Construir os circuitos 1 e 2 das LT 230 kV Parecis / Brasnorte, LT 230 kV Juína / Brasnorte e LT 230 kV Brasnorte/ Juba, e instalações associadas nas SE Parecis, SE Brasnorte, SE Juína e SE Juba. | Instalar, na SE Parecis, um módulo de entrada de linha, em 230 kV, arranjo barra dupla a quatro chaves, para o circuito 1 da LT 230 kV Brasnorte / Parecis. | EL 230 kV PARECIS LT 230 kV BRASNORTE /PARECIS C-1 MT | Em operação | 2011-05-06
T2000-230-A | LT 230 kV Parecis / Brasnorte, Juína / Brasnorte e Brasnorte/ Juba | Construir os circuitos 1 e 2 das LT 230 kV Parecis / Brasnorte, LT 230 kV Juína / Brasnorte e LT 230 kV Brasnorte/ Juba, e instalações associadas nas SE Parecis, SE Brasnorte, SE Juína e SE Juba. | Instalar, na SE Parecis, um módulo de entrada de linha, em 230 kV, arranjo barra dupla a quatro chaves, para o circuito 2 da LT 230 kV Brasnorte / Parecis. | EL 230 kV PARECIS LT 230 kV BRASNORTE /PARECIS C-2 MT | Em operação | 2011-04-07
T2000-230-A | LT 230 kV Parecis / Brasnorte, Juína / Brasnorte e Brasnorte/ Juba | Construir os circuitos 1 e 2 das LT 230 kV Parecis / Brasnorte, LT 230 kV Juína / Brasnorte e LT 230 kV Brasnorte/ Juba, e instalações associadas nas SE Parecis, SE Brasnorte, SE Juína e SE Juba. | Instalar, na SE Parecis, um módulo de interligação de barramentos IB1, em 138 kV, arranjo barra principal e transferência. | IB 138 kV MG 230 kV PARECIS MG1 MT IB1 | Em operação | 2011-04-19
T2000-230-A | LT 230 kV Parecis / Brasnorte, Juína / Brasnorte e Brasnorte/ Juba | Construir os circuitos 1 e 2 das LT 230 kV Parecis / Brasnorte, LT 230 kV Juína / Brasnorte e LT 230 kV Brasnorte/ Juba, e instalações associadas nas SE Parecis, SE Brasnorte, SE Juína e SE Juba. | Instalar, na SE Parecis, um módulo de interligação de barramentos IB1, em 230 kV, arranjo barra dupla a quatro chaves. | IB 230 kV MG 230 kV PARECIS MG1 MT IB1 | Em operação | 2011-04-07
T2000-230-A | LT 230 kV Parecis / Brasnorte, Juína / Brasnorte e Brasnorte/ Juba | Construir os circuitos 1 e 2 das LT 230 kV Parecis / Brasnorte, LT 230 kV Juína / Brasnorte e LT 230 kV Brasnorte/ Juba, e instalações associadas nas SE Parecis, SE Brasnorte, SE Juína e SE Juba. | Instalar, na SE Parecis, um módulo geral MG1, em 230 kV, de porte médio, arranjo barra dupla a 4 chaves. | MG 230 kV PARECIS MG1 MT | Em operação | 2011-05-06
T2000-230-A | LT 230 kV Parecis / Brasnorte, Juína / Brasnorte e Brasnorte/ Juba | Construir os circuitos 1 e 2 das LT 230 kV Parecis / Brasnorte, LT 230 kV Juína / Brasnorte e LT 230 kV Brasnorte/ Juba, e instalações associadas nas SE Parecis, SE Brasnorte, SE Juína e SE Juba. | Instalar, na SE Parecis, um reator trifásico de linha RT1 230 kV - 20 Mvar para o circuito 1 da LT 230 kV Brasnorte / Parecis. | RTB 230 kV 20 Mvar PARECIS RT1 MT | Em operação | 2011-04-07
T2000-230-A | LT 230 kV Parecis / Brasnorte, Juína / Brasnorte e Brasnorte/ Juba | Construir os circuitos 1 e 2 das LT 230 kV Parecis / Brasnorte, LT 230 kV Juína / Brasnorte e LT 230 kV Brasnorte/ Juba, e instalações associadas nas SE Parecis, SE Brasnorte, SE Juína e SE Juba. | Instalar, na SE Parecis, um reator trifásico de linha RT2 230 kV - 20 Mvar para o circuito 2 da LT 230 kV Brasnorte / Parecis. | RTL 230 kV 20 Mvar BRASNORTE RT4 MT | Em operação | 2011-05-06
T2000-230-B | LT 230 kV Nova Mutum / Sorriso e Sorriso / Sinop | Construir o circuito 3 da LT 230 kV Nova Mutum / Sorriso, o circuito 2 da LT 230 kV Sorriso / Sinop e instalações associadas nas SE Nova Mutum, SE Sorriso e SE Sinop. | Construção do circuito 2, em 230 kV, ligando a SE Sorriso à SE Sinop com extensão total de 77 km, em circuito simples. | LT 230 kV SINOP /SORRISO C-2 MT | Em operação | 2011-03-18
T2000-230-B | LT 230 kV Nova Mutum / Sorriso e Sorriso / Sinop | Construir o circuito 3 da LT 230 kV Nova Mutum / Sorriso, o circuito 2 da LT 230 kV Sorriso / Sinop e instalações associadas nas SE Nova Mutum, SE Sorriso e SE Sinop. | Construção do circuito 3, em 230 kV, ligando a SE Nova Mutum à SE Sorriso com extensão total de 145 km, em circuito simples. | LT 230 kV NOVA MUTUM /SORRISO C-2 MT | Em operação | 2011-03-23
T2000-230-B | LT 230 kV Nova Mutum / Sorriso e Sorriso / Sinop | Construir o circuito 3 da LT 230 kV Nova Mutum / Sorriso, o circuito 2 da LT 230 kV Sorriso / Sinop e instalações associadas nas SE Nova Mutum, SE Sorriso e SE Sinop. | Instalar, na SE Nova Mutum, um módulo de entrada de linha, em 230 kV, arranjo barra dupla a quatro chaves, para o circuito 3 da LT 230 kV Nova Mutum / Sorriso. | EL 230 kV NOVA MUTUM LT 230 kV NOVA MUTUM /SORRISO C-2 MT | Em operação | 2011-03-23
T2000-230-B | LT 230 kV Nova Mutum / Sorriso e Sorriso / Sinop | Construir o circuito 3 da LT 230 kV Nova Mutum / Sorriso, o circuito 2 da LT 230 kV Sorriso / Sinop e instalações associadas nas SE Nova Mutum, SE Sorriso e SE Sinop. | Instalar, na SE Sinop, um módulo de entrada de linha, em 230 kV, arranjo barra dupla a quatro chaves, para o circuito 2 da LT 230 kV Sinop / Sorriso. | EL 230 kV SINOP LT 230 kV SINOP /SORRISO C-2 MT | Em operação | 2011-03-18
T2000-230-B | LT 230 kV Nova Mutum / Sorriso e Sorriso / Sinop | Construir o circuito 3 da LT 230 kV Nova Mutum / Sorriso, o circuito 2 da LT 230 kV Sorriso / Sinop e instalações associadas nas SE Nova Mutum, SE Sorriso e SE Sinop. | Instalar, na SE Sorriso, um módulo de conexão manobrável, em 230 kV, para reator de barra trifásico RT1 230 kV - 20 Mvar. | MC 230 kV RTB 230 kV 20 Mvar SORRISO RT1 MT | Em operação | 2011-03-18
T2000-230-B | LT 230 kV Nova Mutum / Sorriso e Sorriso / Sinop | Construir o circuito 3 da LT 230 kV Nova Mutum / Sorriso, o circuito 2 da LT 230 kV Sorriso / Sinop e instalações associadas nas SE Nova Mutum, SE Sorriso e SE Sinop. | Instalar, na SE Sorriso, um módulo de entrada de linha, em 230 kV, arranjo barra dupla a quatro chaves, para o circuito 2 da LT 230 kV Sinop / Sorriso. | EL 230 kV SORRISO LT 230 kV SINOP /SORRISO C-2 MT | Em operação | 2011-03-18
T2000-230-B | LT 230 kV Nova Mutum / Sorriso e Sorriso / Sinop | Construir o circuito 3 da LT 230 kV Nova Mutum / Sorriso, o circuito 2 da LT 230 kV Sorriso / Sinop e instalações associadas nas SE Nova Mutum, SE Sorriso e SE Sinop. | Instalar, na SE Sorriso, um módulo de entrada de linha, em 230 kV, arranjo barra dupla a quatro chaves, para o circuito 3 da LT 230 kV Nova Mutum / Sorriso. | EL 230 kV SORRISO LT 230 kV NOVA MUTUM /SORRISO C-2 MT | Em operação | 2011-03-23
T2000-230-B | LT 230 kV Nova Mutum / Sorriso e Sorriso / Sinop | Construir o circuito 3 da LT 230 kV Nova Mutum / Sorriso, o circuito 2 da LT 230 kV Sorriso / Sinop e instalações associadas nas SE Nova Mutum, SE Sorriso e SE Sinop. | Instalar, na SE Sorriso, um reator de barra trifásico RT1 230 kV - 20 Mvar. | RTB 230 kV 20 Mvar SORRISO RT1 MT | Em operação | 2011-03-18
T2000-234 | SE Ji-Paraná (BC3) | Instalar, na SE Ji-Paraná Banco de Capacitor, BC3, 230 kV - 18,5 MVAr | Instalar, na SE Ji-Paraná, um banco de Capacitores, BC3, 230 kV - 18,5 MVAr | BC 230 kV 18,5 Mvar JI-PARANA BC2 RO | Em operação | 2011-08-13
T2000-235 | SE Vilhena (CE) | Instalar, na SE Vilhena, um compensador estático 230 kV - (-50+100) MVAr | Instalar, SE Vilhena, um compensador estático CE1 230 kV (-50+100) MVAr | CE 100/-50 Mvar VILHENA CE1 RO | Em operação | 2012-04-13
T2000-236 | SE Vilhena (BC1, 2 e 3) | Instalar, na SE Vilhena, três bancos de capacitores - BC1/BC2/BC3, em 230 kV, cada um com 18,5 MVAr. | Instalar, na SE Vilhena, um banco de capacitores BC1 230 kV - 18,5 MVAr. | BC 230 kV 18,5 Mvar VILHENA BC1 RO | Em operação | 2011-12-20
T2000-236 | SE Vilhena (BC1, 2 e 3) | Instalar, na SE Vilhena, três bancos de capacitores - BC1/BC2/BC3, em 230 kV, cada um com 18,5 MVAr. | Instalar, na SE Vilhena, um banco de capacitores BC2 230 kV - 18,5 MVAr. | BC 230 kV 18,5 Mvar VILHENA BC2 RO | Em operação | 2011-12-20
T2000-236 | SE Vilhena (BC1, 2 e 3) | Instalar, na SE Vilhena, três bancos de capacitores - BC1/BC2/BC3, em 230 kV, cada um com 18,5 MVAr. | Instalar, na SE Vilhena, um banco de capacitores BC3 230 kV - 18,5 MVAr. | BC 230 kV 18,5 Mvar VILHENA BC3 RO | Em operação | 2011-12-20
T2000-237 | SE São Luis III (ELs e TT 69 kV) | Instalar, na SE São Luis III, três módulos de entrada de linha em 69 kV, arranjo barra principal e transferência; Um transformador de aterramento em 69 kV, 10 ohm/fase; Um módulo de conceção para o transformador de aterramento; e um complemento de módulo geral para subestação média em 69 kV, arranjo barra principal e transferência. | Instalar, na SE São Luis III, complemento de módulo geral para subestação média em 69 kV, arranjo barra principal e transferência. | MG 230 kV SAO LUIS III MG1 MA | Em operação | 2010-09-03
T2000-237 | SE São Luis III (ELs e TT 69 kV) | Instalar, na SE São Luis III, três módulos de entrada de linha em 69 kV, arranjo barra principal e transferência; Um transformador de aterramento em 69 kV, 10 ohm/fase; Um módulo de conceção para o transformador de aterramento; e um complemento de módulo geral para subestação média em 69 kV, arranjo barra principal e transferência. | Instalar, na SE São Luis III, um módulo de conexão para o transofrmador de aterramento TT1, em 69 kV. | MC 69 kV TT 69/0 kV SAO LUIS III TT1 MA | Em operação | 2010-07-20
T2000-237 | SE São Luis III (ELs e TT 69 kV) | Instalar, na SE São Luis III, três módulos de entrada de linha em 69 kV, arranjo barra principal e transferência; Um transformador de aterramento em 69 kV, 10 ohm/fase; Um módulo de conceção para o transformador de aterramento; e um complemento de módulo geral para subestação média em 69 kV, arranjo barra principal e transferência. | Instalar, na SE São Luis III, um módulo de entrada de linha em 69 kV, arranjo barra principal e transferência (DIST2) | EL 69 kV SAO LUIS III DIST2 | Em operação | 2010-09-03
T2000-237 | SE São Luis III (ELs e TT 69 kV) | Instalar, na SE São Luis III, três módulos de entrada de linha em 69 kV, arranjo barra principal e transferência; Um transformador de aterramento em 69 kV, 10 ohm/fase; Um módulo de conceção para o transformador de aterramento; e um complemento de módulo geral para subestação média em 69 kV, arranjo barra principal e transferência. | Instalar, na SE São Luis III, um módulo de entrada de linha em 69 kV, arranjo barra principal e transferência (DIST3) | EL 69 kV SAO LUIS III DIST3 | Em operação | 2010-09-03
T2000-237 | SE São Luis III (ELs e TT 69 kV) | Instalar, na SE São Luis III, três módulos de entrada de linha em 69 kV, arranjo barra principal e transferência; Um transformador de aterramento em 69 kV, 10 ohm/fase; Um módulo de conceção para o transformador de aterramento; e um complemento de módulo geral para subestação média em 69 kV, arranjo barra principal e transferência. | Instalar, na SE São Luis III, um módulo de entrada de linha em 69 kV, arranjo barra principal e transferência. (DIST1) | EL 69 kV SAO LUIS III DIST1 | Em operação | 2010-09-03
T2000-237 | SE São Luis III (ELs e TT 69 kV) | Instalar, na SE São Luis III, três módulos de entrada de linha em 69 kV, arranjo barra principal e transferência; Um transformador de aterramento em 69 kV, 10 ohm/fase; Um módulo de conceção para o transformador de aterramento; e um complemento de módulo geral para subestação média em 69 kV, arranjo barra principal e transferência. | Instalar, na SE São Luis III, um transformador de aterramento TT1 em 69 kV, 10 ohm/fase. | TT 69/0 kV SAO LUIS III TT1 MA | Em operação | 2010-07-20
T2000-238 | LT Pirapora 2 / Várzea da Palma 1 (Reencabeçamento) | Reencabeçamento do circuito 1 da LT 138 kV Pirapora 1 / Várzea da Palma 1 da SE Pirapora 1 para a SE Pirapora 2, com a conversão da operação de 138 kV para 345 kV, e origando o circuito 1 da LT 345 kV Pirapora 2 / Várzea da Palma 1. | Instalar, na SE Pirapora 2, uma Casa de Controle. | MG 500 kV PIRAPORA 2 MG2 MG | Em operação | 2009-12-30
T2000-238 | LT Pirapora 2 / Várzea da Palma 1 (Reencabeçamento) | Reencabeçamento do circuito 1 da LT 138 kV Pirapora 1 / Várzea da Palma 1 da SE Pirapora 1 para a SE Pirapora 2, com a conversão da operação de 138 kV para 345 kV, e origando o circuito 1 da LT 345 kV Pirapora 2 / Várzea da Palma 1. | Instalar, na SE Pirapora2, uma entrada de linha de 345 kV, com arranjo em DJM (disjuntor e meio), para a Linha de Transmissão Pirapora 2 – Várzea da Palma 1. | EL 345 kV PIRAPORA 2 LT 345 kV PIRAPORA 2 /VARZEA PALMA 4 C-1 MG | Em operação | 2009-12-30
T2000-238 | LT Pirapora 2 / Várzea da Palma 1 (Reencabeçamento) | Reencabeçamento do circuito 1 da LT 138 kV Pirapora 1 / Várzea da Palma 1 da SE Pirapora 1 para a SE Pirapora 2, com a conversão da operação de 138 kV para 345 kV, e origando o circuito 1 da LT 345 kV Pirapora 2 / Várzea da Palma 1. | Instalar, na SE Várzea da Palma 1, uma entrada de linha, em 345 kV, com arranjo em ANEL, para a LT Várzea da Palma 1 - Pirapora 2 e desmontagem do vão provisório existente em 138 kV. | EL 345 kV VARZEA PALMA 1 LT 345 kV VARZEA PALMA 4 /VARZEA PALMA 1 C-1 MG | Em operação | 2009-12-30
T2000-238 | LT Pirapora 2 / Várzea da Palma 1 (Reencabeçamento) | Reencabeçamento do circuito 1 da LT 138 kV Pirapora 1 / Várzea da Palma 1 da SE Pirapora 1 para a SE Pirapora 2, com a conversão da operação de 138 kV para 345 kV, e origando o circuito 1 da LT 345 kV Pirapora 2 / Várzea da Palma 1. | Reencabeçamento do circuito 1 da LT 138 kV Pirapora 1 / Várzea da Palma 1 da SE Pirapora 1 para a SE Pirapora 2, com a conversão da operação de 138 kV para 345 kV, e origando o circuito 1 da LT 345 kV Pirapora 2 / Várzea da Palma 1. | LT 345 kV PIRAPORA 2 /VARZEA PALMA 1 C-1 MG | Em operação | 2009-12-30
T2000-239 | SE São Gonçalo do Pará (TR, TCs e PRs) | Instalar, na SE São Gonçalo do Pará, o transformador trifásico TR3 500/138 - 300 MVA e adequações no setorde 138 kV e na conexão do terciário do transformador. | Instalar, na SE São Gonçalo do Pará, três pára-raios para o terciário do transformador trifásico TR3 500/138 kV - 300 MVA.. | MC 13,8 kV TR 500/138 kV S. G. DO PARA TR3 MG | Em operação | 2010-05-23
T2000-239 | SE São Gonçalo do Pará (TR, TCs e PRs) | Instalar, na SE São Gonçalo do Pará, o transformador trifásico TR3 500/138 - 300 MVA e adequações no setorde 138 kV e na conexão do terciário do transformador. | Instalar, na SE São Gonçalo do Pará, trêsTCs para o módulo de interligação de barramento IB1, em 138 kV. | IB 138 kV MG 500 kV S. G. DO PARA MG1 MG IB2 | Em operação | 2010-05-23
T2000-239 | SE São Gonçalo do Pará (TR, TCs e PRs) | Instalar, na SE São Gonçalo do Pará, o transformador trifásico TR3 500/138 - 300 MVA e adequações no setorde 138 kV e na conexão do terciário do transformador. | Instalar, na SE São Gonçalo do Pará, um módulo de conexão, em 138 kV, arranjo barra dupla, para o transformador trifásico TR3 500/138 kV - 300 MVA. | MC 138 kV TR 500/138 kV S. G. DO PARA TR3 MG | Em operação | 2010-05-23
T2000-239 | SE São Gonçalo do Pará (TR, TCs e PRs) | Instalar, na SE São Gonçalo do Pará, o transformador trifásico TR3 500/138 - 300 MVA e adequações no setorde 138 kV e na conexão do terciário do transformador. | Instalar, na SE São Gonçalo do Pará, um transformador trifásico TR3 500/138 de 300 MVA | TR 500/138 kV S. G. DO PARA TR3 MG | Em operação | 2010-05-23
T2000-240 | SE Barreiro (TR5 345/138 kV) | Instalar, na SE Barreiro, um banco de transformadores TR5 345/138 kV - (3+1)x125 MVA, substituir o sistema de refrigeração do compensador síncrono e adequar as entradas de linhas em 138 kV da rede de distribuição local. | Instalar, na SE Barreiro, três pára-raios a serem instalado no terciário do banco de autotransformadores TR5 345/138, de 3x125 MVA. | MC 13,8 kV TR 345/138 kV BARREIRO 1 TR5 MG | Em operação | 2009-03-02
T2000-240 | SE Barreiro (TR5 345/138 kV) | Instalar, na SE Barreiro, um banco de transformadores TR5 345/138 kV - (3+1)x125 MVA, substituir o sistema de refrigeração do compensador síncrono e adequar as entradas de linhas em 138 kV da rede de distribuição local. | Instalar, na SE Barreiro, um autotransformador reserva TRR2 345/138 kV - 125 MVA. | TR 345/138 kV BARREIRO 1 TRR2 MG | Em operação | 2009-03-02
T2000-240 | SE Barreiro (TR5 345/138 kV) | Instalar, na SE Barreiro, um banco de transformadores TR5 345/138 kV - (3+1)x125 MVA, substituir o sistema de refrigeração do compensador síncrono e adequar as entradas de linhas em 138 kV da rede de distribuição local. | Instalar, na SE Barreiro, um Banco de Autotransformadores monofásicos TR5 345/138 kV - 3 x 125 MVA | TR 345/138 kV BARREIRO 1 TR5 MG | Em operação | 2009-03-02
T2000-240 | SE Barreiro (TR5 345/138 kV) | Instalar, na SE Barreiro, um banco de transformadores TR5 345/138 kV - (3+1)x125 MVA, substituir o sistema de refrigeração do compensador síncrono e adequar as entradas de linhas em 138 kV da rede de distribuição local. | Instalar, na SE Barreiro, um módulo de conexão 138 kV, arranjo barra dupla a quatro chaves, para o banco de autotransformadores TR5 345/138 kV de 3x125 MVA. | MC 138 kV TR 345/138 kV BARREIRO 1 TR5 MG | Em operação | 2009-03-02
T2000-240 | SE Barreiro (TR5 345/138 kV) | Instalar, na SE Barreiro, um banco de transformadores TR5 345/138 kV - (3+1)x125 MVA, substituir o sistema de refrigeração do compensador síncrono e adequar as entradas de linhas em 138 kV da rede de distribuição local. | Instalar, na SE Barreiro, um módulo de conexão em 345 kV, arranjo barra principal e transferência, para o banco de autotransformadores TR5 345/138 kV de 3x125 MVA. | MC 345 kV TR 345/138 kV BARREIRO 1 TR5 MG | Em operação | 2009-03-02
T2000-240 | SE Barreiro (TR5 345/138 kV) | Instalar, na SE Barreiro, um banco de transformadores TR5 345/138 kV - (3+1)x125 MVA, substituir o sistema de refrigeração do compensador síncrono e adequar as entradas de linhas em 138 kV da rede de distribuição local. | Instalar, na SE Barreiro, um módulo de entrada de linha em 138 kV, arranjo barra dupla a quatro chaves, para a Linha de Distribuição Barreiro - REGAP | EL 138 kV BARREIRO 1 LT 138 kV BARREIRO 1 /REGAP C-1 MG | Em operação | 2009-03-02
T2000-240 | SE Barreiro (TR5 345/138 kV) | Instalar, na SE Barreiro, um banco de transformadores TR5 345/138 kV - (3+1)x125 MVA, substituir o sistema de refrigeração do compensador síncrono e adequar as entradas de linhas em 138 kV da rede de distribuição local. | Instalar, na SE Barreiro, um módulo de interligação de barramento IB2, em 138 kV, arranjo barra dupla a quatro chaves. | IB 138 kV MG 345 kV BARREIRO 1 MG1 MG IB2 | Em operação | 2009-03-02
T2000-240 | SE Barreiro (TR5 345/138 kV) | Instalar, na SE Barreiro, um banco de transformadores TR5 345/138 kV - (3+1)x125 MVA, substituir o sistema de refrigeração do compensador síncrono e adequar as entradas de linhas em 138 kV da rede de distribuição local. | Instalar, na SE Barreiro, um módulo geral médio MG1 em 138 kV, arranjo barra dupla a quatro chaves - novo setor de 138 kV. | MG 345 kV BARREIRO 1 MG1 MG | Em operação | 2009-03-02
T2000-240 | SE Barreiro (TR5 345/138 kV) | Instalar, na SE Barreiro, um banco de transformadores TR5 345/138 kV - (3+1)x125 MVA, substituir o sistema de refrigeração do compensador síncrono e adequar as entradas de linhas em 138 kV da rede de distribuição local. | Instalar, na SE Barreiro, um pára-raio a ser instalado no autotransformador reserva TRR2 345/138 kV - 125 MVA. | MC 13,8 kV TR 345/138 kV BARREIRO 1 TRR2 MG | Em operação | 2009-03-02
T2000-240 | SE Barreiro (TR5 345/138 kV) | Instalar, na SE Barreiro, um banco de transformadores TR5 345/138 kV - (3+1)x125 MVA, substituir o sistema de refrigeração do compensador síncrono e adequar as entradas de linhas em 138 kV da rede de distribuição local. | Instalar, na SE Barreiro, um reencabeçamento da Linha de Distribuição Barreiro - BH Jatobá, no novo setor de 138 kV. | LT 138 kV BARREIRO 1 /JATOBA C-1 MG | Revogada | 2009-03-02
T2000-240 | SE Barreiro (TR5 345/138 kV) | Instalar, na SE Barreiro, um banco de transformadores TR5 345/138 kV - (3+1)x125 MVA, substituir o sistema de refrigeração do compensador síncrono e adequar as entradas de linhas em 138 kV da rede de distribuição local. | Instalar, na SE Barreiro, um reencabeçamento da Linha de Distribuição Barreiro - Igarapé, no novo setor de 138 kV. | LT 138 kV BARREIRO 1 /IGARAPE C-1 MG | Revogada | 2009-03-02
T2000-240 | SE Barreiro (TR5 345/138 kV) | Instalar, na SE Barreiro, um banco de transformadores TR5 345/138 kV - (3+1)x125 MVA, substituir o sistema de refrigeração do compensador síncrono e adequar as entradas de linhas em 138 kV da rede de distribuição local. | Instalar, na SE Barreiro, um reencabeçamento da Linha de Distribuição Barreiro - Nova Lima 1, no novo setor de 138 kV. | LT 138 kV BARREIRO 1 /NOVA LIMA C-1 MG | Revogada | 2009-03-02
T2000-240 | SE Barreiro (TR5 345/138 kV) | Instalar, na SE Barreiro, um banco de transformadores TR5 345/138 kV - (3+1)x125 MVA, substituir o sistema de refrigeração do compensador síncrono e adequar as entradas de linhas em 138 kV da rede de distribuição local. | Instalar, na SE Barreiro, um reencabeçamento da Linha de Distribuição Barreiro - REGAP no novo setor de 138 kV | LT 138 kV BARREIRO 1 /REGAP C-1 MG | Revogada | 2009-03-02
T2000-240 | SE Barreiro (TR5 345/138 kV) | Instalar, na SE Barreiro, um banco de transformadores TR5 345/138 kV - (3+1)x125 MVA, substituir o sistema de refrigeração do compensador síncrono e adequar as entradas de linhas em 138 kV da rede de distribuição local. | Instalar, na SE Barreiro, uma chave seccionadora tripolar, em 138 kV, para o módulo de entrada de Linha de Distribuição Barreiro - BH Jatobá | EL 138 kV BARREIRO 1 LT 138 kV BARREIRO 1 /JATOBA C-1 MG | Em operação | 2009-03-02
T2000-240 | SE Barreiro (TR5 345/138 kV) | Instalar, na SE Barreiro, um banco de transformadores TR5 345/138 kV - (3+1)x125 MVA, substituir o sistema de refrigeração do compensador síncrono e adequar as entradas de linhas em 138 kV da rede de distribuição local. | Instalar, na SE Barreiro, uma chave seccionadora tripolar, em 138 kV, para o módulo de entrada de Linha de Distribuição Barreiro - Igarapé. | EL 138 kV BARREIRO 1 LT 138 kV BARREIRO 1 /IGARAPE C-1 MG | Em operação | 2009-03-02
T2000-240 | SE Barreiro (TR5 345/138 kV) | Instalar, na SE Barreiro, um banco de transformadores TR5 345/138 kV - (3+1)x125 MVA, substituir o sistema de refrigeração do compensador síncrono e adequar as entradas de linhas em 138 kV da rede de distribuição local. | Instalar, na SE Barreiro, uma chave seccionadora tripolar, em 138 kV, para o módulo de entrada de Linha de Distribuição Barreiro - Nova Lima 1. | EL 138 kV BARREIRO 1 LT 138 kV BARREIRO 1 /NOVA LIMA C-1 MG | Em operação | 2009-03-02
T2000-240 | SE Barreiro (TR5 345/138 kV) | Instalar, na SE Barreiro, um banco de transformadores TR5 345/138 kV - (3+1)x125 MVA, substituir o sistema de refrigeração do compensador síncrono e adequar as entradas de linhas em 138 kV da rede de distribuição local. | Substituir, na SE Barreiro, o sistema de refrigeração do compensador síncrono. | CS 48/-15 Mvar BARREIRO 1 CS1 MG | Em operação | 2009-03-02
T2000-241 | SE Guarita | Instalar, na SE Guarita, complementações ao módulo geral, aos módulos de conexão em 230 kV dos transformadores 230/69 kV - 83 MVA e à entradas de linha em 230 kV e instalar um módulo de interligação de barramentos em 230 kV. | Instalar, na SE Guarita, um complemento de um módulo geral MG1 de subestação média em 230 kV, arranjo barra principal e transferência. | MG 230 kV GUARITA MG1 RS | Em operação | 2013-08-04
T2000-241 | SE Guarita | Instalar, na SE Guarita, complementações ao módulo geral, aos módulos de conexão em 230 kV dos transformadores 230/69 kV - 83 MVA e à entradas de linha em 230 kV e instalar um módulo de interligação de barramentos em 230 kV. | Instalar, na SE Guarita, um complemento para o módulo de conexão, em 230 kV, arranjo barra principal e transferência, para o transformador trifásico TR1 230/69 kV – 83 MVA. | MC 230 kV TR 230/69 kV GUARITA TR1 RS | Em operação | 2013-05-16
T2000-241 | SE Guarita | Instalar, na SE Guarita, complementações ao módulo geral, aos módulos de conexão em 230 kV dos transformadores 230/69 kV - 83 MVA e à entradas de linha em 230 kV e instalar um módulo de interligação de barramentos em 230 kV. | Instalar, na SE Guarita, um complemento para o módulo de conexão, em 230 kV, arranjo barra principal e transferência, para o transformador trifásico TR2 230/69 kV – 83 MVA. | MC 230 kV TR 230/69 kV GUARITA TR2 RS | Em operação | 2013-06-09
T2000-241 | SE Guarita | Instalar, na SE Guarita, complementações ao módulo geral, aos módulos de conexão em 230 kV dos transformadores 230/69 kV - 83 MVA e à entradas de linha em 230 kV e instalar um módulo de interligação de barramentos em 230 kV. | Instalar, na SE Guarita, um complemento para o módulo de entrada de linha em 230 kV, arranjo barra principal e transferência, do circuito 1 da LT 230 kV Guarita / Santa Rosa 1. | EL 230 kV GUARITA LT 230 kV GUARITA /SANTA ROSA 1 C-1 RS | Em operação | 2011-12-18
T2000-241 | SE Guarita | Instalar, na SE Guarita, complementações ao módulo geral, aos módulos de conexão em 230 kV dos transformadores 230/69 kV - 83 MVA e à entradas de linha em 230 kV e instalar um módulo de interligação de barramentos em 230 kV. | Instalar, na SE Guarita, um complemento para o módulo de entrada de linha em 230 kV, arranjo barra principal e transferência, do circuito 1 da LT 230 kV Passo Fundo / Guarita.. | EL 230 kV GUARITA LT 230 kV PASSO FUNDO /GUARITA C-1 RS | Em operação | 2011-11-06
T2000-241 | SE Guarita | Instalar, na SE Guarita, complementações ao módulo geral, aos módulos de conexão em 230 kV dos transformadores 230/69 kV - 83 MVA e à entradas de linha em 230 kV e instalar um módulo de interligação de barramentos em 230 kV. | Instalar, na SE Guarita, um módulo de manobra de interligação de barras IB1, em 230 kV, arranjo barra principal e transferência. | IB 230 kV MG 230 kV GUARITA MG1 RS IB1 | Em operação | 2013-08-04
T2000-242 | SE Presidente Médici (Barramento) | Substituição do barramento de 230 kV com capacidade de 1 kA por outro com capacidade de 3 kA e sua respectiva extensão para instalação de mais um módulo de entrada de linha na Subestação Presidente Médici | Adequação, na SE Presidente Médici, pela substituição do barramento de 230 kV com capacidade de 1 kA por outro com capacidade de 3 kA e sua respectiva extensão para instalação de mais um módulo de entrada de linha na Subestação Presidente Médici | MG 230 kV PRE.MEDICI MG1 RS | Em operação | 2010-01-17
T2000-243 | SE Verona (138 KV) | Construção, na SE Verona, do setor de 138 kV. | Instalar, na SE Verona, uma complementação do módulo geral para a implantação do setor de 138 kV; | MG 230 kV VERONA MG1 ES | Em operação | 2009-05-03
T2000-243 | SE Verona (138 KV) | Construção, na SE Verona, do setor de 138 kV. | Instalar, na SE Verona, uma entrada de linha, em 138 kV, arranjo barra dupla a quatro chaves, para a linha de transmissão, em 138 kV, Verona – Nova Venécia. | EL 138 kV VERONA DIST2 | Em operação | 2009-05-03
T2000-243 | SE Verona (138 KV) | Construção, na SE Verona, do setor de 138 kV. | Instalar, na SE Verona, uma entrada de linha, em 138 kV, arranjo barra dupla a quatro chaves, para a linha de transmissão, em 138 kV, Verona – Pinheiros. | EL 138 kV VERONA DIST1 | Em operação | 2009-05-03
T2000-243 | SE Verona (138 KV) | Construção, na SE Verona, do setor de 138 kV. | Instalar, na SE Verona, uma interligação de barramentos IB1, em 138 kV. | IB 138 kV MG 230 kV VERONA MG1 ES IB1 | Em operação | 2009-05-03
T2000-244 | SE Xanxerê (BC) | Instalar, na SE Xanxerê, um banco de capacitores shunt BC1 230 kV - 100 Mvar e respectivo módulo de conexão. | Instalar, na SE Xanxerê, um banco de capacitores shunt BC1 230 kV - 100 Mvar, arranjo do tipo barra dupla a quatro chaves. | BC 230 kV 100 Mvar XANXERE ESU BC1 SC | Em operação | 2010-09-16
T2000-244 | SE Xanxerê (BC) | Instalar, na SE Xanxerê, um banco de capacitores shunt BC1 230 kV - 100 Mvar e respectivo módulo de conexão. | Instalar, na SE Xanxerê, um módulo de conexão em 230 kV, arranjo do tipo barra dupla a quatro chaves, para conexão do banco de capacitores BC1 shunt em 230 kV, 100 Mvar. | MC 230 kV BC 230 kV 100 Mvar XANXERE ESU BC1 SC | Em operação | 2010-09-16
T2000-244 | SE Xanxerê (BC) | Instalar, na SE Xanxerê, um banco de capacitores shunt BC1 230 kV - 100 Mvar e respectivo módulo de conexão. | Instalar, na SE Xanxerê, uma adequação do setor de 230 kV, com alteração do arranjo do barramento do tipo barra principal e transferência para barra dupla a quatro chaves. | MG 230 kV XANXERE ESU MG1 SC | Em operação | 2010-09-18
T2000-244 | SE Xanxerê (BC) | Instalar, na SE Xanxerê, um banco de capacitores shunt BC1 230 kV - 100 Mvar e respectivo módulo de conexão. | Instalar, na SE Xanxerê, uma complementação do módulo de interligação de barramentos em 230 kV, arranjo barra dupla a quatro chaves. | IB 230 kV MG 230 kV XANXERE ESU MG1 SC IB1 | Em operação | 2010-09-11
T2000-245 | SE Farroupilha (IB-230 kV) | Remanejar, na SE Farroupilha, o módulo de interligação de barras em 230 kV, arranjo barra dupla a quatro chaves. | Remanejar, na SE Farroupilha, o módulo de interligação de barras em 230 kV, arranjo barra dupla a quatro chaves. | IB 230 kV MG 230 kV FARROUPILHA MG1 RS IB1 | Em operação | 2010-02-11
T2000-246 | SE Farroupilha (CT-230 kV) | Instalar, na SE Farroupilha, um módulo de conexão do transformador TR2 em 230 kV, arranjo barra dupla a quatro chaves. | Instalar, na SE Farroupilha, um módulo de conexão do transformador TR2 em 230 kV, arranjo barra dupla a quatro chaves. | MC 230 kV TR 230/69 kV FARROUPILHA TR2 RS | Em operação | 2010-06-13
T2000-247 | Siderópolis (CT - TF1 e TF4) | Instalar, na SE Siderópolis, um módulo de conexão para o transformador TF1, em 230 kV, arranjo barra dupla a quatro chaves e um módulo de conexão para o transformador TF4, em 230 kV, arranjo barra dupla a quatro chaves. | Instalar, na SE Siderópolis, complementação do setor de 69 kV, com alteração do arranjo do barramento do tipo barra simples para barra principal e transferência. | MG 230 kV SIDEROPOL.ESU MG1 SC | Em operação | 2012-06-03
T2000-247 | Siderópolis (CT - TF1 e TF4) | Instalar, na SE Siderópolis, um módulo de conexão para o transformador TF1, em 230 kV, arranjo barra dupla a quatro chaves e um módulo de conexão para o transformador TF4, em 230 kV, arranjo barra dupla a quatro chaves. | Instalar, na SE Siderópolis, um módulo de conexão de transformador para o transformador TF1, em 230 kV, arranjo barra principal e de transferencia. | MC 230 kV TR 230/69 kV SIDEROPOL.ESU TR1 SC | Em operação | 2011-05-15
T2000-247 | Siderópolis (CT - TF1 e TF4) | Instalar, na SE Siderópolis, um módulo de conexão para o transformador TF1, em 230 kV, arranjo barra dupla a quatro chaves e um módulo de conexão para o transformador TF4, em 230 kV, arranjo barra dupla a quatro chaves. | Instalar, na SE Siderópolis, um módulo de conexão de transformador para o transformador TF4, em 230 kV, arranjo barra principal e de transferência. | MC 230 kV TR 230/69 kV SIDEROPOL.ESU TR4 SC | Em operação | 2011-02-21
T2000-248 | Salto Osório / Pato Branco / Xanxerê (Recap) | Recapacitação da Linha de Transmissão Salto Osório – Pato Branco – Xanxerê, em 230 kV, 166,4 km, circuito simples, para cabo 715,5 kcmil T-ACSR “T-Starling”. | Recapacitação da Linha de Transmissão Pato Branco – Xanxerê, em 230 kV, 79,6 km, circuito simples, para cabo 715,5 kcmil T-ACSR “T-Starling”, | LT 230 kV PATO BRANCO /XANXERE ESU C-1 PR/SC | Em operação | 2010-06-13
T2000-248 | Salto Osório / Pato Branco / Xanxerê (Recap) | Recapacitação da Linha de Transmissão Salto Osório – Pato Branco – Xanxerê, em 230 kV, 166,4 km, circuito simples, para cabo 715,5 kcmil T-ACSR “T-Starling”. | Recapacitação da Linha de Transmissão Salto Osório – Pato Branco, em 230 kV, 86,8 km, circuito simples, para cabo 715,5 kcmil T-ACSR “T-Starling”, | LT 230 kV S. OSORIO /PATO BRANCO C-1 PR | Em operação | 2010-06-13
T2000-249 | Salto Osório / Xanxerê (Recap) | Recapacitação da Linha de Transmissão Salto Osório – Xanxerê, em 230 kV, 162 km, circuito simples, para cabo 715,5 kcmil T-ACSR “T-Starling”. | Recapacitação da Linha de Transmissão Salto Osório – Xanxerê, em 230 kV, 162 km, circuito simples, para cabo 715,5 kcmil T-ACSR “T-Starling”. | LT 230 kV S. OSORIO /XANXERE ESU C-1 PR/SC | Em operação | 2010-06-03
T2000-250 | Interligação Tucuruí - Macapá - Manaus: Trecho Tucuruí - Jurupari | Construção do 1° e 2° circuitos de 500 kV ligando a SE Tucuruí à SE Xingu, com extensão total de 264 km, em circuito duplo. Construção do 1° e 2° circuitos de 500 kV ligando a SE Xingu à SE Jurupari, com extensão total de 263 km, em circuito duplo. Construção das SEs Xingu e Jurupari e instalações associadas na SE Tucuruí. | Construção do 1° circuito da LT 500 kV Tucurui / Xingu, com extensão de 264 km, em circuito duplo. | LT 500 kV TUCURUI /XINGU C-1 PA | Em operação | 2013-01-31
T2000-250 | Interligação Tucuruí - Macapá - Manaus: Trecho Tucuruí - Jurupari | Construção do 1° e 2° circuitos de 500 kV ligando a SE Tucuruí à SE Xingu, com extensão total de 264 km, em circuito duplo. Construção do 1° e 2° circuitos de 500 kV ligando a SE Xingu à SE Jurupari, com extensão total de 263 km, em circuito duplo. Construção das SEs Xingu e Jurupari e instalações associadas na SE Tucuruí. | Construção do 1° circuito da LT 500 kV Xingu / Jurupari, com extensão de 263 km, em circuito duplo. | LT 500 kV XINGU /JURUPARI C-1 PA | Em operação | 2013-05-20
T2000-250 | Interligação Tucuruí - Macapá - Manaus: Trecho Tucuruí - Jurupari | Construção do 1° e 2° circuitos de 500 kV ligando a SE Tucuruí à SE Xingu, com extensão total de 264 km, em circuito duplo. Construção do 1° e 2° circuitos de 500 kV ligando a SE Xingu à SE Jurupari, com extensão total de 263 km, em circuito duplo. Construção das SEs Xingu e Jurupari e instalações associadas na SE Tucuruí. | Construção do 2° circuito da LT 500 kV Tucurui / Xingu, com extensão de 264 km, em circuito duplo. | LT 500 kV TUCURUI /XINGU C-2 PA | Em operação | 2013-01-31
T2000-250 | Interligação Tucuruí - Macapá - Manaus: Trecho Tucuruí - Jurupari | Construção do 1° e 2° circuitos de 500 kV ligando a SE Tucuruí à SE Xingu, com extensão total de 264 km, em circuito duplo. Construção do 1° e 2° circuitos de 500 kV ligando a SE Xingu à SE Jurupari, com extensão total de 263 km, em circuito duplo. Construção das SEs Xingu e Jurupari e instalações associadas na SE Tucuruí. | Construção do 2° circuito da LT 500 kV Xingu / Jurupari, com extensão de 263 km, em circuito duplo. | LT 500 kV XINGU /JURUPARI C-2 PA | Em operação | 2013-05-20
T2000-250 | Interligação Tucuruí - Macapá - Manaus: Trecho Tucuruí - Jurupari | Construção do 1° e 2° circuitos de 500 kV ligando a SE Tucuruí à SE Xingu, com extensão total de 264 km, em circuito duplo. Construção do 1° e 2° circuitos de 500 kV ligando a SE Xingu à SE Jurupari, com extensão total de 263 km, em circuito duplo. Construção das SEs Xingu e Jurupari e instalações associadas na SE Tucuruí. | Instalar, na SE Jurupari, um autotransformador reserva TRR1 500/230 kV - 150 MVA. | TR 500/230 kV JURUPARI TRR1 PA | Em operação | 2012-10-30
T2000-250 | Interligação Tucuruí - Macapá - Manaus: Trecho Tucuruí - Jurupari | Construção do 1° e 2° circuitos de 500 kV ligando a SE Tucuruí à SE Xingu, com extensão total de 264 km, em circuito duplo. Construção do 1° e 2° circuitos de 500 kV ligando a SE Xingu à SE Jurupari, com extensão total de 263 km, em circuito duplo. Construção das SEs Xingu e Jurupari e instalações associadas na SE Tucuruí. | Instalar, na SE Jurupari, um banco de autotransformadores TR1 500/230 kV - 3x150 MVA. | TR 500/230 kV JURUPARI TR1 PA | Em operação | 2012-10-30
T2000-250 | Interligação Tucuruí - Macapá - Manaus: Trecho Tucuruí - Jurupari | Construção do 1° e 2° circuitos de 500 kV ligando a SE Tucuruí à SE Xingu, com extensão total de 264 km, em circuito duplo. Construção do 1° e 2° circuitos de 500 kV ligando a SE Xingu à SE Jurupari, com extensão total de 263 km, em circuito duplo. Construção das SEs Xingu e Jurupari e instalações associadas na SE Tucuruí. | Instalar, na SE Jurupari, um banco de autotransformadores TR2 500/230 kV - 3x150 MVA. | TR 500/230 kV JURUPARI TR2 PA | Em operação | 2013-11-08
T2000-250 | Interligação Tucuruí - Macapá - Manaus: Trecho Tucuruí - Jurupari | Construção do 1° e 2° circuitos de 500 kV ligando a SE Tucuruí à SE Xingu, com extensão total de 264 km, em circuito duplo. Construção do 1° e 2° circuitos de 500 kV ligando a SE Xingu à SE Jurupari, com extensão total de 263 km, em circuito duplo. Construção das SEs Xingu e Jurupari e instalações associadas na SE Tucuruí. | Instalar, na SE Jurupari, um banco de capacitores série CR1 500 kV - 355 Mvar (35%) para o circuito 1 da LT 500 kV Xingu / Jurupari. | CR 500 kV 341,8 Mvar JURUPARI CR1 PA | Em operação | 2013-01-31
T2000-250 | Interligação Tucuruí - Macapá - Manaus: Trecho Tucuruí - Jurupari | Construção do 1° e 2° circuitos de 500 kV ligando a SE Tucuruí à SE Xingu, com extensão total de 264 km, em circuito duplo. Construção do 1° e 2° circuitos de 500 kV ligando a SE Xingu à SE Jurupari, com extensão total de 263 km, em circuito duplo. Construção das SEs Xingu e Jurupari e instalações associadas na SE Tucuruí. | Instalar, na SE Jurupari, um banco de capacitores série CR2 500 kV - 355 Mvar (35%) para o circuito 2 da LT 500 kV Xingu / Jurupari. | CR 500 kV 341,8 Mvar JURUPARI CR2 PA | Em operação | 2013-01-31
T2000-250 | Interligação Tucuruí - Macapá - Manaus: Trecho Tucuruí - Jurupari | Construção do 1° e 2° circuitos de 500 kV ligando a SE Tucuruí à SE Xingu, com extensão total de 264 km, em circuito duplo. Construção do 1° e 2° circuitos de 500 kV ligando a SE Xingu à SE Jurupari, com extensão total de 263 km, em circuito duplo. Construção das SEs Xingu e Jurupari e instalações associadas na SE Tucuruí. | Instalar, na SE Jurupari, um banco de reatores de barra RT3 500kV - 3x45,33. | RTB 500 kV 135,99 Mvar JURUPARI RT3 PA | Em operação | 2012-10-30
T2000-250 | Interligação Tucuruí - Macapá - Manaus: Trecho Tucuruí - Jurupari | Construção do 1° e 2° circuitos de 500 kV ligando a SE Tucuruí à SE Xingu, com extensão total de 264 km, em circuito duplo. Construção do 1° e 2° circuitos de 500 kV ligando a SE Xingu à SE Jurupari, com extensão total de 263 km, em circuito duplo. Construção das SEs Xingu e Jurupari e instalações associadas na SE Tucuruí. | Instalar, na SE Jurupari, um banco de reatores de barra RT4 500kV - 3x45,33. | RTB 500 kV 135,99 Mvar JURUPARI RT4 PA | Em operação | 2012-10-30
T2000-250 | Interligação Tucuruí - Macapá - Manaus: Trecho Tucuruí - Jurupari | Construção do 1° e 2° circuitos de 500 kV ligando a SE Tucuruí à SE Xingu, com extensão total de 264 km, em circuito duplo. Construção do 1° e 2° circuitos de 500 kV ligando a SE Xingu à SE Jurupari, com extensão total de 263 km, em circuito duplo. Construção das SEs Xingu e Jurupari e instalações associadas na SE Tucuruí. | Instalar, na SE Jurupari, um banco de reatores de linha RT1 500kV - 3x45,33 para o circuito 1 da LT 500 kV Xingu / Jurupari. | RTL 500 kV 135,99 Mvar JURUPARI RT1 PA | Em operação | 2012-10-30
T2000-250 | Interligação Tucuruí - Macapá - Manaus: Trecho Tucuruí - Jurupari | Construção do 1° e 2° circuitos de 500 kV ligando a SE Tucuruí à SE Xingu, com extensão total de 264 km, em circuito duplo. Construção do 1° e 2° circuitos de 500 kV ligando a SE Xingu à SE Jurupari, com extensão total de 263 km, em circuito duplo. Construção das SEs Xingu e Jurupari e instalações associadas na SE Tucuruí. | Instalar, na SE Jurupari, um banco de reatores de linha RT2 500kV - 3x45,33 para o circuito 2 da LT 500 kV Xingu / Jurupari. | RTL 500 kV 135,99 Mvar JURUPARI RT2 PA | Em operação | 2012-10-30
T2000-250 | Interligação Tucuruí - Macapá - Manaus: Trecho Tucuruí - Jurupari | Construção do 1° e 2° circuitos de 500 kV ligando a SE Tucuruí à SE Xingu, com extensão total de 264 km, em circuito duplo. Construção do 1° e 2° circuitos de 500 kV ligando a SE Xingu à SE Jurupari, com extensão total de 263 km, em circuito duplo. Construção das SEs Xingu e Jurupari e instalações associadas na SE Tucuruí. | Instalar, na SE Jurupari, um compensador estático CE1 500 kV - (-200,+200) Mvar. | CE 200/-200 Mvar JURUPARI CE1 PA | Em operação | 2013-10-01
T2000-250 | Interligação Tucuruí - Macapá - Manaus: Trecho Tucuruí - Jurupari | Construção do 1° e 2° circuitos de 500 kV ligando a SE Tucuruí à SE Xingu, com extensão total de 264 km, em circuito duplo. Construção do 1° e 2° circuitos de 500 kV ligando a SE Xingu à SE Jurupari, com extensão total de 263 km, em circuito duplo. Construção das SEs Xingu e Jurupari e instalações associadas na SE Tucuruí. | Instalar, na SE Jurupari, um módulo de conexão sem disjuntor, em 500 kV, para o reator de linha RT1 500 kV - 3x45,33 Mvar. | MC 500 kV RTL 500 kV 135,99 Mvar JURUPARI RT1 PA | Em operação | 2012-10-30
T2000-250 | Interligação Tucuruí - Macapá - Manaus: Trecho Tucuruí - Jurupari | Construção do 1° e 2° circuitos de 500 kV ligando a SE Tucuruí à SE Xingu, com extensão total de 264 km, em circuito duplo. Construção do 1° e 2° circuitos de 500 kV ligando a SE Xingu à SE Jurupari, com extensão total de 263 km, em circuito duplo. Construção das SEs Xingu e Jurupari e instalações associadas na SE Tucuruí. | Instalar, na SE Jurupari, um módulo de conexão sem disjuntor, em 500 kV, para o reator de linha RT2 500 kV - 3x45,33 Mvar. | MC 500 kV RTL 500 kV 135,99 Mvar JURUPARI RT2 PA | Em operação | 2012-10-30
T2000-250 | Interligação Tucuruí - Macapá - Manaus: Trecho Tucuruí - Jurupari | Construção do 1° e 2° circuitos de 500 kV ligando a SE Tucuruí à SE Xingu, com extensão total de 264 km, em circuito duplo. Construção do 1° e 2° circuitos de 500 kV ligando a SE Xingu à SE Jurupari, com extensão total de 263 km, em circuito duplo. Construção das SEs Xingu e Jurupari e instalações associadas na SE Tucuruí. | Instalar, na SE Jurupari, um módulo de conexão, em 230 kV, para o banco de autotransformadores TR1 500/230 kV - 3x150 MVA. | MC 230 kV TR 500/230 kV JURUPARI TR1 PA | Em operação | 2012-10-30
T2000-250 | Interligação Tucuruí - Macapá - Manaus: Trecho Tucuruí - Jurupari | Construção do 1° e 2° circuitos de 500 kV ligando a SE Tucuruí à SE Xingu, com extensão total de 264 km, em circuito duplo. Construção do 1° e 2° circuitos de 500 kV ligando a SE Xingu à SE Jurupari, com extensão total de 263 km, em circuito duplo. Construção das SEs Xingu e Jurupari e instalações associadas na SE Tucuruí. | Instalar, na SE Jurupari, um módulo de conexão, em 230 kV, para o banco de autotransformadores TR2 500/230 kV - 3x150 MVA. | MC 230 kV TR 500/230 kV JURUPARI TR2 PA | Em operação | 2012-10-30
T2000-250 | Interligação Tucuruí - Macapá - Manaus: Trecho Tucuruí - Jurupari | Construção do 1° e 2° circuitos de 500 kV ligando a SE Tucuruí à SE Xingu, com extensão total de 264 km, em circuito duplo. Construção do 1° e 2° circuitos de 500 kV ligando a SE Xingu à SE Jurupari, com extensão total de 263 km, em circuito duplo. Construção das SEs Xingu e Jurupari e instalações associadas na SE Tucuruí. | Instalar, na SE Jurupari, um módulo de conexão, em 500 kV, para o banco de autotransformadores TR1 500/230 kV - 3x150 MVA. | MC 500 kV TR 500/230 kV JURUPARI TR1 PA | Em operação | 2012-10-30
T2000-250 | Interligação Tucuruí - Macapá - Manaus: Trecho Tucuruí - Jurupari | Construção do 1° e 2° circuitos de 500 kV ligando a SE Tucuruí à SE Xingu, com extensão total de 264 km, em circuito duplo. Construção do 1° e 2° circuitos de 500 kV ligando a SE Xingu à SE Jurupari, com extensão total de 263 km, em circuito duplo. Construção das SEs Xingu e Jurupari e instalações associadas na SE Tucuruí. | Instalar, na SE Jurupari, um módulo de conexão, em 500 kV, para o banco de autotransformadores TR2 500/230 kV - 3x150 MVA. | MC 500 kV TR 500/230 kV JURUPARI TR2 PA | Em operação | 2012-10-30
T2000-250 | Interligação Tucuruí - Macapá - Manaus: Trecho Tucuruí - Jurupari | Construção do 1° e 2° circuitos de 500 kV ligando a SE Tucuruí à SE Xingu, com extensão total de 264 km, em circuito duplo. Construção do 1° e 2° circuitos de 500 kV ligando a SE Xingu à SE Jurupari, com extensão total de 263 km, em circuito duplo. Construção das SEs Xingu e Jurupari e instalações associadas na SE Tucuruí. | Instalar, na SE Jurupari, um módulo de conexão, em 500 kV, para o banco de reatores de barra RT3 500kV - 3x45,33 Mvar. | MC 500 kV RTB 500 kV 135,99 Mvar JURUPARI RT3 PA | Em operação | 2012-10-30
T2000-250 | Interligação Tucuruí - Macapá - Manaus: Trecho Tucuruí - Jurupari | Construção do 1° e 2° circuitos de 500 kV ligando a SE Tucuruí à SE Xingu, com extensão total de 264 km, em circuito duplo. Construção do 1° e 2° circuitos de 500 kV ligando a SE Xingu à SE Jurupari, com extensão total de 263 km, em circuito duplo. Construção das SEs Xingu e Jurupari e instalações associadas na SE Tucuruí. | Instalar, na SE Jurupari, um módulo de conexão, em 500 kV, para o banco de reatores de barra RT4 500kV - 3x45,33 Mvar. | MC 500 kV RTB 500 kV 135,99 Mvar JURUPARI RT4 PA | Em operação | 2012-10-30
T2000-250 | Interligação Tucuruí - Macapá - Manaus: Trecho Tucuruí - Jurupari | Construção do 1° e 2° circuitos de 500 kV ligando a SE Tucuruí à SE Xingu, com extensão total de 264 km, em circuito duplo. Construção do 1° e 2° circuitos de 500 kV ligando a SE Xingu à SE Jurupari, com extensão total de 263 km, em circuito duplo. Construção das SEs Xingu e Jurupari e instalações associadas na SE Tucuruí. | Instalar, na SE Jurupari, um módulo de conexão, em 500 kV, para o compensador estático CE1 500 kV - (-200,+200) Mvar. | MC 500 kV CE 200/-200 Mvar JURUPARI CE1 PA | Em operação | 2012-10-30
T2000-250 | Interligação Tucuruí - Macapá - Manaus: Trecho Tucuruí - Jurupari | Construção do 1° e 2° circuitos de 500 kV ligando a SE Tucuruí à SE Xingu, com extensão total de 264 km, em circuito duplo. Construção do 1° e 2° circuitos de 500 kV ligando a SE Xingu à SE Jurupari, com extensão total de 263 km, em circuito duplo. Construção das SEs Xingu e Jurupari e instalações associadas na SE Tucuruí. | Instalar, na SE Jurupari, um módulo geral MG1, em 500 kV, arranjo disjuntor e meio. | MG 500 kV JURUPARI MG1 PA | Em operação | 2012-10-30
T2000-250 | Interligação Tucuruí - Macapá - Manaus: Trecho Tucuruí - Jurupari | Construção do 1° e 2° circuitos de 500 kV ligando a SE Tucuruí à SE Xingu, com extensão total de 264 km, em circuito duplo. Construção do 1° e 2° circuitos de 500 kV ligando a SE Xingu à SE Jurupari, com extensão total de 263 km, em circuito duplo. Construção das SEs Xingu e Jurupari e instalações associadas na SE Tucuruí. | Instalar, na SE Jurupari, um reator reserva RTR1 500kV - 45,33 Mvar. | RTL 500 kV 135,99 Mvar JURUPARI RTR1 PA | Em operação | 2012-10-30
T2000-250 | Interligação Tucuruí - Macapá - Manaus: Trecho Tucuruí - Jurupari | Construção do 1° e 2° circuitos de 500 kV ligando a SE Tucuruí à SE Xingu, com extensão total de 264 km, em circuito duplo. Construção do 1° e 2° circuitos de 500 kV ligando a SE Xingu à SE Jurupari, com extensão total de 263 km, em circuito duplo. Construção das SEs Xingu e Jurupari e instalações associadas na SE Tucuruí. | Instalar, na SE Jurupari, uma entrada de linha, em 500 kV, para o 1° circuito da LT 500 kV Xingu / Jurupari. | EL 500 kV JURUPARI LT 500 kV XINGU /JURUPARI C-1 PA | Em operação | 2012-10-30
T2000-250 | Interligação Tucuruí - Macapá - Manaus: Trecho Tucuruí - Jurupari | Construção do 1° e 2° circuitos de 500 kV ligando a SE Tucuruí à SE Xingu, com extensão total de 264 km, em circuito duplo. Construção do 1° e 2° circuitos de 500 kV ligando a SE Xingu à SE Jurupari, com extensão total de 263 km, em circuito duplo. Construção das SEs Xingu e Jurupari e instalações associadas na SE Tucuruí. | Instalar, na SE Jurupari, uma entrada de linha, em 500 kV, para o 2° circuito da LT 500 kV Xingu / Jurupari. | EL 500 kV JURUPARI LT 500 kV XINGU /JURUPARI C-2 PA | Em operação | 2012-10-30
T2000-250 | Interligação Tucuruí - Macapá - Manaus: Trecho Tucuruí - Jurupari | Construção do 1° e 2° circuitos de 500 kV ligando a SE Tucuruí à SE Xingu, com extensão total de 264 km, em circuito duplo. Construção do 1° e 2° circuitos de 500 kV ligando a SE Xingu à SE Jurupari, com extensão total de 263 km, em circuito duplo. Construção das SEs Xingu e Jurupari e instalações associadas na SE Tucuruí. | Instalar, na SE Jurupari, uma interligação de barramentos IB1, em 230 kV, arranjo barra dupla a 4 chaves. | IB 230 kV MG 500 kV JURUPARI MG1 PA IB1 | Em operação | 2012-10-30
T2000-250 | Interligação Tucuruí - Macapá - Manaus: Trecho Tucuruí - Jurupari | Construção do 1° e 2° circuitos de 500 kV ligando a SE Tucuruí à SE Xingu, com extensão total de 264 km, em circuito duplo. Construção do 1° e 2° circuitos de 500 kV ligando a SE Xingu à SE Jurupari, com extensão total de 263 km, em circuito duplo. Construção das SEs Xingu e Jurupari e instalações associadas na SE Tucuruí. | Instalar, na SE Jurupari, uma interligação de barramentos IB1, em 500 kV, arranjo disjuntor e meio. | IB 500 kV MG 500 kV JURUPARI MG1 PA IB1 | Em operação | 2012-10-30
T2000-250 | Interligação Tucuruí - Macapá - Manaus: Trecho Tucuruí - Jurupari | Construção do 1° e 2° circuitos de 500 kV ligando a SE Tucuruí à SE Xingu, com extensão total de 264 km, em circuito duplo. Construção do 1° e 2° circuitos de 500 kV ligando a SE Xingu à SE Jurupari, com extensão total de 263 km, em circuito duplo. Construção das SEs Xingu e Jurupari e instalações associadas na SE Tucuruí. | Instalar, na SE Jurupari, uma interligação de barramentos IB2, em 500 kV, arranjo disjuntor e meio. | IB 500 kV MG 500 kV JURUPARI MG1 PA IB2 | Em operação | 2012-10-30
T2000-250 | Interligação Tucuruí - Macapá - Manaus: Trecho Tucuruí - Jurupari | Construção do 1° e 2° circuitos de 500 kV ligando a SE Tucuruí à SE Xingu, com extensão total de 264 km, em circuito duplo. Construção do 1° e 2° circuitos de 500 kV ligando a SE Xingu à SE Jurupari, com extensão total de 263 km, em circuito duplo. Construção das SEs Xingu e Jurupari e instalações associadas na SE Tucuruí. | Instalar, na SE Jurupari, uma interligação de barramentos IB3, em 500 kV, arranjo disjuntor e meio. | IB 500 kV MG 500 kV JURUPARI MG1 PA IB3 | Em operação | 2012-10-30
T2000-250 | Interligação Tucuruí - Macapá - Manaus: Trecho Tucuruí - Jurupari | Construção do 1° e 2° circuitos de 500 kV ligando a SE Tucuruí à SE Xingu, com extensão total de 264 km, em circuito duplo. Construção do 1° e 2° circuitos de 500 kV ligando a SE Xingu à SE Jurupari, com extensão total de 263 km, em circuito duplo. Construção das SEs Xingu e Jurupari e instalações associadas na SE Tucuruí. | Instalar, na SE Jurupari, uma interligação de barramentos IB4, em 500 kV, arranjo disjuntor e meio. | IB 500 kV MG 500 kV JURUPARI MG1 PA IB4 | Em operação | 2012-10-30
T2000-250 | Interligação Tucuruí - Macapá - Manaus: Trecho Tucuruí - Jurupari | Construção do 1° e 2° circuitos de 500 kV ligando a SE Tucuruí à SE Xingu, com extensão total de 264 km, em circuito duplo. Construção do 1° e 2° circuitos de 500 kV ligando a SE Xingu à SE Jurupari, com extensão total de 263 km, em circuito duplo. Construção das SEs Xingu e Jurupari e instalações associadas na SE Tucuruí. | Instalar, na SE Jurupari, uma interligação de barramentos IB5, em 500 kV, arranjo disjuntor e meio. | IB 500 kV MG 500 kV JURUPARI MG1 PA IB5 | Em operação | 2012-10-30
T2000-250 | Interligação Tucuruí - Macapá - Manaus: Trecho Tucuruí - Jurupari | Construção do 1° e 2° circuitos de 500 kV ligando a SE Tucuruí à SE Xingu, com extensão total de 264 km, em circuito duplo. Construção do 1° e 2° circuitos de 500 kV ligando a SE Xingu à SE Jurupari, com extensão total de 263 km, em circuito duplo. Construção das SEs Xingu e Jurupari e instalações associadas na SE Tucuruí. | Instalar, na SE Tucurui, uma entrada de linha, em 500 kV, para o 1° circuito da LT 500 kV Tucurui / Xingu. | EL 500 kV TUCURUI LT 500 kV TUCURUI /XINGU C-1 PA | Em operação | 2012-10-30
T2000-250 | Interligação Tucuruí - Macapá - Manaus: Trecho Tucuruí - Jurupari | Construção do 1° e 2° circuitos de 500 kV ligando a SE Tucuruí à SE Xingu, com extensão total de 264 km, em circuito duplo. Construção do 1° e 2° circuitos de 500 kV ligando a SE Xingu à SE Jurupari, com extensão total de 263 km, em circuito duplo. Construção das SEs Xingu e Jurupari e instalações associadas na SE Tucuruí. | Instalar, na SE Tucurui, uma entrada de linha, em 500 kV, para o 2° circuito da LT 500 kV Tucurui / Xingu. | EL 500 kV TUCURUI LT 500 kV TUCURUI /XINGU C-2 PA | Em operação | 2012-10-30
T2000-250 | Interligação Tucuruí - Macapá - Manaus: Trecho Tucuruí - Jurupari | Construção do 1° e 2° circuitos de 500 kV ligando a SE Tucuruí à SE Xingu, com extensão total de 264 km, em circuito duplo. Construção do 1° e 2° circuitos de 500 kV ligando a SE Xingu à SE Jurupari, com extensão total de 263 km, em circuito duplo. Construção das SEs Xingu e Jurupari e instalações associadas na SE Tucuruí. | Instalar, na SE Tucurui, uma interligação de barramentos IB12, em 500 kV, arranjo disjuntor e meio. | IB 500 kV MG 500 kV TUCURUI MG5 PA IB12 | Em operação | 2012-10-30
T2000-250 | Interligação Tucuruí - Macapá - Manaus: Trecho Tucuruí - Jurupari | Construção do 1° e 2° circuitos de 500 kV ligando a SE Tucuruí à SE Xingu, com extensão total de 264 km, em circuito duplo. Construção do 1° e 2° circuitos de 500 kV ligando a SE Xingu à SE Jurupari, com extensão total de 263 km, em circuito duplo. Construção das SEs Xingu e Jurupari e instalações associadas na SE Tucuruí. | Instalar, na SE Tucurui, uma interligação de barramentos IB13, em 500 kV, arranjo disjuntor e meio. | IB 500 kV MG 500 kV TUCURUI MG5 PA IB13 | Em operação | 2012-10-30
T2000-250 | Interligação Tucuruí - Macapá - Manaus: Trecho Tucuruí - Jurupari | Construção do 1° e 2° circuitos de 500 kV ligando a SE Tucuruí à SE Xingu, com extensão total de 264 km, em circuito duplo. Construção do 1° e 2° circuitos de 500 kV ligando a SE Xingu à SE Jurupari, com extensão total de 263 km, em circuito duplo. Construção das SEs Xingu e Jurupari e instalações associadas na SE Tucuruí. | Instalar, na SE Xingu, um banco de capacitores série CR1 500 kV - 787 Mvar (70%) para o circuito 1 da LT 500 kV Tucurui / Xingu. | CR 500 kV 802,3 Mvar XINGU CR1 PA | Em operação | 2013-01-31
T2000-250 | Interligação Tucuruí - Macapá - Manaus: Trecho Tucuruí - Jurupari | Construção do 1° e 2° circuitos de 500 kV ligando a SE Tucuruí à SE Xingu, com extensão total de 264 km, em circuito duplo. Construção do 1° e 2° circuitos de 500 kV ligando a SE Xingu à SE Jurupari, com extensão total de 263 km, em circuito duplo. Construção das SEs Xingu e Jurupari e instalações associadas na SE Tucuruí. | Instalar, na SE Xingu, um banco de capacitores série CR2 500 kV - 787 Mvar (70%) para o circuito 2 da LT 500 kV Tucurui / Xingu. | CR 500 kV 802,3 Mvar XINGU CR2 PA | Em operação | 2013-01-31
T2000-250 | Interligação Tucuruí - Macapá - Manaus: Trecho Tucuruí - Jurupari | Construção do 1° e 2° circuitos de 500 kV ligando a SE Tucuruí à SE Xingu, com extensão total de 264 km, em circuito duplo. Construção do 1° e 2° circuitos de 500 kV ligando a SE Xingu à SE Jurupari, com extensão total de 263 km, em circuito duplo. Construção das SEs Xingu e Jurupari e instalações associadas na SE Tucuruí. | Instalar, na SE Xingu, um banco de capacitores série CR3 500 kV - 355 Mvar (35%) para o circuito 1 da LT 500 kV Xingu / Jurupari. | CR 500 kV 342,5 Mvar XINGU CR3 PA | Em operação | 2013-01-31
T2000-250 | Interligação Tucuruí - Macapá - Manaus: Trecho Tucuruí - Jurupari | Construção do 1° e 2° circuitos de 500 kV ligando a SE Tucuruí à SE Xingu, com extensão total de 264 km, em circuito duplo. Construção do 1° e 2° circuitos de 500 kV ligando a SE Xingu à SE Jurupari, com extensão total de 263 km, em circuito duplo. Construção das SEs Xingu e Jurupari e instalações associadas na SE Tucuruí. | Instalar, na SE Xingu, um banco de capacitores série CR4 500 kV - 355 Mvar (35%) para o circuito 2 da LT 500 kV Xingu / Jurupari. | CR 500 kV 342,5 Mvar XINGU CR4 PA | Em operação | 2013-01-31
T2000-250 | Interligação Tucuruí - Macapá - Manaus: Trecho Tucuruí - Jurupari | Construção do 1° e 2° circuitos de 500 kV ligando a SE Tucuruí à SE Xingu, com extensão total de 264 km, em circuito duplo. Construção do 1° e 2° circuitos de 500 kV ligando a SE Xingu à SE Jurupari, com extensão total de 263 km, em circuito duplo. Construção das SEs Xingu e Jurupari e instalações associadas na SE Tucuruí. | Instalar, na SE Xingu, um banco de reatores de barra RT5 500kV - 3x45,33. | RTB 500 kV 135,99 Mvar XINGU RT5 PA | Em operação | 2012-10-30
T2000-250 | Interligação Tucuruí - Macapá - Manaus: Trecho Tucuruí - Jurupari | Construção do 1° e 2° circuitos de 500 kV ligando a SE Tucuruí à SE Xingu, com extensão total de 264 km, em circuito duplo. Construção do 1° e 2° circuitos de 500 kV ligando a SE Xingu à SE Jurupari, com extensão total de 263 km, em circuito duplo. Construção das SEs Xingu e Jurupari e instalações associadas na SE Tucuruí. | Instalar, na SE Xingu, um banco de reatores de linha RT1 500kV - 3x45,33 para o circuito 1 da LT 500 kV Tucurui / Xingu. | RTL 500 kV 135,99 Mvar XINGU RT1 PA | Em operação | 2012-10-30
T2000-250 | Interligação Tucuruí - Macapá - Manaus: Trecho Tucuruí - Jurupari | Construção do 1° e 2° circuitos de 500 kV ligando a SE Tucuruí à SE Xingu, com extensão total de 264 km, em circuito duplo. Construção do 1° e 2° circuitos de 500 kV ligando a SE Xingu à SE Jurupari, com extensão total de 263 km, em circuito duplo. Construção das SEs Xingu e Jurupari e instalações associadas na SE Tucuruí. | Instalar, na SE Xingu, um banco de reatores de linha RT2 500kV - 3x45,33 para o circuito 2 da LT 500 kV Tucurui / Xingu. | RTL 500 kV 135,99 Mvar XINGU RT2 PA | Em operação | 2012-10-30
T2000-250 | Interligação Tucuruí - Macapá - Manaus: Trecho Tucuruí - Jurupari | Construção do 1° e 2° circuitos de 500 kV ligando a SE Tucuruí à SE Xingu, com extensão total de 264 km, em circuito duplo. Construção do 1° e 2° circuitos de 500 kV ligando a SE Xingu à SE Jurupari, com extensão total de 263 km, em circuito duplo. Construção das SEs Xingu e Jurupari e instalações associadas na SE Tucuruí. | Instalar, na SE Xingu, um banco de reatores de linha RT3 500kV - 3x45,33 para o circuito 1 da LT 500 kV Xingu / Jurupari. | RTL 500 kV 135,99 Mvar XINGU RT3 PA | Em operação | 2012-10-30
T2000-250 | Interligação Tucuruí - Macapá - Manaus: Trecho Tucuruí - Jurupari | Construção do 1° e 2° circuitos de 500 kV ligando a SE Tucuruí à SE Xingu, com extensão total de 264 km, em circuito duplo. Construção do 1° e 2° circuitos de 500 kV ligando a SE Xingu à SE Jurupari, com extensão total de 263 km, em circuito duplo. Construção das SEs Xingu e Jurupari e instalações associadas na SE Tucuruí. | Instalar, na SE Xingu, um banco de reatores de linha RT4 500kV - 3x45,33 para o circuito 2 da LT 500 kV Xingu / Jurupari. | RTL 500 kV 135,99 Mvar XINGU RT4 PA | Em operação | 2012-10-30
T2000-250 | Interligação Tucuruí - Macapá - Manaus: Trecho Tucuruí - Jurupari | Construção do 1° e 2° circuitos de 500 kV ligando a SE Tucuruí à SE Xingu, com extensão total de 264 km, em circuito duplo. Construção do 1° e 2° circuitos de 500 kV ligando a SE Xingu à SE Jurupari, com extensão total de 263 km, em circuito duplo. Construção das SEs Xingu e Jurupari e instalações associadas na SE Tucuruí. | Instalar, na SE Xingu, um módulo de conexão sem disjuntor, em 500 kV, para o reator de linha RT1 500 kV - 3x45,33 Mvar. | MC 500 kV RTL 500 kV 135,99 Mvar XINGU RT1 PA | Em operação | 2012-10-30
T2000-250 | Interligação Tucuruí - Macapá - Manaus: Trecho Tucuruí - Jurupari | Construção do 1° e 2° circuitos de 500 kV ligando a SE Tucuruí à SE Xingu, com extensão total de 264 km, em circuito duplo. Construção do 1° e 2° circuitos de 500 kV ligando a SE Xingu à SE Jurupari, com extensão total de 263 km, em circuito duplo. Construção das SEs Xingu e Jurupari e instalações associadas na SE Tucuruí. | Instalar, na SE Xingu, um módulo de conexão sem disjuntor, em 500 kV, para o reator de linha RT2 500 kV - 3x45,33 Mvar. | MC 500 kV RTL 500 kV 135,99 Mvar XINGU RT2 PA | Em operação | 2012-10-30
T2000-250 | Interligação Tucuruí - Macapá - Manaus: Trecho Tucuruí - Jurupari | Construção do 1° e 2° circuitos de 500 kV ligando a SE Tucuruí à SE Xingu, com extensão total de 264 km, em circuito duplo. Construção do 1° e 2° circuitos de 500 kV ligando a SE Xingu à SE Jurupari, com extensão total de 263 km, em circuito duplo. Construção das SEs Xingu e Jurupari e instalações associadas na SE Tucuruí. | Instalar, na SE Xingu, um módulo de conexão sem disjuntor, em 500 kV, para o reator de linha RT3 500 kV - 3x45,33 Mvar. | MC 500 kV RTL 500 kV 135,99 Mvar XINGU RT3 PA | Em operação | 2012-10-30
T2000-250 | Interligação Tucuruí - Macapá - Manaus: Trecho Tucuruí - Jurupari | Construção do 1° e 2° circuitos de 500 kV ligando a SE Tucuruí à SE Xingu, com extensão total de 264 km, em circuito duplo. Construção do 1° e 2° circuitos de 500 kV ligando a SE Xingu à SE Jurupari, com extensão total de 263 km, em circuito duplo. Construção das SEs Xingu e Jurupari e instalações associadas na SE Tucuruí. | Instalar, na SE Xingu, um módulo de conexão sem disjuntor, em 500 kV, para o reator de linha RT4 500 kV - 3x45,33 Mvar. | MC 500 kV RTL 500 kV 135,99 Mvar XINGU RT4 PA | Em operação | 2012-10-30
T2000-250 | Interligação Tucuruí - Macapá - Manaus: Trecho Tucuruí - Jurupari | Construção do 1° e 2° circuitos de 500 kV ligando a SE Tucuruí à SE Xingu, com extensão total de 264 km, em circuito duplo. Construção do 1° e 2° circuitos de 500 kV ligando a SE Xingu à SE Jurupari, com extensão total de 263 km, em circuito duplo. Construção das SEs Xingu e Jurupari e instalações associadas na SE Tucuruí. | Instalar, na SE Xingu, um módulo de conexão, em 500 kV, para o banco de reatores de barra RT5 500kV - 3x45,33 Mvar. | MC 500 kV RTB 500 kV 135,99 Mvar XINGU RT5 PA | Em operação | 2012-10-30
T2000-250 | Interligação Tucuruí - Macapá - Manaus: Trecho Tucuruí - Jurupari | Construção do 1° e 2° circuitos de 500 kV ligando a SE Tucuruí à SE Xingu, com extensão total de 264 km, em circuito duplo. Construção do 1° e 2° circuitos de 500 kV ligando a SE Xingu à SE Jurupari, com extensão total de 263 km, em circuito duplo. Construção das SEs Xingu e Jurupari e instalações associadas na SE Tucuruí. | Instalar, na SE Xingu, um módulo geral MG1, em 500 kV, arranjo disjuntor e meio. | MG 500 kV XINGU MG1 PA | Em operação | 2012-10-30
T2000-250 | Interligação Tucuruí - Macapá - Manaus: Trecho Tucuruí - Jurupari | Construção do 1° e 2° circuitos de 500 kV ligando a SE Tucuruí à SE Xingu, com extensão total de 264 km, em circuito duplo. Construção do 1° e 2° circuitos de 500 kV ligando a SE Xingu à SE Jurupari, com extensão total de 263 km, em circuito duplo. Construção das SEs Xingu e Jurupari e instalações associadas na SE Tucuruí. | Instalar, na SE Xingu, um reator reserva RTR1 500kV - 45,33 Mvar. | RTL 500 kV 135,99 Mvar XINGU RTR1 PA | Em operação | 2012-10-30
T2000-250 | Interligação Tucuruí - Macapá - Manaus: Trecho Tucuruí - Jurupari | Construção do 1° e 2° circuitos de 500 kV ligando a SE Tucuruí à SE Xingu, com extensão total de 264 km, em circuito duplo. Construção do 1° e 2° circuitos de 500 kV ligando a SE Xingu à SE Jurupari, com extensão total de 263 km, em circuito duplo. Construção das SEs Xingu e Jurupari e instalações associadas na SE Tucuruí. | Instalar, na SE Xingu, um reator reserva RTR2 500kV - 45,33 Mvar. | RTB 500 kV 135,99 Mvar XINGU RTR2 PA | Em operação | 2012-10-30
T2000-250 | Interligação Tucuruí - Macapá - Manaus: Trecho Tucuruí - Jurupari | Construção do 1° e 2° circuitos de 500 kV ligando a SE Tucuruí à SE Xingu, com extensão total de 264 km, em circuito duplo. Construção do 1° e 2° circuitos de 500 kV ligando a SE Xingu à SE Jurupari, com extensão total de 263 km, em circuito duplo. Construção das SEs Xingu e Jurupari e instalações associadas na SE Tucuruí. | Instalar, na SE Xingu, uma entrada de linha, em 500 kV, para o 1° circuito da LT 500 kV Tucurui / Xingu. | EL 500 kV XINGU LT 500 kV TUCURUI /XINGU C-1 PA | Em operação | 2012-10-30
T2000-250 | Interligação Tucuruí - Macapá - Manaus: Trecho Tucuruí - Jurupari | Construção do 1° e 2° circuitos de 500 kV ligando a SE Tucuruí à SE Xingu, com extensão total de 264 km, em circuito duplo. Construção do 1° e 2° circuitos de 500 kV ligando a SE Xingu à SE Jurupari, com extensão total de 263 km, em circuito duplo. Construção das SEs Xingu e Jurupari e instalações associadas na SE Tucuruí. | Instalar, na SE Xingu, uma entrada de linha, em 500 kV, para o 1° circuito da LT 500 kV Xingu / Jurupari. | EL 500 kV XINGU LT 500 kV XINGU /JURUPARI C-1 PA | Em operação | 2012-10-30
T2000-250 | Interligação Tucuruí - Macapá - Manaus: Trecho Tucuruí - Jurupari | Construção do 1° e 2° circuitos de 500 kV ligando a SE Tucuruí à SE Xingu, com extensão total de 264 km, em circuito duplo. Construção do 1° e 2° circuitos de 500 kV ligando a SE Xingu à SE Jurupari, com extensão total de 263 km, em circuito duplo. Construção das SEs Xingu e Jurupari e instalações associadas na SE Tucuruí. | Instalar, na SE Xingu, uma entrada de linha, em 500 kV, para o 2° circuito da LT 500 kV Tucurui / Xingu. | EL 500 kV XINGU LT 500 kV TUCURUI /XINGU C-2 PA | Em operação | 2012-10-30
T2000-250 | Interligação Tucuruí - Macapá - Manaus: Trecho Tucuruí - Jurupari | Construção do 1° e 2° circuitos de 500 kV ligando a SE Tucuruí à SE Xingu, com extensão total de 264 km, em circuito duplo. Construção do 1° e 2° circuitos de 500 kV ligando a SE Xingu à SE Jurupari, com extensão total de 263 km, em circuito duplo. Construção das SEs Xingu e Jurupari e instalações associadas na SE Tucuruí. | Instalar, na SE Xingu, uma entrada de linha, em 500 kV, para o 2° circuito da LT 500 kV Xingu / Jurupari. | EL 500 kV XINGU LT 500 kV XINGU /JURUPARI C-2 PA | Em operação | 2012-10-30
T2000-250 | Interligação Tucuruí - Macapá - Manaus: Trecho Tucuruí - Jurupari | Construção do 1° e 2° circuitos de 500 kV ligando a SE Tucuruí à SE Xingu, com extensão total de 264 km, em circuito duplo. Construção do 1° e 2° circuitos de 500 kV ligando a SE Xingu à SE Jurupari, com extensão total de 263 km, em circuito duplo. Construção das SEs Xingu e Jurupari e instalações associadas na SE Tucuruí. | Instalar, na SE Xingu, uma interligação de barramentos IB1, em 500 kV, arranjo disjuntor e meio. | IB 500 kV MG 500 kV XINGU MG1 PA IB1 | Em operação | 2012-10-30
T2000-250 | Interligação Tucuruí - Macapá - Manaus: Trecho Tucuruí - Jurupari | Construção do 1° e 2° circuitos de 500 kV ligando a SE Tucuruí à SE Xingu, com extensão total de 264 km, em circuito duplo. Construção do 1° e 2° circuitos de 500 kV ligando a SE Xingu à SE Jurupari, com extensão total de 263 km, em circuito duplo. Construção das SEs Xingu e Jurupari e instalações associadas na SE Tucuruí. | Instalar, na SE Xingu, uma interligação de barramentos IB2, em 500 kV, arranjo disjuntor e meio. | IB 500 kV MG 500 kV XINGU MG1 PA IB2 | Em operação | 2012-10-30
T2000-250 | Interligação Tucuruí - Macapá - Manaus: Trecho Tucuruí - Jurupari | Construção do 1° e 2° circuitos de 500 kV ligando a SE Tucuruí à SE Xingu, com extensão total de 264 km, em circuito duplo. Construção do 1° e 2° circuitos de 500 kV ligando a SE Xingu à SE Jurupari, com extensão total de 263 km, em circuito duplo. Construção das SEs Xingu e Jurupari e instalações associadas na SE Tucuruí. | Instalar, na SE Xingu, uma interligação de barramentos IB3, em 500 kV, arranjo disjuntor e meio. | IB 500 kV MG 500 kV XINGU MG1 PA IB3 | Em operação | 2012-10-30
T2000-251 | Interligação Tucuruí - Macapá - Manaus: Trecho Oriximiná - Macapá | Construção dos circuitos 1 e 2 da LT 500 kV Oriximiná / Jurupari, da LT 230 kV Jurupari / Laranjal e da LT 230 kV Laranjal / Macapá e instalações associadas nas SE Jurupari, SE Oriximiná, SE Laranjal e SE Macapá. | Construção do 1° circuito de 230 kV ligando a SE Laranjal à SE Macapá com extensão total de 244 km, em circuito duplo. | LT 230 kV LARANJAL /MACAPA C-1 AP | Em operação | 2013-12-05
T2000-251 | Interligação Tucuruí - Macapá - Manaus: Trecho Oriximiná - Macapá | Construção dos circuitos 1 e 2 da LT 500 kV Oriximiná / Jurupari, da LT 230 kV Jurupari / Laranjal e da LT 230 kV Laranjal / Macapá e instalações associadas nas SE Jurupari, SE Oriximiná, SE Laranjal e SE Macapá. | Construção do 1° circuito de 230kV ligando a SE Jurupari à SE Laranjal com extensão total de 95 km, em circuito duplo. | LT 230 kV JURUPARI /LARANJAL C-1 PA/AP | Em operação | 2013-12-05
T2000-251 | Interligação Tucuruí - Macapá - Manaus: Trecho Oriximiná - Macapá | Construção dos circuitos 1 e 2 da LT 500 kV Oriximiná / Jurupari, da LT 230 kV Jurupari / Laranjal e da LT 230 kV Laranjal / Macapá e instalações associadas nas SE Jurupari, SE Oriximiná, SE Laranjal e SE Macapá. | Construção do 1° circuito de 500kV ligando a SE Jurupari à SE Oriximiná com extensão total de 374 km, em circuito duplo. | LT 500 kV ORIXIMINA /JURUPARI C-1 PA | Em operação | 2013-01-31
T2000-251 | Interligação Tucuruí - Macapá - Manaus: Trecho Oriximiná - Macapá | Construção dos circuitos 1 e 2 da LT 500 kV Oriximiná / Jurupari, da LT 230 kV Jurupari / Laranjal e da LT 230 kV Laranjal / Macapá e instalações associadas nas SE Jurupari, SE Oriximiná, SE Laranjal e SE Macapá. | Construção do 2° circuito de 230 kV ligando a SE Laranjal à SE Macapá com extensão total de 244 km, em circuito duplo. | LT 230 kV LARANJAL /MACAPA C-2 AP | Em operação | 2013-12-05
T2000-251 | Interligação Tucuruí - Macapá - Manaus: Trecho Oriximiná - Macapá | Construção dos circuitos 1 e 2 da LT 500 kV Oriximiná / Jurupari, da LT 230 kV Jurupari / Laranjal e da LT 230 kV Laranjal / Macapá e instalações associadas nas SE Jurupari, SE Oriximiná, SE Laranjal e SE Macapá. | Construção do 2° circuito de 230kV ligando a SE Jurupari à SE Laranjal com extensão total de 95 km, em circuito duplo. | LT 230 kV JURUPARI /LARANJAL C-2 PA/AP | Em operação | 2013-12-05
T2000-251 | Interligação Tucuruí - Macapá - Manaus: Trecho Oriximiná - Macapá | Construção dos circuitos 1 e 2 da LT 500 kV Oriximiná / Jurupari, da LT 230 kV Jurupari / Laranjal e da LT 230 kV Laranjal / Macapá e instalações associadas nas SE Jurupari, SE Oriximiná, SE Laranjal e SE Macapá. | Construção do 2° circuito de 500kV ligando a SE Jurupari à SE Oriximiná com extensão total de 374 km, em circuito duplo. | LT 500 kV ORIXIMINA /JURUPARI C-2 PA | Em operação | 2013-01-31
T2000-251 | Interligação Tucuruí - Macapá - Manaus: Trecho Oriximiná - Macapá | Construção dos circuitos 1 e 2 da LT 500 kV Oriximiná / Jurupari, da LT 230 kV Jurupari / Laranjal e da LT 230 kV Laranjal / Macapá e instalações associadas nas SE Jurupari, SE Oriximiná, SE Laranjal e SE Macapá. | Instalar, na SE Jurupari, um banco de capacitores série CR3 500 kV - 399 Mvar (35%) para o circuito 1 da LT 500 kV Jurupari / Oriximiná. | CR 500 kV 383,8 Mvar JURUPARI CR3 PA | Em operação | 2013-01-31
T2000-251 | Interligação Tucuruí - Macapá - Manaus: Trecho Oriximiná - Macapá | Construção dos circuitos 1 e 2 da LT 500 kV Oriximiná / Jurupari, da LT 230 kV Jurupari / Laranjal e da LT 230 kV Laranjal / Macapá e instalações associadas nas SE Jurupari, SE Oriximiná, SE Laranjal e SE Macapá. | Instalar, na SE Jurupari, um banco de capacitores série CR4 500 kV - 399 Mvar (35%) para o circuito 2 da LT 500 kV Jurupari / Oriximiná. | CR 500 kV 383,8 Mvar JURUPARI CR4 PA | Em operação | 2013-01-31
T2000-251 | Interligação Tucuruí - Macapá - Manaus: Trecho Oriximiná - Macapá | Construção dos circuitos 1 e 2 da LT 500 kV Oriximiná / Jurupari, da LT 230 kV Jurupari / Laranjal e da LT 230 kV Laranjal / Macapá e instalações associadas nas SE Jurupari, SE Oriximiná, SE Laranjal e SE Macapá. | Instalar, na SE Jurupari, um banco de reatores RT5 500 kV - 3x66,67 Mvar para o circuito 1 da LT 500 kV Jurupari / Oriximiná. | RTL 500 kV 200 Mvar JURUPARI RT5 PA | Em operação | 2012-10-30
T2000-251 | Interligação Tucuruí - Macapá - Manaus: Trecho Oriximiná - Macapá | Construção dos circuitos 1 e 2 da LT 500 kV Oriximiná / Jurupari, da LT 230 kV Jurupari / Laranjal e da LT 230 kV Laranjal / Macapá e instalações associadas nas SE Jurupari, SE Oriximiná, SE Laranjal e SE Macapá. | Instalar, na SE Jurupari, um banco de reatores RT6 500 kV - 3x66,67 Mvar para o circuito 2 da LT 500 kV Jurupari / Oriximiná. | RTL 500 kV 200 Mvar JURUPARI RT6 PA | Em operação | 2013-06-12
T2000-251 | Interligação Tucuruí - Macapá - Manaus: Trecho Oriximiná - Macapá | Construção dos circuitos 1 e 2 da LT 500 kV Oriximiná / Jurupari, da LT 230 kV Jurupari / Laranjal e da LT 230 kV Laranjal / Macapá e instalações associadas nas SE Jurupari, SE Oriximiná, SE Laranjal e SE Macapá. | Instalar, na SE Jurupari, um módulo de conexão sem disjuntor para o reator de linha RT5 500 kV - 3x66,7 Mvar do circuito 1 da LT 500 kV Jurupari / Oriximiná. | MC 500 kV RTL 500 kV 200 Mvar JURUPARI RT5 PA | Em operação | 2012-10-30
T2000-251 | Interligação Tucuruí - Macapá - Manaus: Trecho Oriximiná - Macapá | Construção dos circuitos 1 e 2 da LT 500 kV Oriximiná / Jurupari, da LT 230 kV Jurupari / Laranjal e da LT 230 kV Laranjal / Macapá e instalações associadas nas SE Jurupari, SE Oriximiná, SE Laranjal e SE Macapá. | Instalar, na SE Jurupari, um módulo de conexão sem disjuntor para o reator de linha RT6 500 kV - 3x66,7 Mvar do circuito 2 da LT 500 kV Jurupari / Oriximiná. | MC 500 kV RTL 500 kV 200 Mvar JURUPARI RT6 PA | Em operação | 2012-10-30
T2000-251 | Interligação Tucuruí - Macapá - Manaus: Trecho Oriximiná - Macapá | Construção dos circuitos 1 e 2 da LT 500 kV Oriximiná / Jurupari, da LT 230 kV Jurupari / Laranjal e da LT 230 kV Laranjal / Macapá e instalações associadas nas SE Jurupari, SE Oriximiná, SE Laranjal e SE Macapá. | Instalar, na SE Jurupari, um módulo de entrada de linha, em 230 kV, para o circuito 1 da LT 230 kV Jurupari / Laranjal. | EL 230 kV JURUPARI LT 230 kV JURUPARI /LARANJAL C-1 PA/AP | Em operação | 2012-10-30
T2000-251 | Interligação Tucuruí - Macapá - Manaus: Trecho Oriximiná - Macapá | Construção dos circuitos 1 e 2 da LT 500 kV Oriximiná / Jurupari, da LT 230 kV Jurupari / Laranjal e da LT 230 kV Laranjal / Macapá e instalações associadas nas SE Jurupari, SE Oriximiná, SE Laranjal e SE Macapá. | Instalar, na SE Jurupari, um módulo de entrada de linha, em 230 kV, para o circuito 2 da LT 230 kV Jurupari / Laranjal. | EL 230 kV JURUPARI LT 230 kV JURUPARI /LARANJAL C-2 PA/AP | Em operação | 2012-10-30
T2000-251 | Interligação Tucuruí - Macapá - Manaus: Trecho Oriximiná - Macapá | Construção dos circuitos 1 e 2 da LT 500 kV Oriximiná / Jurupari, da LT 230 kV Jurupari / Laranjal e da LT 230 kV Laranjal / Macapá e instalações associadas nas SE Jurupari, SE Oriximiná, SE Laranjal e SE Macapá. | Instalar, na SE Jurupari, um módulo de entrada de linha, em 500 kV, arranjo disjuntor e meio, para o circuito 1 da LT 500 kV Jurupari / Oriximiná. | EL 500 kV JURUPARI LT 500 kV ORIXIMINA /JURUPARI C-1 PA | Em operação | 2012-10-30
T2000-251 | Interligação Tucuruí - Macapá - Manaus: Trecho Oriximiná - Macapá | Construção dos circuitos 1 e 2 da LT 500 kV Oriximiná / Jurupari, da LT 230 kV Jurupari / Laranjal e da LT 230 kV Laranjal / Macapá e instalações associadas nas SE Jurupari, SE Oriximiná, SE Laranjal e SE Macapá. | Instalar, na SE Jurupari, um módulo de entrada de linha, em 500 kV, arranjo disjuntor e meio, para o circuito 2 da LT 500 kV Jurupari / Oriximiná. | EL 500 kV JURUPARI LT 500 kV ORIXIMINA /JURUPARI C-2 PA | Em operação | 2012-10-30
T2000-251 | Interligação Tucuruí - Macapá - Manaus: Trecho Oriximiná - Macapá | Construção dos circuitos 1 e 2 da LT 500 kV Oriximiná / Jurupari, da LT 230 kV Jurupari / Laranjal e da LT 230 kV Laranjal / Macapá e instalações associadas nas SE Jurupari, SE Oriximiná, SE Laranjal e SE Macapá. | Instalar, na SE Jurupari, um reator reserva RTR2 500 kV - 66,67 Mvar. | RTL 500 kV 66,67 Mvar JURUPARI RTR2 PA | Em operação | 2012-10-30
T2000-251 | Interligação Tucuruí - Macapá - Manaus: Trecho Oriximiná - Macapá | Construção dos circuitos 1 e 2 da LT 500 kV Oriximiná / Jurupari, da LT 230 kV Jurupari / Laranjal e da LT 230 kV Laranjal / Macapá e instalações associadas nas SE Jurupari, SE Oriximiná, SE Laranjal e SE Macapá. | Instalar, na SE Laranjal, um módulo de conexão sem disjuntor, em 230 kV, para o reator de linha trifásico RT1 230 kV - 25 Mvar do circuito 1 da LT 230 kV Laranjal / Macapá. | MC 230 kV RTL 230 kV 25 Mvar LARANJAL RT1 AP | Em operação | 2012-10-30
T2000-251 | Interligação Tucuruí - Macapá - Manaus: Trecho Oriximiná - Macapá | Construção dos circuitos 1 e 2 da LT 500 kV Oriximiná / Jurupari, da LT 230 kV Jurupari / Laranjal e da LT 230 kV Laranjal / Macapá e instalações associadas nas SE Jurupari, SE Oriximiná, SE Laranjal e SE Macapá. | Instalar, na SE Laranjal, um módulo de conexão sem disjuntor, em 230 kV, para o reator de linha trifásico RT2 230 kV - 25 Mvar do circuito 2 da LT 230 kV Laranjal / Macapá. | MC 230 kV RTL 230 kV 25 Mvar LARANJAL RT2 AP | Em operação | 2012-10-30
T2000-251 | Interligação Tucuruí - Macapá - Manaus: Trecho Oriximiná - Macapá | Construção dos circuitos 1 e 2 da LT 500 kV Oriximiná / Jurupari, da LT 230 kV Jurupari / Laranjal e da LT 230 kV Laranjal / Macapá e instalações associadas nas SE Jurupari, SE Oriximiná, SE Laranjal e SE Macapá. | Instalar, na SE Laranjal, um módulo de conexão, em 230 kV, arranjo barra dupla a quatro chaves, para o transformador trifásico TR1 230/69 kV - 100 MVA. | MC 230 kV TR 230/69 kV LARANJAL TR1 AP | Em operação | 2012-10-30
T2000-251 | Interligação Tucuruí - Macapá - Manaus: Trecho Oriximiná - Macapá | Construção dos circuitos 1 e 2 da LT 500 kV Oriximiná / Jurupari, da LT 230 kV Jurupari / Laranjal e da LT 230 kV Laranjal / Macapá e instalações associadas nas SE Jurupari, SE Oriximiná, SE Laranjal e SE Macapá. | Instalar, na SE Laranjal, um módulo de conexão, em 230 kV, arranjo barra dupla a quatro chaves, para o transformador trifásico TR2 230/69 kV - 100 MVA. | MC 230 kV TR 230/69 kV LARANJAL TR2 AP | Em operação | 2012-10-30
T2000-251 | Interligação Tucuruí - Macapá - Manaus: Trecho Oriximiná - Macapá | Construção dos circuitos 1 e 2 da LT 500 kV Oriximiná / Jurupari, da LT 230 kV Jurupari / Laranjal e da LT 230 kV Laranjal / Macapá e instalações associadas nas SE Jurupari, SE Oriximiná, SE Laranjal e SE Macapá. | Instalar, na SE Laranjal, um módulo de conexão, em 69 kV, arranjo barra principal e transferência, para o transformador trifásico TR2 230/69 kV - 100 MVA. | MC 69 kV TR 230/69 kV LARANJAL TR2 AP | Em operação | 2012-10-30
T2000-251 | Interligação Tucuruí - Macapá - Manaus: Trecho Oriximiná - Macapá | Construção dos circuitos 1 e 2 da LT 500 kV Oriximiná / Jurupari, da LT 230 kV Jurupari / Laranjal e da LT 230 kV Laranjal / Macapá e instalações associadas nas SE Jurupari, SE Oriximiná, SE Laranjal e SE Macapá. | Instalar, na SE Laranjal, um módulo de conexão, em 69kV, arranjo barra principal e transferência, para o transformador trifásico TR1 230/69 kV - 100 MVA. | MC 69 kV TR 230/69 kV LARANJAL TR1 AP | Em operação | 2012-10-30
T2000-251 | Interligação Tucuruí - Macapá - Manaus: Trecho Oriximiná - Macapá | Construção dos circuitos 1 e 2 da LT 500 kV Oriximiná / Jurupari, da LT 230 kV Jurupari / Laranjal e da LT 230 kV Laranjal / Macapá e instalações associadas nas SE Jurupari, SE Oriximiná, SE Laranjal e SE Macapá. | Instalar, na SE Laranjal, um módulo de entrada de linha DIST1, em 69 kV, arranjo barra principal e transferência, para atendimento à rede de 69 kV. | EL 69 kV LARANJAL DIST1 | Em operação | 2012-10-30
T2000-251 | Interligação Tucuruí - Macapá - Manaus: Trecho Oriximiná - Macapá | Construção dos circuitos 1 e 2 da LT 500 kV Oriximiná / Jurupari, da LT 230 kV Jurupari / Laranjal e da LT 230 kV Laranjal / Macapá e instalações associadas nas SE Jurupari, SE Oriximiná, SE Laranjal e SE Macapá. | Instalar, na SE Laranjal, um módulo de entrada de linha, em 230 kV, arranjo barra dupla a quatro chaves, para o circuito 1 da LT 230 kV Jurupari / Laranjal. | EL 230 kV LARANJAL LT 230 kV JURUPARI /LARANJAL C-1 PA/AP | Em operação | 2012-10-30
T2000-251 | Interligação Tucuruí - Macapá - Manaus: Trecho Oriximiná - Macapá | Construção dos circuitos 1 e 2 da LT 500 kV Oriximiná / Jurupari, da LT 230 kV Jurupari / Laranjal e da LT 230 kV Laranjal / Macapá e instalações associadas nas SE Jurupari, SE Oriximiná, SE Laranjal e SE Macapá. | Instalar, na SE Laranjal, um módulo de entrada de linha, em 230 kV, arranjo barra dupla a quatro chaves, para o circuito 1 da LT 230 kV Laranjal / Macapá. | EL 230 kV LARANJAL LT 230 kV LARANJAL /MACAPA C-1 AP | Em operação | 2012-10-30
T2000-251 | Interligação Tucuruí - Macapá - Manaus: Trecho Oriximiná - Macapá | Construção dos circuitos 1 e 2 da LT 500 kV Oriximiná / Jurupari, da LT 230 kV Jurupari / Laranjal e da LT 230 kV Laranjal / Macapá e instalações associadas nas SE Jurupari, SE Oriximiná, SE Laranjal e SE Macapá. | Instalar, na SE Laranjal, um módulo de entrada de linha, em 230 kV, arranjo barra dupla a quatro chaves, para o circuito 2 da LT 230 kV Jurupari / Laranjal. | EL 230 kV LARANJAL LT 230 kV JURUPARI /LARANJAL C-2 PA/AP | Em operação | 2012-10-30
T2000-251 | Interligação Tucuruí - Macapá - Manaus: Trecho Oriximiná - Macapá | Construção dos circuitos 1 e 2 da LT 500 kV Oriximiná / Jurupari, da LT 230 kV Jurupari / Laranjal e da LT 230 kV Laranjal / Macapá e instalações associadas nas SE Jurupari, SE Oriximiná, SE Laranjal e SE Macapá. | Instalar, na SE Laranjal, um módulo de entrada de linha, em 230 kV, arranjo barra dupla a quatro chaves, para o circuito 2 da LT 230 kV Laranjal / Macapá. | EL 230 kV LARANJAL LT 230 kV LARANJAL /MACAPA C-2 AP | Em operação | 2012-10-30
T2000-251 | Interligação Tucuruí - Macapá - Manaus: Trecho Oriximiná - Macapá | Construção dos circuitos 1 e 2 da LT 500 kV Oriximiná / Jurupari, da LT 230 kV Jurupari / Laranjal e da LT 230 kV Laranjal / Macapá e instalações associadas nas SE Jurupari, SE Oriximiná, SE Laranjal e SE Macapá. | Instalar, na SE Laranjal, um módulo de inetrligação de barramentos IB1, em 230 kV, arranjo barra dupla a 4 chaves. | IB 230 kV MG 230 kV LARANJAL MG1 AP IB1 | Em operação | 2012-10-30
T2000-251 | Interligação Tucuruí - Macapá - Manaus: Trecho Oriximiná - Macapá | Construção dos circuitos 1 e 2 da LT 500 kV Oriximiná / Jurupari, da LT 230 kV Jurupari / Laranjal e da LT 230 kV Laranjal / Macapá e instalações associadas nas SE Jurupari, SE Oriximiná, SE Laranjal e SE Macapá. | Instalar, na SE Laranjal, um módulo de interligação de barramentos IB1, em 69 kV, arranjo barra principal e transferência. | IB 69 kV MG 230 kV LARANJAL MG1 AP IB1 | Em operação | 2012-10-30
T2000-251 | Interligação Tucuruí - Macapá - Manaus: Trecho Oriximiná - Macapá | Construção dos circuitos 1 e 2 da LT 500 kV Oriximiná / Jurupari, da LT 230 kV Jurupari / Laranjal e da LT 230 kV Laranjal / Macapá e instalações associadas nas SE Jurupari, SE Oriximiná, SE Laranjal e SE Macapá. | Instalar, na SE Laranjal, um módulo geral MG1 230/69 kV. | MG 230 kV LARANJAL MG1 AP | Em operação | 2012-10-30
T2000-251 | Interligação Tucuruí - Macapá - Manaus: Trecho Oriximiná - Macapá | Construção dos circuitos 1 e 2 da LT 500 kV Oriximiná / Jurupari, da LT 230 kV Jurupari / Laranjal e da LT 230 kV Laranjal / Macapá e instalações associadas nas SE Jurupari, SE Oriximiná, SE Laranjal e SE Macapá. | Instalar, na SE Laranjal, um reator de linha trifásico reserva RTR1 230 kV - 25 Mvar. | RTL 230 kV 25 Mvar LARANJAL RTR1 AP | Em operação | 2013-12-07
T2000-251 | Interligação Tucuruí - Macapá - Manaus: Trecho Oriximiná - Macapá | Construção dos circuitos 1 e 2 da LT 500 kV Oriximiná / Jurupari, da LT 230 kV Jurupari / Laranjal e da LT 230 kV Laranjal / Macapá e instalações associadas nas SE Jurupari, SE Oriximiná, SE Laranjal e SE Macapá. | Instalar, na SE Laranjal, um reator de linha trifásico RT1 230 kV - 25 Mvar para o circuito 1 da LT 230 kV Laranjal / Macapá. | RTL 230 kV 25 Mvar LARANJAL RT1 AP | Em operação | 2013-12-07
T2000-251 | Interligação Tucuruí - Macapá - Manaus: Trecho Oriximiná - Macapá | Construção dos circuitos 1 e 2 da LT 500 kV Oriximiná / Jurupari, da LT 230 kV Jurupari / Laranjal e da LT 230 kV Laranjal / Macapá e instalações associadas nas SE Jurupari, SE Oriximiná, SE Laranjal e SE Macapá. | Instalar, na SE Laranjal, um reator de linha trifásico RT2 230 kV - 25 Mvar para o circuito 2 da LT 230 kV Laranjal / Macapá. | RTL 230 kV 25 Mvar LARANJAL RT2 AP | Em operação | 2013-12-07
T2000-251 | Interligação Tucuruí - Macapá - Manaus: Trecho Oriximiná - Macapá | Construção dos circuitos 1 e 2 da LT 500 kV Oriximiná / Jurupari, da LT 230 kV Jurupari / Laranjal e da LT 230 kV Laranjal / Macapá e instalações associadas nas SE Jurupari, SE Oriximiná, SE Laranjal e SE Macapá. | Instalar, na SE Laranjal, um transformador trifásico TR1 230/69 kV - 100 MVA. | TR 230/69 kV LARANJAL TR1 AP | Em operação | 2013-12-05
T2000-251 | Interligação Tucuruí - Macapá - Manaus: Trecho Oriximiná - Macapá | Construção dos circuitos 1 e 2 da LT 500 kV Oriximiná / Jurupari, da LT 230 kV Jurupari / Laranjal e da LT 230 kV Laranjal / Macapá e instalações associadas nas SE Jurupari, SE Oriximiná, SE Laranjal e SE Macapá. | Instalar, na SE Laranjal, um transformador trifásico TR2 230/69 kV - 100 MVA. | TR 230/69 kV LARANJAL TR2 AP | Em operação | 2013-12-05
T2000-251 | Interligação Tucuruí - Macapá - Manaus: Trecho Oriximiná - Macapá | Construção dos circuitos 1 e 2 da LT 500 kV Oriximiná / Jurupari, da LT 230 kV Jurupari / Laranjal e da LT 230 kV Laranjal / Macapá e instalações associadas nas SE Jurupari, SE Oriximiná, SE Laranjal e SE Macapá. | Instalar, na SE Macapá, um compensador estático CE1 230 kV - (-100, +160) Mvar. | CE 160/-100 Mvar MACAPA CE1 AP | Em operação | 2014-05-05
T2000-251 | Interligação Tucuruí - Macapá - Manaus: Trecho Oriximiná - Macapá | Construção dos circuitos 1 e 2 da LT 500 kV Oriximiná / Jurupari, da LT 230 kV Jurupari / Laranjal e da LT 230 kV Laranjal / Macapá e instalações associadas nas SE Jurupari, SE Oriximiná, SE Laranjal e SE Macapá. | Instalar, na SE Macapá, um módulo de conexão para o compensador estático CE1 230 kV - (-100, +160) Mvar. | MC 230 kV CE 160/-100 Mvar MACAPA CE1 AP | Em operação | 2012-10-30
T2000-251 | Interligação Tucuruí - Macapá - Manaus: Trecho Oriximiná - Macapá | Construção dos circuitos 1 e 2 da LT 500 kV Oriximiná / Jurupari, da LT 230 kV Jurupari / Laranjal e da LT 230 kV Laranjal / Macapá e instalações associadas nas SE Jurupari, SE Oriximiná, SE Laranjal e SE Macapá. | Instalar, na SE Macapá, um módulo de conexão sem disjuntor, em 230 kV, para o reator de linha trifasico RT1 230 kV - 25 Mvar do circuito 1 da LT 230 kV Laranjal / Macapá.. | MC 230 kV RTL 230 kV 25 Mvar MACAPA RT1 AP | Em operação | 2012-10-30
T2000-251 | Interligação Tucuruí - Macapá - Manaus: Trecho Oriximiná - Macapá | Construção dos circuitos 1 e 2 da LT 500 kV Oriximiná / Jurupari, da LT 230 kV Jurupari / Laranjal e da LT 230 kV Laranjal / Macapá e instalações associadas nas SE Jurupari, SE Oriximiná, SE Laranjal e SE Macapá. | Instalar, na SE Macapá, um módulo de conexão sem disjuntor, em 230 kV, para o reator de linha trifasico RT2 230 kV - 25 Mvar do circuito 2 da LT 230 kV Laranjal / Macapá.. | MC 230 kV RTL 230 kV 25 Mvar MACAPA RT2 AP | Em operação | 2012-10-30
T2000-251 | Interligação Tucuruí - Macapá - Manaus: Trecho Oriximiná - Macapá | Construção dos circuitos 1 e 2 da LT 500 kV Oriximiná / Jurupari, da LT 230 kV Jurupari / Laranjal e da LT 230 kV Laranjal / Macapá e instalações associadas nas SE Jurupari, SE Oriximiná, SE Laranjal e SE Macapá. | Instalar, na SE Macapá, um módulo de conexão, em 230 kV, arranjo barra dupla a quatro chaves, para o transformador trifásico TR1 230/69 kV - 150 MVA. | MC 230 kV TR 230/69 kV MACAPA TR1 AP | Em operação | 2012-10-30
T2000-251 | Interligação Tucuruí - Macapá - Manaus: Trecho Oriximiná - Macapá | Construção dos circuitos 1 e 2 da LT 500 kV Oriximiná / Jurupari, da LT 230 kV Jurupari / Laranjal e da LT 230 kV Laranjal / Macapá e instalações associadas nas SE Jurupari, SE Oriximiná, SE Laranjal e SE Macapá. | Instalar, na SE Macapá, um módulo de conexão, em 230 kV, arranjo barra dupla a quatro chaves, para o transformador trifásico TR2 230/69 kV - 150 MVA. | MC 230 kV TR 230/69 kV MACAPA TR2 AP | Em operação | 2012-10-30
T2000-251 | Interligação Tucuruí - Macapá - Manaus: Trecho Oriximiná - Macapá | Construção dos circuitos 1 e 2 da LT 500 kV Oriximiná / Jurupari, da LT 230 kV Jurupari / Laranjal e da LT 230 kV Laranjal / Macapá e instalações associadas nas SE Jurupari, SE Oriximiná, SE Laranjal e SE Macapá. | Instalar, na SE Macapá, um módulo de conexão, em 230 kV, arranjo barra dupla a quatro chaves, para o transformador trifásico TR3 230/69 kV - 150 MVA. | MC 230 kV TR 230/69 kV MACAPA TR3 AP | Em operação | 2012-10-30
T2000-251 | Interligação Tucuruí - Macapá - Manaus: Trecho Oriximiná - Macapá | Construção dos circuitos 1 e 2 da LT 500 kV Oriximiná / Jurupari, da LT 230 kV Jurupari / Laranjal e da LT 230 kV Laranjal / Macapá e instalações associadas nas SE Jurupari, SE Oriximiná, SE Laranjal e SE Macapá. | Instalar, na SE Macapá, um módulo de conexão, em 69 kV, arranjo barra principal e transferência, para o transformador trifásico TR1 230/69 kV - 150 MVA. | MC 69 kV TR 230/69 kV MACAPA TR1 AP | Em operação | 2012-10-30
T2000-251 | Interligação Tucuruí - Macapá - Manaus: Trecho Oriximiná - Macapá | Construção dos circuitos 1 e 2 da LT 500 kV Oriximiná / Jurupari, da LT 230 kV Jurupari / Laranjal e da LT 230 kV Laranjal / Macapá e instalações associadas nas SE Jurupari, SE Oriximiná, SE Laranjal e SE Macapá. | Instalar, na SE Macapá, um módulo de conexão, em 69 kV, arranjo barra principal e transferência, para o transformador trifásico TR2 230/69 kV - 150 MVA. | MC 69 kV TR 230/69 kV MACAPA TR2 AP | Em operação | 2012-10-30
T2000-251 | Interligação Tucuruí - Macapá - Manaus: Trecho Oriximiná - Macapá | Construção dos circuitos 1 e 2 da LT 500 kV Oriximiná / Jurupari, da LT 230 kV Jurupari / Laranjal e da LT 230 kV Laranjal / Macapá e instalações associadas nas SE Jurupari, SE Oriximiná, SE Laranjal e SE Macapá. | Instalar, na SE Macapá, um módulo de conexão, em 69 kV, arranjo barra principal e transferência, para o transformador trifásico TR3 230/69 kV - 150 MVA. | MC 69 kV TR 230/69 kV MACAPA TR3 AP | Em operação | 2012-10-30
T2000-251 | Interligação Tucuruí - Macapá - Manaus: Trecho Oriximiná - Macapá | Construção dos circuitos 1 e 2 da LT 500 kV Oriximiná / Jurupari, da LT 230 kV Jurupari / Laranjal e da LT 230 kV Laranjal / Macapá e instalações associadas nas SE Jurupari, SE Oriximiná, SE Laranjal e SE Macapá. | Instalar, na SE Macapá, um módulo de entrada de linha DIST1, em 69 kV, arranjo barra principal e transferência, para atendimento à rede de 69 kV. | EL 69 kV MACAPA DIST1 | Em operação | 2012-10-30
T2000-251 | Interligação Tucuruí - Macapá - Manaus: Trecho Oriximiná - Macapá | Construção dos circuitos 1 e 2 da LT 500 kV Oriximiná / Jurupari, da LT 230 kV Jurupari / Laranjal e da LT 230 kV Laranjal / Macapá e instalações associadas nas SE Jurupari, SE Oriximiná, SE Laranjal e SE Macapá. | Instalar, na SE Macapá, um módulo de entrada de linha DIST2, em 69 kV, arranjo barra principal e transferência, para atendimento à rede de 69 kV. | EL 69 kV MACAPA DIST2 | Em operação | 2012-10-30
T2000-251 | Interligação Tucuruí - Macapá - Manaus: Trecho Oriximiná - Macapá | Construção dos circuitos 1 e 2 da LT 500 kV Oriximiná / Jurupari, da LT 230 kV Jurupari / Laranjal e da LT 230 kV Laranjal / Macapá e instalações associadas nas SE Jurupari, SE Oriximiná, SE Laranjal e SE Macapá. | Instalar, na SE Macapá, um módulo de entrada de linha DIST3, em 69 kV, arranjo barra principal e transferência, para atendimento à rede de 69 kV. | EL 69 kV MACAPA DIST3 | Em operação | 2012-10-30
T2000-251 | Interligação Tucuruí - Macapá - Manaus: Trecho Oriximiná - Macapá | Construção dos circuitos 1 e 2 da LT 500 kV Oriximiná / Jurupari, da LT 230 kV Jurupari / Laranjal e da LT 230 kV Laranjal / Macapá e instalações associadas nas SE Jurupari, SE Oriximiná, SE Laranjal e SE Macapá. | Instalar, na SE Macapá, um módulo de entrada de linha, em 230 kV, arranjo barra dupla a quatro chaves, para o circuito 1 da LT 230 kV Laranjal / Macapá. | EL 230 kV MACAPA LT 230 kV LARANJAL /MACAPA C-1 AP | Em operação | 2012-10-30
T2000-251 | Interligação Tucuruí - Macapá - Manaus: Trecho Oriximiná - Macapá | Construção dos circuitos 1 e 2 da LT 500 kV Oriximiná / Jurupari, da LT 230 kV Jurupari / Laranjal e da LT 230 kV Laranjal / Macapá e instalações associadas nas SE Jurupari, SE Oriximiná, SE Laranjal e SE Macapá. | Instalar, na SE Macapá, um módulo de entrada de linha, em 230 kV, arranjo barra dupla a quatro chaves, para o circuito 2 da LT 230 kV Laranjal / Macapá. | EL 230 kV MACAPA LT 230 kV LARANJAL /MACAPA C-2 AP | Em operação | 2012-10-30
T2000-251 | Interligação Tucuruí - Macapá - Manaus: Trecho Oriximiná - Macapá | Construção dos circuitos 1 e 2 da LT 500 kV Oriximiná / Jurupari, da LT 230 kV Jurupari / Laranjal e da LT 230 kV Laranjal / Macapá e instalações associadas nas SE Jurupari, SE Oriximiná, SE Laranjal e SE Macapá. | Instalar, na SE Macapá, um módulo de interligação de barramentos IB1, em 69 kV, arranjo barra principal e transferência. | IB 69 kV MG 230 kV MACAPA MG1 AP IB1 | Em operação | 2012-10-30
T2000-251 | Interligação Tucuruí - Macapá - Manaus: Trecho Oriximiná - Macapá | Construção dos circuitos 1 e 2 da LT 500 kV Oriximiná / Jurupari, da LT 230 kV Jurupari / Laranjal e da LT 230 kV Laranjal / Macapá e instalações associadas nas SE Jurupari, SE Oriximiná, SE Laranjal e SE Macapá. | Instalar, na SE Macapá, um módulo de interligação de barramentos, em 230 kV, arranjo barra dupla a quatro chaves. | IB 230 kV MG 230 kV MACAPA MG1 AP IB1 | Em operação | 2012-10-30
T2000-251 | Interligação Tucuruí - Macapá - Manaus: Trecho Oriximiná - Macapá | Construção dos circuitos 1 e 2 da LT 500 kV Oriximiná / Jurupari, da LT 230 kV Jurupari / Laranjal e da LT 230 kV Laranjal / Macapá e instalações associadas nas SE Jurupari, SE Oriximiná, SE Laranjal e SE Macapá. | Instalar, na SE Macapá, um reator de linha trifasico reserva RTR1 230 kV - 25 Mvar. | RTL 230 kV 25 Mvar MACAPA RTR1 AP | Em operação | 2013-12-07
T2000-251 | Interligação Tucuruí - Macapá - Manaus: Trecho Oriximiná - Macapá | Construção dos circuitos 1 e 2 da LT 500 kV Oriximiná / Jurupari, da LT 230 kV Jurupari / Laranjal e da LT 230 kV Laranjal / Macapá e instalações associadas nas SE Jurupari, SE Oriximiná, SE Laranjal e SE Macapá. | Instalar, na SE Macapá, um reator de linha trifasico RT1 230 kV - 25 Mvar para o circuito 1 da LT 230 kV Laranjal / Macapá. | RTL 230 kV 25 Mvar MACAPA RT1 AP | Em operação | 2013-12-07
T2000-251 | Interligação Tucuruí - Macapá - Manaus: Trecho Oriximiná - Macapá | Construção dos circuitos 1 e 2 da LT 500 kV Oriximiná / Jurupari, da LT 230 kV Jurupari / Laranjal e da LT 230 kV Laranjal / Macapá e instalações associadas nas SE Jurupari, SE Oriximiná, SE Laranjal e SE Macapá. | Instalar, na SE Macapá, um reator de linha trifasico RT2 230 kV - 25 Mvar para o circuito 2 da LT 230 kV Laranjal / Macapá. | RTL 230 kV 25 Mvar MACAPA RT2 AP | Em operação | 2013-12-07
T2000-251 | Interligação Tucuruí - Macapá - Manaus: Trecho Oriximiná - Macapá | Construção dos circuitos 1 e 2 da LT 500 kV Oriximiná / Jurupari, da LT 230 kV Jurupari / Laranjal e da LT 230 kV Laranjal / Macapá e instalações associadas nas SE Jurupari, SE Oriximiná, SE Laranjal e SE Macapá. | Instalar, na SE Macapá, um transformador trifásico TR1 230/69 kV - 150 MVA. | TR 230/69 kV MACAPA TR1 AP | Em operação | 2013-12-07
T2000-251 | Interligação Tucuruí - Macapá - Manaus: Trecho Oriximiná - Macapá | Construção dos circuitos 1 e 2 da LT 500 kV Oriximiná / Jurupari, da LT 230 kV Jurupari / Laranjal e da LT 230 kV Laranjal / Macapá e instalações associadas nas SE Jurupari, SE Oriximiná, SE Laranjal e SE Macapá. | Instalar, na SE Macapá, um transformador trifásico TR2 230/69 kV - 150 MVA. | TR 230/69 kV MACAPA TR2 AP | Em operação | 2013-12-07
T2000-251 | Interligação Tucuruí - Macapá - Manaus: Trecho Oriximiná - Macapá | Construção dos circuitos 1 e 2 da LT 500 kV Oriximiná / Jurupari, da LT 230 kV Jurupari / Laranjal e da LT 230 kV Laranjal / Macapá e instalações associadas nas SE Jurupari, SE Oriximiná, SE Laranjal e SE Macapá. | Instalar, na SE Macapá, um transformador trifásico TR3 230/69 kV - 150 MVA. | TR 230/69 kV MACAPA TR3 AP | Em operação | 2013-12-20
T2000-251 | Interligação Tucuruí - Macapá - Manaus: Trecho Oriximiná - Macapá | Construção dos circuitos 1 e 2 da LT 500 kV Oriximiná / Jurupari, da LT 230 kV Jurupari / Laranjal e da LT 230 kV Laranjal / Macapá e instalações associadas nas SE Jurupari, SE Oriximiná, SE Laranjal e SE Macapá. | Instalar, na SE Oriximiná, um banco de capacitores série CR1 500 kV - 399 Mvar (35%) para o circuito 1 da LT 500 kV Jurupari / Oriximiná. | CR 500 kV 383,8 Mvar ORIXIMINA CR1 PA | Em operação | 2013-01-31
T2000-251 | Interligação Tucuruí - Macapá - Manaus: Trecho Oriximiná - Macapá | Construção dos circuitos 1 e 2 da LT 500 kV Oriximiná / Jurupari, da LT 230 kV Jurupari / Laranjal e da LT 230 kV Laranjal / Macapá e instalações associadas nas SE Jurupari, SE Oriximiná, SE Laranjal e SE Macapá. | Instalar, na SE Oriximiná, um banco de capacitores série CR2 500 kV - 399 Mvar (35%) para o circuito 2 da LT 500 kV Jurupari / Oriximiná. | CR 500 kV 383,8 Mvar ORIXIMINA CR2 PA | Em operação | 2013-01-31
T2000-251 | Interligação Tucuruí - Macapá - Manaus: Trecho Oriximiná - Macapá | Construção dos circuitos 1 e 2 da LT 500 kV Oriximiná / Jurupari, da LT 230 kV Jurupari / Laranjal e da LT 230 kV Laranjal / Macapá e instalações associadas nas SE Jurupari, SE Oriximiná, SE Laranjal e SE Macapá. | Instalar, na SE Oriximiná, um banco de reatores de barra RT3 500kV - 3x66,67 Mvar. | RTB 500 kV 200 Mvar ORIXIMINA RT3 PA | Em operação | 2012-10-30
T2000-251 | Interligação Tucuruí - Macapá - Manaus: Trecho Oriximiná - Macapá | Construção dos circuitos 1 e 2 da LT 500 kV Oriximiná / Jurupari, da LT 230 kV Jurupari / Laranjal e da LT 230 kV Laranjal / Macapá e instalações associadas nas SE Jurupari, SE Oriximiná, SE Laranjal e SE Macapá. | Instalar, na SE Oriximiná, um banco de reatores de linha RT1 500kV - 3x66,67 para o circuito 1 da LT 500 kV Jurupari / Oriximiná. | RTL 500 kV 200 Mvar ORIXIMINA RT1 PA | Em operação | 2012-10-30
T2000-251 | Interligação Tucuruí - Macapá - Manaus: Trecho Oriximiná - Macapá | Construção dos circuitos 1 e 2 da LT 500 kV Oriximiná / Jurupari, da LT 230 kV Jurupari / Laranjal e da LT 230 kV Laranjal / Macapá e instalações associadas nas SE Jurupari, SE Oriximiná, SE Laranjal e SE Macapá. | Instalar, na SE Oriximiná, um banco de reatores de linha RT2 500kV - 3x66,67 para o circuito 2 da LT 500 kV Jurupari / Oriximiná. | RTL 500 kV 200 Mvar ORIXIMINA RT2 PA | Em operação | 2012-10-30
T2000-251 | Interligação Tucuruí - Macapá - Manaus: Trecho Oriximiná - Macapá | Construção dos circuitos 1 e 2 da LT 500 kV Oriximiná / Jurupari, da LT 230 kV Jurupari / Laranjal e da LT 230 kV Laranjal / Macapá e instalações associadas nas SE Jurupari, SE Oriximiná, SE Laranjal e SE Macapá. | Instalar, na SE Oriximiná, um compensador estático CE1 500 kV - (-200,+300) Mvar. | CE 200/-200 Mvar ORIXIMINA CE1 PA | Em operação | 2013-10-27
T2000-251 | Interligação Tucuruí - Macapá - Manaus: Trecho Oriximiná - Macapá | Construção dos circuitos 1 e 2 da LT 500 kV Oriximiná / Jurupari, da LT 230 kV Jurupari / Laranjal e da LT 230 kV Laranjal / Macapá e instalações associadas nas SE Jurupari, SE Oriximiná, SE Laranjal e SE Macapá. | Instalar, na SE Oriximiná, um módulo de coenxão, em 500 kV, para o compensador estático CE1 500 kV - (-200,+300) Mvar. | MC 500 kV CE 200/-200 Mvar ORIXIMINA CE1 PA | Em operação | 2012-10-30
T2000-251 | Interligação Tucuruí - Macapá - Manaus: Trecho Oriximiná - Macapá | Construção dos circuitos 1 e 2 da LT 500 kV Oriximiná / Jurupari, da LT 230 kV Jurupari / Laranjal e da LT 230 kV Laranjal / Macapá e instalações associadas nas SE Jurupari, SE Oriximiná, SE Laranjal e SE Macapá. | Instalar, na SE Oriximiná, um módulo de conexão manobrável, em 500 kV, para o reator de barra RT3 500 kV - 3x66,67 Mvar. | MC 500 kV RTB 500 kV 200 Mvar ORIXIMINA RT3 PA | Em operação | 2012-10-30
T2000-251 | Interligação Tucuruí - Macapá - Manaus: Trecho Oriximiná - Macapá | Construção dos circuitos 1 e 2 da LT 500 kV Oriximiná / Jurupari, da LT 230 kV Jurupari / Laranjal e da LT 230 kV Laranjal / Macapá e instalações associadas nas SE Jurupari, SE Oriximiná, SE Laranjal e SE Macapá. | Instalar, na SE Oriximiná, um módulo de conexão sem disjuntor, em 500 kV, para o reator de linha RT1 500 kV - 3x66,67 Mvar do circuito 1 da LT 500 kV Jurupari / Oriximiná. | MC 500 kV RTL 500 kV 200 Mvar ORIXIMINA RT1 PA | Em operação | 2012-10-30
T2000-251 | Interligação Tucuruí - Macapá - Manaus: Trecho Oriximiná - Macapá | Construção dos circuitos 1 e 2 da LT 500 kV Oriximiná / Jurupari, da LT 230 kV Jurupari / Laranjal e da LT 230 kV Laranjal / Macapá e instalações associadas nas SE Jurupari, SE Oriximiná, SE Laranjal e SE Macapá. | Instalar, na SE Oriximiná, um módulo de conexão sem disjuntor, em 500 kV, para o reator de linha RT2 500 kV - 3x66,67 Mvar do circuito 2 da LT 500 kV Jurupari / Oriximiná. | MC 500 kV RTL 500 kV 200 Mvar ORIXIMINA RT2 PA | Em operação | 2012-10-30
T2000-251 | Interligação Tucuruí - Macapá - Manaus: Trecho Oriximiná - Macapá | Construção dos circuitos 1 e 2 da LT 500 kV Oriximiná / Jurupari, da LT 230 kV Jurupari / Laranjal e da LT 230 kV Laranjal / Macapá e instalações associadas nas SE Jurupari, SE Oriximiná, SE Laranjal e SE Macapá. | Instalar, na SE Oriximiná, um módulo de conexão, em 138 kV, arranjo barra principal e de transferencia, para o banco de autotransformadores TR1 500/138 kV - 3x50 MVA. | MC 138 kV TR 500/138 kV ORIXIMINA TR1 PA | Em operação | 2012-10-30
T2000-251 | Interligação Tucuruí - Macapá - Manaus: Trecho Oriximiná - Macapá | Construção dos circuitos 1 e 2 da LT 500 kV Oriximiná / Jurupari, da LT 230 kV Jurupari / Laranjal e da LT 230 kV Laranjal / Macapá e instalações associadas nas SE Jurupari, SE Oriximiná, SE Laranjal e SE Macapá. | Instalar, na SE Oriximiná, um módulo de conexão, em 500 kV, arranjo disjuntor e meio, para o banco de autotransformadores TR1 500/138 kV - 3x50 MVA. | MC 500 kV TR 500/138 kV ORIXIMINA TR1 PA | Em operação | 2012-10-30
T2000-251 | Interligação Tucuruí - Macapá - Manaus: Trecho Oriximiná - Macapá | Construção dos circuitos 1 e 2 da LT 500 kV Oriximiná / Jurupari, da LT 230 kV Jurupari / Laranjal e da LT 230 kV Laranjal / Macapá e instalações associadas nas SE Jurupari, SE Oriximiná, SE Laranjal e SE Macapá. | Instalar, na SE Oriximiná, um módulo de entrada de linha DIST1, em 138 kV, arranjo barra principal e de transferencia, para atendimento à rede de 138 kV. | EL 138 kV ORIXIMINA DIST1 | Em operação | 2012-10-30
T2000-251 | Interligação Tucuruí - Macapá - Manaus: Trecho Oriximiná - Macapá | Construção dos circuitos 1 e 2 da LT 500 kV Oriximiná / Jurupari, da LT 230 kV Jurupari / Laranjal e da LT 230 kV Laranjal / Macapá e instalações associadas nas SE Jurupari, SE Oriximiná, SE Laranjal e SE Macapá. | Instalar, na SE Oriximiná, um módulo de entrada de linha DIST2, em 138 kV, arranjo barra principal e de transferencia, para atendimento à rede de 138 kV. | EL 138 kV ORIXIMINA DIST2 | Em operação | 2012-10-30
T2000-251 | Interligação Tucuruí - Macapá - Manaus: Trecho Oriximiná - Macapá | Construção dos circuitos 1 e 2 da LT 500 kV Oriximiná / Jurupari, da LT 230 kV Jurupari / Laranjal e da LT 230 kV Laranjal / Macapá e instalações associadas nas SE Jurupari, SE Oriximiná, SE Laranjal e SE Macapá. | Instalar, na SE Oriximiná, um módulo de entrada de linha, em 500 kV, arranjo disjuntor e meio, para o circuito 1 da LT 500 kV Jurupari / Oriximiná. | EL 500 kV ORIXIMINA LT 500 kV ORIXIMINA /JURUPARI C-1 PA | Em operação | 2012-10-30
T2000-251 | Interligação Tucuruí - Macapá - Manaus: Trecho Oriximiná - Macapá | Construção dos circuitos 1 e 2 da LT 500 kV Oriximiná / Jurupari, da LT 230 kV Jurupari / Laranjal e da LT 230 kV Laranjal / Macapá e instalações associadas nas SE Jurupari, SE Oriximiná, SE Laranjal e SE Macapá. | Instalar, na SE Oriximiná, um módulo de entrada de linha, em 500 kV, arranjo disjuntor e meio, para o circuito 2 da LT 500 kV Jurupari / Oriximiná. | EL 500 kV ORIXIMINA LT 500 kV ORIXIMINA /JURUPARI C-2 PA | Em operação | 2012-10-30
T2000-251 | Interligação Tucuruí - Macapá - Manaus: Trecho Oriximiná - Macapá | Construção dos circuitos 1 e 2 da LT 500 kV Oriximiná / Jurupari, da LT 230 kV Jurupari / Laranjal e da LT 230 kV Laranjal / Macapá e instalações associadas nas SE Jurupari, SE Oriximiná, SE Laranjal e SE Macapá. | Instalar, na SE Oriximiná, um módulo de interligação de barramentos IB1, em 138 kV, arranjo barra principal e de transferência. | IB 138 kV MG 500 kV ORIXIMINA MG1 PA IB1 | Em operação | 2012-10-30
T2000-251 | Interligação Tucuruí - Macapá - Manaus: Trecho Oriximiná - Macapá | Construção dos circuitos 1 e 2 da LT 500 kV Oriximiná / Jurupari, da LT 230 kV Jurupari / Laranjal e da LT 230 kV Laranjal / Macapá e instalações associadas nas SE Jurupari, SE Oriximiná, SE Laranjal e SE Macapá. | Instalar, na SE Oriximiná, um módulo de interligação de barramentos IB1, em 500 kV, arranjo disjuntor e meio. | IB 500 kV MG 500 kV ORIXIMINA MG1 PA IB1 | Em operação | 2012-10-30
T2000-251 | Interligação Tucuruí - Macapá - Manaus: Trecho Oriximiná - Macapá | Construção dos circuitos 1 e 2 da LT 500 kV Oriximiná / Jurupari, da LT 230 kV Jurupari / Laranjal e da LT 230 kV Laranjal / Macapá e instalações associadas nas SE Jurupari, SE Oriximiná, SE Laranjal e SE Macapá. | Instalar, na SE Oriximiná, um módulo de interligação de barramentos IB2, em 500 kV, arranjo disjuntor e meio. | IB 500 kV MG 500 kV ORIXIMINA MG1 PA IB2 | Em operação | 2012-10-30
T2000-251 | Interligação Tucuruí - Macapá - Manaus: Trecho Oriximiná - Macapá | Construção dos circuitos 1 e 2 da LT 500 kV Oriximiná / Jurupari, da LT 230 kV Jurupari / Laranjal e da LT 230 kV Laranjal / Macapá e instalações associadas nas SE Jurupari, SE Oriximiná, SE Laranjal e SE Macapá. | Instalar, na SE Oriximiná, um módulo de interligação de barramentos IB3, em 500 kV, arranjo disjuntor e meio. | IB 500 kV MG 500 kV ORIXIMINA MG1 PA IB3 | Em operação | 2012-10-30
T2000-251 | Interligação Tucuruí - Macapá - Manaus: Trecho Oriximiná - Macapá | Construção dos circuitos 1 e 2 da LT 500 kV Oriximiná / Jurupari, da LT 230 kV Jurupari / Laranjal e da LT 230 kV Laranjal / Macapá e instalações associadas nas SE Jurupari, SE Oriximiná, SE Laranjal e SE Macapá. | Instalar, na SE Oriximiná, um módulo de interligação de barramentos IB4, em 500 kV, arranjo disjuntor e meio. | IB 500 kV MG 500 kV ORIXIMINA MG1 PA IB4 | Em operação | 2012-10-30
T2000-251 | Interligação Tucuruí - Macapá - Manaus: Trecho Oriximiná - Macapá | Construção dos circuitos 1 e 2 da LT 500 kV Oriximiná / Jurupari, da LT 230 kV Jurupari / Laranjal e da LT 230 kV Laranjal / Macapá e instalações associadas nas SE Jurupari, SE Oriximiná, SE Laranjal e SE Macapá. | Instalar, na SE Oriximiná, um módulo geral MG1 500/138 kV. | MG 500 kV ORIXIMINA MG1 PA | Em operação | 2012-10-30
T2000-251 | Interligação Tucuruí - Macapá - Manaus: Trecho Oriximiná - Macapá | Construção dos circuitos 1 e 2 da LT 500 kV Oriximiná / Jurupari, da LT 230 kV Jurupari / Laranjal e da LT 230 kV Laranjal / Macapá e instalações associadas nas SE Jurupari, SE Oriximiná, SE Laranjal e SE Macapá. | Instalar, na SE Oriximiná, um reator reserva RTR1 500kV - 66,67 Mvar. | RTL 500 kV 66,67 Mvar ORIXIMINA RTR1 PA | Em operação | 2012-10-30
T2000-251 | Interligação Tucuruí - Macapá - Manaus: Trecho Oriximiná - Macapá | Construção dos circuitos 1 e 2 da LT 500 kV Oriximiná / Jurupari, da LT 230 kV Jurupari / Laranjal e da LT 230 kV Laranjal / Macapá e instalações associadas nas SE Jurupari, SE Oriximiná, SE Laranjal e SE Macapá. | Instlar, na SE Macapá, um módulo geral 230/69 kV. | MG 230 kV MACAPA MG1 AP | Em operação | 2012-10-30
T2000-251 | Interligação Tucuruí - Macapá - Manaus: Trecho Oriximiná - Macapá | Construção dos circuitos 1 e 2 da LT 500 kV Oriximiná / Jurupari, da LT 230 kV Jurupari / Laranjal e da LT 230 kV Laranjal / Macapá e instalações associadas nas SE Jurupari, SE Oriximiná, SE Laranjal e SE Macapá. | Instlar, na SE Oriximiná, um autotransformador reserva TRR1 500/138 kV - 50 MVA. | TR 500/138 kV ORIXIMINA TRR1 PA | Em operação | 2012-10-30
T2000-251 | Interligação Tucuruí - Macapá - Manaus: Trecho Oriximiná - Macapá | Construção dos circuitos 1 e 2 da LT 500 kV Oriximiná / Jurupari, da LT 230 kV Jurupari / Laranjal e da LT 230 kV Laranjal / Macapá e instalações associadas nas SE Jurupari, SE Oriximiná, SE Laranjal e SE Macapá. | Instlar, na SE Oriximiná, um banco de autotransformadores TR1 500/138 kV - 3x50 MVA. | TR 500/138 kV ORIXIMINA TR1 PA | Em operação | 2013-07-29
T2000-252 | Interligação Tucuruí - Macapá - Manaus: Trecho Oriximiná - Eng. Lechuga | Construção dos circuitos 1 e 2 da LT 500 kV Oriximiná/Silves, da LT 500 kV Silves/Eng. Lechuga. Construção das SEs Silves e Eng. Lechuga e instalações associadas na SE Oriximiná. | Construção do 1° circuito da LT 500 kV Itacoatiara / Cariri, com extensão de 212 km, em circuito duplo. | LT 500 kV SILVES /LECHUGA C-1 AM | Em operação | 2012-11-30
T2000-252 | Interligação Tucuruí - Macapá - Manaus: Trecho Oriximiná - Eng. Lechuga | Construção dos circuitos 1 e 2 da LT 500 kV Oriximiná/Silves, da LT 500 kV Silves/Eng. Lechuga. Construção das SEs Silves e Eng. Lechuga e instalações associadas na SE Oriximiná. | Construção do 1° circuito da LT 500 kV Oriximiná / Itacoatiara, com extensão de 374 km, em circuito duplo. | LT 500 kV ORIXIMINA /SILVES C-1 PA/AM | Em operação | 2013-02-28
T2000-252 | Interligação Tucuruí - Macapá - Manaus: Trecho Oriximiná - Eng. Lechuga | Construção dos circuitos 1 e 2 da LT 500 kV Oriximiná/Silves, da LT 500 kV Silves/Eng. Lechuga. Construção das SEs Silves e Eng. Lechuga e instalações associadas na SE Oriximiná. | Construção do 2° circuito da LT 500 kV Itacoatiara / Cariri, com extensão de 212 km, em circuito duplo. | LT 500 kV SILVES /LECHUGA C-2 AM | Em operação | 2012-11-30
T2000-252 | Interligação Tucuruí - Macapá - Manaus: Trecho Oriximiná - Eng. Lechuga | Construção dos circuitos 1 e 2 da LT 500 kV Oriximiná/Silves, da LT 500 kV Silves/Eng. Lechuga. Construção das SEs Silves e Eng. Lechuga e instalações associadas na SE Oriximiná. | Construção do 2° circuito da LT 500 kV Oriximiná / Itacoatiara, com extensão de 374 km, em circuito duplo. | LT 500 kV ORIXIMINA /SILVES C-2 PA/AM | Em operação | 2013-02-28
T2000-252 | Interligação Tucuruí - Macapá - Manaus: Trecho Oriximiná - Eng. Lechuga | Construção dos circuitos 1 e 2 da LT 500 kV Oriximiná/Silves, da LT 500 kV Silves/Eng. Lechuga. Construção das SEs Silves e Eng. Lechuga e instalações associadas na SE Oriximiná. | Instalar, na SE Cariri, um autotransformador reserva TRR1 500/230 kV - 200 MVA. | TR 500/230 kV LECHUGA TRR1 AM | Em operação | 2013-02-28
T2000-252 | Interligação Tucuruí - Macapá - Manaus: Trecho Oriximiná - Eng. Lechuga | Construção dos circuitos 1 e 2 da LT 500 kV Oriximiná/Silves, da LT 500 kV Silves/Eng. Lechuga. Construção das SEs Silves e Eng. Lechuga e instalações associadas na SE Oriximiná. | Instalar, na SE Cariri, um banco de autotransformadores TR1 500/230 kV - 3x200 MVA. | TR 500/230 kV LECHUGA TR1 AM | Em operação | 2013-02-28
T2000-252 | Interligação Tucuruí - Macapá - Manaus: Trecho Oriximiná - Eng. Lechuga | Construção dos circuitos 1 e 2 da LT 500 kV Oriximiná/Silves, da LT 500 kV Silves/Eng. Lechuga. Construção das SEs Silves e Eng. Lechuga e instalações associadas na SE Oriximiná. | Instalar, na SE Cariri, um banco de autotransformadores TR2 500/230 kV - 3x200 MVA. | TR 500/230 kV LECHUGA TR2 AM | Em operação | 2013-02-28
T2000-252 | Interligação Tucuruí - Macapá - Manaus: Trecho Oriximiná - Eng. Lechuga | Construção dos circuitos 1 e 2 da LT 500 kV Oriximiná/Silves, da LT 500 kV Silves/Eng. Lechuga. Construção das SEs Silves e Eng. Lechuga e instalações associadas na SE Oriximiná. | Instalar, na SE Cariri, um banco de autotransformadores TR3 500/230 kV - 3x200 MVA. | TR 500/230 kV LECHUGA TR3 AM | Em operação | 2013-02-28
T2000-252 | Interligação Tucuruí - Macapá - Manaus: Trecho Oriximiná - Eng. Lechuga | Construção dos circuitos 1 e 2 da LT 500 kV Oriximiná/Silves, da LT 500 kV Silves/Eng. Lechuga. Construção das SEs Silves e Eng. Lechuga e instalações associadas na SE Oriximiná. | Instalar, na SE Cariri, um banco de capacitores série CR1 500 kV - 198 Mvar (35%) para o circuito 1 da LT 500 kV Itacoatiara / Cariri. | CR 500 kV 198 Mvar LECHUGA CR1 AM | Em operação | 2013-02-28
T2000-252 | Interligação Tucuruí - Macapá - Manaus: Trecho Oriximiná - Eng. Lechuga | Construção dos circuitos 1 e 2 da LT 500 kV Oriximiná/Silves, da LT 500 kV Silves/Eng. Lechuga. Construção das SEs Silves e Eng. Lechuga e instalações associadas na SE Oriximiná. | Instalar, na SE Cariri, um banco de capacitores série CR2 500 kV - 198 Mvar (35%) para o circuito 2 da LT 500 kV Itacoatiara / Cariri. | CR 500 kV 198 Mvar LECHUGA CR2 AM | Em operação | 2013-02-28
T2000-252 | Interligação Tucuruí - Macapá - Manaus: Trecho Oriximiná - Eng. Lechuga | Construção dos circuitos 1 e 2 da LT 500 kV Oriximiná/Silves, da LT 500 kV Silves/Eng. Lechuga. Construção das SEs Silves e Eng. Lechuga e instalações associadas na SE Oriximiná. | Instalar, na SE Cariri, um banco de capacitores shunt BC1 230 kV - 55 Mvar. | BC 230 kV 55 Mvar LECHUGA BC1 AM | Em operação | 2013-02-28
T2000-252 | Interligação Tucuruí - Macapá - Manaus: Trecho Oriximiná - Eng. Lechuga | Construção dos circuitos 1 e 2 da LT 500 kV Oriximiná/Silves, da LT 500 kV Silves/Eng. Lechuga. Construção das SEs Silves e Eng. Lechuga e instalações associadas na SE Oriximiná. | Instalar, na SE Cariri, um banco de capacitores shunt BC2 230 kV - 55 Mvar. | BC 230 kV 55 Mvar LECHUGA BC2 AM | Em operação | 2013-02-28
T2000-252 | Interligação Tucuruí - Macapá - Manaus: Trecho Oriximiná - Eng. Lechuga | Construção dos circuitos 1 e 2 da LT 500 kV Oriximiná/Silves, da LT 500 kV Silves/Eng. Lechuga. Construção das SEs Silves e Eng. Lechuga e instalações associadas na SE Oriximiná. | Instalar, na SE Cariri, um banco de capacitores shunt BC3 230 kV - 55 Mvar. | BC 230 kV 55 Mvar LECHUGA BC3 AM | Em operação | 2013-02-28
T2000-252 | Interligação Tucuruí - Macapá - Manaus: Trecho Oriximiná - Eng. Lechuga | Construção dos circuitos 1 e 2 da LT 500 kV Oriximiná/Silves, da LT 500 kV Silves/Eng. Lechuga. Construção das SEs Silves e Eng. Lechuga e instalações associadas na SE Oriximiná. | Instalar, na SE Cariri, um banco de capacitores shunt BC4 230 kV - 55 Mvar. | BC 230 kV 55 Mvar LECHUGA BC4 AM | Em operação | 2013-02-28
T2000-252 | Interligação Tucuruí - Macapá - Manaus: Trecho Oriximiná - Eng. Lechuga | Construção dos circuitos 1 e 2 da LT 500 kV Oriximiná/Silves, da LT 500 kV Silves/Eng. Lechuga. Construção das SEs Silves e Eng. Lechuga e instalações associadas na SE Oriximiná. | Instalar, na SE Cariri, um banco de reatores de barra RT3 500kV - 3x66,67 Mvar. | RTB 500 kV 200 Mvar LECHUGA RT3 AM | Em operação | 2013-02-28
T2000-252 | Interligação Tucuruí - Macapá - Manaus: Trecho Oriximiná - Eng. Lechuga | Construção dos circuitos 1 e 2 da LT 500 kV Oriximiná/Silves, da LT 500 kV Silves/Eng. Lechuga. Construção das SEs Silves e Eng. Lechuga e instalações associadas na SE Oriximiná. | Instalar, na SE Cariri, um banco de reatores de linha RT1 500kV - 3x36,67 Mvar para o circuito 1 da LT 500 kV Itacoatiara / Cariri. | RTL 500 kV 110 Mvar LECHUGA RT1 AM | Em operação | 2013-02-28
T2000-252 | Interligação Tucuruí - Macapá - Manaus: Trecho Oriximiná - Eng. Lechuga | Construção dos circuitos 1 e 2 da LT 500 kV Oriximiná/Silves, da LT 500 kV Silves/Eng. Lechuga. Construção das SEs Silves e Eng. Lechuga e instalações associadas na SE Oriximiná. | Instalar, na SE Cariri, um banco de reatores de linha RT2 500kV - 3x36,67 Mvar para o circuito 2 da LT 500 kV Itacoatiara / Cariri. | RTL 500 kV 110 Mvar LECHUGA RT2 AM | Em operação | 2013-02-28
T2000-252 | Interligação Tucuruí - Macapá - Manaus: Trecho Oriximiná - Eng. Lechuga | Construção dos circuitos 1 e 2 da LT 500 kV Oriximiná/Silves, da LT 500 kV Silves/Eng. Lechuga. Construção das SEs Silves e Eng. Lechuga e instalações associadas na SE Oriximiná. | Instalar, na SE Cariri, um módulo de conexão sem disjuntor, em 500 kV, para o reator de linha RT1 500 kV - 3x36,67 Mvar. | MC 500 kV RTL 500 kV 110 Mvar LECHUGA RT1 AM | Em operação | 2013-02-28
T2000-252 | Interligação Tucuruí - Macapá - Manaus: Trecho Oriximiná - Eng. Lechuga | Construção dos circuitos 1 e 2 da LT 500 kV Oriximiná/Silves, da LT 500 kV Silves/Eng. Lechuga. Construção das SEs Silves e Eng. Lechuga e instalações associadas na SE Oriximiná. | Instalar, na SE Cariri, um módulo de conexão sem disjuntor, em 500 kV, para o reator de linha RT2 500 kV - 3x36,67 Mvar. | MC 500 kV RTL 500 kV 110 Mvar LECHUGA RT2 AM | Em operação | 2013-02-28
T2000-252 | Interligação Tucuruí - Macapá - Manaus: Trecho Oriximiná - Eng. Lechuga | Construção dos circuitos 1 e 2 da LT 500 kV Oriximiná/Silves, da LT 500 kV Silves/Eng. Lechuga. Construção das SEs Silves e Eng. Lechuga e instalações associadas na SE Oriximiná. | Instalar, na SE Cariri, um módulo de conexão, em 230 kV, para o banco de autotransformadores TR1 500/230 kV - 3x200 MVA. | MC 230 kV TR 500/230 kV LECHUGA TR1 AM | Em operação | 2013-02-28
T2000-252 | Interligação Tucuruí - Macapá - Manaus: Trecho Oriximiná - Eng. Lechuga | Construção dos circuitos 1 e 2 da LT 500 kV Oriximiná/Silves, da LT 500 kV Silves/Eng. Lechuga. Construção das SEs Silves e Eng. Lechuga e instalações associadas na SE Oriximiná. | Instalar, na SE Cariri, um módulo de conexão, em 230 kV, para o banco de autotransformadores TR2 500/230 kV - 3x200 MVA. | MC 230 kV TR 500/230 kV LECHUGA TR2 AM | Em operação | 2013-02-28
T2000-252 | Interligação Tucuruí - Macapá - Manaus: Trecho Oriximiná - Eng. Lechuga | Construção dos circuitos 1 e 2 da LT 500 kV Oriximiná/Silves, da LT 500 kV Silves/Eng. Lechuga. Construção das SEs Silves e Eng. Lechuga e instalações associadas na SE Oriximiná. | Instalar, na SE Cariri, um módulo de conexão, em 230 kV, para o banco de autotransformadores TR3 500/230 kV - 3x200 MVA. | MC 230 kV TR 500/230 kV LECHUGA TR3 AM | Em operação | 2013-02-28
T2000-252 | Interligação Tucuruí - Macapá - Manaus: Trecho Oriximiná - Eng. Lechuga | Construção dos circuitos 1 e 2 da LT 500 kV Oriximiná/Silves, da LT 500 kV Silves/Eng. Lechuga. Construção das SEs Silves e Eng. Lechuga e instalações associadas na SE Oriximiná. | Instalar, na SE Cariri, um módulo de conexão, em 230 kV, para o banco de capacitores shunt BC1 230 kV - 55 Mvar. | MC 230 kV BC 230 kV 55 Mvar LECHUGA BC1 AM | Em operação | 2013-02-28
T2000-252 | Interligação Tucuruí - Macapá - Manaus: Trecho Oriximiná - Eng. Lechuga | Construção dos circuitos 1 e 2 da LT 500 kV Oriximiná/Silves, da LT 500 kV Silves/Eng. Lechuga. Construção das SEs Silves e Eng. Lechuga e instalações associadas na SE Oriximiná. | Instalar, na SE Cariri, um módulo de conexão, em 230 kV, para o banco de capacitores shunt BC2 230 kV - 55 Mvar. | MC 230 kV BC 230 kV 55 Mvar LECHUGA BC2 AM | Em operação | 2013-02-28
T2000-252 | Interligação Tucuruí - Macapá - Manaus: Trecho Oriximiná - Eng. Lechuga | Construção dos circuitos 1 e 2 da LT 500 kV Oriximiná/Silves, da LT 500 kV Silves/Eng. Lechuga. Construção das SEs Silves e Eng. Lechuga e instalações associadas na SE Oriximiná. | Instalar, na SE Cariri, um módulo de conexão, em 230 kV, para o banco de capacitores shunt BC3 230 kV - 55 Mvar. | MC 230 kV BC 230 kV 55 Mvar LECHUGA BC3 AM | Em operação | 2013-02-28
T2000-252 | Interligação Tucuruí - Macapá - Manaus: Trecho Oriximiná - Eng. Lechuga | Construção dos circuitos 1 e 2 da LT 500 kV Oriximiná/Silves, da LT 500 kV Silves/Eng. Lechuga. Construção das SEs Silves e Eng. Lechuga e instalações associadas na SE Oriximiná. | Instalar, na SE Cariri, um módulo de conexão, em 230 kV, para o banco de capacitores shunt BC4 230 kV - 55 Mvar. | MC 230 kV BC 230 kV 55 Mvar LECHUGA BC4 AM | Em operação | 2013-02-28
T2000-252 | Interligação Tucuruí - Macapá - Manaus: Trecho Oriximiná - Eng. Lechuga | Construção dos circuitos 1 e 2 da LT 500 kV Oriximiná/Silves, da LT 500 kV Silves/Eng. Lechuga. Construção das SEs Silves e Eng. Lechuga e instalações associadas na SE Oriximiná. | Instalar, na SE Cariri, um módulo de conexão, em 500 kV, para o banco de autotransformadores TR1 500/230 kV - 3x200 MVA. | MC 500 kV TR 500/230 kV LECHUGA TR1 AM | Em operação | 2013-02-28
T2000-252 | Interligação Tucuruí - Macapá - Manaus: Trecho Oriximiná - Eng. Lechuga | Construção dos circuitos 1 e 2 da LT 500 kV Oriximiná/Silves, da LT 500 kV Silves/Eng. Lechuga. Construção das SEs Silves e Eng. Lechuga e instalações associadas na SE Oriximiná. | Instalar, na SE Cariri, um módulo de conexão, em 500 kV, para o banco de autotransformadores TR2 500/230 kV - 3x200 MVA. | MC 500 kV TR 500/230 kV LECHUGA TR2 AM | Em operação | 2013-02-28
T2000-252 | Interligação Tucuruí - Macapá - Manaus: Trecho Oriximiná - Eng. Lechuga | Construção dos circuitos 1 e 2 da LT 500 kV Oriximiná/Silves, da LT 500 kV Silves/Eng. Lechuga. Construção das SEs Silves e Eng. Lechuga e instalações associadas na SE Oriximiná. | Instalar, na SE Cariri, um módulo de conexão, em 500 kV, para o banco de autotransformadores TR3 500/230 kV - 3x200 MVA. | MC 500 kV TR 500/230 kV LECHUGA TR3 AM | Em operação | 2013-02-28
T2000-252 | Interligação Tucuruí - Macapá - Manaus: Trecho Oriximiná - Eng. Lechuga | Construção dos circuitos 1 e 2 da LT 500 kV Oriximiná/Silves, da LT 500 kV Silves/Eng. Lechuga. Construção das SEs Silves e Eng. Lechuga e instalações associadas na SE Oriximiná. | Instalar, na SE Cariri, um módulo de conexaõ, em 500 kV, para o reator de barra RT3 500kV - 3x66,67 Mvar. | MC 500 kV RTB 500 kV 200 Mvar LECHUGA RT3 AM | Em operação | 2013-02-28
T2000-252 | Interligação Tucuruí - Macapá - Manaus: Trecho Oriximiná - Eng. Lechuga | Construção dos circuitos 1 e 2 da LT 500 kV Oriximiná/Silves, da LT 500 kV Silves/Eng. Lechuga. Construção das SEs Silves e Eng. Lechuga e instalações associadas na SE Oriximiná. | Instalar, na SE Cariri, um módulo geral MG1, em 500 kV, arranjo disjuntor e meio. | MG 500 kV LECHUGA MG1 AM | Em operação | 2013-02-28
T2000-252 | Interligação Tucuruí - Macapá - Manaus: Trecho Oriximiná - Eng. Lechuga | Construção dos circuitos 1 e 2 da LT 500 kV Oriximiná/Silves, da LT 500 kV Silves/Eng. Lechuga. Construção das SEs Silves e Eng. Lechuga e instalações associadas na SE Oriximiná. | Instalar, na SE Cariri, um reator reserva RTR1 500 kV - 66,67 Mvar. | RTB 500 kV 66,67 Mvar LECHUGA RTR1 AM | Em operação | 2013-02-28
T2000-252 | Interligação Tucuruí - Macapá - Manaus: Trecho Oriximiná - Eng. Lechuga | Construção dos circuitos 1 e 2 da LT 500 kV Oriximiná/Silves, da LT 500 kV Silves/Eng. Lechuga. Construção das SEs Silves e Eng. Lechuga e instalações associadas na SE Oriximiná. | Instalar, na SE Cariri, um reator reserva RTR2 500 kV - 36,67 Mvar. | RTL 500 kV 36,67 Mvar LECHUGA RTR2 AM | Em operação | 2013-02-28
T2000-252 | Interligação Tucuruí - Macapá - Manaus: Trecho Oriximiná - Eng. Lechuga | Construção dos circuitos 1 e 2 da LT 500 kV Oriximiná/Silves, da LT 500 kV Silves/Eng. Lechuga. Construção das SEs Silves e Eng. Lechuga e instalações associadas na SE Oriximiná. | Instalar, na SE Cariri, uma entrada de linha TRAN1, em 230 kV, arranjo barra dupla a quatro chaves, para circuito de linha de transmissão que ainda será definido pelo planejamento. | EL 230 kV LECHUGA TRAN1 | Em operação | 2013-02-28
T2000-252 | Interligação Tucuruí - Macapá - Manaus: Trecho Oriximiná - Eng. Lechuga | Construção dos circuitos 1 e 2 da LT 500 kV Oriximiná/Silves, da LT 500 kV Silves/Eng. Lechuga. Construção das SEs Silves e Eng. Lechuga e instalações associadas na SE Oriximiná. | Instalar, na SE Cariri, uma entrada de linha TRAN2, em 230 kV, arranjo barra dupla a quatro chaves, para circuito de linha de transmissão que ainda será definido pelo planejamento. | EL 230 kV LECHUGA TRAN2 | Em operação | 2013-02-28
T2000-252 | Interligação Tucuruí - Macapá - Manaus: Trecho Oriximiná - Eng. Lechuga | Construção dos circuitos 1 e 2 da LT 500 kV Oriximiná/Silves, da LT 500 kV Silves/Eng. Lechuga. Construção das SEs Silves e Eng. Lechuga e instalações associadas na SE Oriximiná. | Instalar, na SE Cariri, uma entrada de linha, em 500 kV, para o 1° circuito da LT 500 kV Itacoatiara / Cariri. | EL 500 kV LECHUGA LT 500 kV SILVES /LECHUGA C-1 AM | Em operação | 2013-02-28
T2000-252 | Interligação Tucuruí - Macapá - Manaus: Trecho Oriximiná - Eng. Lechuga | Construção dos circuitos 1 e 2 da LT 500 kV Oriximiná/Silves, da LT 500 kV Silves/Eng. Lechuga. Construção das SEs Silves e Eng. Lechuga e instalações associadas na SE Oriximiná. | Instalar, na SE Cariri, uma entrada de linha, em 500 kV, para o 2° circuito da LT 500 kV Itacoatiara / Cariri. | EL 500 kV LECHUGA LT 500 kV SILVES /LECHUGA C-2 AM | Em operação | 2013-02-28
T2000-252 | Interligação Tucuruí - Macapá - Manaus: Trecho Oriximiná - Eng. Lechuga | Construção dos circuitos 1 e 2 da LT 500 kV Oriximiná/Silves, da LT 500 kV Silves/Eng. Lechuga. Construção das SEs Silves e Eng. Lechuga e instalações associadas na SE Oriximiná. | Instalar, na SE Cariri, uma interligação de barramentos IB1, em 230 kV, arranjo barra dupla a 4 chaves. | IB 230 kV MG 500 kV LECHUGA MG1 AM IB1 | Em operação | 2013-02-28
T2000-252 | Interligação Tucuruí - Macapá - Manaus: Trecho Oriximiná - Eng. Lechuga | Construção dos circuitos 1 e 2 da LT 500 kV Oriximiná/Silves, da LT 500 kV Silves/Eng. Lechuga. Construção das SEs Silves e Eng. Lechuga e instalações associadas na SE Oriximiná. | Instalar, na SE Cariri, uma interligação de barramentos IB1, em 500 kV, arranjo disjuntor e meio. | IB 500 kV MG 500 kV LECHUGA MG1 AM IB1 | Em operação | 2013-02-28
T2000-252 | Interligação Tucuruí - Macapá - Manaus: Trecho Oriximiná - Eng. Lechuga | Construção dos circuitos 1 e 2 da LT 500 kV Oriximiná/Silves, da LT 500 kV Silves/Eng. Lechuga. Construção das SEs Silves e Eng. Lechuga e instalações associadas na SE Oriximiná. | Instalar, na SE Cariri, uma interligação de barramentos IB2, em 500 kV, arranjo disjuntor e meio. | IB 500 kV MG 500 kV LECHUGA MG1 AM IB2 | Em operação | 2013-02-28
T2000-252 | Interligação Tucuruí - Macapá - Manaus: Trecho Oriximiná - Eng. Lechuga | Construção dos circuitos 1 e 2 da LT 500 kV Oriximiná/Silves, da LT 500 kV Silves/Eng. Lechuga. Construção das SEs Silves e Eng. Lechuga e instalações associadas na SE Oriximiná. | Instalar, na SE Cariri, uma interligação de barramentos IB3, em 500 kV, arranjo disjuntor e meio. | IB 500 kV MG 500 kV LECHUGA MG1 AM IB3 | Em operação | 2013-02-28
T2000-252 | Interligação Tucuruí - Macapá - Manaus: Trecho Oriximiná - Eng. Lechuga | Construção dos circuitos 1 e 2 da LT 500 kV Oriximiná/Silves, da LT 500 kV Silves/Eng. Lechuga. Construção das SEs Silves e Eng. Lechuga e instalações associadas na SE Oriximiná. | Instalar, na SE Itacoatiara, um autotransformador reserva TRR1 500/138 kV - 50 MVA. | TR 500/138 kV SILVES TRR1 AM | Em operação | 2013-02-28
T2000-252 | Interligação Tucuruí - Macapá - Manaus: Trecho Oriximiná - Eng. Lechuga | Construção dos circuitos 1 e 2 da LT 500 kV Oriximiná/Silves, da LT 500 kV Silves/Eng. Lechuga. Construção das SEs Silves e Eng. Lechuga e instalações associadas na SE Oriximiná. | Instalar, na SE Itacoatiara, um banco de autotransformadores TR1 500/138 kV - 3x50 MVA. | TR 500/138 kV SILVES TR1 AM | Em operação | 2013-02-28
T2000-252 | Interligação Tucuruí - Macapá - Manaus: Trecho Oriximiná - Eng. Lechuga | Construção dos circuitos 1 e 2 da LT 500 kV Oriximiná/Silves, da LT 500 kV Silves/Eng. Lechuga. Construção das SEs Silves e Eng. Lechuga e instalações associadas na SE Oriximiná. | Instalar, na SE Itacoatiara, um banco de capacitores adicionais BC1 500 kV - 100 Mvar paralelo ao compensador estático CE1 500 kV - (-200,+200) Mvar. | BC 500 kV 100 Mvar SILVES BC1 AM | Em operação | 2013-02-28
T2000-252 | Interligação Tucuruí - Macapá - Manaus: Trecho Oriximiná - Eng. Lechuga | Construção dos circuitos 1 e 2 da LT 500 kV Oriximiná/Silves, da LT 500 kV Silves/Eng. Lechuga. Construção das SEs Silves e Eng. Lechuga e instalações associadas na SE Oriximiná. | Instalar, na SE Itacoatiara, um banco de capacitores série CR1 500 kV - 360 Mvar (35%) para o circuito 1 da LT 500 kV Oriximiná / Itacoatiara. | CR 500 kV 360 Mvar SILVES CR1 AM | Em operação | 2013-02-28
T2000-252 | Interligação Tucuruí - Macapá - Manaus: Trecho Oriximiná - Eng. Lechuga | Construção dos circuitos 1 e 2 da LT 500 kV Oriximiná/Silves, da LT 500 kV Silves/Eng. Lechuga. Construção das SEs Silves e Eng. Lechuga e instalações associadas na SE Oriximiná. | Instalar, na SE Itacoatiara, um banco de capacitores série CR2 500 kV - 360 Mvar (35%) para o circuito 2 da LT 500 kV Oriximiná / Itacoatiara. | CR 500 kV 360 Mvar SILVES CR2 AM | Em operação | 2013-02-28
T2000-252 | Interligação Tucuruí - Macapá - Manaus: Trecho Oriximiná - Eng. Lechuga | Construção dos circuitos 1 e 2 da LT 500 kV Oriximiná/Silves, da LT 500 kV Silves/Eng. Lechuga. Construção das SEs Silves e Eng. Lechuga e instalações associadas na SE Oriximiná. | Instalar, na SE Itacoatiara, um banco de capacitores série CR3 500 kV - 198 Mvar (35%) para o circuito 1 da LT 500 kV Itacoatiara / Cariri. | CR 500 kV 198 Mvar SILVES CR3 AM | Em operação | 2013-02-28
T2000-252 | Interligação Tucuruí - Macapá - Manaus: Trecho Oriximiná - Eng. Lechuga | Construção dos circuitos 1 e 2 da LT 500 kV Oriximiná/Silves, da LT 500 kV Silves/Eng. Lechuga. Construção das SEs Silves e Eng. Lechuga e instalações associadas na SE Oriximiná. | Instalar, na SE Itacoatiara, um banco de capacitores série CR4 500 kV - 198 Mvar (35%) para o circuito 2 da LT 500 kV Itacoatiara / Cariri. | CR 500 kV 198 Mvar SILVES CR4 AM | Em operação | 2013-02-28
T2000-252 | Interligação Tucuruí - Macapá - Manaus: Trecho Oriximiná - Eng. Lechuga | Construção dos circuitos 1 e 2 da LT 500 kV Oriximiná/Silves, da LT 500 kV Silves/Eng. Lechuga. Construção das SEs Silves e Eng. Lechuga e instalações associadas na SE Oriximiná. | Instalar, na SE Itacoatiara, um banco de reatores de barra RT3 500kV - 3x66,67 Mvar. | RTB 500 kV 200 Mvar SILVES RT3 AM | Em operação | 2013-02-28
T2000-252 | Interligação Tucuruí - Macapá - Manaus: Trecho Oriximiná - Eng. Lechuga | Construção dos circuitos 1 e 2 da LT 500 kV Oriximiná/Silves, da LT 500 kV Silves/Eng. Lechuga. Construção das SEs Silves e Eng. Lechuga e instalações associadas na SE Oriximiná. | Instalar, na SE Itacoatiara, um banco de reatores de linha RT1 500kV - 3x66,67 Mvar para o circuito 1 da LT 500 kV Oriximiná / Itacoatiara. | RTL 500 kV 200 Mvar SILVES RT1 AM | Em operação | 2013-02-28
T2000-252 | Interligação Tucuruí - Macapá - Manaus: Trecho Oriximiná - Eng. Lechuga | Construção dos circuitos 1 e 2 da LT 500 kV Oriximiná/Silves, da LT 500 kV Silves/Eng. Lechuga. Construção das SEs Silves e Eng. Lechuga e instalações associadas na SE Oriximiná. | Instalar, na SE Itacoatiara, um banco de reatores de linha RT2 500kV - 3x66,67 Mvar para o circuito 2 da LT 500 kV Oriximiná / Itacoatiara. | RTL 500 kV 200 Mvar SILVES RT2 AM | Em operação | 2013-02-28
T2000-252 | Interligação Tucuruí - Macapá - Manaus: Trecho Oriximiná - Eng. Lechuga | Construção dos circuitos 1 e 2 da LT 500 kV Oriximiná/Silves, da LT 500 kV Silves/Eng. Lechuga. Construção das SEs Silves e Eng. Lechuga e instalações associadas na SE Oriximiná. | Instalar, na SE Itacoatiara, um banco de reatores de linha RT4 500kV - 3x36,67 Mvar para o circuito 1 da LT 500 kV Itacoatiara / Cariri. | RTL 500 kV 110 Mvar SILVES RT4 AM | Em operação | 2013-02-28
T2000-252 | Interligação Tucuruí - Macapá - Manaus: Trecho Oriximiná - Eng. Lechuga | Construção dos circuitos 1 e 2 da LT 500 kV Oriximiná/Silves, da LT 500 kV Silves/Eng. Lechuga. Construção das SEs Silves e Eng. Lechuga e instalações associadas na SE Oriximiná. | Instalar, na SE Itacoatiara, um banco de reatores de linha RT5 500kV - 3x36,67 Mvar para o circuito 2 da LT 500 kV Itacoatiara / Cariri. | RTL 500 kV 110 Mvar SILVES RT5 AM | Em operação | 2013-02-28
T2000-252 | Interligação Tucuruí - Macapá - Manaus: Trecho Oriximiná - Eng. Lechuga | Construção dos circuitos 1 e 2 da LT 500 kV Oriximiná/Silves, da LT 500 kV Silves/Eng. Lechuga. Construção das SEs Silves e Eng. Lechuga e instalações associadas na SE Oriximiná. | Instalar, na SE Itacoatiara, um compensador estático CE1 500 kV - (-200,+200) Mvar. | CE 200/-200 Mvar SILVES CE1 AM | Em operação | 2013-02-28
T2000-252 | Interligação Tucuruí - Macapá - Manaus: Trecho Oriximiná - Eng. Lechuga | Construção dos circuitos 1 e 2 da LT 500 kV Oriximiná/Silves, da LT 500 kV Silves/Eng. Lechuga. Construção das SEs Silves e Eng. Lechuga e instalações associadas na SE Oriximiná. | Instalar, na SE Itacoatiara, um módulo de conexão manobrável, em 500 kV, para o banco de capacitores adicionais BC1 500 kV - 100 Mvar. | MC 500 kV BC 500 kV 100 Mvar SILVES BC1 AM | Em operação | 2013-02-28
T2000-252 | Interligação Tucuruí - Macapá - Manaus: Trecho Oriximiná - Eng. Lechuga | Construção dos circuitos 1 e 2 da LT 500 kV Oriximiná/Silves, da LT 500 kV Silves/Eng. Lechuga. Construção das SEs Silves e Eng. Lechuga e instalações associadas na SE Oriximiná. | Instalar, na SE Itacoatiara, um módulo de conexão sem disjuntor, em 500 kV, para o reator de linha RT1 500 kV - 3x66,67 Mvar. | MC 500 kV RTL 500 kV 200 Mvar SILVES RT1 AM | Em operação | 2013-02-28
T2000-252 | Interligação Tucuruí - Macapá - Manaus: Trecho Oriximiná - Eng. Lechuga | Construção dos circuitos 1 e 2 da LT 500 kV Oriximiná/Silves, da LT 500 kV Silves/Eng. Lechuga. Construção das SEs Silves e Eng. Lechuga e instalações associadas na SE Oriximiná. | Instalar, na SE Itacoatiara, um módulo de conexão sem disjuntor, em 500 kV, para o reator de linha RT2 500 kV - 3x66,67 Mvar. | MC 500 kV RTL 500 kV 200 Mvar SILVES RT2 AM | Em operação | 2013-02-28
T2000-252 | Interligação Tucuruí - Macapá - Manaus: Trecho Oriximiná - Eng. Lechuga | Construção dos circuitos 1 e 2 da LT 500 kV Oriximiná/Silves, da LT 500 kV Silves/Eng. Lechuga. Construção das SEs Silves e Eng. Lechuga e instalações associadas na SE Oriximiná. | Instalar, na SE Itacoatiara, um módulo de conexão sem disjuntor, em 500 kV, para o reator de linha RT4 500 kV - 3x36,67 Mvar. | MC 500 kV RTL 500 kV 110 Mvar SILVES RT4 AM | Em operação | 2013-02-28
T2000-252 | Interligação Tucuruí - Macapá - Manaus: Trecho Oriximiná - Eng. Lechuga | Construção dos circuitos 1 e 2 da LT 500 kV Oriximiná/Silves, da LT 500 kV Silves/Eng. Lechuga. Construção das SEs Silves e Eng. Lechuga e instalações associadas na SE Oriximiná. | Instalar, na SE Itacoatiara, um módulo de conexão sem disjuntor, em 500 kV, para o reator de linha RT5 500 kV - 3x36,67 Mvar. | MC 500 kV RTL 500 kV 110 Mvar SILVES RT5 AM | Em operação | 2013-02-28
T2000-252 | Interligação Tucuruí - Macapá - Manaus: Trecho Oriximiná - Eng. Lechuga | Construção dos circuitos 1 e 2 da LT 500 kV Oriximiná/Silves, da LT 500 kV Silves/Eng. Lechuga. Construção das SEs Silves e Eng. Lechuga e instalações associadas na SE Oriximiná. | Instalar, na SE Itacoatiara, um módulo de conexão, em 138 kV, para o banco de autotransformadores TR1 500/230 kV - 3x50 MVA. | MC 138 kV TR 500/138 kV SILVES TR1 AM | Em operação | 2013-02-28
T2000-252 | Interligação Tucuruí - Macapá - Manaus: Trecho Oriximiná - Eng. Lechuga | Construção dos circuitos 1 e 2 da LT 500 kV Oriximiná/Silves, da LT 500 kV Silves/Eng. Lechuga. Construção das SEs Silves e Eng. Lechuga e instalações associadas na SE Oriximiná. | Instalar, na SE Itacoatiara, um módulo de conexão, em 500 kV, para o banco de autotransformadores TR1 500/230 kV - 3x50 MVA. | MC 500 kV TR 500/138 kV SILVES TR1 AM | Em operação | 2013-02-28
T2000-252 | Interligação Tucuruí - Macapá - Manaus: Trecho Oriximiná - Eng. Lechuga | Construção dos circuitos 1 e 2 da LT 500 kV Oriximiná/Silves, da LT 500 kV Silves/Eng. Lechuga. Construção das SEs Silves e Eng. Lechuga e instalações associadas na SE Oriximiná. | Instalar, na SE Itacoatiara, um módulo de conexão, em 500 kV, para o banco de reatores de barra RT3 500kV - 3x66,67 Mvar. | MC 500 kV RTB 500 kV 200 Mvar SILVES RT3 AM | Em operação | 2013-02-28
T2000-252 | Interligação Tucuruí - Macapá - Manaus: Trecho Oriximiná - Eng. Lechuga | Construção dos circuitos 1 e 2 da LT 500 kV Oriximiná/Silves, da LT 500 kV Silves/Eng. Lechuga. Construção das SEs Silves e Eng. Lechuga e instalações associadas na SE Oriximiná. | Instalar, na SE Itacoatiara, um módulo de conexão, em 500 kV, para o compensador estático CE1 500 kV - (-200,+200) Mvar. | MC 500 kV CE 200/-200 Mvar SILVES CE1 AM | Em operação | 2013-02-28
T2000-252 | Interligação Tucuruí - Macapá - Manaus: Trecho Oriximiná - Eng. Lechuga | Construção dos circuitos 1 e 2 da LT 500 kV Oriximiná/Silves, da LT 500 kV Silves/Eng. Lechuga. Construção das SEs Silves e Eng. Lechuga e instalações associadas na SE Oriximiná. | Instalar, na SE Itacoatiara, um módulo geral MG1, em 500 kV, arranjo disjuntor e meio. | MG 500 kV SILVES MG1 AM | Em operação | 2013-02-28
T2000-252 | Interligação Tucuruí - Macapá - Manaus: Trecho Oriximiná - Eng. Lechuga | Construção dos circuitos 1 e 2 da LT 500 kV Oriximiná/Silves, da LT 500 kV Silves/Eng. Lechuga. Construção das SEs Silves e Eng. Lechuga e instalações associadas na SE Oriximiná. | Instalar, na SE Itacoatiara, um reator reserva RTR1 500 kV - 66,67 Mvar. | RTL 500 kV 66,67 Mvar SILVES RTR1 AM | Em operação | 2013-02-28
T2000-252 | Interligação Tucuruí - Macapá - Manaus: Trecho Oriximiná - Eng. Lechuga | Construção dos circuitos 1 e 2 da LT 500 kV Oriximiná/Silves, da LT 500 kV Silves/Eng. Lechuga. Construção das SEs Silves e Eng. Lechuga e instalações associadas na SE Oriximiná. | Instalar, na SE Itacoatiara, um reator reserva RTR2 500 kV - 36,67 Mvar. | RTL 500 kV 36,67 Mvar SILVES RTR2 AM | Em operação | 2013-02-28
T2000-252 | Interligação Tucuruí - Macapá - Manaus: Trecho Oriximiná - Eng. Lechuga | Construção dos circuitos 1 e 2 da LT 500 kV Oriximiná/Silves, da LT 500 kV Silves/Eng. Lechuga. Construção das SEs Silves e Eng. Lechuga e instalações associadas na SE Oriximiná. | Instalar, na SE Itacoatiara, uma entrada de linha, em 138 kV. | EL 138 kV SILVES DIST1 | Em operação | 2013-02-28
T2000-252 | Interligação Tucuruí - Macapá - Manaus: Trecho Oriximiná - Eng. Lechuga | Construção dos circuitos 1 e 2 da LT 500 kV Oriximiná/Silves, da LT 500 kV Silves/Eng. Lechuga. Construção das SEs Silves e Eng. Lechuga e instalações associadas na SE Oriximiná. | Instalar, na SE Itacoatiara, uma entrada de linha, em 138 kV. | EL 138 kV SILVES DIST2 | Em operação | 2013-02-28
T2000-252 | Interligação Tucuruí - Macapá - Manaus: Trecho Oriximiná - Eng. Lechuga | Construção dos circuitos 1 e 2 da LT 500 kV Oriximiná/Silves, da LT 500 kV Silves/Eng. Lechuga. Construção das SEs Silves e Eng. Lechuga e instalações associadas na SE Oriximiná. | Instalar, na SE Itacoatiara, uma entrada de linha, em 500 kV, para o 1° circuito da LT 500 kV Itacoatiara / Cariri. | EL 500 kV SILVES LT 500 kV SILVES /LECHUGA C-1 AM | Em operação | 2013-02-28
T2000-252 | Interligação Tucuruí - Macapá - Manaus: Trecho Oriximiná - Eng. Lechuga | Construção dos circuitos 1 e 2 da LT 500 kV Oriximiná/Silves, da LT 500 kV Silves/Eng. Lechuga. Construção das SEs Silves e Eng. Lechuga e instalações associadas na SE Oriximiná. | Instalar, na SE Itacoatiara, uma entrada de linha, em 500 kV, para o 1° circuito da LT 500 kV Oriximiná / Itacoatiara. | EL 500 kV SILVES LT 500 kV ORIXIMINA /SILVES C-1 PA/AM | Em operação | 2013-02-28
T2000-252 | Interligação Tucuruí - Macapá - Manaus: Trecho Oriximiná - Eng. Lechuga | Construção dos circuitos 1 e 2 da LT 500 kV Oriximiná/Silves, da LT 500 kV Silves/Eng. Lechuga. Construção das SEs Silves e Eng. Lechuga e instalações associadas na SE Oriximiná. | Instalar, na SE Itacoatiara, uma entrada de linha, em 500 kV, para o 2° circuito da LT 500 kV Itacoatiara / Cariri. | EL 500 kV SILVES LT 500 kV SILVES /LECHUGA C-2 AM | Em operação | 2013-02-28
T2000-252 | Interligação Tucuruí - Macapá - Manaus: Trecho Oriximiná - Eng. Lechuga | Construção dos circuitos 1 e 2 da LT 500 kV Oriximiná/Silves, da LT 500 kV Silves/Eng. Lechuga. Construção das SEs Silves e Eng. Lechuga e instalações associadas na SE Oriximiná. | Instalar, na SE Itacoatiara, uma entrada de linha, em 500 kV, para o 2° circuito da LT 500 kV Oriximiná / Itacoatiara. | EL 500 kV SILVES LT 500 kV ORIXIMINA /SILVES C-2 PA/AM | Em operação | 2013-02-28
T2000-252 | Interligação Tucuruí - Macapá - Manaus: Trecho Oriximiná - Eng. Lechuga | Construção dos circuitos 1 e 2 da LT 500 kV Oriximiná/Silves, da LT 500 kV Silves/Eng. Lechuga. Construção das SEs Silves e Eng. Lechuga e instalações associadas na SE Oriximiná. | Instalar, na SE Itacoatiara, uma interligação de barramentos IB1, em 138 kV, arranjo barra principal e transferência. | IB 138 kV MG 500 kV SILVES MG1 AM IB1 | Em operação | 2013-02-28
T2000-252 | Interligação Tucuruí - Macapá - Manaus: Trecho Oriximiná - Eng. Lechuga | Construção dos circuitos 1 e 2 da LT 500 kV Oriximiná/Silves, da LT 500 kV Silves/Eng. Lechuga. Construção das SEs Silves e Eng. Lechuga e instalações associadas na SE Oriximiná. | Instalar, na SE Itacoatiara, uma interligação de barramentos IB1, em 500 kV, arranjo disjuntor e meio. | IB 500 kV MG 500 kV SILVES MG1 AM IB1 | Em operação | 2013-02-28
T2000-252 | Interligação Tucuruí - Macapá - Manaus: Trecho Oriximiná - Eng. Lechuga | Construção dos circuitos 1 e 2 da LT 500 kV Oriximiná/Silves, da LT 500 kV Silves/Eng. Lechuga. Construção das SEs Silves e Eng. Lechuga e instalações associadas na SE Oriximiná. | Instalar, na SE Itacoatiara, uma interligação de barramentos IB2, em 500 kV, arranjo disjuntor e meio. | IB 500 kV MG 500 kV SILVES MG1 AM IB2 | Em operação | 2013-02-28
T2000-252 | Interligação Tucuruí - Macapá - Manaus: Trecho Oriximiná - Eng. Lechuga | Construção dos circuitos 1 e 2 da LT 500 kV Oriximiná/Silves, da LT 500 kV Silves/Eng. Lechuga. Construção das SEs Silves e Eng. Lechuga e instalações associadas na SE Oriximiná. | Instalar, na SE Itacoatiara, uma interligação de barramentos IB3, em 500 kV, arranjo disjuntor e meio. | IB 500 kV MG 500 kV SILVES MG1 AM IB3 | Em operação | 2013-02-28
T2000-252 | Interligação Tucuruí - Macapá - Manaus: Trecho Oriximiná - Eng. Lechuga | Construção dos circuitos 1 e 2 da LT 500 kV Oriximiná/Silves, da LT 500 kV Silves/Eng. Lechuga. Construção das SEs Silves e Eng. Lechuga e instalações associadas na SE Oriximiná. | Instalar, na SE Itacoatiara, uma interligação de barramentos IB4, em 500 kV, arranjo disjuntor e meio. | IB 500 kV MG 500 kV SILVES MG1 AM IB4 | Em operação | 2013-02-28
T2000-252 | Interligação Tucuruí - Macapá - Manaus: Trecho Oriximiná - Eng. Lechuga | Construção dos circuitos 1 e 2 da LT 500 kV Oriximiná/Silves, da LT 500 kV Silves/Eng. Lechuga. Construção das SEs Silves e Eng. Lechuga e instalações associadas na SE Oriximiná. | Instalar, na SE Oriximiná, um banco de capacitores série CR3 500 kV - 360 Mvar (35%) para o circuito 1 da LT 500 kV Oriximiná / Itacoatiara. | CR 500 kV 360 Mvar ORIXIMINA CR3 PA | Em operação | 2013-02-28
T2000-252 | Interligação Tucuruí - Macapá - Manaus: Trecho Oriximiná - Eng. Lechuga | Construção dos circuitos 1 e 2 da LT 500 kV Oriximiná/Silves, da LT 500 kV Silves/Eng. Lechuga. Construção das SEs Silves e Eng. Lechuga e instalações associadas na SE Oriximiná. | Instalar, na SE Oriximiná, um banco de capacitores série CR4 500 kV - 360 Mvar (35%) para o circuito 2 da LT 500 kV Oriximiná / Itacoatiara. | CR 500 kV 360 Mvar ORIXIMINA CR4 PA | Em operação | 2013-02-28
T2000-252 | Interligação Tucuruí - Macapá - Manaus: Trecho Oriximiná - Eng. Lechuga | Construção dos circuitos 1 e 2 da LT 500 kV Oriximiná/Silves, da LT 500 kV Silves/Eng. Lechuga. Construção das SEs Silves e Eng. Lechuga e instalações associadas na SE Oriximiná. | Instalar, na SE Oriximiná, um banco de reatores de linha RT4 500kV - 3x66,67 Mvar para o circuito 1 da LT 500 kV Oriximiná / Itacoatiara. | RTL 500 kV 200 Mvar ORIXIMINA RT4 PA | Em operação | 2013-02-28
T2000-252 | Interligação Tucuruí - Macapá - Manaus: Trecho Oriximiná - Eng. Lechuga | Construção dos circuitos 1 e 2 da LT 500 kV Oriximiná/Silves, da LT 500 kV Silves/Eng. Lechuga. Construção das SEs Silves e Eng. Lechuga e instalações associadas na SE Oriximiná. | Instalar, na SE Oriximiná, um banco de reatores de linha RT5 500kV - 3x66,67 Mvar para o circuito 2 da LT 500 kV Oriximiná / Itacoatiara. | RTL 500 kV 200 Mvar ORIXIMINA RT5 PA | Em operação | 2013-02-28
T2000-252 | Interligação Tucuruí - Macapá - Manaus: Trecho Oriximiná - Eng. Lechuga | Construção dos circuitos 1 e 2 da LT 500 kV Oriximiná/Silves, da LT 500 kV Silves/Eng. Lechuga. Construção das SEs Silves e Eng. Lechuga e instalações associadas na SE Oriximiná. | Instalar, na SE Oriximiná, um módulo de conexão sem disjuntor, em 500 kV, para o reator de linha RT4 500 kV - 3x66,67 Mvar do circuito 1 da LT 500 kV Oriximiná / Itacoatiara. | MC 500 kV RTL 500 kV 200 Mvar ORIXIMINA RT4 PA | Em operação | 2013-02-28
T2000-252 | Interligação Tucuruí - Macapá - Manaus: Trecho Oriximiná - Eng. Lechuga | Construção dos circuitos 1 e 2 da LT 500 kV Oriximiná/Silves, da LT 500 kV Silves/Eng. Lechuga. Construção das SEs Silves e Eng. Lechuga e instalações associadas na SE Oriximiná. | Instalar, na SE Oriximiná, um módulo de conexão sem disjuntor, em 500 kV, para o reator de linha RT5 500 kV - 3x66,67 Mvar do circuito 2 da LT 500 kV Oriximiná / Itacoatiara. | MC 500 kV RTL 500 kV 200 Mvar ORIXIMINA RT5 PA | Em operação | 2013-02-28
T2000-252 | Interligação Tucuruí - Macapá - Manaus: Trecho Oriximiná - Eng. Lechuga | Construção dos circuitos 1 e 2 da LT 500 kV Oriximiná/Silves, da LT 500 kV Silves/Eng. Lechuga. Construção das SEs Silves e Eng. Lechuga e instalações associadas na SE Oriximiná. | Instalar, na SE Oriximiná, um reator reserva RTR2 500 kV - 66,67 Mvar. | RTL 500 kV 66,67 Mvar ORIXIMINA RTR2 PA | Em operação | 2013-02-28
T2000-252 | Interligação Tucuruí - Macapá - Manaus: Trecho Oriximiná - Eng. Lechuga | Construção dos circuitos 1 e 2 da LT 500 kV Oriximiná/Silves, da LT 500 kV Silves/Eng. Lechuga. Construção das SEs Silves e Eng. Lechuga e instalações associadas na SE Oriximiná. | Instalar, na SE Oriximiná, uma entrada de linha, em 500 kV, para o 1° circuito da LT 500 kV Oriximiná / Itacoatiara. | EL 500 kV ORIXIMINA LT 500 kV ORIXIMINA /SILVES C-1 PA/AM | Em operação | 2013-02-28
T2000-252 | Interligação Tucuruí - Macapá - Manaus: Trecho Oriximiná - Eng. Lechuga | Construção dos circuitos 1 e 2 da LT 500 kV Oriximiná/Silves, da LT 500 kV Silves/Eng. Lechuga. Construção das SEs Silves e Eng. Lechuga e instalações associadas na SE Oriximiná. | Instalar, na SE Oriximiná, uma entrada de linha, em 500 kV, para o 2° circuito da LT 500 kV Oriximiná / Itacoatiara. | EL 500 kV ORIXIMINA LT 500 kV ORIXIMINA /SILVES C-2 PA/AM | Em operação | 2013-02-28
T2000-254 | LT Interlagos / Piratininga II | Construção dos circuitos 1 e 2 da LT 345 kV Interlagos / Piratininga II, da SE Piratininga II e instalações associadas na SE Interlagos. | Cronstruir o circuito 1 da linha de transmissão, em 345 kV, que interliga a SE Interlagos à SE Piratininga II, com 1,5 km de extensão, em circuito duplo. | LT 345 kV INTERLAGOS /PIRATININGA 2 C-1 SP | Em operação | 2011-12-08
T2000-254 | LT Interlagos / Piratininga II | Construção dos circuitos 1 e 2 da LT 345 kV Interlagos / Piratininga II, da SE Piratininga II e instalações associadas na SE Interlagos. | Cronstruir o circuito 2 da linha de transmissão, em 345 kV, que interliga a SE Interlagos à SE Piratininga II, com 1,5 km de extensão, em circuito duplo | LT 345 kV INTERLAGOS /PIRATININGA 2 C-2 SP | Em operação | 2011-12-08
T2000-254 | LT Interlagos / Piratininga II | Construção dos circuitos 1 e 2 da LT 345 kV Interlagos / Piratininga II, da SE Piratininga II e instalações associadas na SE Interlagos. | Instalar, na SE Interlagos, um módulo de entrada de linha, em 345 kV, arranjo disjuntor e meio, para o circuito 1 da LT 345 kV Interlagos / Piratininga II. | EL 345 kV INTERLAGOS LT 345 kV INTERLAGOS /PIRATININGA 2 C-1 SP | Em operação | 2011-12-08
T2000-254 | LT Interlagos / Piratininga II | Construção dos circuitos 1 e 2 da LT 345 kV Interlagos / Piratininga II, da SE Piratininga II e instalações associadas na SE Interlagos. | Instalar, na SE Interlagos, um módulo de entrada de linha, em 345 kV, arranjo disjuntor e meio, para o circuito 2 da LT 345 kV Interlagos / Piratininga II. | EL 345 kV INTERLAGOS LT 345 kV INTERLAGOS /PIRATININGA 2 C-2 SP | Em operação | 2011-12-08
T2000-254 | LT Interlagos / Piratininga II | Construção dos circuitos 1 e 2 da LT 345 kV Interlagos / Piratininga II, da SE Piratininga II e instalações associadas na SE Interlagos. | Instalar, na SE Interlagos, um módulo de interligação de barramentos IB2, em 345 kV, arranjo disjuntor e meio. | IB 345 kV MG 345 kV INTERLAGOS MG1 SP IB2 | Em operação | 2011-12-08
T2000-254 | LT Interlagos / Piratininga II | Construção dos circuitos 1 e 2 da LT 345 kV Interlagos / Piratininga II, da SE Piratininga II e instalações associadas na SE Interlagos. | Instalar, na SE Piratininga II, um autotransformador Reserva TRR1 345/138-88 kV - 133,33 MVA. | TR 345/138 kV PIRATININGA 2 TRR1 SP | Em operação | 2011-12-27
T2000-254 | LT Interlagos / Piratininga II | Construção dos circuitos 1 e 2 da LT 345 kV Interlagos / Piratininga II, da SE Piratininga II e instalações associadas na SE Interlagos. | Instalar, na SE Piratininga II, um banco de autotransformadores TR1 345/138-88 kV - 3 x 133,33 MVA. | TR 345/138 kV PIRATININGA 2 TR1 SP | Em operação | 2011-12-27
T2000-254 | LT Interlagos / Piratininga II | Construção dos circuitos 1 e 2 da LT 345 kV Interlagos / Piratininga II, da SE Piratininga II e instalações associadas na SE Interlagos. | Instalar, na SE Piratininga II, um banco de autotransformadores TR2 345/138-88 kV - 3 x 133,33 MVA. | TR 345/138 kV PIRATININGA 2 TR2 SP | Em operação | 2011-12-27
T2000-254 | LT Interlagos / Piratininga II | Construção dos circuitos 1 e 2 da LT 345 kV Interlagos / Piratininga II, da SE Piratininga II e instalações associadas na SE Interlagos. | Instalar, na SE Piratininga II, um banco de autotransformadores TR3 345/138-88 kV - 3 x 133,33 MVA. | TR 345/138 kV PIRATININGA 2 TR3 SP | Em operação | 2011-12-27
T2000-254 | LT Interlagos / Piratininga II | Construção dos circuitos 1 e 2 da LT 345 kV Interlagos / Piratininga II, da SE Piratininga II e instalações associadas na SE Interlagos. | Instalar, na SE Piratininga II, um banco de capacitores BC1 de 28,8 Mvar, em 88 kV. | BC 138 kV 30 Mvar PIRATININGA 2 BC1 SP | Em operação | 2011-12-27
T2000-254 | LT Interlagos / Piratininga II | Construção dos circuitos 1 e 2 da LT 345 kV Interlagos / Piratininga II, da SE Piratininga II e instalações associadas na SE Interlagos. | Instalar, na SE Piratininga II, um banco de capacitores BC2 de 28,8 Mvar, em 88 kV. | BC 138 kV 30 Mvar PIRATININGA 2 BC2 SP | Em operação | 2011-12-27
T2000-254 | LT Interlagos / Piratininga II | Construção dos circuitos 1 e 2 da LT 345 kV Interlagos / Piratininga II, da SE Piratininga II e instalações associadas na SE Interlagos. | Instalar, na SE Piratininga II, um módulo de conexão em 138-88 kV, arranjo barra dupla a cinco chaves, para o banco de autotransformadores TR1 345/138-88kV - 3x133,33 MVA. | MC 138 kV TR 345/138 kV PIRATININGA 2 TR1 SP | Em operação | 2011-12-27
T2000-254 | LT Interlagos / Piratininga II | Construção dos circuitos 1 e 2 da LT 345 kV Interlagos / Piratininga II, da SE Piratininga II e instalações associadas na SE Interlagos. | Instalar, na SE Piratininga II, um módulo de conexão em 138-88 kV, arranjo barra dupla a cinco chaves, para o banco de autotransformadores TR2 345/138-88kV - 3x133,33 MVA. | MC 138 kV TR 345/138 kV PIRATININGA 2 TR2 SP | Em operação | 2011-12-27
T2000-254 | LT Interlagos / Piratininga II | Construção dos circuitos 1 e 2 da LT 345 kV Interlagos / Piratininga II, da SE Piratininga II e instalações associadas na SE Interlagos. | Instalar, na SE Piratininga II, um módulo de conexão em 138-88 kV, arranjo barra dupla a cinco chaves, para o banco de autotransformadores TR3 345/138-88kV - 3x133,33 MVA. | MC 138 kV TR 345/138 kV PIRATININGA 2 TR3 SP | Em operação | 2011-12-27
T2000-254 | LT Interlagos / Piratininga II | Construção dos circuitos 1 e 2 da LT 345 kV Interlagos / Piratininga II, da SE Piratininga II e instalações associadas na SE Interlagos. | Instalar, na SE Piratininga II, um módulo de conexão manobrável à barra, em 138-88 kV, do banco de capacitores BC1 de 88 kV - 28,8 Mvar. | MC 138 kV BC 138 kV 30 Mvar PIRATININGA 2 BC1 SP | Em operação | 2011-12-27
T2000-254 | LT Interlagos / Piratininga II | Construção dos circuitos 1 e 2 da LT 345 kV Interlagos / Piratininga II, da SE Piratininga II e instalações associadas na SE Interlagos. | Instalar, na SE Piratininga II, um módulo de conexão manobrável à barra, em 138-88 kV, do banco de capacitores BC2 de 88 kV - 28,8 Mvar. | MC 138 kV BC 138 kV 30 Mvar PIRATININGA 2 BC2 SP | Em operação | 2011-12-27
T2000-254 | LT Interlagos / Piratininga II | Construção dos circuitos 1 e 2 da LT 345 kV Interlagos / Piratininga II, da SE Piratininga II e instalações associadas na SE Interlagos. | Instalar, na SE Piratininga II, um módulo de conexão sem disjuntor, em 138-88 kV, para transformador de aterramento TT1. | MC 88 kV TT 88/0 kV PIRATININGA 2 TT1 SP | Em operação | 2011-12-27
T2000-254 | LT Interlagos / Piratininga II | Construção dos circuitos 1 e 2 da LT 345 kV Interlagos / Piratininga II, da SE Piratininga II e instalações associadas na SE Interlagos. | Instalar, na SE Piratininga II, um módulo de conexão sem disjuntor, em 138-88 kV, para transformador de aterramento TT2. | MC 88 kV TT 88/0 kV PIRATININGA 2 TT2 SP | Em operação | 2011-12-27
T2000-254 | LT Interlagos / Piratininga II | Construção dos circuitos 1 e 2 da LT 345 kV Interlagos / Piratininga II, da SE Piratininga II e instalações associadas na SE Interlagos. | Instalar, na SE Piratininga II, um módulo de conexão, em 345 kV, arranjo barra dupla a cinco a chaves, para o autotransformador TR1 345/138-88 kV - 3 x 133,33 MVA. | MC 345 kV TR 345/138 kV PIRATININGA 2 TR1 SP | Em operação | 2011-12-27
T2000-254 | LT Interlagos / Piratininga II | Construção dos circuitos 1 e 2 da LT 345 kV Interlagos / Piratininga II, da SE Piratininga II e instalações associadas na SE Interlagos. | Instalar, na SE Piratininga II, um módulo de conexão, em 345 kV, arranjo barra dupla a cinco a chaves, para o autotransformador TR2 345/138-88 kV - 3 x 133,33 MVA. | MC 345 kV TR 345/138 kV PIRATININGA 2 TR2 SP | Em operação | 2011-12-27
T2000-254 | LT Interlagos / Piratininga II | Construção dos circuitos 1 e 2 da LT 345 kV Interlagos / Piratininga II, da SE Piratininga II e instalações associadas na SE Interlagos. | Instalar, na SE Piratininga II, um módulo de conexão, em 345 kV, arranjo barra dupla a cinco a chaves, para o autotransformador TR3 345/138-88 kV - 3 x 133,33 MVA. | MC 345 kV TR 345/138 kV PIRATININGA 2 TR3 SP | Em operação | 2011-12-27
T2000-254 | LT Interlagos / Piratininga II | Construção dos circuitos 1 e 2 da LT 345 kV Interlagos / Piratininga II, da SE Piratininga II e instalações associadas na SE Interlagos. | Instalar, na SE Piratininga II, um módulo de Entrada de Linha de Distribuição DIST1, em 138-88 kV, barra dupla a 5 chaves, para atendimento da rede de 88 kV. | EL 138 kV PIRATININGA 2 DIST1 | Em operação | 2011-12-27
T2000-254 | LT Interlagos / Piratininga II | Construção dos circuitos 1 e 2 da LT 345 kV Interlagos / Piratininga II, da SE Piratininga II e instalações associadas na SE Interlagos. | Instalar, na SE Piratininga II, um módulo de Entrada de Linha de Distribuição DIST2, em 138-88 kV, barra dupla a 5 chaves, para atendimento da rede de 88 kV. | EL 138 kV PIRATININGA 2 DIST2 | Em operação | 2011-12-27
T2000-254 | LT Interlagos / Piratininga II | Construção dos circuitos 1 e 2 da LT 345 kV Interlagos / Piratininga II, da SE Piratininga II e instalações associadas na SE Interlagos. | Instalar, na SE Piratininga II, um módulo de Entrada de Linha de Distribuição DIST3, em 138-88 kV, barra dupla a 5 chaves, para atendimento da rede de 88 kV. | EL 138 kV PIRATININGA 2 DIST3 | Em operação | 2011-12-27
T2000-254 | LT Interlagos / Piratininga II | Construção dos circuitos 1 e 2 da LT 345 kV Interlagos / Piratininga II, da SE Piratininga II e instalações associadas na SE Interlagos. | Instalar, na SE Piratininga II, um módulo de Entrada de Linha de Distribuição DIST4, em 138-88 kV, barra dupla a 5 chaves, para atendimento da rede de 88 kV. | EL 138 kV PIRATININGA 2 DIST4 | Em operação | 2011-12-27
T2000-254 | LT Interlagos / Piratininga II | Construção dos circuitos 1 e 2 da LT 345 kV Interlagos / Piratininga II, da SE Piratininga II e instalações associadas na SE Interlagos. | Instalar, na SE Piratininga II, um módulo de Entrada de Linha de Distribuição DIST5, em 138-88 kV, barra dupla a 5 chaves, para atendimento da rede de 88 kV. | EL 138 kV PIRATININGA 2 DIST5 | Em operação | 2011-12-27
T2000-254 | LT Interlagos / Piratininga II | Construção dos circuitos 1 e 2 da LT 345 kV Interlagos / Piratininga II, da SE Piratininga II e instalações associadas na SE Interlagos. | Instalar, na SE Piratininga II, um módulo de Entrada de Linha de Distribuição DIST6, em 138-88 kV, barra dupla a 5 chaves, para atendimento da rede de 88 kV. | EL 138 kV PIRATININGA 2 DIST6 | Em operação | 2011-12-27
T2000-254 | LT Interlagos / Piratininga II | Construção dos circuitos 1 e 2 da LT 345 kV Interlagos / Piratininga II, da SE Piratininga II e instalações associadas na SE Interlagos. | Instalar, na SE Piratininga II, um módulo de entrada de linha, em 345 kV, arranjo barra dupla a cinco a chaves, para o circuito 1 da LT 345 kV Interlagos / Piratininga II. | EL 345 kV PIRATININGA 2 LT 345 kV INTERLAGOS /PIRATININGA 2 C-1 SP | Em operação | 2011-12-27
T2000-254 | LT Interlagos / Piratininga II | Construção dos circuitos 1 e 2 da LT 345 kV Interlagos / Piratininga II, da SE Piratininga II e instalações associadas na SE Interlagos. | Instalar, na SE Piratininga II, um módulo de entrada de linha, em 345 kV, arranjo barra dupla a cinco a chaves, para o circuito 2 da LT 345 kV Interlagos / Piratininga II. | EL 345 kV PIRATININGA 2 LT 345 kV INTERLAGOS /PIRATININGA 2 C-2 SP | Em operação | 2011-12-08
T2000-254 | LT Interlagos / Piratininga II | Construção dos circuitos 1 e 2 da LT 345 kV Interlagos / Piratininga II, da SE Piratininga II e instalações associadas na SE Interlagos. | Instalar, na SE Piratininga II, um módulo de interligação de barramentos IB1, em 138-88 kV, arranjo barra dupla a cinco chaves. | IB 138 kV MG 345 kV PIRATININGA 2 MG1 SP IB1 | Em operação | 2011-12-27
T2000-254 | LT Interlagos / Piratininga II | Construção dos circuitos 1 e 2 da LT 345 kV Interlagos / Piratininga II, da SE Piratininga II e instalações associadas na SE Interlagos. | Instalar, na SE Piratininga II, um módulo de interligação de barramentos IB1, em 345 kV, arranjo barra dupla a cinco chaves. | IB 345 kV MG 345 kV PIRATININGA 2 MG1 SP IB1 | Em operação | 2011-12-27
T2000-254 | LT Interlagos / Piratininga II | Construção dos circuitos 1 e 2 da LT 345 kV Interlagos / Piratininga II, da SE Piratininga II e instalações associadas na SE Interlagos. | Instalar, na SE Piratininga II, um módulo de interligação de barramentos IB2, em 138-88 kV, arranjo barra dupla a cinco chaves. | IB 138 kV MG 345 kV PIRATININGA 2 MG1 SP IB2 | Em operação | 2011-12-27
T2000-254 | LT Interlagos / Piratininga II | Construção dos circuitos 1 e 2 da LT 345 kV Interlagos / Piratininga II, da SE Piratininga II e instalações associadas na SE Interlagos. | Instalar, na SE Piratininga II, um módulo de interligação de barramentos IB3, em 138-88 kV, arranjo barra dupla a cinco chaves. | IB 138 kV MG 345 kV PIRATININGA 2 MG1 SP IB3 | Em operação | 2011-12-27
T2000-254 | LT Interlagos / Piratininga II | Construção dos circuitos 1 e 2 da LT 345 kV Interlagos / Piratininga II, da SE Piratininga II e instalações associadas na SE Interlagos. | Instalar, na SE Piratininga II, um módulo geral MG1 , em 345 kV, arranjo barra dupla a 5 chaves. | MG 345 kV PIRATININGA 2 MG1 SP | Em operação | 2011-12-27
T2000-254 | LT Interlagos / Piratininga II | Construção dos circuitos 1 e 2 da LT 345 kV Interlagos / Piratininga II, da SE Piratininga II e instalações associadas na SE Interlagos. | Instalar, na SE Piratininga II, um transformador de aterramento trifásico TT1 de 345-88kV - 36,3 MVA. | TT 88/0 kV PIRATININGA 2 TT1 SP | Em operação | 2011-12-27
T2000-254 | LT Interlagos / Piratininga II | Construção dos circuitos 1 e 2 da LT 345 kV Interlagos / Piratininga II, da SE Piratininga II e instalações associadas na SE Interlagos. | Instalar, na SE Piratininga II, um transformador de aterramento trifásico TT2 de 345-88kV - 36,3 MVA. | TT 88/0 kV PIRATININGA 2 TT2 SP | Em operação | 2011-12-27
T2000-255 | LT Nova Santa Rita - Scharlau e SE Scharlau | Construção dos circuitos 1 e 2 da LT 230 kV Nova Santa Rita / Scharlau e instalação do setor de 230 kV e de três transformadores 230/138 kV - 150 MVA na SE Scharlau. | Construir o circuito 1da linha de transmissão, em 230 kV, que interliga a SE Nova Santa Rita à SE Scharlau com extensão de 23 km, em circuito duplo. | LT 230 kV NOVA STA RITA /SCHARLAU C-1 RS | Em operação | 2010-12-09
T2000-255 | LT Nova Santa Rita - Scharlau e SE Scharlau | Construção dos circuitos 1 e 2 da LT 230 kV Nova Santa Rita / Scharlau e instalação do setor de 230 kV e de três transformadores 230/138 kV - 150 MVA na SE Scharlau. | Construir o circuito 2 da linha de transmissão, em 230 kV, que interliga a SE Nova Santa Rita à SE Scharlau com extensão de 23 km, em circuito duplo. | LT 230 kV NOVA STA RITA /SCHARLAU C-2 RS | Em operação | 2010-12-09
T2000-255 | LT Nova Santa Rita - Scharlau e SE Scharlau | Construção dos circuitos 1 e 2 da LT 230 kV Nova Santa Rita / Scharlau e instalação do setor de 230 kV e de três transformadores 230/138 kV - 150 MVA na SE Scharlau. | Instalar, na SE Nova Santa Rita, uma entrada de linha, em 230 kV, arranjo barra dupla a 4 chaves para o circuito 1 da LT 230 kV Nova Santa Rita / Scharlau. | EL 230 kV NOVA STA RITA LT 230 kV NOVA STA RITA /SCHARLAU C-1 RS | Em operação | 2010-11-17
T2000-255 | LT Nova Santa Rita - Scharlau e SE Scharlau | Construção dos circuitos 1 e 2 da LT 230 kV Nova Santa Rita / Scharlau e instalação do setor de 230 kV e de três transformadores 230/138 kV - 150 MVA na SE Scharlau. | Instalar, na SE Nova Santa Rita, uma entrada de linha, em 230 kV, arranjo barra dupla a 4 chaves para o circuito 2 da LT 230 kV Nova Santa Rita / Scharlau. | EL 230 kV NOVA STA RITA LT 230 kV NOVA STA RITA /SCHARLAU C-2 RS | Em operação | 2010-11-17
T2000-255 | LT Nova Santa Rita - Scharlau e SE Scharlau | Construção dos circuitos 1 e 2 da LT 230 kV Nova Santa Rita / Scharlau e instalação do setor de 230 kV e de três transformadores 230/138 kV - 150 MVA na SE Scharlau. | Instalar, na SE Scharlau, um autotransformador trifásico TR7 de 150 MVA, relação 230/138 kV. | TR 230/138 kV SCHARLAU TR7 RS | Em operação | 2010-12-05
T2000-255 | LT Nova Santa Rita - Scharlau e SE Scharlau | Construção dos circuitos 1 e 2 da LT 230 kV Nova Santa Rita / Scharlau e instalação do setor de 230 kV e de três transformadores 230/138 kV - 150 MVA na SE Scharlau. | Instalar, na SE Scharlau, um autotransformador trifásico TR8 de 150 MVA, relação 230/138 kV. | TR 230/138 kV SCHARLAU TR8 RS | Em operação | 2010-12-05
T2000-255 | LT Nova Santa Rita - Scharlau e SE Scharlau | Construção dos circuitos 1 e 2 da LT 230 kV Nova Santa Rita / Scharlau e instalação do setor de 230 kV e de três transformadores 230/138 kV - 150 MVA na SE Scharlau. | Instalar, na SE Scharlau, um autotransformador trifásico TR9 de 150 MVA, relação 230/138 kV. | TR 230/138 kV SCHARLAU TR9 RS | Em operação | 2010-12-05
T2000-255 | LT Nova Santa Rita - Scharlau e SE Scharlau | Construção dos circuitos 1 e 2 da LT 230 kV Nova Santa Rita / Scharlau e instalação do setor de 230 kV e de três transformadores 230/138 kV - 150 MVA na SE Scharlau. | Instalar, na SE Scharlau, um módulo de conexão, em 138 kV, arranjo barra principal e transferência, para o autotransformador trifásico TR7 230/138 kV - 150 MVA. | MC 138 kV TR 230/138 kV SCHARLAU TR7 RS | Em operação | 2010-11-17
T2000-255 | LT Nova Santa Rita - Scharlau e SE Scharlau | Construção dos circuitos 1 e 2 da LT 230 kV Nova Santa Rita / Scharlau e instalação do setor de 230 kV e de três transformadores 230/138 kV - 150 MVA na SE Scharlau. | Instalar, na SE Scharlau, um módulo de conexão, em 138 kV, arranjo barra principal e transferência, para o autotransformador trifásico TR8 230/138 kV - 150 MVA. | MC 138 kV TR 230/138 kV SCHARLAU TR8 RS | Em operação | 2010-11-17
T2000-255 | LT Nova Santa Rita - Scharlau e SE Scharlau | Construção dos circuitos 1 e 2 da LT 230 kV Nova Santa Rita / Scharlau e instalação do setor de 230 kV e de três transformadores 230/138 kV - 150 MVA na SE Scharlau. | Instalar, na SE Scharlau, um módulo de conexão, em 138 kV, arranjo barra principal e transferência, para o autotransformador trifásico TR9 230/138 kV - 150 MVA. | MC 138 kV TR 230/138 kV SCHARLAU TR9 RS | Em operação | 2010-11-17
T2000-255 | LT Nova Santa Rita - Scharlau e SE Scharlau | Construção dos circuitos 1 e 2 da LT 230 kV Nova Santa Rita / Scharlau e instalação do setor de 230 kV e de três transformadores 230/138 kV - 150 MVA na SE Scharlau. | Instalar, na SE Scharlau, um módulo de conexão, em 230 kV, arranjo barra dupla a quatro chaves, para o autotransformador trifásico TR7 230/138 kV - 150 MVA. | MC 230 kV TR 230/138 kV SCHARLAU TR7 RS | Em operação | 2010-11-17
T2000-255 | LT Nova Santa Rita - Scharlau e SE Scharlau | Construção dos circuitos 1 e 2 da LT 230 kV Nova Santa Rita / Scharlau e instalação do setor de 230 kV e de três transformadores 230/138 kV - 150 MVA na SE Scharlau. | Instalar, na SE Scharlau, um módulo de conexão, em 230 kV, arranjo barra dupla a quatro chaves, para o autotransformador trifásico TR8 230/138 kV - 150 MVA. | MC 230 kV TR 230/138 kV SCHARLAU TR8 RS | Em operação | 2010-11-17
T2000-255 | LT Nova Santa Rita - Scharlau e SE Scharlau | Construção dos circuitos 1 e 2 da LT 230 kV Nova Santa Rita / Scharlau e instalação do setor de 230 kV e de três transformadores 230/138 kV - 150 MVA na SE Scharlau. | Instalar, na SE Scharlau, um módulo de conexão, em 230 kV, arranjo barra dupla a quatro chaves, para o autotransformador trifásico TR9 230/138 kV - 150 MVA. | MC 230 kV TR 230/138 kV SCHARLAU TR9 RS | Em operação | 2010-11-17
T2000-255 | LT Nova Santa Rita - Scharlau e SE Scharlau | Construção dos circuitos 1 e 2 da LT 230 kV Nova Santa Rita / Scharlau e instalação do setor de 230 kV e de três transformadores 230/138 kV - 150 MVA na SE Scharlau. | Instalar, na SE Scharlau, um módulo de interligação de barras IB1, em 230 kV, arranjo barra dupla a quatro chaves. | IB 230 kV MG 230 kV SCHARLAU MG2 RS IB1 | Em operação | 2010-11-17
T2000-255 | LT Nova Santa Rita - Scharlau e SE Scharlau | Construção dos circuitos 1 e 2 da LT 230 kV Nova Santa Rita / Scharlau e instalação do setor de 230 kV e de três transformadores 230/138 kV - 150 MVA na SE Scharlau. | Instalar, na SE Scharlau, um módulo geral MG3 de porte médio, em 230 kV. | MG 230 kV SCHARLAU MG2 RS | Em operação | 2010-12-09
T2000-255 | LT Nova Santa Rita - Scharlau e SE Scharlau | Construção dos circuitos 1 e 2 da LT 230 kV Nova Santa Rita / Scharlau e instalação do setor de 230 kV e de três transformadores 230/138 kV - 150 MVA na SE Scharlau. | Instalar, na SE Scharlau, uma entrada de linha, em 230 kV, arranjo barra dupla a 4 chaves para o circuito 1 da LT 230 kV Nova Santa Rita / Scharlau. | EL 230 kV SCHARLAU LT 230 kV NOVA STA RITA /SCHARLAU C-1 RS | Em operação | 2010-11-17
T2000-255 | LT Nova Santa Rita - Scharlau e SE Scharlau | Construção dos circuitos 1 e 2 da LT 230 kV Nova Santa Rita / Scharlau e instalação do setor de 230 kV e de três transformadores 230/138 kV - 150 MVA na SE Scharlau. | Instalar, na SE Scharlau, uma entrada de linha, em 230 kV, arranjo barra dupla a 4 chaves para o circuito 2 da LT 230 kV Nova Santa Rita / Scharlau. | EL 230 kV SCHARLAU LT 230 kV NOVA STA RITA /SCHARLAU C-2 RS | Em operação | 2010-11-17
T2000-256 | LT Eunápolis / Teixeira de Freitas II e SE Teixeira de Freitas II 230/138 kV | Construção do 1° circuito de 230 kV ligando a SE Eunápolis à SE Teixeira de Freitas II com extensão total de 143 km e Subestação Teixeira de Freitas II 230/138 kV. | Construção do 1° circuito da LT 230 kV Eunápolis / Teixeira de Freitas II, com extensão 152 km. | LT 230 kV EUNAPOLIS /TEIX. FREITAS II C-1 BA | Em operação | 2019-05-27
T2000-256 | LT Eunápolis / Teixeira de Freitas II e SE Teixeira de Freitas II 230/138 kV | Construção do 1° circuito de 230 kV ligando a SE Eunápolis à SE Teixeira de Freitas II com extensão total de 143 km e Subestação Teixeira de Freitas II 230/138 kV. | Instalar, na SE Eunápolis, uma entrada de linha, em 230 kV, para o 1° circuito da LT 230 kV Eunápolis / Teixeira de Freitas II. | EL 230 kV EUNAPOLIS LT 230 kV EUNAPOLIS /TEIX. FREITAS II C-1 BA | Em operação | 2012-05-22
T2000-256 | LT Eunápolis / Teixeira de Freitas II e SE Teixeira de Freitas II 230/138 kV | Construção do 1° circuito de 230 kV ligando a SE Eunápolis à SE Teixeira de Freitas II com extensão total de 143 km e Subestação Teixeira de Freitas II 230/138 kV. | Instalar, na SE Teixeira de Freitas II, um banco de autotransformadores TR1 230/138 kV - 3x33,33 MVA. | TR 230/138 kV TEIX. FREITAS II TR1 BA | Em operação | 2019-04-01
T2000-256 | LT Eunápolis / Teixeira de Freitas II e SE Teixeira de Freitas II 230/138 kV | Construção do 1° circuito de 230 kV ligando a SE Eunápolis à SE Teixeira de Freitas II com extensão total de 143 km e Subestação Teixeira de Freitas II 230/138 kV. | Instalar, na SE Teixeira de Freitas II, um banco de capacitores BC1 138 kV - 10 Mvar. | BC 138 kV 10 Mvar TEIX. FREITAS II BC1 BA | Em operação | 2019-05-30
T2000-256 | LT Eunápolis / Teixeira de Freitas II e SE Teixeira de Freitas II 230/138 kV | Construção do 1° circuito de 230 kV ligando a SE Eunápolis à SE Teixeira de Freitas II com extensão total de 143 km e Subestação Teixeira de Freitas II 230/138 kV. | Instalar, na SE Teixeira de Freitas II, um módulo de conexão, em 138 kV, para o banco de autotransformadores TR1 230/138 kV - 3x33,33 MVA. | MC 138 kV TR 230/138 kV TEIX. FREITAS II TR1 BA | Em operação | 2019-04-01
T2000-256 | LT Eunápolis / Teixeira de Freitas II e SE Teixeira de Freitas II 230/138 kV | Construção do 1° circuito de 230 kV ligando a SE Eunápolis à SE Teixeira de Freitas II com extensão total de 143 km e Subestação Teixeira de Freitas II 230/138 kV. | Instalar, na SE Teixeira de Freitas II, um módulo de conexão, em 138 kV, para o banco de capacitores BC1 138 kV - 10 Mvar. | MC 138 kV BC 138 kV 10 Mvar TEIX. FREITAS II BC1 BA | Em operação | 2019-05-30
T2000-256 | LT Eunápolis / Teixeira de Freitas II e SE Teixeira de Freitas II 230/138 kV | Construção do 1° circuito de 230 kV ligando a SE Eunápolis à SE Teixeira de Freitas II com extensão total de 143 km e Subestação Teixeira de Freitas II 230/138 kV. | Instalar, na SE Teixeira de Freitas II, um módulo de conexão, em 230 kV, para o banco de autotransformadores TR1 230/138 kV - 3x33,33 MVA. | MC 230 kV TR 230/138 kV TEIX. FREITAS II TR1 BA | Em operação | 2019-04-01
T2000-256 | LT Eunápolis / Teixeira de Freitas II e SE Teixeira de Freitas II 230/138 kV | Construção do 1° circuito de 230 kV ligando a SE Eunápolis à SE Teixeira de Freitas II com extensão total de 143 km e Subestação Teixeira de Freitas II 230/138 kV. | Instalar, na SE Teixeira de Freitas II, um módulo geral médio, em 230 kV, arranjo barra dupla a 4 chaves. | MG 230 kV TEIX. FREITAS II MG1 BA | Em operação | 2019-03-31
T2000-256 | LT Eunápolis / Teixeira de Freitas II e SE Teixeira de Freitas II 230/138 kV | Construção do 1° circuito de 230 kV ligando a SE Eunápolis à SE Teixeira de Freitas II com extensão total de 143 km e Subestação Teixeira de Freitas II 230/138 kV. | Instalar, na SE Teixeira de Freitas II, uma entrada de linha, em 138 kV. | EL 138 kV TEIX. FREITAS II DIST1 | Em operação | 2019-04-01
T2000-256 | LT Eunápolis / Teixeira de Freitas II e SE Teixeira de Freitas II 230/138 kV | Construção do 1° circuito de 230 kV ligando a SE Eunápolis à SE Teixeira de Freitas II com extensão total de 143 km e Subestação Teixeira de Freitas II 230/138 kV. | Instalar, na SE Teixeira de Freitas II, uma entrada de linha, em 138 kV. | EL 138 kV TEIX. FREITAS II DIST2 | Em operação | 2019-04-01
T2000-256 | LT Eunápolis / Teixeira de Freitas II e SE Teixeira de Freitas II 230/138 kV | Construção do 1° circuito de 230 kV ligando a SE Eunápolis à SE Teixeira de Freitas II com extensão total de 143 km e Subestação Teixeira de Freitas II 230/138 kV. | Instalar, na SE Teixeira de Freitas II, uma entrada de linha, em 230 kV, para o 1° circuito da LT 230 kV Eunápolis / Teixeira de Freitas II. | EL 230 kV TEIX. FREITAS II LT 230 kV EUNAPOLIS /TEIX. FREITAS II C-1 BA | Em operação | 2019-05-27
T2000-256 | LT Eunápolis / Teixeira de Freitas II e SE Teixeira de Freitas II 230/138 kV | Construção do 1° circuito de 230 kV ligando a SE Eunápolis à SE Teixeira de Freitas II com extensão total de 143 km e Subestação Teixeira de Freitas II 230/138 kV. | Instalar, na SE Teixeira de Freitas II, uma interligação de barramentos IB1, em 138 kV, arranjo barra principal e transferência. | IB 138 kV MG 230 kV TEIX. FREITAS II MG1 BA IB1 | Em operação | 2019-03-31
T2000-256 | LT Eunápolis / Teixeira de Freitas II e SE Teixeira de Freitas II 230/138 kV | Construção do 1° circuito de 230 kV ligando a SE Eunápolis à SE Teixeira de Freitas II com extensão total de 143 km e Subestação Teixeira de Freitas II 230/138 kV. | Instalar, na SE Teixeira de Freitas II, uma interligação de barramentos IB1, em 230 kV, arranjo barra dupla a 4 chaves. | IB 230 kV MG 230 kV TEIX. FREITAS II MG1 BA IB1 | Em operação | 2019-03-31
T2000-256 | LT Eunápolis / Teixeira de Freitas II e SE Teixeira de Freitas II 230/138 kV | Construção do 1° circuito de 230 kV ligando a SE Eunápolis à SE Teixeira de Freitas II com extensão total de 143 km e Subestação Teixeira de Freitas II 230/138 kV. | Instalar, na SE Teixeira de Freitas II, uma unidade reserva TRR1 230/138 kV - 33,33 MVA para o banco de autotransformadores 230/138 kV - 3x33,33 MVA. | TR 230/138 kV TEIX. FREITAS II TRR1 BA | Em operação | 2019-04-01
T2000-259 | Seccionamento Venda das Pedras (Adrianópolis / Macaé) | Seccionamento, na SE Venda das Pedras, da linha de transmissão, em 345 kV, Adrianópolis / Macaé, com dois trechos de linha com extensão de 23,5 km cada, em circuito simples, originando a LT 345 kV Adrianópolis / Venda das Pedras e a LT 345 kV Macaé / Venda das Pedras. Construção da SE Venda das Pedras e aquisição dos equipamentos necessários para as modificações nas entradas de linha das subestações Adrianópolis e Macaé. | Instalar na SE VENDA PEDRAS um módulo de entrada de linha para o circuito LT 345 kV ADRIANOPOLIS /VENDA PEDRAS C-1 RJ originado do seccionamento do circuito LT 345 kV ADRIANOPOLIS /MACAE MERCHAN C-1 RJ na SE VENDA PEDRAS | EL 345 kV VENDA PEDRAS LT 345 kV ADRIANOPOLIS /VENDA PEDRAS C-1 RJ | Em operação | 2010-12-05
T2000-259 | Seccionamento Venda das Pedras (Adrianópolis / Macaé) | Seccionamento, na SE Venda das Pedras, da linha de transmissão, em 345 kV, Adrianópolis / Macaé, com dois trechos de linha com extensão de 23,5 km cada, em circuito simples, originando a LT 345 kV Adrianópolis / Venda das Pedras e a LT 345 kV Macaé / Venda das Pedras. Construção da SE Venda das Pedras e aquisição dos equipamentos necessários para as modificações nas entradas de linha das subestações Adrianópolis e Macaé. | Instalar na SE VENDA PEDRAS um módulo de entrada de linha para o circuito LT 345 kV VENDA PEDRAS /MACAE MERCHAN C-1 RJ originado do seccionamento do circuito LT 345 kV ADRIANOPOLIS /MACAE MERCHAN C-1 RJ na SE VENDA PEDRAS | EL 345 kV VENDA PEDRAS LT 345 kV MACAE MERCHAN /VENDA PEDRAS C-1 RJ | Em operação | 2010-12-05
T2000-259 | Seccionamento Venda das Pedras (Adrianópolis / Macaé) | Seccionamento, na SE Venda das Pedras, da linha de transmissão, em 345 kV, Adrianópolis / Macaé, com dois trechos de linha com extensão de 23,5 km cada, em circuito simples, originando a LT 345 kV Adrianópolis / Venda das Pedras e a LT 345 kV Macaé / Venda das Pedras. Construção da SE Venda das Pedras e aquisição dos equipamentos necessários para as modificações nas entradas de linha das subestações Adrianópolis e Macaé. | Instalar o circuito C1 da LT 345 kV ADRIANOPOLIS /VENDA PEDRAS RJ originado do seccionamento do circuito LT 345 kV ADRIANOPOLIS /MACAE MERCHAN C-1 RJ na SE VENDA PEDRAS | LT 345 kV ADRIANOPOLIS /VENDA PEDRAS C-1 RJ | Em operação | 2010-12-05
T2000-259 | Seccionamento Venda das Pedras (Adrianópolis / Macaé) | Seccionamento, na SE Venda das Pedras, da linha de transmissão, em 345 kV, Adrianópolis / Macaé, com dois trechos de linha com extensão de 23,5 km cada, em circuito simples, originando a LT 345 kV Adrianópolis / Venda das Pedras e a LT 345 kV Macaé / Venda das Pedras. Construção da SE Venda das Pedras e aquisição dos equipamentos necessários para as modificações nas entradas de linha das subestações Adrianópolis e Macaé. | Instalar o circuito C1 da LT 345 kV VENDA PEDRAS /MACAE MERCHAN RJ originado do seccionamento do circuito LT 345 kV ADRIANOPOLIS /MACAE MERCHAN C-1 RJ na SE VENDA PEDRAS | LT 345 kV MACAE MERCHAN /VENDA PEDRAS C-1 RJ | Em operação | 2010-12-05
T2000-259 | Seccionamento Venda das Pedras (Adrianópolis / Macaé) | Seccionamento, na SE Venda das Pedras, da linha de transmissão, em 345 kV, Adrianópolis / Macaé, com dois trechos de linha com extensão de 23,5 km cada, em circuito simples, originando a LT 345 kV Adrianópolis / Venda das Pedras e a LT 345 kV Macaé / Venda das Pedras. Construção da SE Venda das Pedras e aquisição dos equipamentos necessários para as modificações nas entradas de linha das subestações Adrianópolis e Macaé. | Instalar, na SE Venda das Pedras, um banco de autotransformadores TR1 345/138 kV - 3x133,33 MVA. | TR 345/138 kV VENDA PEDRAS TR1 RJ | Em operação | 2010-12-05
T2000-259 | Seccionamento Venda das Pedras (Adrianópolis / Macaé) | Seccionamento, na SE Venda das Pedras, da linha de transmissão, em 345 kV, Adrianópolis / Macaé, com dois trechos de linha com extensão de 23,5 km cada, em circuito simples, originando a LT 345 kV Adrianópolis / Venda das Pedras e a LT 345 kV Macaé / Venda das Pedras. Construção da SE Venda das Pedras e aquisição dos equipamentos necessários para as modificações nas entradas de linha das subestações Adrianópolis e Macaé. | Instalar, na SE Venda das Pedras, um banco de autotransformadores TR2 345/138 kV - 3x133,33 MVA. | TR 345/138 kV VENDA PEDRAS TR2 RJ | Em operação | 2010-12-05
T2000-259 | Seccionamento Venda das Pedras (Adrianópolis / Macaé) | Seccionamento, na SE Venda das Pedras, da linha de transmissão, em 345 kV, Adrianópolis / Macaé, com dois trechos de linha com extensão de 23,5 km cada, em circuito simples, originando a LT 345 kV Adrianópolis / Venda das Pedras e a LT 345 kV Macaé / Venda das Pedras. Construção da SE Venda das Pedras e aquisição dos equipamentos necessários para as modificações nas entradas de linha das subestações Adrianópolis e Macaé. | Instalar, na SE Venda das Pedras, um banco de capacitores BC1 138 kV - 50 MVAr. | BC 138 kV 50 Mvar VENDA PEDRAS BC1 RJ | Em operação | 2010-12-05
T2000-259 | Seccionamento Venda das Pedras (Adrianópolis / Macaé) | Seccionamento, na SE Venda das Pedras, da linha de transmissão, em 345 kV, Adrianópolis / Macaé, com dois trechos de linha com extensão de 23,5 km cada, em circuito simples, originando a LT 345 kV Adrianópolis / Venda das Pedras e a LT 345 kV Macaé / Venda das Pedras. Construção da SE Venda das Pedras e aquisição dos equipamentos necessários para as modificações nas entradas de linha das subestações Adrianópolis e Macaé. | Instalar, na SE Venda das Pedras, um banco de capacitores BC2 138 kV - 50 MVAr. | BC 138 kV 50 Mvar VENDA PEDRAS BC2 RJ | Em operação | 2010-12-05
T2000-259 | Seccionamento Venda das Pedras (Adrianópolis / Macaé) | Seccionamento, na SE Venda das Pedras, da linha de transmissão, em 345 kV, Adrianópolis / Macaé, com dois trechos de linha com extensão de 23,5 km cada, em circuito simples, originando a LT 345 kV Adrianópolis / Venda das Pedras e a LT 345 kV Macaé / Venda das Pedras. Construção da SE Venda das Pedras e aquisição dos equipamentos necessários para as modificações nas entradas de linha das subestações Adrianópolis e Macaé. | Instalar, na SE Venda das Pedras, um módulo de conexão, em 138 kV, para o banco de autotransformadores TR1 345/138 kV - 3x133,33 MVA. | MC 138 kV TR 345/138 kV VENDA PEDRAS TR1 RJ | Em operação | 2010-12-05
T2000-259 | Seccionamento Venda das Pedras (Adrianópolis / Macaé) | Seccionamento, na SE Venda das Pedras, da linha de transmissão, em 345 kV, Adrianópolis / Macaé, com dois trechos de linha com extensão de 23,5 km cada, em circuito simples, originando a LT 345 kV Adrianópolis / Venda das Pedras e a LT 345 kV Macaé / Venda das Pedras. Construção da SE Venda das Pedras e aquisição dos equipamentos necessários para as modificações nas entradas de linha das subestações Adrianópolis e Macaé. | Instalar, na SE Venda das Pedras, um módulo de conexão, em 138 kV, para o banco de autotransformadores TR2 345/138 kV - 3x133,33 MVA. | MC 138 kV TR 345/138 kV VENDA PEDRAS TR2 RJ | Em operação | 2010-12-05
T2000-259 | Seccionamento Venda das Pedras (Adrianópolis / Macaé) | Seccionamento, na SE Venda das Pedras, da linha de transmissão, em 345 kV, Adrianópolis / Macaé, com dois trechos de linha com extensão de 23,5 km cada, em circuito simples, originando a LT 345 kV Adrianópolis / Venda das Pedras e a LT 345 kV Macaé / Venda das Pedras. Construção da SE Venda das Pedras e aquisição dos equipamentos necessários para as modificações nas entradas de linha das subestações Adrianópolis e Macaé. | Instalar, na SE Venda das Pedras, um módulo de conexão, em 138 kV, para os bancos de capacitores BC1 e BC2. | MC 138 kV BC 138 kV 50 Mvar VENDA PEDRAS BC1 RJ | Em operação | 2010-12-05
T2000-259 | Seccionamento Venda das Pedras (Adrianópolis / Macaé) | Seccionamento, na SE Venda das Pedras, da linha de transmissão, em 345 kV, Adrianópolis / Macaé, com dois trechos de linha com extensão de 23,5 km cada, em circuito simples, originando a LT 345 kV Adrianópolis / Venda das Pedras e a LT 345 kV Macaé / Venda das Pedras. Construção da SE Venda das Pedras e aquisição dos equipamentos necessários para as modificações nas entradas de linha das subestações Adrianópolis e Macaé. | Instalar, na SE Venda das Pedras, um módulo de conexão, em 345 kV, para o banco de autotransformadores TR1 345/138 kV - 3x133,33 MVA. | MC 345 kV TR 345/138 kV VENDA PEDRAS TR1 RJ | Em operação | 2010-12-05
T2000-259 | Seccionamento Venda das Pedras (Adrianópolis / Macaé) | Seccionamento, na SE Venda das Pedras, da linha de transmissão, em 345 kV, Adrianópolis / Macaé, com dois trechos de linha com extensão de 23,5 km cada, em circuito simples, originando a LT 345 kV Adrianópolis / Venda das Pedras e a LT 345 kV Macaé / Venda das Pedras. Construção da SE Venda das Pedras e aquisição dos equipamentos necessários para as modificações nas entradas de linha das subestações Adrianópolis e Macaé. | Instalar, na SE Venda das Pedras, um módulo de conexão, em 345 kV, para o banco de autotransformadores TR2 345/138 kV - 3x133,33 MVA. | MC 345 kV TR 345/138 kV VENDA PEDRAS TR2 RJ | Em operação | 2010-12-05
T2000-259 | Seccionamento Venda das Pedras (Adrianópolis / Macaé) | Seccionamento, na SE Venda das Pedras, da linha de transmissão, em 345 kV, Adrianópolis / Macaé, com dois trechos de linha com extensão de 23,5 km cada, em circuito simples, originando a LT 345 kV Adrianópolis / Venda das Pedras e a LT 345 kV Macaé / Venda das Pedras. Construção da SE Venda das Pedras e aquisição dos equipamentos necessários para as modificações nas entradas de linha das subestações Adrianópolis e Macaé. | Instalar, na SE Venda das Pedras, um módulo geral médio MG1, em 345 kV, arranjo disjuntor e meio. | MG 345 kV VENDA PEDRAS MG1 RJ | Em operação | 2010-12-05
T2000-259 | Seccionamento Venda das Pedras (Adrianópolis / Macaé) | Seccionamento, na SE Venda das Pedras, da linha de transmissão, em 345 kV, Adrianópolis / Macaé, com dois trechos de linha com extensão de 23,5 km cada, em circuito simples, originando a LT 345 kV Adrianópolis / Venda das Pedras e a LT 345 kV Macaé / Venda das Pedras. Construção da SE Venda das Pedras e aquisição dos equipamentos necessários para as modificações nas entradas de linha das subestações Adrianópolis e Macaé. | Instalar, na SE Venda das Pedras, uma entrada de linha, em 138 kV, arranjo barra dupla a 4 chaves. | EL 138 kV VENDA PEDRAS DIST1 | Em operação | 2010-12-05
T2000-259 | Seccionamento Venda das Pedras (Adrianópolis / Macaé) | Seccionamento, na SE Venda das Pedras, da linha de transmissão, em 345 kV, Adrianópolis / Macaé, com dois trechos de linha com extensão de 23,5 km cada, em circuito simples, originando a LT 345 kV Adrianópolis / Venda das Pedras e a LT 345 kV Macaé / Venda das Pedras. Construção da SE Venda das Pedras e aquisição dos equipamentos necessários para as modificações nas entradas de linha das subestações Adrianópolis e Macaé. | Instalar, na SE Venda das Pedras, uma entrada de linha, em 138 kV, arranjo barra dupla a 4 chaves. | EL 138 kV VENDA PEDRAS DIST2 | Em operação | 2010-12-05
T2000-259 | Seccionamento Venda das Pedras (Adrianópolis / Macaé) | Seccionamento, na SE Venda das Pedras, da linha de transmissão, em 345 kV, Adrianópolis / Macaé, com dois trechos de linha com extensão de 23,5 km cada, em circuito simples, originando a LT 345 kV Adrianópolis / Venda das Pedras e a LT 345 kV Macaé / Venda das Pedras. Construção da SE Venda das Pedras e aquisição dos equipamentos necessários para as modificações nas entradas de linha das subestações Adrianópolis e Macaé. | Instalar, na SE Venda das Pedras, uma interligação de barramentos IB1, em 138 kV, arranjo barra dupla a 4 chaves. | IB 138 kV MG 345 kV VENDA PEDRAS MG1 RJ IB1 | Em operação | 2010-12-05
T2000-259 | Seccionamento Venda das Pedras (Adrianópolis / Macaé) | Seccionamento, na SE Venda das Pedras, da linha de transmissão, em 345 kV, Adrianópolis / Macaé, com dois trechos de linha com extensão de 23,5 km cada, em circuito simples, originando a LT 345 kV Adrianópolis / Venda das Pedras e a LT 345 kV Macaé / Venda das Pedras. Construção da SE Venda das Pedras e aquisição dos equipamentos necessários para as modificações nas entradas de linha das subestações Adrianópolis e Macaé. | Instalar, na SE Venda das Pedras, uma interligação de barramentos IB1, em 345 kV, arranjo disjuntor e meio. | IB 345 kV MG 345 kV VENDA PEDRAS MG1 RJ IB1 | Em operação | 2010-12-05
T2000-259 | Seccionamento Venda das Pedras (Adrianópolis / Macaé) | Seccionamento, na SE Venda das Pedras, da linha de transmissão, em 345 kV, Adrianópolis / Macaé, com dois trechos de linha com extensão de 23,5 km cada, em circuito simples, originando a LT 345 kV Adrianópolis / Venda das Pedras e a LT 345 kV Macaé / Venda das Pedras. Construção da SE Venda das Pedras e aquisição dos equipamentos necessários para as modificações nas entradas de linha das subestações Adrianópolis e Macaé. | Instalar, na SE Venda das Pedras, uma interligação de barramentos IB2, em 345 kV, arranjo disjuntor e meio. | IB 345 kV MG 345 kV VENDA PEDRAS MG1 RJ IB2 | Em operação | 2010-12-05
T2000-259 | Seccionamento Venda das Pedras (Adrianópolis / Macaé) | Seccionamento, na SE Venda das Pedras, da linha de transmissão, em 345 kV, Adrianópolis / Macaé, com dois trechos de linha com extensão de 23,5 km cada, em circuito simples, originando a LT 345 kV Adrianópolis / Venda das Pedras e a LT 345 kV Macaé / Venda das Pedras. Construção da SE Venda das Pedras e aquisição dos equipamentos necessários para as modificações nas entradas de linha das subestações Adrianópolis e Macaé. | Instalar, na SE Venda das Pedras, uma unidade reserva de autotransformador TRR1 345/138 kV - 133,33 MVA. | TR 345/138 kV VENDA PEDRAS TRR1 RJ | Em operação | 2010-12-05
T2000-260 | Seccionamento Atibaia II (Poços de Caldas / Mogi das Cruzes) | Seccionamento, na SE Atibaia II, da linha de transmissão, em 345 kV, Poços de Caldas / Mogi das Cruzes, com dois trechos de linha com extensão de 1,4 km cada, em circuito simples, originando a LT 345 kV Atibaia 2 / Poços de Caldas e a LT 345 kV Atibaia 2 / Mogi das Cruzes. Construção da SE Atibaia 2 e aquisição dos equipamentos necessários para as modificações nas entradas de linha das subestações Poços de Caldas e Mogi das Cruzes. | Instalar na SE ATIBAIA 2 um módulo de entrada de linha para o circuito LT 345 kV ATIBAIA 2 /POCOS CALDAS C-1 SP/MG originado do seccionamento do circuito LT 345 kV MOGI CRUZES /POCOS CALDAS C-1 SP/MG na SE ATIBAIA 2 | EL 345 kV ATIBAIA 2 LT 345 kV ATIBAIA 2 /POCOS CALDAS C-1 SP/MG | Em operação | 2013-01-06
T2000-260 | Seccionamento Atibaia II (Poços de Caldas / Mogi das Cruzes) | Seccionamento, na SE Atibaia II, da linha de transmissão, em 345 kV, Poços de Caldas / Mogi das Cruzes, com dois trechos de linha com extensão de 1,4 km cada, em circuito simples, originando a LT 345 kV Atibaia 2 / Poços de Caldas e a LT 345 kV Atibaia 2 / Mogi das Cruzes. Construção da SE Atibaia 2 e aquisição dos equipamentos necessários para as modificações nas entradas de linha das subestações Poços de Caldas e Mogi das Cruzes. | Instalar na SE ATIBAIA 2 um módulo de entrada de linha para o circuito LT 345 kV MOGI CRUZES /ATIBAIA 2 C-1 SP originado do seccionamento do circuito LT 345 kV MOGI CRUZES /POCOS CALDAS C-1 SP/MG na SE ATIBAIA 2 | EL 345 kV ATIBAIA 2 LT 345 kV ATIBAIA 2 /MOGI CRUZES C-1 SP | Em operação | 2013-01-06
T2000-260 | Seccionamento Atibaia II (Poços de Caldas / Mogi das Cruzes) | Seccionamento, na SE Atibaia II, da linha de transmissão, em 345 kV, Poços de Caldas / Mogi das Cruzes, com dois trechos de linha com extensão de 1,4 km cada, em circuito simples, originando a LT 345 kV Atibaia 2 / Poços de Caldas e a LT 345 kV Atibaia 2 / Mogi das Cruzes. Construção da SE Atibaia 2 e aquisição dos equipamentos necessários para as modificações nas entradas de linha das subestações Poços de Caldas e Mogi das Cruzes. | Instalar o circuito C1 da LT 345 kV ATIBAIA 2 /POCOS CALDAS SP/MG originado do seccionamento do circuito LT 345 kV MOGI CRUZES /POCOS CALDAS C-1 SP/MG na SE ATIBAIA 2 | LT 345 kV ATIBAIA 2 /POCOS CALDAS C-1 SP/MG | Em operação | 2013-01-06
T2000-260 | Seccionamento Atibaia II (Poços de Caldas / Mogi das Cruzes) | Seccionamento, na SE Atibaia II, da linha de transmissão, em 345 kV, Poços de Caldas / Mogi das Cruzes, com dois trechos de linha com extensão de 1,4 km cada, em circuito simples, originando a LT 345 kV Atibaia 2 / Poços de Caldas e a LT 345 kV Atibaia 2 / Mogi das Cruzes. Construção da SE Atibaia 2 e aquisição dos equipamentos necessários para as modificações nas entradas de linha das subestações Poços de Caldas e Mogi das Cruzes. | Instalar o circuito C1 da LT 345 kV MOGI CRUZES /ATIBAIA 2 SP originado do seccionamento do circuito LT 345 kV MOGI CRUZES /POCOS CALDAS C-1 SP/MG na SE ATIBAIA 2 | LT 345 kV ATIBAIA 2 /MOGI CRUZES C-1 SP | Em operação | 2013-01-06
T2000-260 | Seccionamento Atibaia II (Poços de Caldas / Mogi das Cruzes) | Seccionamento, na SE Atibaia II, da linha de transmissão, em 345 kV, Poços de Caldas / Mogi das Cruzes, com dois trechos de linha com extensão de 1,4 km cada, em circuito simples, originando a LT 345 kV Atibaia 2 / Poços de Caldas e a LT 345 kV Atibaia 2 / Mogi das Cruzes. Construção da SE Atibaia 2 e aquisição dos equipamentos necessários para as modificações nas entradas de linha das subestações Poços de Caldas e Mogi das Cruzes. | Instalar, na SE Atibaia 2, um banco de autotransformadores TR1 345/138 kV - 3x133,33 MVA. | TR 345/138 kV ATIBAIA 2 TR1 SP | Em operação | 2013-01-06
T2000-260 | Seccionamento Atibaia II (Poços de Caldas / Mogi das Cruzes) | Seccionamento, na SE Atibaia II, da linha de transmissão, em 345 kV, Poços de Caldas / Mogi das Cruzes, com dois trechos de linha com extensão de 1,4 km cada, em circuito simples, originando a LT 345 kV Atibaia 2 / Poços de Caldas e a LT 345 kV Atibaia 2 / Mogi das Cruzes. Construção da SE Atibaia 2 e aquisição dos equipamentos necessários para as modificações nas entradas de linha das subestações Poços de Caldas e Mogi das Cruzes. | Instalar, na SE Atibaia 2, um módulo de conexão, em 138 kV, para o banco de autotransformadores TR1 345/138 kV - 3x133,33 MVA. | MC 138 kV TR 345/138 kV ATIBAIA 2 TR1 SP | Em operação | 2013-01-06
T2000-260 | Seccionamento Atibaia II (Poços de Caldas / Mogi das Cruzes) | Seccionamento, na SE Atibaia II, da linha de transmissão, em 345 kV, Poços de Caldas / Mogi das Cruzes, com dois trechos de linha com extensão de 1,4 km cada, em circuito simples, originando a LT 345 kV Atibaia 2 / Poços de Caldas e a LT 345 kV Atibaia 2 / Mogi das Cruzes. Construção da SE Atibaia 2 e aquisição dos equipamentos necessários para as modificações nas entradas de linha das subestações Poços de Caldas e Mogi das Cruzes. | Instalar, na SE Atibaia 2, um módulo de conexão, em 345 kV, para o banco de autotransformadores TR1 345/138 kV - 3x133,33 MVA. | MC 345 kV TR 345/138 kV ATIBAIA 2 TR1 SP | Em operação | 2013-01-06
T2000-260 | Seccionamento Atibaia II (Poços de Caldas / Mogi das Cruzes) | Seccionamento, na SE Atibaia II, da linha de transmissão, em 345 kV, Poços de Caldas / Mogi das Cruzes, com dois trechos de linha com extensão de 1,4 km cada, em circuito simples, originando a LT 345 kV Atibaia 2 / Poços de Caldas e a LT 345 kV Atibaia 2 / Mogi das Cruzes. Construção da SE Atibaia 2 e aquisição dos equipamentos necessários para as modificações nas entradas de linha das subestações Poços de Caldas e Mogi das Cruzes. | Instalar, na SE Atibaia 2, um módulo geral médio MG1, em 345 kV, arranjo disjuntor e meio. | MG 345 kV ATIBAIA 2 MG1 SP | Em operação | 2013-01-06
T2000-260 | Seccionamento Atibaia II (Poços de Caldas / Mogi das Cruzes) | Seccionamento, na SE Atibaia II, da linha de transmissão, em 345 kV, Poços de Caldas / Mogi das Cruzes, com dois trechos de linha com extensão de 1,4 km cada, em circuito simples, originando a LT 345 kV Atibaia 2 / Poços de Caldas e a LT 345 kV Atibaia 2 / Mogi das Cruzes. Construção da SE Atibaia 2 e aquisição dos equipamentos necessários para as modificações nas entradas de linha das subestações Poços de Caldas e Mogi das Cruzes. | Instalar, na SE Atibaia 2, uma interligação de barramentos IB1, em 138 kV, arranjo barra dupla a 4 chaves. | IB 138 kV MG 345 kV ATIBAIA 2 MG1 SP IB1 | Em operação | 2013-01-06
T2000-260 | Seccionamento Atibaia II (Poços de Caldas / Mogi das Cruzes) | Seccionamento, na SE Atibaia II, da linha de transmissão, em 345 kV, Poços de Caldas / Mogi das Cruzes, com dois trechos de linha com extensão de 1,4 km cada, em circuito simples, originando a LT 345 kV Atibaia 2 / Poços de Caldas e a LT 345 kV Atibaia 2 / Mogi das Cruzes. Construção da SE Atibaia 2 e aquisição dos equipamentos necessários para as modificações nas entradas de linha das subestações Poços de Caldas e Mogi das Cruzes. | Instalar, na SE Atibaia 2, uma interligação de barramentos IB1, em 345 kV, arranjo disjuntor e meio. | IB 345 kV MG 345 kV ATIBAIA 2 MG1 SP IB1 | Em operação | 2013-01-06
T2000-260 | Seccionamento Atibaia II (Poços de Caldas / Mogi das Cruzes) | Seccionamento, na SE Atibaia II, da linha de transmissão, em 345 kV, Poços de Caldas / Mogi das Cruzes, com dois trechos de linha com extensão de 1,4 km cada, em circuito simples, originando a LT 345 kV Atibaia 2 / Poços de Caldas e a LT 345 kV Atibaia 2 / Mogi das Cruzes. Construção da SE Atibaia 2 e aquisição dos equipamentos necessários para as modificações nas entradas de linha das subestações Poços de Caldas e Mogi das Cruzes. | Instalar, na SE Atibaia 2, uma interligação de barramentos IB2, em 345 kV, arranjo disjuntor e meio. | IB 345 kV MG 345 kV ATIBAIA 2 MG1 SP IB2 | Em operação | 2013-01-06
T2000-260 | Seccionamento Atibaia II (Poços de Caldas / Mogi das Cruzes) | Seccionamento, na SE Atibaia II, da linha de transmissão, em 345 kV, Poços de Caldas / Mogi das Cruzes, com dois trechos de linha com extensão de 1,4 km cada, em circuito simples, originando a LT 345 kV Atibaia 2 / Poços de Caldas e a LT 345 kV Atibaia 2 / Mogi das Cruzes. Construção da SE Atibaia 2 e aquisição dos equipamentos necessários para as modificações nas entradas de linha das subestações Poços de Caldas e Mogi das Cruzes. | Instalar, na SE Atibaia 2, uma unidade reserva de autotransformador TRR1 345/138 kV - 133,33 MVA. | TR 345/138 kV ATIBAIA 2 TRR1 SP | Em operação | 2013-01-06
T2000-261 | LT São Simão / Itaguaçu / Barra dos Coqueiros | Construção do 1° circuito, em 500 kV, ligando a SE São Simão à SE Itaguaçu, com 23 km de extensão, e do 1° circuito, em 230 kV, ligando a SE Itaguaçu à SE Barra dos Coqueiros, com extensão de 49 km. Construção das SEs Itaguaçu e Barra dos Coqueiros e instalações associadas na SE São Simão. | Construção do 1° circuito da LT 230 kV Itaguaçu / Barra dos Coqueiros, com extensão de 49 km. | LT 230 kV ITAGUACU /B.COQUEIROS C-1 GO | Em operação | 2009-12-15
T2000-261 | LT São Simão / Itaguaçu / Barra dos Coqueiros | Construção do 1° circuito, em 500 kV, ligando a SE São Simão à SE Itaguaçu, com 23 km de extensão, e do 1° circuito, em 230 kV, ligando a SE Itaguaçu à SE Barra dos Coqueiros, com extensão de 49 km. Construção das SEs Itaguaçu e Barra dos Coqueiros e instalações associadas na SE São Simão. | Construção do 1° circuito da LT 500 kV São Simão / Itaguaçu, com 23 km de extensão. | LT 500 kV SAO SIMAO-SE /ITAGUACU C-1 MG/GO | Em operação | 2009-12-15
T2000-261 | LT São Simão / Itaguaçu / Barra dos Coqueiros | Construção do 1° circuito, em 500 kV, ligando a SE São Simão à SE Itaguaçu, com 23 km de extensão, e do 1° circuito, em 230 kV, ligando a SE Itaguaçu à SE Barra dos Coqueiros, com extensão de 49 km. Construção das SEs Itaguaçu e Barra dos Coqueiros e instalações associadas na SE São Simão. | Instalar, na SE Barra dos Coqueiros, um módulo geral MG1, em 230 kV, arranjo barra dupla a 4 chaves, incluindo barramentos de 230 kV para conexão de 3 acessantes de geração. | MG 230 kV B.COQUEIROS MG1 GO | Em operação | 2009-12-20
T2000-261 | LT São Simão / Itaguaçu / Barra dos Coqueiros | Construção do 1° circuito, em 500 kV, ligando a SE São Simão à SE Itaguaçu, com 23 km de extensão, e do 1° circuito, em 230 kV, ligando a SE Itaguaçu à SE Barra dos Coqueiros, com extensão de 49 km. Construção das SEs Itaguaçu e Barra dos Coqueiros e instalações associadas na SE São Simão. | Instalar, na SE Barra dos Coqueiros, uma entrada de linha, em 230 kV, para o 1° circuito da LT 230 kV Itaguaçu / Barra dos Coqueiros. | EL 230 kV B.COQUEIROS LT 230 kV ITAGUACU /B.COQUEIROS C-1 GO | Em operação | 2009-12-20
T2000-261 | LT São Simão / Itaguaçu / Barra dos Coqueiros | Construção do 1° circuito, em 500 kV, ligando a SE São Simão à SE Itaguaçu, com 23 km de extensão, e do 1° circuito, em 230 kV, ligando a SE Itaguaçu à SE Barra dos Coqueiros, com extensão de 49 km. Construção das SEs Itaguaçu e Barra dos Coqueiros e instalações associadas na SE São Simão. | Instalar, na SE Barra dos Coqueiros, uma interligação de barramentos IB1, em 230 kV, arranjo barra dupla a 4 chaves. | IB 230 kV MG 230 kV B.COQUEIROS MG1 GO IB1 | Em operação | 2009-12-20
T2000-261 | LT São Simão / Itaguaçu / Barra dos Coqueiros | Construção do 1° circuito, em 500 kV, ligando a SE São Simão à SE Itaguaçu, com 23 km de extensão, e do 1° circuito, em 230 kV, ligando a SE Itaguaçu à SE Barra dos Coqueiros, com extensão de 49 km. Construção das SEs Itaguaçu e Barra dos Coqueiros e instalações associadas na SE São Simão. | Instalar, na SE Itaguaçu, um banco de autotransformadores TR1 500/230 kV - 3x225 MVA. | TR 500/230 kV ITAGUACU TR1 GO | Em operação | 2009-12-20
T2000-261 | LT São Simão / Itaguaçu / Barra dos Coqueiros | Construção do 1° circuito, em 500 kV, ligando a SE São Simão à SE Itaguaçu, com 23 km de extensão, e do 1° circuito, em 230 kV, ligando a SE Itaguaçu à SE Barra dos Coqueiros, com extensão de 49 km. Construção das SEs Itaguaçu e Barra dos Coqueiros e instalações associadas na SE São Simão. | Instalar, na SE Itaguaçu, um módulo de conexão, em 230 kV, para o banco de autotransformadores TR1 500/230 kV - 3x225 MVA. | MC 230 kV TR 500/230 kV ITAGUACU TR1 GO | Em operação | 2009-12-20
T2000-261 | LT São Simão / Itaguaçu / Barra dos Coqueiros | Construção do 1° circuito, em 500 kV, ligando a SE São Simão à SE Itaguaçu, com 23 km de extensão, e do 1° circuito, em 230 kV, ligando a SE Itaguaçu à SE Barra dos Coqueiros, com extensão de 49 km. Construção das SEs Itaguaçu e Barra dos Coqueiros e instalações associadas na SE São Simão. | Instalar, na SE Itaguaçu, um módulo de conexão, em 500 kV, para o banco de autotransformadores TR1 500/230 kV - 3x225 MVA. | MC 500 kV TR 500/230 kV ITAGUACU TR1 GO | Em operação | 2009-12-20
T2000-261 | LT São Simão / Itaguaçu / Barra dos Coqueiros | Construção do 1° circuito, em 500 kV, ligando a SE São Simão à SE Itaguaçu, com 23 km de extensão, e do 1° circuito, em 230 kV, ligando a SE Itaguaçu à SE Barra dos Coqueiros, com extensão de 49 km. Construção das SEs Itaguaçu e Barra dos Coqueiros e instalações associadas na SE São Simão. | Instalar, na SE Itaguaçu, um módulo geral MG1, em 500 kV, arranjo disjuntor e meio, incluindo barramentos de 230 kV para conexão de 4 acessantes de geração. | MG 500 kV ITAGUACU MG1 GO | Em operação | 2009-12-20
T2000-261 | LT São Simão / Itaguaçu / Barra dos Coqueiros | Construção do 1° circuito, em 500 kV, ligando a SE São Simão à SE Itaguaçu, com 23 km de extensão, e do 1° circuito, em 230 kV, ligando a SE Itaguaçu à SE Barra dos Coqueiros, com extensão de 49 km. Construção das SEs Itaguaçu e Barra dos Coqueiros e instalações associadas na SE São Simão. | Instalar, na SE Itaguaçu, uma entrada de linha, em 230 kV, para o 1° circuito da LT 230 kV Itaguaçu / Barra dos Coqueiros. | EL 230 kV ITAGUACU LT 230 kV ITAGUACU /B.COQUEIROS C-1 GO | Em operação | 2009-12-20
T2000-261 | LT São Simão / Itaguaçu / Barra dos Coqueiros | Construção do 1° circuito, em 500 kV, ligando a SE São Simão à SE Itaguaçu, com 23 km de extensão, e do 1° circuito, em 230 kV, ligando a SE Itaguaçu à SE Barra dos Coqueiros, com extensão de 49 km. Construção das SEs Itaguaçu e Barra dos Coqueiros e instalações associadas na SE São Simão. | Instalar, na SE Itaguaçu, uma entrada de linha, em 500 kV, para o 1° circuito da LT 500 kV São Simão / Itaguaçu. | EL 500 kV ITAGUACU LT 500 kV SAO SIMAO-SE /ITAGUACU C-1 MG/GO | Em operação | 2009-12-20
T2000-261 | LT São Simão / Itaguaçu / Barra dos Coqueiros | Construção do 1° circuito, em 500 kV, ligando a SE São Simão à SE Itaguaçu, com 23 km de extensão, e do 1° circuito, em 230 kV, ligando a SE Itaguaçu à SE Barra dos Coqueiros, com extensão de 49 km. Construção das SEs Itaguaçu e Barra dos Coqueiros e instalações associadas na SE São Simão. | Instalar, na SE Itaguaçu, uma interligação de barramentos IB1, em 230 kV, arranjo barra dupla a 4 chaves. | IB 230 kV MG 500 kV ITAGUACU MG1 GO IB1 | Em operação | 2009-12-20
T2000-261 | LT São Simão / Itaguaçu / Barra dos Coqueiros | Construção do 1° circuito, em 500 kV, ligando a SE São Simão à SE Itaguaçu, com 23 km de extensão, e do 1° circuito, em 230 kV, ligando a SE Itaguaçu à SE Barra dos Coqueiros, com extensão de 49 km. Construção das SEs Itaguaçu e Barra dos Coqueiros e instalações associadas na SE São Simão. | Instalar, na SE Itaguaçu, uma unidade reserva de autotransformador TRR1 500/230 kV - 225 MVA para o banco de autotransformadores TR1 500/230 kV - 3x225 MVA. | TR 500/230 kV ITAGUACU TRR1 GO | Em operação | 2009-12-20
T2000-261 | LT São Simão / Itaguaçu / Barra dos Coqueiros | Construção do 1° circuito, em 500 kV, ligando a SE São Simão à SE Itaguaçu, com 23 km de extensão, e do 1° circuito, em 230 kV, ligando a SE Itaguaçu à SE Barra dos Coqueiros, com extensão de 49 km. Construção das SEs Itaguaçu e Barra dos Coqueiros e instalações associadas na SE São Simão. | Instalar, na SE São Simão, uma entrada de linha, em 500 kV, para o 1° circuito da LT 500 kV São Simão / Itaguaçu. | EL 500 kV SAO SIMAO-SE LT 500 kV SAO SIMAO-SE /ITAGUACU C-1 MG/GO | Em operação | 2009-12-20
T2000-261 | LT São Simão / Itaguaçu / Barra dos Coqueiros | Construção do 1° circuito, em 500 kV, ligando a SE São Simão à SE Itaguaçu, com 23 km de extensão, e do 1° circuito, em 230 kV, ligando a SE Itaguaçu à SE Barra dos Coqueiros, com extensão de 49 km. Construção das SEs Itaguaçu e Barra dos Coqueiros e instalações associadas na SE São Simão. | Instalar, na SE São Simão, uma interligação de barramentos IB, em 500 kV, arranjo disjuntor e meio. | IB 500 kV MG 500 kV SAO SIMAO-SE MG2 MG IB6 | Em operação | 2009-12-20
T2000-262 | SE Carajás (CELG) | Construção, pela CELG, da nova SE Carajás composta por uma transformação 230/138 kV - (3+1)x75 MVA. | Instalar, na SE Carajás, de banco de transformador TR1 230/138–13,8 kV - 3x75 MVA. | TR 230/138 kV CARAJAS TR1 GO | Em operação | 2009-01-25
T2000-262 | SE Carajás (CELG) | Construção, pela CELG, da nova SE Carajás composta por uma transformação 230/138 kV - (3+1)x75 MVA. | Instalar, na SE Carajás, um módulo de conexão, em 138 kV, para o banco de transformadores TR1 230/138–13,8 kV - 3x75 MVA. | MC 138 kV TR 230/138 kV CARAJAS TR1 GO | Em operação | 2009-01-25
T2000-262 | SE Carajás (CELG) | Construção, pela CELG, da nova SE Carajás composta por uma transformação 230/138 kV - (3+1)x75 MVA. | Instalar, na SE Carajás, um módulo de conexão, em 230 kV, para o banco de transformadores TR1 230/138–13,8 kV - 3x75 MVA. | MC 230 kV TR 230/138 kV CARAJAS TR1 GO | Em operação | 2009-01-25
T2000-262 | SE Carajás (CELG) | Construção, pela CELG, da nova SE Carajás composta por uma transformação 230/138 kV - (3+1)x75 MVA. | Instalar, na SE Carajás, um módulo de interligação de barramentos IB1, em 230 kV, arranjo barra dupla. | IB 230 kV MG 230 kV CARAJAS MG1 GO IB1 | Em operação | 2009-01-25
T2000-262 | SE Carajás (CELG) | Construção, pela CELG, da nova SE Carajás composta por uma transformação 230/138 kV - (3+1)x75 MVA. | Instalar, na SE Carajás, um módulo geral médio MG1, em 230 kV, arranjo barra dupla. | MG 230 kV CARAJAS MG1 GO | Em operação | 2009-01-25
T2000-262 | SE Carajás (CELG) | Construção, pela CELG, da nova SE Carajás composta por uma transformação 230/138 kV - (3+1)x75 MVA. | Instalar, na SE Carajás, um transformador reserva TRR1 230/138–13,8 kV - 75 MVA. | TR 230/138 kV CARAJAS TRR1 GO | Em operação | 2009-01-25
T2000-262 | SE Carajás (CELG) | Construção, pela CELG, da nova SE Carajás composta por uma transformação 230/138 kV - (3+1)x75 MVA. | Instalar, na SE Carajás, uma interligação de barramentos IB1, em 138 kV, arranjo barra dupla. | IB 138 kV MG 230 kV CARAJAS MG1 GO IB1 | Em operação | 2009-01-25
T2000-263 | Secc. Carajás (Anhanguera / Palmeiras) | Contrução do circuito 1 da LT 230 kV Anhanguera / Carajás e seccionamento do circuito 1 da LT 230 kV Anhanguera / Palmeiras na SE Carajás originando o circuito 1 da LT 230 kV Carajás / Palmeiras e o circuito 2 da LT 230 kV Anhanguera / Carajás. | Instalar, na SE Anhanguera, um módulo de entrada de linha em 230 kV, arranjo barra dupla, para a linha de transmissão Anhanguera – Carajás C2. | EL 230 kV ANHANGUERA GO LT 230 kV ANHANGUERA GO /CARAJAS C-2 GO | Em operação | 2009-01-25
T2000-263 | Secc. Carajás (Anhanguera / Palmeiras) | Contrução do circuito 1 da LT 230 kV Anhanguera / Carajás e seccionamento do circuito 1 da LT 230 kV Anhanguera / Palmeiras na SE Carajás originando o circuito 1 da LT 230 kV Carajás / Palmeiras e o circuito 2 da LT 230 kV Anhanguera / Carajás. | Instalar, na SE CARAJAS, um módulo de entrada de linha 230 kV, arranjo barra dupla, para a linha de transmissão 230 kV Anhanguera /Carajas C-1. | EL 230 kV CARAJAS LT 230 kV ANHANGUERA GO /CARAJAS C-1 GO | Em operação | 2013-04-28
T2000-263 | Secc. Carajás (Anhanguera / Palmeiras) | Contrução do circuito 1 da LT 230 kV Anhanguera / Carajás e seccionamento do circuito 1 da LT 230 kV Anhanguera / Palmeiras na SE Carajás originando o circuito 1 da LT 230 kV Carajás / Palmeiras e o circuito 2 da LT 230 kV Anhanguera / Carajás. | Instalar, na SE CARAJAS, um módulo de entrada de linha 230 kV, arranjo barra dupla, para a linha de transmissão 230 kV Palmeiras /Carajas C-1. | EL 230 kV CARAJAS LT 230 kV CARAJAS /PALMEIRAS C-1 GO | Em operação | 2013-04-28
T2000-263 | Secc. Carajás (Anhanguera / Palmeiras) | Contrução do circuito 1 da LT 230 kV Anhanguera / Carajás e seccionamento do circuito 1 da LT 230 kV Anhanguera / Palmeiras na SE Carajás originando o circuito 1 da LT 230 kV Carajás / Palmeiras e o circuito 2 da LT 230 kV Anhanguera / Carajás. | LT 230 kV Anhanguera / Carajas C-2, originada da conversão de um circuito em 69 kV para 230 kV e da Construção de trecho de linha de transmissão em 230 kV, 1,8 km de extensão, circuito duplo, cabo tipo 605 MCM “Duck”, entre a Subestação Carajás e o final do trecho de 14 km da Linha de Transmissão Anhanguera – Palmeiras – Firminópolis. | LT 230 kV ANHANGUERA GO /CARAJAS C-2 GO | Em operação | 2009-01-25
T2000-263 | Secc. Carajás (Anhanguera / Palmeiras) | Contrução do circuito 1 da LT 230 kV Anhanguera / Carajás e seccionamento do circuito 1 da LT 230 kV Anhanguera / Palmeiras na SE Carajás originando o circuito 1 da LT 230 kV Carajás / Palmeiras e o circuito 2 da LT 230 kV Anhanguera / Carajás. | LT 230 kV ANHANGUERA /CARAJAS GO C1, originado do seccionamento da LT 230 kV ANHANGUERA /PALMEIRAS C-1 GO na SE CARAJAS, pela obra de Construção de trecho de linha de transmissão em 230 kV, 2,1 km de extensão, circuito duplo, cabo tipo 605 MCM “Duck”, entre a Subestação Carajás e o ponto de seccionamento da Linha de Transmissão Anhanguera – Palmeiras – Firminópolis, 230 kV. | LT 230 kV ANHANGUERA GO /CARAJAS C-1 GO | Em operação | 2013-04-28
T2000-263 | Secc. Carajás (Anhanguera / Palmeiras) | Contrução do circuito 1 da LT 230 kV Anhanguera / Carajás e seccionamento do circuito 1 da LT 230 kV Anhanguera / Palmeiras na SE Carajás originando o circuito 1 da LT 230 kV Carajás / Palmeiras e o circuito 2 da LT 230 kV Anhanguera / Carajás. | LT 230 kV CARAJAS /PALMEIRAS GO C-1, originado do seccionamento da LT 230 kV ANHANGUERA /PALMEIRAS C-1 GO na SE CARAJAS, pela obra de Construção de trecho de linha de transmissão em 230 kV, 2,1 km de extensão, circuito duplo, cabo tipo 605 MCM “Duck”, entre a Subestação Carajás e o ponto de seccionamento da Linha de Transmissão Anhanguera – Palmeiras – Firminópolis, 230 kV. | LT 230 kV CARAJAS /PALMEIRAS C-1 GO | Em operação | 2013-04-28
T2000-264-A | Atendimento ao Estado de Santa Catarina - Norte e Vale do Itajaí | Construção do 2° circuito de 230 kV ligando a SE Joinville Norte à SE Curitiba, com extensão total de 100 km, em circuito simples e instalações associadas nas SEs Joinville Norte e Curitiba. | Construção do 2° circuito da LT 230 kV Joinville Norte / Curitiba, com extensão 100 km. | LT 230 kV CURITIBA /JOINV.NORTE C-2 PR/SC | Em operação | 2015-08-13
T2000-264-A | Atendimento ao Estado de Santa Catarina - Norte e Vale do Itajaí | Construção do 2° circuito de 230 kV ligando a SE Joinville Norte à SE Curitiba, com extensão total de 100 km, em circuito simples e instalações associadas nas SEs Joinville Norte e Curitiba. | Instalar, na SE Curitiba, uma entrada de linha, em 230 kV, para o 2° circuito da LT 230 kV Joinville Norte / Curitiba. | EL 230 kV CURITIBA LT 230 kV CURITIBA /JOINV.NORTE C-2 PR/SC | Em operação | 2015-08-13
T2000-264-A | Atendimento ao Estado de Santa Catarina - Norte e Vale do Itajaí | Construção do 2° circuito de 230 kV ligando a SE Joinville Norte à SE Curitiba, com extensão total de 100 km, em circuito simples e instalações associadas nas SEs Joinville Norte e Curitiba. | Instalar, na SE Joinville Norte, uma entrada de linha, em 230 kV, para o 2° circuito da LT 230 kV Joinville Norte / Curitiba. | EL 230 kV JOINV.NORTE LT 230 kV CURITIBA /JOINV.NORTE C-2 PR/SC | Em operação | 2015-08-13
T2000-264-B | Atendimento ao Estado de Santa Catarina - Sul e Extremo Sul | Construção do 3° circuito, em 230 kV, ligando a SE Jorge Lacerda B à SE Siderópolis, com extensão de 50 km. Seccionamento, na SE Forquilhinha, da linha de transmissão, em 230kV, Siderópolis / Lajeado Grande, com extensão de 2x12 km, em circuito duplo, originando a LT 230kV Forquilhinha / Lajeado Grande e a LT 230kV Forquilhinha / Siderópolis. Construção da SE Forquilhinha e instalações associadas nas SEs Jorge Lacerda B, Siderópolis e Lajeado Grande. | Construção do 3° circuito da LT 230 kV Jorge Lacerda B / Siderópolis, com extensão de 50 km, em circuito simples. | LT 230 kV J.LACERDA-B /SIDEROPOL.ESU C-3 SC | Em operação | 2012-07-30
T2000-264-B | Atendimento ao Estado de Santa Catarina - Sul e Extremo Sul | Construção do 3° circuito, em 230 kV, ligando a SE Jorge Lacerda B à SE Siderópolis, com extensão de 50 km. Seccionamento, na SE Forquilhinha, da linha de transmissão, em 230kV, Siderópolis / Lajeado Grande, com extensão de 2x12 km, em circuito duplo, originando a LT 230kV Forquilhinha / Lajeado Grande e a LT 230kV Forquilhinha / Siderópolis. Construção da SE Forquilhinha e instalações associadas nas SEs Jorge Lacerda B, Siderópolis e Lajeado Grande. | Instalar na SE FORQUILHINHA um módulo de entrada de linha para o circuito LT 230 kV FORQUILHINHA /L.GRANDE C-1 SC/RS originado do seccionamento do circuito LT 230 kV SIDEROPOL.ESU /L.GRANDE C-1 SC/RS na SE FORQUILHINHA | EL 230 kV FORQUILHINHA LT 230 kV FORQUILHINHA /L.GRANDE C-1 SC/RS | Em operação | 2011-10-12
T2000-264-B | Atendimento ao Estado de Santa Catarina - Sul e Extremo Sul | Construção do 3° circuito, em 230 kV, ligando a SE Jorge Lacerda B à SE Siderópolis, com extensão de 50 km. Seccionamento, na SE Forquilhinha, da linha de transmissão, em 230kV, Siderópolis / Lajeado Grande, com extensão de 2x12 km, em circuito duplo, originando a LT 230kV Forquilhinha / Lajeado Grande e a LT 230kV Forquilhinha / Siderópolis. Construção da SE Forquilhinha e instalações associadas nas SEs Jorge Lacerda B, Siderópolis e Lajeado Grande. | Instalar na SE FORQUILHINHA um módulo de entrada de linha para o circuito LT 230 kV SIDEROPOL.ESU /FORQUILHINHA C-1 SC originado do seccionamento do circuito LT 230 kV SIDEROPOL.ESU /L.GRANDE C-1 SC/RS na SE FORQUILHINHA | EL 230 kV FORQUILHINHA LT 230 kV FORQUILHINHA /SIDEROPOL.ESU C-1 SC | Em operação | 2011-10-12
T2000-264-B | Atendimento ao Estado de Santa Catarina - Sul e Extremo Sul | Construção do 3° circuito, em 230 kV, ligando a SE Jorge Lacerda B à SE Siderópolis, com extensão de 50 km. Seccionamento, na SE Forquilhinha, da linha de transmissão, em 230kV, Siderópolis / Lajeado Grande, com extensão de 2x12 km, em circuito duplo, originando a LT 230kV Forquilhinha / Lajeado Grande e a LT 230kV Forquilhinha / Siderópolis. Construção da SE Forquilhinha e instalações associadas nas SEs Jorge Lacerda B, Siderópolis e Lajeado Grande. | Instalar o circuito C1 da LT 230 kV FORQUILHINHA /L.GRANDE SC/RS originado do seccionamento do circuito LT 230 kV SIDEROPOL.ESU /L.GRANDE C-1 SC/RS na SE FORQUILHINHA | LT 230 kV FORQUILHINHA /L.GRANDE C-1 SC/RS | Em operação | 2011-10-12
T2000-264-B | Atendimento ao Estado de Santa Catarina - Sul e Extremo Sul | Construção do 3° circuito, em 230 kV, ligando a SE Jorge Lacerda B à SE Siderópolis, com extensão de 50 km. Seccionamento, na SE Forquilhinha, da linha de transmissão, em 230kV, Siderópolis / Lajeado Grande, com extensão de 2x12 km, em circuito duplo, originando a LT 230kV Forquilhinha / Lajeado Grande e a LT 230kV Forquilhinha / Siderópolis. Construção da SE Forquilhinha e instalações associadas nas SEs Jorge Lacerda B, Siderópolis e Lajeado Grande. | Instalar o circuito C1 da LT 230 kV SIDEROPOL.ESU /FORQUILHINHA SC originado do seccionamento do circuito LT 230 kV SIDEROPOL.ESU /L.GRANDE C-1 SC/RS na SE FORQUILHINHA | LT 230 kV FORQUILHINHA /SIDEROPOL.ESU C-1 SC | Em operação | 2011-10-12
T2000-264-B | Atendimento ao Estado de Santa Catarina - Sul e Extremo Sul | Construção do 3° circuito, em 230 kV, ligando a SE Jorge Lacerda B à SE Siderópolis, com extensão de 50 km. Seccionamento, na SE Forquilhinha, da linha de transmissão, em 230kV, Siderópolis / Lajeado Grande, com extensão de 2x12 km, em circuito duplo, originando a LT 230kV Forquilhinha / Lajeado Grande e a LT 230kV Forquilhinha / Siderópolis. Construção da SE Forquilhinha e instalações associadas nas SEs Jorge Lacerda B, Siderópolis e Lajeado Grande. | Instalar, na SE Forquilhinha, um módulo de conexão, em 230 kV, para o transformador trifásico TR1 230/69 kV - 150 MVA. | MC 230 kV TR 230/69 kV FORQUILHINHA TR1 SC | Em operação | 2011-10-12
T2000-264-B | Atendimento ao Estado de Santa Catarina - Sul e Extremo Sul | Construção do 3° circuito, em 230 kV, ligando a SE Jorge Lacerda B à SE Siderópolis, com extensão de 50 km. Seccionamento, na SE Forquilhinha, da linha de transmissão, em 230kV, Siderópolis / Lajeado Grande, com extensão de 2x12 km, em circuito duplo, originando a LT 230kV Forquilhinha / Lajeado Grande e a LT 230kV Forquilhinha / Siderópolis. Construção da SE Forquilhinha e instalações associadas nas SEs Jorge Lacerda B, Siderópolis e Lajeado Grande. | Instalar, na SE Forquilhinha, um módulo de conexão, em 230 kV, para o transformador trifásico TR2 230/69 kV - 150 MVA. | MC 230 kV TR 230/69 kV FORQUILHINHA TR2 SC | Em operação | 2011-10-12
T2000-264-B | Atendimento ao Estado de Santa Catarina - Sul e Extremo Sul | Construção do 3° circuito, em 230 kV, ligando a SE Jorge Lacerda B à SE Siderópolis, com extensão de 50 km. Seccionamento, na SE Forquilhinha, da linha de transmissão, em 230kV, Siderópolis / Lajeado Grande, com extensão de 2x12 km, em circuito duplo, originando a LT 230kV Forquilhinha / Lajeado Grande e a LT 230kV Forquilhinha / Siderópolis. Construção da SE Forquilhinha e instalações associadas nas SEs Jorge Lacerda B, Siderópolis e Lajeado Grande. | Instalar, na SE Forquilhinha, um módulo de conexão, em 69 kV, para o transformador trifásico TR1 230/69 kV - 150 MVA. | MC 69 kV TR 230/69 kV FORQUILHINHA TR1 SC | Em operação | 2011-10-12
T2000-264-B | Atendimento ao Estado de Santa Catarina - Sul e Extremo Sul | Construção do 3° circuito, em 230 kV, ligando a SE Jorge Lacerda B à SE Siderópolis, com extensão de 50 km. Seccionamento, na SE Forquilhinha, da linha de transmissão, em 230kV, Siderópolis / Lajeado Grande, com extensão de 2x12 km, em circuito duplo, originando a LT 230kV Forquilhinha / Lajeado Grande e a LT 230kV Forquilhinha / Siderópolis. Construção da SE Forquilhinha e instalações associadas nas SEs Jorge Lacerda B, Siderópolis e Lajeado Grande. | Instalar, na SE Forquilhinha, um módulo de conexão, em 69 kV, para o transformador trifásico TR2 230/69 kV - 150 MVA. | MC 69 kV TR 230/69 kV FORQUILHINHA TR2 SC | Em operação | 2011-10-12
T2000-264-B | Atendimento ao Estado de Santa Catarina - Sul e Extremo Sul | Construção do 3° circuito, em 230 kV, ligando a SE Jorge Lacerda B à SE Siderópolis, com extensão de 50 km. Seccionamento, na SE Forquilhinha, da linha de transmissão, em 230kV, Siderópolis / Lajeado Grande, com extensão de 2x12 km, em circuito duplo, originando a LT 230kV Forquilhinha / Lajeado Grande e a LT 230kV Forquilhinha / Siderópolis. Construção da SE Forquilhinha e instalações associadas nas SEs Jorge Lacerda B, Siderópolis e Lajeado Grande. | Instalar, na SE Forquilhinha, um módulo geral, em 230 kV, arranjo barra dupla a 4 chaves. | MG 230 kV FORQUILHINHA MG1 SC | Em operação | 2010-10-12
T2000-264-B | Atendimento ao Estado de Santa Catarina - Sul e Extremo Sul | Construção do 3° circuito, em 230 kV, ligando a SE Jorge Lacerda B à SE Siderópolis, com extensão de 50 km. Seccionamento, na SE Forquilhinha, da linha de transmissão, em 230kV, Siderópolis / Lajeado Grande, com extensão de 2x12 km, em circuito duplo, originando a LT 230kV Forquilhinha / Lajeado Grande e a LT 230kV Forquilhinha / Siderópolis. Construção da SE Forquilhinha e instalações associadas nas SEs Jorge Lacerda B, Siderópolis e Lajeado Grande. | Instalar, na SE Forquilhinha, um transformador trifásico TR1 230/69 kV - 150 MVA. | TR 230/69 kV FORQUILHINHA TR1 SC | Em operação | 2011-10-10
T2000-264-B | Atendimento ao Estado de Santa Catarina - Sul e Extremo Sul | Construção do 3° circuito, em 230 kV, ligando a SE Jorge Lacerda B à SE Siderópolis, com extensão de 50 km. Seccionamento, na SE Forquilhinha, da linha de transmissão, em 230kV, Siderópolis / Lajeado Grande, com extensão de 2x12 km, em circuito duplo, originando a LT 230kV Forquilhinha / Lajeado Grande e a LT 230kV Forquilhinha / Siderópolis. Construção da SE Forquilhinha e instalações associadas nas SEs Jorge Lacerda B, Siderópolis e Lajeado Grande. | Instalar, na SE Forquilhinha, um transformador trifásico TR2 230/69 kV - 150 MVA. | TR 230/69 kV FORQUILHINHA TR2 SC | Em operação | 2010-10-12
T2000-264-B | Atendimento ao Estado de Santa Catarina - Sul e Extremo Sul | Construção do 3° circuito, em 230 kV, ligando a SE Jorge Lacerda B à SE Siderópolis, com extensão de 50 km. Seccionamento, na SE Forquilhinha, da linha de transmissão, em 230kV, Siderópolis / Lajeado Grande, com extensão de 2x12 km, em circuito duplo, originando a LT 230kV Forquilhinha / Lajeado Grande e a LT 230kV Forquilhinha / Siderópolis. Construção da SE Forquilhinha e instalações associadas nas SEs Jorge Lacerda B, Siderópolis e Lajeado Grande. | Instalar, na SE Forquilhinha, uma entrada de linha, em 69 kV, arranjo barra principal e transferência. | EL 69 kV FORQUILHINHA DIST1 | Em operação | 2011-10-12
T2000-264-B | Atendimento ao Estado de Santa Catarina - Sul e Extremo Sul | Construção do 3° circuito, em 230 kV, ligando a SE Jorge Lacerda B à SE Siderópolis, com extensão de 50 km. Seccionamento, na SE Forquilhinha, da linha de transmissão, em 230kV, Siderópolis / Lajeado Grande, com extensão de 2x12 km, em circuito duplo, originando a LT 230kV Forquilhinha / Lajeado Grande e a LT 230kV Forquilhinha / Siderópolis. Construção da SE Forquilhinha e instalações associadas nas SEs Jorge Lacerda B, Siderópolis e Lajeado Grande. | Instalar, na SE Forquilhinha, uma entrada de linha, em 69 kV, arranjo barra principal e transferência. | EL 69 kV FORQUILHINHA DIST2 | Em operação | 2011-10-12
T2000-264-B | Atendimento ao Estado de Santa Catarina - Sul e Extremo Sul | Construção do 3° circuito, em 230 kV, ligando a SE Jorge Lacerda B à SE Siderópolis, com extensão de 50 km. Seccionamento, na SE Forquilhinha, da linha de transmissão, em 230kV, Siderópolis / Lajeado Grande, com extensão de 2x12 km, em circuito duplo, originando a LT 230kV Forquilhinha / Lajeado Grande e a LT 230kV Forquilhinha / Siderópolis. Construção da SE Forquilhinha e instalações associadas nas SEs Jorge Lacerda B, Siderópolis e Lajeado Grande. | Instalar, na SE Forquilhinha, uma entrada de linha, em 69 kV, arranjo barra principal e transferência. | EL 69 kV FORQUILHINHA DIST3 | Em operação | 2011-10-12
T2000-264-B | Atendimento ao Estado de Santa Catarina - Sul e Extremo Sul | Construção do 3° circuito, em 230 kV, ligando a SE Jorge Lacerda B à SE Siderópolis, com extensão de 50 km. Seccionamento, na SE Forquilhinha, da linha de transmissão, em 230kV, Siderópolis / Lajeado Grande, com extensão de 2x12 km, em circuito duplo, originando a LT 230kV Forquilhinha / Lajeado Grande e a LT 230kV Forquilhinha / Siderópolis. Construção da SE Forquilhinha e instalações associadas nas SEs Jorge Lacerda B, Siderópolis e Lajeado Grande. | Instalar, na SE Forquilhinha, uma entrada de linha, em 69 kV, arranjo barra principal e transferência. | EL 69 kV FORQUILHINHA DIST4 | Em operação | 2011-10-12
T2000-264-B | Atendimento ao Estado de Santa Catarina - Sul e Extremo Sul | Construção do 3° circuito, em 230 kV, ligando a SE Jorge Lacerda B à SE Siderópolis, com extensão de 50 km. Seccionamento, na SE Forquilhinha, da linha de transmissão, em 230kV, Siderópolis / Lajeado Grande, com extensão de 2x12 km, em circuito duplo, originando a LT 230kV Forquilhinha / Lajeado Grande e a LT 230kV Forquilhinha / Siderópolis. Construção da SE Forquilhinha e instalações associadas nas SEs Jorge Lacerda B, Siderópolis e Lajeado Grande. | Instalar, na SE Forquilhinha, uma interligação de barramentos IB1, em 230 kV, arranjo barra dupla a 4 chaves. | IB 230 kV MG 230 kV FORQUILHINHA MG1 SC IB1 | Em operação | 2011-10-12
T2000-264-B | Atendimento ao Estado de Santa Catarina - Sul e Extremo Sul | Construção do 3° circuito, em 230 kV, ligando a SE Jorge Lacerda B à SE Siderópolis, com extensão de 50 km. Seccionamento, na SE Forquilhinha, da linha de transmissão, em 230kV, Siderópolis / Lajeado Grande, com extensão de 2x12 km, em circuito duplo, originando a LT 230kV Forquilhinha / Lajeado Grande e a LT 230kV Forquilhinha / Siderópolis. Construção da SE Forquilhinha e instalações associadas nas SEs Jorge Lacerda B, Siderópolis e Lajeado Grande. | Instalar, na SE Forquilhinha, uma interligação de barramentos IB1, em 69 kV, arranjo barra principal e transferência. | IB 69 kV MG 230 kV FORQUILHINHA MG1 SC IB1 | Em operação | 2011-10-12
T2000-264-B | Atendimento ao Estado de Santa Catarina - Sul e Extremo Sul | Construção do 3° circuito, em 230 kV, ligando a SE Jorge Lacerda B à SE Siderópolis, com extensão de 50 km. Seccionamento, na SE Forquilhinha, da linha de transmissão, em 230kV, Siderópolis / Lajeado Grande, com extensão de 2x12 km, em circuito duplo, originando a LT 230kV Forquilhinha / Lajeado Grande e a LT 230kV Forquilhinha / Siderópolis. Construção da SE Forquilhinha e instalações associadas nas SEs Jorge Lacerda B, Siderópolis e Lajeado Grande. | Instalar, na SE Jorge Lacerda B, uma entrada de linha, em 230 kV, para o 3° circuito da LT 230 kV Jorge Lacerda B / Siderópolis. | EL 230 kV J.LACERDA-B LT 230 kV J.LACERDA-B /TUBARAO SUL C-1 SC | Em operação | 2012-07-30
T2000-264-B | Atendimento ao Estado de Santa Catarina - Sul e Extremo Sul | Construção do 3° circuito, em 230 kV, ligando a SE Jorge Lacerda B à SE Siderópolis, com extensão de 50 km. Seccionamento, na SE Forquilhinha, da linha de transmissão, em 230kV, Siderópolis / Lajeado Grande, com extensão de 2x12 km, em circuito duplo, originando a LT 230kV Forquilhinha / Lajeado Grande e a LT 230kV Forquilhinha / Siderópolis. Construção da SE Forquilhinha e instalações associadas nas SEs Jorge Lacerda B, Siderópolis e Lajeado Grande. | Instalar, na SE Siderópolis, uma entrada de linha, em 230 kV, para o 3° circuito da LT 230 kV Jorge Lacerda B / Siderópolis. | EL 230 kV SIDEROPOL.ESU LT 230 kV TUBARAO SUL /SIDEROPOL.ESU C-1 SC | Em operação | 2012-07-30
T2000-266-A | Seccionamento Mirassol 2 (Ilha Solteira / Araraquara) | Seccionamento, na SE Mirassol 2, dos circuitos 1 e 2 da linha de transmissão, em 440 kV, Ilha Solteira / Araraquara, com dois trechos de linha em circuito duplo com extensão de 0,5 km cada, originando a LT 440 kV Ilha Solteira / Mirassol 2 circuitos 1 e 2 e a LT 440 kV Araraquara / Mirassol 2 circuitos 1 e 2. Construção da SE Mirassol 2 e aquisição dos equipamentos necessários para as modificações nas entradas de linha das subestações Ilha Solteira e Araraquara. | Instalar na SE MIRASSOL 2 um módulo de entrada de linha para o circuito LT 440 kV ILHA SOLTEIRA /MIRASSOL 2 C-1 SP originado do seccionamento do circuito LT 440 kV ILHA SOLTEIRA /ARARAQUARA C-1 SP na SE MIRASSOL 2 | EL 440 kV MIRASSOL II LT 440 kV ILHA SOLTEIRA /MIRASSOL II C-1 SP | Em operação | 2011-05-12
T2000-266-A | Seccionamento Mirassol 2 (Ilha Solteira / Araraquara) | Seccionamento, na SE Mirassol 2, dos circuitos 1 e 2 da linha de transmissão, em 440 kV, Ilha Solteira / Araraquara, com dois trechos de linha em circuito duplo com extensão de 0,5 km cada, originando a LT 440 kV Ilha Solteira / Mirassol 2 circuitos 1 e 2 e a LT 440 kV Araraquara / Mirassol 2 circuitos 1 e 2. Construção da SE Mirassol 2 e aquisição dos equipamentos necessários para as modificações nas entradas de linha das subestações Ilha Solteira e Araraquara. | Instalar na SE MIRASSOL 2 um módulo de entrada de linha para o circuito LT 440 kV ILHA SOLTEIRA /MIRASSOL 2 C-2 SP originado do seccionamento do circuito LT 440 kV ILHA SOLTEIRA /ARARAQUARA C-2 SP na SE MIRASSOL 2 | EL 440 kV MIRASSOL II LT 440 kV ILHA SOLTEIRA /MIRASSOL II C-2 SP | Em operação | 2011-04-17
T2000-266-A | Seccionamento Mirassol 2 (Ilha Solteira / Araraquara) | Seccionamento, na SE Mirassol 2, dos circuitos 1 e 2 da linha de transmissão, em 440 kV, Ilha Solteira / Araraquara, com dois trechos de linha em circuito duplo com extensão de 0,5 km cada, originando a LT 440 kV Ilha Solteira / Mirassol 2 circuitos 1 e 2 e a LT 440 kV Araraquara / Mirassol 2 circuitos 1 e 2. Construção da SE Mirassol 2 e aquisição dos equipamentos necessários para as modificações nas entradas de linha das subestações Ilha Solteira e Araraquara. | Instalar na SE MIRASSOL 2 um módulo de entrada de linha para o circuito LT 440 kV MIRASSOL 2 /ARARAQUARA C-1 SP originado do seccionamento do circuito LT 440 kV ILHA SOLTEIRA /ARARAQUARA C-1 SP na SE MIRASSOL 2 | EL 440 kV MIRASSOL II LT 440 kV ARARAQUARA /MIRASSOL II C-1 SP | Em operação | 2011-04-17
T2000-266-A | Seccionamento Mirassol 2 (Ilha Solteira / Araraquara) | Seccionamento, na SE Mirassol 2, dos circuitos 1 e 2 da linha de transmissão, em 440 kV, Ilha Solteira / Araraquara, com dois trechos de linha em circuito duplo com extensão de 0,5 km cada, originando a LT 440 kV Ilha Solteira / Mirassol 2 circuitos 1 e 2 e a LT 440 kV Araraquara / Mirassol 2 circuitos 1 e 2. Construção da SE Mirassol 2 e aquisição dos equipamentos necessários para as modificações nas entradas de linha das subestações Ilha Solteira e Araraquara. | Instalar na SE MIRASSOL 2 um módulo de entrada de linha para o circuito LT 440 kV MIRASSOL 2 /ARARAQUARA C-2 SP originado do seccionamento do circuito LT 440 kV ILHA SOLTEIRA /ARARAQUARA C-2 SP na SE MIRASSOL 2 | EL 440 kV MIRASSOL II LT 440 kV ARARAQUARA /MIRASSOL II C-2 SP | Em operação | 2011-04-17
T2000-266-A | Seccionamento Mirassol 2 (Ilha Solteira / Araraquara) | Seccionamento, na SE Mirassol 2, dos circuitos 1 e 2 da linha de transmissão, em 440 kV, Ilha Solteira / Araraquara, com dois trechos de linha em circuito duplo com extensão de 0,5 km cada, originando a LT 440 kV Ilha Solteira / Mirassol 2 circuitos 1 e 2 e a LT 440 kV Araraquara / Mirassol 2 circuitos 1 e 2. Construção da SE Mirassol 2 e aquisição dos equipamentos necessários para as modificações nas entradas de linha das subestações Ilha Solteira e Araraquara. | Instalar o circuito C1 da LT 440 kV ILHA SOLTEIRA /MIRASSOL 2 SP originado do seccionamento do circuito LT 440 kV ILHA SOLTEIRA /ARARAQUARA C-1 SP na SE MIRASSOL 2 | LT 440 kV ILHA SOLTEIRA /MIRASSOL II C-1 SP | Em operação | 2011-05-12
T2000-266-A | Seccionamento Mirassol 2 (Ilha Solteira / Araraquara) | Seccionamento, na SE Mirassol 2, dos circuitos 1 e 2 da linha de transmissão, em 440 kV, Ilha Solteira / Araraquara, com dois trechos de linha em circuito duplo com extensão de 0,5 km cada, originando a LT 440 kV Ilha Solteira / Mirassol 2 circuitos 1 e 2 e a LT 440 kV Araraquara / Mirassol 2 circuitos 1 e 2. Construção da SE Mirassol 2 e aquisição dos equipamentos necessários para as modificações nas entradas de linha das subestações Ilha Solteira e Araraquara. | Instalar o circuito C1 da LT 440 kV MIRASSOL 2 /ARARAQUARA SP originado do seccionamento do circuito LT 440 kV ILHA SOLTEIRA /ARARAQUARA C-1 SP na SE MIRASSOL 2 | LT 440 kV ARARAQUARA /MIRASSOL II C-1 SP | Em operação | 2011-05-12
T2000-266-A | Seccionamento Mirassol 2 (Ilha Solteira / Araraquara) | Seccionamento, na SE Mirassol 2, dos circuitos 1 e 2 da linha de transmissão, em 440 kV, Ilha Solteira / Araraquara, com dois trechos de linha em circuito duplo com extensão de 0,5 km cada, originando a LT 440 kV Ilha Solteira / Mirassol 2 circuitos 1 e 2 e a LT 440 kV Araraquara / Mirassol 2 circuitos 1 e 2. Construção da SE Mirassol 2 e aquisição dos equipamentos necessários para as modificações nas entradas de linha das subestações Ilha Solteira e Araraquara. | Instalar o circuito C2 da LT 440 kV ILHA SOLTEIRA /MIRASSOL 2 SP originado do seccionamento do circuito LT 440 kV ILHA SOLTEIRA /ARARAQUARA C-2 SP na SE MIRASSOL 2 | LT 440 kV ILHA SOLTEIRA /MIRASSOL II C-2 SP | Em operação | 2011-04-17
T2000-266-A | Seccionamento Mirassol 2 (Ilha Solteira / Araraquara) | Seccionamento, na SE Mirassol 2, dos circuitos 1 e 2 da linha de transmissão, em 440 kV, Ilha Solteira / Araraquara, com dois trechos de linha em circuito duplo com extensão de 0,5 km cada, originando a LT 440 kV Ilha Solteira / Mirassol 2 circuitos 1 e 2 e a LT 440 kV Araraquara / Mirassol 2 circuitos 1 e 2. Construção da SE Mirassol 2 e aquisição dos equipamentos necessários para as modificações nas entradas de linha das subestações Ilha Solteira e Araraquara. | Instalar o circuito C2 da LT 440 kV MIRASSOL 2 /ARARAQUARA SP originado do seccionamento do circuito LT 440 kV ILHA SOLTEIRA /ARARAQUARA C-2 SP na SE MIRASSOL 2 | LT 440 kV ARARAQUARA /MIRASSOL II C-2 SP | Em operação | 2011-04-17
T2000-266-A | Seccionamento Mirassol 2 (Ilha Solteira / Araraquara) | Seccionamento, na SE Mirassol 2, dos circuitos 1 e 2 da linha de transmissão, em 440 kV, Ilha Solteira / Araraquara, com dois trechos de linha em circuito duplo com extensão de 0,5 km cada, originando a LT 440 kV Ilha Solteira / Mirassol 2 circuitos 1 e 2 e a LT 440 kV Araraquara / Mirassol 2 circuitos 1 e 2. Construção da SE Mirassol 2 e aquisição dos equipamentos necessários para as modificações nas entradas de linha das subestações Ilha Solteira e Araraquara. | Instalar, na SE Mirassol 2, banco de reatores de barra RT1 440kV - 3x60 Mvar. | RTB 440 kV 180 Mvar MIRASSOL II RT1 SP | Em operação | 2011-04-17
T2000-266-A | Seccionamento Mirassol 2 (Ilha Solteira / Araraquara) | Seccionamento, na SE Mirassol 2, dos circuitos 1 e 2 da linha de transmissão, em 440 kV, Ilha Solteira / Araraquara, com dois trechos de linha em circuito duplo com extensão de 0,5 km cada, originando a LT 440 kV Ilha Solteira / Mirassol 2 circuitos 1 e 2 e a LT 440 kV Araraquara / Mirassol 2 circuitos 1 e 2. Construção da SE Mirassol 2 e aquisição dos equipamentos necessários para as modificações nas entradas de linha das subestações Ilha Solteira e Araraquara. | Instalar, na SE Mirassol 2, um autotransformador reserva TRR1 440/138 kV - 100 MVA. | TR 440/138 kV MIRASSOL II TRR1 SP | Em operação | 2011-04-17
T2000-266-A | Seccionamento Mirassol 2 (Ilha Solteira / Araraquara) | Seccionamento, na SE Mirassol 2, dos circuitos 1 e 2 da linha de transmissão, em 440 kV, Ilha Solteira / Araraquara, com dois trechos de linha em circuito duplo com extensão de 0,5 km cada, originando a LT 440 kV Ilha Solteira / Mirassol 2 circuitos 1 e 2 e a LT 440 kV Araraquara / Mirassol 2 circuitos 1 e 2. Construção da SE Mirassol 2 e aquisição dos equipamentos necessários para as modificações nas entradas de linha das subestações Ilha Solteira e Araraquara. | Instalar, na SE Mirassol 2, um banco de autotransformadores TR1 440/138 kV - 3x100 MVA. | TR 440/138 kV MIRASSOL II TR1 SP | Em operação | 2011-04-18
T2000-266-A | Seccionamento Mirassol 2 (Ilha Solteira / Araraquara) | Seccionamento, na SE Mirassol 2, dos circuitos 1 e 2 da linha de transmissão, em 440 kV, Ilha Solteira / Araraquara, com dois trechos de linha em circuito duplo com extensão de 0,5 km cada, originando a LT 440 kV Ilha Solteira / Mirassol 2 circuitos 1 e 2 e a LT 440 kV Araraquara / Mirassol 2 circuitos 1 e 2. Construção da SE Mirassol 2 e aquisição dos equipamentos necessários para as modificações nas entradas de linha das subestações Ilha Solteira e Araraquara. | Instalar, na SE Mirassol 2, um módulo de conexão, em 138 kV, para o banco de autotransformadores TR1 440/138 kV - 3x100 MVA. | MC 138 kV TR 440/138 kV MIRASSOL II TR1 SP | Em operação | 2011-04-18
T2000-266-A | Seccionamento Mirassol 2 (Ilha Solteira / Araraquara) | Seccionamento, na SE Mirassol 2, dos circuitos 1 e 2 da linha de transmissão, em 440 kV, Ilha Solteira / Araraquara, com dois trechos de linha em circuito duplo com extensão de 0,5 km cada, originando a LT 440 kV Ilha Solteira / Mirassol 2 circuitos 1 e 2 e a LT 440 kV Araraquara / Mirassol 2 circuitos 1 e 2. Construção da SE Mirassol 2 e aquisição dos equipamentos necessários para as modificações nas entradas de linha das subestações Ilha Solteira e Araraquara. | Instalar, na SE Mirassol 2, um módulo de conexão, em 440 kV, para o banco de autotransformadores TR1 440/138 kV - 3x100 MVA. | MC 440 kV TR 440/138 kV MIRASSOL II TR1 SP | Em operação | 2011-04-18
T2000-266-A | Seccionamento Mirassol 2 (Ilha Solteira / Araraquara) | Seccionamento, na SE Mirassol 2, dos circuitos 1 e 2 da linha de transmissão, em 440 kV, Ilha Solteira / Araraquara, com dois trechos de linha em circuito duplo com extensão de 0,5 km cada, originando a LT 440 kV Ilha Solteira / Mirassol 2 circuitos 1 e 2 e a LT 440 kV Araraquara / Mirassol 2 circuitos 1 e 2. Construção da SE Mirassol 2 e aquisição dos equipamentos necessários para as modificações nas entradas de linha das subestações Ilha Solteira e Araraquara. | Instalar, na SE Mirassol 2, um módulo de conexão, em 440 kV, para o banco de reatores de barra RT1 440kV - 3x60 Mvar. | MC 440 kV RTB 440 kV 180 Mvar MIRASSOL II RT1 SP | Em operação | 2011-04-17
T2000-266-A | Seccionamento Mirassol 2 (Ilha Solteira / Araraquara) | Seccionamento, na SE Mirassol 2, dos circuitos 1 e 2 da linha de transmissão, em 440 kV, Ilha Solteira / Araraquara, com dois trechos de linha em circuito duplo com extensão de 0,5 km cada, originando a LT 440 kV Ilha Solteira / Mirassol 2 circuitos 1 e 2 e a LT 440 kV Araraquara / Mirassol 2 circuitos 1 e 2. Construção da SE Mirassol 2 e aquisição dos equipamentos necessários para as modificações nas entradas de linha das subestações Ilha Solteira e Araraquara. | Instalar, na SE Mirassol 2, um módulo geral MG1, em 440 kV, arranjo disjuntor e meio. | MG 440 kV MIRASSOL II MG1 SP | Em operação | 2011-04-17
T2000-266-A | Seccionamento Mirassol 2 (Ilha Solteira / Araraquara) | Seccionamento, na SE Mirassol 2, dos circuitos 1 e 2 da linha de transmissão, em 440 kV, Ilha Solteira / Araraquara, com dois trechos de linha em circuito duplo com extensão de 0,5 km cada, originando a LT 440 kV Ilha Solteira / Mirassol 2 circuitos 1 e 2 e a LT 440 kV Araraquara / Mirassol 2 circuitos 1 e 2. Construção da SE Mirassol 2 e aquisição dos equipamentos necessários para as modificações nas entradas de linha das subestações Ilha Solteira e Araraquara. | Instalar, na SE Mirassol 2, um reator reserva RTR1 440kV - 60 Mvar. | RTB 440 kV 60 Mvar MIRASSOL II RTR1 SP | Em operação | 2011-04-17
T2000-266-A | Seccionamento Mirassol 2 (Ilha Solteira / Araraquara) | Seccionamento, na SE Mirassol 2, dos circuitos 1 e 2 da linha de transmissão, em 440 kV, Ilha Solteira / Araraquara, com dois trechos de linha em circuito duplo com extensão de 0,5 km cada, originando a LT 440 kV Ilha Solteira / Mirassol 2 circuitos 1 e 2 e a LT 440 kV Araraquara / Mirassol 2 circuitos 1 e 2. Construção da SE Mirassol 2 e aquisição dos equipamentos necessários para as modificações nas entradas de linha das subestações Ilha Solteira e Araraquara. | Instalar, na SE Mirassol 2, uma interligação de barramentos IB1, em 138 kV, arranjo barra dupla a 5 chaves. | IB 138 kV MG 440 kV MIRASSOL II MG1 SP IB1 | Em operação | 2011-04-18
T2000-266-A | Seccionamento Mirassol 2 (Ilha Solteira / Araraquara) | Seccionamento, na SE Mirassol 2, dos circuitos 1 e 2 da linha de transmissão, em 440 kV, Ilha Solteira / Araraquara, com dois trechos de linha em circuito duplo com extensão de 0,5 km cada, originando a LT 440 kV Ilha Solteira / Mirassol 2 circuitos 1 e 2 e a LT 440 kV Araraquara / Mirassol 2 circuitos 1 e 2. Construção da SE Mirassol 2 e aquisição dos equipamentos necessários para as modificações nas entradas de linha das subestações Ilha Solteira e Araraquara. | Instalar, na SE Mirassol 2, uma interligação de barramentos IB1, em 440 kV, arranjo disjuntor e meio. | IB 440 kV MG 440 kV MIRASSOL II MG1 SP IB1 | Em operação | 2011-04-17
T2000-266-A | Seccionamento Mirassol 2 (Ilha Solteira / Araraquara) | Seccionamento, na SE Mirassol 2, dos circuitos 1 e 2 da linha de transmissão, em 440 kV, Ilha Solteira / Araraquara, com dois trechos de linha em circuito duplo com extensão de 0,5 km cada, originando a LT 440 kV Ilha Solteira / Mirassol 2 circuitos 1 e 2 e a LT 440 kV Araraquara / Mirassol 2 circuitos 1 e 2. Construção da SE Mirassol 2 e aquisição dos equipamentos necessários para as modificações nas entradas de linha das subestações Ilha Solteira e Araraquara. | Instalar, na SE Mirassol 2, uma interligação de barramentos IB2, em 440 kV, arranjo disjuntor e meio. | IB 440 kV MG 440 kV MIRASSOL II MG1 SP IB2 | Em operação | 2011-04-17
T2000-266-A | Seccionamento Mirassol 2 (Ilha Solteira / Araraquara) | Seccionamento, na SE Mirassol 2, dos circuitos 1 e 2 da linha de transmissão, em 440 kV, Ilha Solteira / Araraquara, com dois trechos de linha em circuito duplo com extensão de 0,5 km cada, originando a LT 440 kV Ilha Solteira / Mirassol 2 circuitos 1 e 2 e a LT 440 kV Araraquara / Mirassol 2 circuitos 1 e 2. Construção da SE Mirassol 2 e aquisição dos equipamentos necessários para as modificações nas entradas de linha das subestações Ilha Solteira e Araraquara. | Instalar, na SE Mirassol 2, uma interligação de barramentos IB3, em 440 kV, arranjo disjuntor e meio. | IB 440 kV MG 440 kV MIRASSOL II MG1 SP IB3 | Em operação | 2011-04-17
T2000-266-A | Seccionamento Mirassol 2 (Ilha Solteira / Araraquara) | Seccionamento, na SE Mirassol 2, dos circuitos 1 e 2 da linha de transmissão, em 440 kV, Ilha Solteira / Araraquara, com dois trechos de linha em circuito duplo com extensão de 0,5 km cada, originando a LT 440 kV Ilha Solteira / Mirassol 2 circuitos 1 e 2 e a LT 440 kV Araraquara / Mirassol 2 circuitos 1 e 2. Construção da SE Mirassol 2 e aquisição dos equipamentos necessários para as modificações nas entradas de linha das subestações Ilha Solteira e Araraquara. | Instalar, na SE Mirassol 2, uma interligação de barramentos IB4, em 440 kV, arranjo disjuntor e meio. | IB 440 kV MG 440 kV MIRASSOL II MG1 SP IB4 | Em operação | 2011-04-17
T2000-266-B | Seccionamento Getulina (Jupiá / Bauru) | Seccionamento, na SE Getulina, dos circuitos 1 e 2 da linha de transmissão, em 440 kV, Jupiá / Bauru, com dois trechos de linha em circuito duplo com extensão de 0,5 km cada, originando a LT 440 kV Getulina / Jupiá circuitos 1 e 2 e a LT 440 kV Bauru / Getulina circuitos 1 e 2. Construção da SE Getulina e aquisição dos equipamentos necessários para as modificações nas entradas de linha das subestações Jupiá e Bauru. | Instalar na SE GETULINA um módulo de entrada de linha para o circuito LT 440 kV GETULINA /BAURU C-1 SP originado do seccionamento do circuito LT 440 kV JUPIA /BAURU C-1 SP na SE GETULINA | EL 440 kV GETULINA LT 440 kV BAURU /GETULINA C-1 SP | Em operação | 2011-03-10
T2000-266-B | Seccionamento Getulina (Jupiá / Bauru) | Seccionamento, na SE Getulina, dos circuitos 1 e 2 da linha de transmissão, em 440 kV, Jupiá / Bauru, com dois trechos de linha em circuito duplo com extensão de 0,5 km cada, originando a LT 440 kV Getulina / Jupiá circuitos 1 e 2 e a LT 440 kV Bauru / Getulina circuitos 1 e 2. Construção da SE Getulina e aquisição dos equipamentos necessários para as modificações nas entradas de linha das subestações Jupiá e Bauru. | Instalar na SE GETULINA um módulo de entrada de linha para o circuito LT 440 kV GETULINA /BAURU C-2 SP originado do seccionamento do circuito LT 440 kV JUPIA /BAURU C-2 SP na SE GETULINA | EL 440 kV GETULINA LT 440 kV BAURU /GETULINA C-2 SP | Em operação | 2011-03-10
T2000-266-B | Seccionamento Getulina (Jupiá / Bauru) | Seccionamento, na SE Getulina, dos circuitos 1 e 2 da linha de transmissão, em 440 kV, Jupiá / Bauru, com dois trechos de linha em circuito duplo com extensão de 0,5 km cada, originando a LT 440 kV Getulina / Jupiá circuitos 1 e 2 e a LT 440 kV Bauru / Getulina circuitos 1 e 2. Construção da SE Getulina e aquisição dos equipamentos necessários para as modificações nas entradas de linha das subestações Jupiá e Bauru. | Instalar na SE GETULINA um módulo de entrada de linha para o circuito LT 440 kV JUPIA /GETULINA C-1 SP originado do seccionamento do circuito LT 440 kV JUPIA /BAURU C-1 SP na SE GETULINA | EL 440 kV GETULINA LT 440 kV GETULINA /MARECHAL RONDON C-1 SP/MS | Em operação | 2011-03-10
T2000-266-B | Seccionamento Getulina (Jupiá / Bauru) | Seccionamento, na SE Getulina, dos circuitos 1 e 2 da linha de transmissão, em 440 kV, Jupiá / Bauru, com dois trechos de linha em circuito duplo com extensão de 0,5 km cada, originando a LT 440 kV Getulina / Jupiá circuitos 1 e 2 e a LT 440 kV Bauru / Getulina circuitos 1 e 2. Construção da SE Getulina e aquisição dos equipamentos necessários para as modificações nas entradas de linha das subestações Jupiá e Bauru. | Instalar na SE GETULINA um módulo de entrada de linha para o circuito LT 440 kV JUPIA /GETULINA C-2 SP originado do seccionamento do circuito LT 440 kV JUPIA /BAURU C-2 SP na SE GETULINA | EL 440 kV GETULINA LT 440 kV GETULINA /JUPIA C-2 SP | Em operação | 2011-03-10
T2000-266-B | Seccionamento Getulina (Jupiá / Bauru) | Seccionamento, na SE Getulina, dos circuitos 1 e 2 da linha de transmissão, em 440 kV, Jupiá / Bauru, com dois trechos de linha em circuito duplo com extensão de 0,5 km cada, originando a LT 440 kV Getulina / Jupiá circuitos 1 e 2 e a LT 440 kV Bauru / Getulina circuitos 1 e 2. Construção da SE Getulina e aquisição dos equipamentos necessários para as modificações nas entradas de linha das subestações Jupiá e Bauru. | Instalar o circuito C1 da LT 440 kV GETULINA /BAURU SP originado do seccionamento do circuito LT 440 kV JUPIA /BAURU C-1 SP na SE GETULINA | LT 440 kV BAURU /GETULINA C-1 SP | Em operação | 2011-03-10
T2000-266-B | Seccionamento Getulina (Jupiá / Bauru) | Seccionamento, na SE Getulina, dos circuitos 1 e 2 da linha de transmissão, em 440 kV, Jupiá / Bauru, com dois trechos de linha em circuito duplo com extensão de 0,5 km cada, originando a LT 440 kV Getulina / Jupiá circuitos 1 e 2 e a LT 440 kV Bauru / Getulina circuitos 1 e 2. Construção da SE Getulina e aquisição dos equipamentos necessários para as modificações nas entradas de linha das subestações Jupiá e Bauru. | Instalar o circuito C1 da LT 440 kV JUPIA /GETULINA SP originado do seccionamento do circuito LT 440 kV JUPIA /BAURU C-1 SP na SE GETULINA | LT 440 kV GETULINA /JUPIA C-1 SP | Em operação | 2011-03-10
T2000-266-B | Seccionamento Getulina (Jupiá / Bauru) | Seccionamento, na SE Getulina, dos circuitos 1 e 2 da linha de transmissão, em 440 kV, Jupiá / Bauru, com dois trechos de linha em circuito duplo com extensão de 0,5 km cada, originando a LT 440 kV Getulina / Jupiá circuitos 1 e 2 e a LT 440 kV Bauru / Getulina circuitos 1 e 2. Construção da SE Getulina e aquisição dos equipamentos necessários para as modificações nas entradas de linha das subestações Jupiá e Bauru. | Instalar o circuito C2 da LT 440 kV GETULINA /BAURU SP originado do seccionamento do circuito LT 440 kV JUPIA /BAURU C-2 SP na SE GETULINA | LT 440 kV BAURU /GETULINA C-2 SP | Em operação | 2011-03-10
T2000-266-B | Seccionamento Getulina (Jupiá / Bauru) | Seccionamento, na SE Getulina, dos circuitos 1 e 2 da linha de transmissão, em 440 kV, Jupiá / Bauru, com dois trechos de linha em circuito duplo com extensão de 0,5 km cada, originando a LT 440 kV Getulina / Jupiá circuitos 1 e 2 e a LT 440 kV Bauru / Getulina circuitos 1 e 2. Construção da SE Getulina e aquisição dos equipamentos necessários para as modificações nas entradas de linha das subestações Jupiá e Bauru. | Instalar o circuito C2 da LT 440 kV JUPIA /GETULINA SP originado do seccionamento do circuito LT 440 kV JUPIA /BAURU C-2 SP na SE GETULINA | LT 440 kV GETULINA /JUPIA C-2 SP | Em operação | 2011-03-10
T2000-266-B | Seccionamento Getulina (Jupiá / Bauru) | Seccionamento, na SE Getulina, dos circuitos 1 e 2 da linha de transmissão, em 440 kV, Jupiá / Bauru, com dois trechos de linha em circuito duplo com extensão de 0,5 km cada, originando a LT 440 kV Getulina / Jupiá circuitos 1 e 2 e a LT 440 kV Bauru / Getulina circuitos 1 e 2. Construção da SE Getulina e aquisição dos equipamentos necessários para as modificações nas entradas de linha das subestações Jupiá e Bauru. | Instalar, na SE Getulina, banco de reatores de barra RT1 440kV - 3x60 Mvar. | RTB 440 kV 180 Mvar GETULINA RT1 SP | Em operação | 2011-03-10
T2000-266-B | Seccionamento Getulina (Jupiá / Bauru) | Seccionamento, na SE Getulina, dos circuitos 1 e 2 da linha de transmissão, em 440 kV, Jupiá / Bauru, com dois trechos de linha em circuito duplo com extensão de 0,5 km cada, originando a LT 440 kV Getulina / Jupiá circuitos 1 e 2 e a LT 440 kV Bauru / Getulina circuitos 1 e 2. Construção da SE Getulina e aquisição dos equipamentos necessários para as modificações nas entradas de linha das subestações Jupiá e Bauru. | Instalar, na SE Getulina, um autotransformador reserva TRR1 440/138 kV - 100 MVA. | TR 440/138 kV GETULINA TRR1 SP | Em operação | 2011-03-10
T2000-266-B | Seccionamento Getulina (Jupiá / Bauru) | Seccionamento, na SE Getulina, dos circuitos 1 e 2 da linha de transmissão, em 440 kV, Jupiá / Bauru, com dois trechos de linha em circuito duplo com extensão de 0,5 km cada, originando a LT 440 kV Getulina / Jupiá circuitos 1 e 2 e a LT 440 kV Bauru / Getulina circuitos 1 e 2. Construção da SE Getulina e aquisição dos equipamentos necessários para as modificações nas entradas de linha das subestações Jupiá e Bauru. | Instalar, na SE Getulina, um banco de autotransformadores TR1 440/138 kV - 3x100 MVA. | TR 440/138 kV GETULINA TR1 SP | Em operação | 2011-03-10
T2000-266-B | Seccionamento Getulina (Jupiá / Bauru) | Seccionamento, na SE Getulina, dos circuitos 1 e 2 da linha de transmissão, em 440 kV, Jupiá / Bauru, com dois trechos de linha em circuito duplo com extensão de 0,5 km cada, originando a LT 440 kV Getulina / Jupiá circuitos 1 e 2 e a LT 440 kV Bauru / Getulina circuitos 1 e 2. Construção da SE Getulina e aquisição dos equipamentos necessários para as modificações nas entradas de linha das subestações Jupiá e Bauru. | Instalar, na SE Getulina, um módulo de conexão, em 138 kV, para o banco de autotransformadores TR1 440/138 kV - 3x100 MVA. | MC 138 kV TR 440/138 kV GETULINA TR1 SP | Em operação | 2011-03-10
T2000-266-B | Seccionamento Getulina (Jupiá / Bauru) | Seccionamento, na SE Getulina, dos circuitos 1 e 2 da linha de transmissão, em 440 kV, Jupiá / Bauru, com dois trechos de linha em circuito duplo com extensão de 0,5 km cada, originando a LT 440 kV Getulina / Jupiá circuitos 1 e 2 e a LT 440 kV Bauru / Getulina circuitos 1 e 2. Construção da SE Getulina e aquisição dos equipamentos necessários para as modificações nas entradas de linha das subestações Jupiá e Bauru. | Instalar, na SE Getulina, um módulo de conexão, em 440 kV, para o banco de autotransformadores TR1 440/138 kV - 3x100 MVA. | MC 440 kV TR 440/138 kV GETULINA TR1 SP | Em operação | 2011-03-10
T2000-266-B | Seccionamento Getulina (Jupiá / Bauru) | Seccionamento, na SE Getulina, dos circuitos 1 e 2 da linha de transmissão, em 440 kV, Jupiá / Bauru, com dois trechos de linha em circuito duplo com extensão de 0,5 km cada, originando a LT 440 kV Getulina / Jupiá circuitos 1 e 2 e a LT 440 kV Bauru / Getulina circuitos 1 e 2. Construção da SE Getulina e aquisição dos equipamentos necessários para as modificações nas entradas de linha das subestações Jupiá e Bauru. | Instalar, na SE Getulina, um módulo de conexão, em 440 kV, para o banco de reatores de barra RT1 440kV - 3x60 Mvar. | MC 440 kV RTB 440 kV 180 Mvar GETULINA RT1 SP | Em operação | 2011-03-10
T2000-266-B | Seccionamento Getulina (Jupiá / Bauru) | Seccionamento, na SE Getulina, dos circuitos 1 e 2 da linha de transmissão, em 440 kV, Jupiá / Bauru, com dois trechos de linha em circuito duplo com extensão de 0,5 km cada, originando a LT 440 kV Getulina / Jupiá circuitos 1 e 2 e a LT 440 kV Bauru / Getulina circuitos 1 e 2. Construção da SE Getulina e aquisição dos equipamentos necessários para as modificações nas entradas de linha das subestações Jupiá e Bauru. | Instalar, na SE Getulina, um módulo geral MG1, em 440 kV, arranjo disjuntor e meio. | MG 440 kV GETULINA MG1 SP | Em operação | 2011-03-10
T2000-266-B | Seccionamento Getulina (Jupiá / Bauru) | Seccionamento, na SE Getulina, dos circuitos 1 e 2 da linha de transmissão, em 440 kV, Jupiá / Bauru, com dois trechos de linha em circuito duplo com extensão de 0,5 km cada, originando a LT 440 kV Getulina / Jupiá circuitos 1 e 2 e a LT 440 kV Bauru / Getulina circuitos 1 e 2. Construção da SE Getulina e aquisição dos equipamentos necessários para as modificações nas entradas de linha das subestações Jupiá e Bauru. | Instalar, na SE Getulina, um reator reserva RTR1 440kV - 60 Mvar. | RTB 440 kV 60 Mvar GETULINA RTR1 SP | Em operação | 2011-03-10
T2000-266-B | Seccionamento Getulina (Jupiá / Bauru) | Seccionamento, na SE Getulina, dos circuitos 1 e 2 da linha de transmissão, em 440 kV, Jupiá / Bauru, com dois trechos de linha em circuito duplo com extensão de 0,5 km cada, originando a LT 440 kV Getulina / Jupiá circuitos 1 e 2 e a LT 440 kV Bauru / Getulina circuitos 1 e 2. Construção da SE Getulina e aquisição dos equipamentos necessários para as modificações nas entradas de linha das subestações Jupiá e Bauru. | Instalar, na SE Getulina, uma entrada de linha DIST1, em 138 kV, arranjo barra dupla a 5 chaves. | EL 138 kV GETULINA MARILIA C1 | Em operação | 2011-03-10
T2000-266-B | Seccionamento Getulina (Jupiá / Bauru) | Seccionamento, na SE Getulina, dos circuitos 1 e 2 da linha de transmissão, em 440 kV, Jupiá / Bauru, com dois trechos de linha em circuito duplo com extensão de 0,5 km cada, originando a LT 440 kV Getulina / Jupiá circuitos 1 e 2 e a LT 440 kV Bauru / Getulina circuitos 1 e 2. Construção da SE Getulina e aquisição dos equipamentos necessários para as modificações nas entradas de linha das subestações Jupiá e Bauru. | Instalar, na SE Getulina, uma entrada de linha DIST2, em 138 kV, arranjo barra dupla a 5 chaves. | EL 138 kV GETULINA MARILIA C2 | Em operação | 2011-03-10
T2000-266-B | Seccionamento Getulina (Jupiá / Bauru) | Seccionamento, na SE Getulina, dos circuitos 1 e 2 da linha de transmissão, em 440 kV, Jupiá / Bauru, com dois trechos de linha em circuito duplo com extensão de 0,5 km cada, originando a LT 440 kV Getulina / Jupiá circuitos 1 e 2 e a LT 440 kV Bauru / Getulina circuitos 1 e 2. Construção da SE Getulina e aquisição dos equipamentos necessários para as modificações nas entradas de linha das subestações Jupiá e Bauru. | Instalar, na SE Getulina, uma entrada de linha DIST3, em 138 kV, arranjo barra dupla a 5 chaves. | EL 138 kV GETULINA LINS C1 | Em operação | 2011-03-10
T2000-266-B | Seccionamento Getulina (Jupiá / Bauru) | Seccionamento, na SE Getulina, dos circuitos 1 e 2 da linha de transmissão, em 440 kV, Jupiá / Bauru, com dois trechos de linha em circuito duplo com extensão de 0,5 km cada, originando a LT 440 kV Getulina / Jupiá circuitos 1 e 2 e a LT 440 kV Bauru / Getulina circuitos 1 e 2. Construção da SE Getulina e aquisição dos equipamentos necessários para as modificações nas entradas de linha das subestações Jupiá e Bauru. | Instalar, na SE Getulina, uma entrada de linha DIST4, em 138 kV, arranjo barra dupla a 5 chaves. | EL 138 kV GETULINA LINS C2 | Em operação | 2011-03-10
T2000-266-B | Seccionamento Getulina (Jupiá / Bauru) | Seccionamento, na SE Getulina, dos circuitos 1 e 2 da linha de transmissão, em 440 kV, Jupiá / Bauru, com dois trechos de linha em circuito duplo com extensão de 0,5 km cada, originando a LT 440 kV Getulina / Jupiá circuitos 1 e 2 e a LT 440 kV Bauru / Getulina circuitos 1 e 2. Construção da SE Getulina e aquisição dos equipamentos necessários para as modificações nas entradas de linha das subestações Jupiá e Bauru. | Instalar, na SE Getulina, uma interligação de barramentos IB1, em 138 kV, arranjo barra dupla a 5 chaves. | IB 138 kV MG 440 kV GETULINA MG1 SP IB1 | Em operação | 2011-03-10
T2000-266-B | Seccionamento Getulina (Jupiá / Bauru) | Seccionamento, na SE Getulina, dos circuitos 1 e 2 da linha de transmissão, em 440 kV, Jupiá / Bauru, com dois trechos de linha em circuito duplo com extensão de 0,5 km cada, originando a LT 440 kV Getulina / Jupiá circuitos 1 e 2 e a LT 440 kV Bauru / Getulina circuitos 1 e 2. Construção da SE Getulina e aquisição dos equipamentos necessários para as modificações nas entradas de linha das subestações Jupiá e Bauru. | Instalar, na SE Getulina, uma interligação de barramentos IB1, em 440 kV, arranjo disjuntor e meio. | IB 440 kV MG 440 kV GETULINA MG1 SP IB1 | Em operação | 2011-03-10
T2000-266-B | Seccionamento Getulina (Jupiá / Bauru) | Seccionamento, na SE Getulina, dos circuitos 1 e 2 da linha de transmissão, em 440 kV, Jupiá / Bauru, com dois trechos de linha em circuito duplo com extensão de 0,5 km cada, originando a LT 440 kV Getulina / Jupiá circuitos 1 e 2 e a LT 440 kV Bauru / Getulina circuitos 1 e 2. Construção da SE Getulina e aquisição dos equipamentos necessários para as modificações nas entradas de linha das subestações Jupiá e Bauru. | Instalar, na SE Getulina, uma interligação de barramentos IB2, em 440 kV, arranjo disjuntor e meio. | IB 440 kV MG 440 kV GETULINA MG1 SP IB2 | Em operação | 2011-03-10
T2000-266-B | Seccionamento Getulina (Jupiá / Bauru) | Seccionamento, na SE Getulina, dos circuitos 1 e 2 da linha de transmissão, em 440 kV, Jupiá / Bauru, com dois trechos de linha em circuito duplo com extensão de 0,5 km cada, originando a LT 440 kV Getulina / Jupiá circuitos 1 e 2 e a LT 440 kV Bauru / Getulina circuitos 1 e 2. Construção da SE Getulina e aquisição dos equipamentos necessários para as modificações nas entradas de linha das subestações Jupiá e Bauru. | Instalar, na SE Getulina, uma interligação de barramentos IB3, em 440 kV, arranjo disjuntor e meio. | IB 440 kV MG 440 kV GETULINA MG1 SP IB3 | Em operação | 2011-03-10
T2000-266-B | Seccionamento Getulina (Jupiá / Bauru) | Seccionamento, na SE Getulina, dos circuitos 1 e 2 da linha de transmissão, em 440 kV, Jupiá / Bauru, com dois trechos de linha em circuito duplo com extensão de 0,5 km cada, originando a LT 440 kV Getulina / Jupiá circuitos 1 e 2 e a LT 440 kV Bauru / Getulina circuitos 1 e 2. Construção da SE Getulina e aquisição dos equipamentos necessários para as modificações nas entradas de linha das subestações Jupiá e Bauru. | Instalar, na SE Getulina, uma interligação de barramentos IB4, em 440 kV, arranjo disjuntor e meio. | IB 440 kV MG 440 kV GETULINA MG1 SP IB4 | Em operação | 2011-03-10
T2000-266-C | Seccionamento Araras (Araraquara / Santo Ângelo) | Seccionamento, na SE Araras, da linha de transmissão, em 440 kV, Araraquara / Santo Ângelo, com um trecho de linha em circuito duplo com extensão de 2 km, originando a LT 440 kV Araraquara / Araras a LT 440 kV Araras / Santo Ângelo. Construção da SE Araras e aquisição dos equipamentos necessários para as modificações nas entradas de linha das subestações Araraquara e Santo Ângelo. | Instalar na SE ARARAS um módulo de entrada de linha para o circuito LT 440 kV ARARAQUARA /ARARAS C-1 SP originado do seccionamento do circuito LT 440 kV ARARAQUARA /SANTO ANGELO C-1 SP na SE ARARAS | EL 440 kV ARARAS LT 440 kV ARARAQUARA /ARARAS C-1 SP | Em operação | 2010-09-05
T2000-266-C | Seccionamento Araras (Araraquara / Santo Ângelo) | Seccionamento, na SE Araras, da linha de transmissão, em 440 kV, Araraquara / Santo Ângelo, com um trecho de linha em circuito duplo com extensão de 2 km, originando a LT 440 kV Araraquara / Araras a LT 440 kV Araras / Santo Ângelo. Construção da SE Araras e aquisição dos equipamentos necessários para as modificações nas entradas de linha das subestações Araraquara e Santo Ângelo. | Instalar na SE ARARAS um módulo de entrada de linha para o circuito LT 440 kV ARARAS /SANTO ANGELO C-1 SP originado do seccionamento do circuito LT 440 kV ARARAQUARA /SANTO ANGELO C-1 SP na SE ARARAS | EL 440 kV ARARAS LT 440 kV ARARAS /REPLAN C-1 SP | Em operação | 2010-09-05
T2000-266-C | Seccionamento Araras (Araraquara / Santo Ângelo) | Seccionamento, na SE Araras, da linha de transmissão, em 440 kV, Araraquara / Santo Ângelo, com um trecho de linha em circuito duplo com extensão de 2 km, originando a LT 440 kV Araraquara / Araras a LT 440 kV Araras / Santo Ângelo. Construção da SE Araras e aquisição dos equipamentos necessários para as modificações nas entradas de linha das subestações Araraquara e Santo Ângelo. | Instalar o circuito C1 da LT 440 kV ARARAQUARA /ARARAS SP originado do seccionamento do circuito LT 440 kV ARARAQUARA /SANTO ANGELO C-1 SP na SE ARARAS | LT 440 kV ARARAQUARA /ARARAS C-1 SP | Em operação | 2010-09-05
T2000-266-C | Seccionamento Araras (Araraquara / Santo Ângelo) | Seccionamento, na SE Araras, da linha de transmissão, em 440 kV, Araraquara / Santo Ângelo, com um trecho de linha em circuito duplo com extensão de 2 km, originando a LT 440 kV Araraquara / Araras a LT 440 kV Araras / Santo Ângelo. Construção da SE Araras e aquisição dos equipamentos necessários para as modificações nas entradas de linha das subestações Araraquara e Santo Ângelo. | Instalar o circuito C1 da LT 440 kV ARARAS /SANTO ANGELO SP originado do seccionamento do circuito LT 440 kV ARARAQUARA /SANTO ANGELO C-1 SP na SE ARARAS | LT 440 kV ARARAS /SANTO ANGELO C-1 SP | Em operação | 2010-09-05
T2000-266-C | Seccionamento Araras (Araraquara / Santo Ângelo) | Seccionamento, na SE Araras, da linha de transmissão, em 440 kV, Araraquara / Santo Ângelo, com um trecho de linha em circuito duplo com extensão de 2 km, originando a LT 440 kV Araraquara / Araras a LT 440 kV Araras / Santo Ângelo. Construção da SE Araras e aquisição dos equipamentos necessários para as modificações nas entradas de linha das subestações Araraquara e Santo Ângelo. | Instalar, na SE Araras, um autotransformador reserva TRR1 440/138 kV - 100 MVA. | TR 440/138 kV ARARAS TRR1 SP | Em operação | 2010-09-05
T2000-266-C | Seccionamento Araras (Araraquara / Santo Ângelo) | Seccionamento, na SE Araras, da linha de transmissão, em 440 kV, Araraquara / Santo Ângelo, com um trecho de linha em circuito duplo com extensão de 2 km, originando a LT 440 kV Araraquara / Araras a LT 440 kV Araras / Santo Ângelo. Construção da SE Araras e aquisição dos equipamentos necessários para as modificações nas entradas de linha das subestações Araraquara e Santo Ângelo. | Instalar, na SE Araras, um banco de autotransformadores TR1 440/138 kV - 3x100 MVA. | TR 440/138 kV ARARAS TR1 SP | Em operação | 2010-09-05
T2000-266-C | Seccionamento Araras (Araraquara / Santo Ângelo) | Seccionamento, na SE Araras, da linha de transmissão, em 440 kV, Araraquara / Santo Ângelo, com um trecho de linha em circuito duplo com extensão de 2 km, originando a LT 440 kV Araraquara / Araras a LT 440 kV Araras / Santo Ângelo. Construção da SE Araras e aquisição dos equipamentos necessários para as modificações nas entradas de linha das subestações Araraquara e Santo Ângelo. | Instalar, na SE Araras, um banco de autotransformadores TR2 440/138 kV - 3x100 MVA. | TR 440/138 kV ARARAS TR2 SP | Em operação | 2010-09-05
T2000-266-C | Seccionamento Araras (Araraquara / Santo Ângelo) | Seccionamento, na SE Araras, da linha de transmissão, em 440 kV, Araraquara / Santo Ângelo, com um trecho de linha em circuito duplo com extensão de 2 km, originando a LT 440 kV Araraquara / Araras a LT 440 kV Araras / Santo Ângelo. Construção da SE Araras e aquisição dos equipamentos necessários para as modificações nas entradas de linha das subestações Araraquara e Santo Ângelo. | Instalar, na SE Araras, um módulo de conexão, em 138 kV, para o banco de autotransformadores TR1 440/138 kV - 3x100 MVA. | MC 138 kV TR 440/138 kV ARARAS TR1 SP | Em operação | 2010-09-05
T2000-266-C | Seccionamento Araras (Araraquara / Santo Ângelo) | Seccionamento, na SE Araras, da linha de transmissão, em 440 kV, Araraquara / Santo Ângelo, com um trecho de linha em circuito duplo com extensão de 2 km, originando a LT 440 kV Araraquara / Araras a LT 440 kV Araras / Santo Ângelo. Construção da SE Araras e aquisição dos equipamentos necessários para as modificações nas entradas de linha das subestações Araraquara e Santo Ângelo. | Instalar, na SE Araras, um módulo de conexão, em 138 kV, para o banco de autotransformadores TR2 440/138 kV - 3x100 MVA. | MC 138 kV TR 440/138 kV ARARAS TR2 SP | Em operação | 2010-09-05
T2000-266-C | Seccionamento Araras (Araraquara / Santo Ângelo) | Seccionamento, na SE Araras, da linha de transmissão, em 440 kV, Araraquara / Santo Ângelo, com um trecho de linha em circuito duplo com extensão de 2 km, originando a LT 440 kV Araraquara / Araras a LT 440 kV Araras / Santo Ângelo. Construção da SE Araras e aquisição dos equipamentos necessários para as modificações nas entradas de linha das subestações Araraquara e Santo Ângelo. | Instalar, na SE Araras, um módulo de conexão, em 440 kV, para o banco de autotransformadores TR1 440/138 kV - 3x100 MVA. | MC 440 kV TR 440/138 kV ARARAS TR1 SP | Em operação | 2010-09-05
T2000-266-C | Seccionamento Araras (Araraquara / Santo Ângelo) | Seccionamento, na SE Araras, da linha de transmissão, em 440 kV, Araraquara / Santo Ângelo, com um trecho de linha em circuito duplo com extensão de 2 km, originando a LT 440 kV Araraquara / Araras a LT 440 kV Araras / Santo Ângelo. Construção da SE Araras e aquisição dos equipamentos necessários para as modificações nas entradas de linha das subestações Araraquara e Santo Ângelo. | Instalar, na SE Araras, um módulo de conexão, em 440 kV, para o banco de autotransformadores TR2 440/138 kV - 3x100 MVA. | MC 440 kV TR 440/138 kV ARARAS TR2 SP | Em operação | 2010-09-05
T2000-266-C | Seccionamento Araras (Araraquara / Santo Ângelo) | Seccionamento, na SE Araras, da linha de transmissão, em 440 kV, Araraquara / Santo Ângelo, com um trecho de linha em circuito duplo com extensão de 2 km, originando a LT 440 kV Araraquara / Araras a LT 440 kV Araras / Santo Ângelo. Construção da SE Araras e aquisição dos equipamentos necessários para as modificações nas entradas de linha das subestações Araraquara e Santo Ângelo. | Instalar, na SE Araras, um módulo geral MG1, em 440 kV, arranjo disjuntor e meio. | MG 440 kV ARARAS MG1 SP | Em operação | 2010-09-05
T2000-266-C | Seccionamento Araras (Araraquara / Santo Ângelo) | Seccionamento, na SE Araras, da linha de transmissão, em 440 kV, Araraquara / Santo Ângelo, com um trecho de linha em circuito duplo com extensão de 2 km, originando a LT 440 kV Araraquara / Araras a LT 440 kV Araras / Santo Ângelo. Construção da SE Araras e aquisição dos equipamentos necessários para as modificações nas entradas de linha das subestações Araraquara e Santo Ângelo. | Instalar, na SE Araras, uma interligação de barramentos IB1, em 138 kV, arranjo barra dupla a 5 chaves. | IB 138 kV MG 440 kV ARARAS MG1 SP IB1 | Em operação | 2010-09-05
T2000-266-C | Seccionamento Araras (Araraquara / Santo Ângelo) | Seccionamento, na SE Araras, da linha de transmissão, em 440 kV, Araraquara / Santo Ângelo, com um trecho de linha em circuito duplo com extensão de 2 km, originando a LT 440 kV Araraquara / Araras a LT 440 kV Araras / Santo Ângelo. Construção da SE Araras e aquisição dos equipamentos necessários para as modificações nas entradas de linha das subestações Araraquara e Santo Ângelo. | Instalar, na SE Araras, uma interligação de barramentos IB1, em 440 kV, arranjo disjuntor e meio. | IB 440 kV MG 440 kV ARARAS MG1 SP IB1 | Em operação | 2010-09-05
T2000-266-C | Seccionamento Araras (Araraquara / Santo Ângelo) | Seccionamento, na SE Araras, da linha de transmissão, em 440 kV, Araraquara / Santo Ângelo, com um trecho de linha em circuito duplo com extensão de 2 km, originando a LT 440 kV Araraquara / Araras a LT 440 kV Araras / Santo Ângelo. Construção da SE Araras e aquisição dos equipamentos necessários para as modificações nas entradas de linha das subestações Araraquara e Santo Ângelo. | Instalar, na SE Araras, uma interligação de barramentos IB2, em 440 kV, arranjo disjuntor e meio. | IB 440 kV MG 440 kV ARARAS MG1 SP IB2 | Em operação | 2010-09-05
T2000-269 | SE Poços de Caldas (TR6 345/138 kV) | Instalar, na SE Poços de Caldas, um banco de autotransformadores TR6 345/138/13,8 kV - 3x75 MVA, composto pela aquisição de duas novas fases 230/138 kV - 75 MVA e pela utilização da fase resrva autorizada pelo Art. 1° - Inciso I - Alínea A da Resolução n° 1497/2008. | Instalar, na SE Poços de Caldas, um banco de autotransformadores TR6 345/138/13,8 kV - 3x75 MVA, composto pela aquisição de duas novas fases 230/138 kV - 75 MVA e pela utilização da fase reserva autorizada pelo Art. 1° - Inciso I - Alínea A da Resolução n° 1497/2008. | TR 345/138 kV POCOS CALDAS TR6 MG | Em operação | 2012-03-31
T2000-269 | SE Poços de Caldas (TR6 345/138 kV) | Instalar, na SE Poços de Caldas, um banco de autotransformadores TR6 345/138/13,8 kV - 3x75 MVA, composto pela aquisição de duas novas fases 230/138 kV - 75 MVA e pela utilização da fase resrva autorizada pelo Art. 1° - Inciso I - Alínea A da Resolução n° 1497/2008. | Instalar, na SE Poços de Caldas, um complemento ao módulo geral MG1 de porte grande, em 345kV, arranjo barra dupla a cinco chaves. | MG 500 kV POCOS CALDAS MG1 MG | Em operação | 2012-03-31
T2000-269 | SE Poços de Caldas (TR6 345/138 kV) | Instalar, na SE Poços de Caldas, um banco de autotransformadores TR6 345/138/13,8 kV - 3x75 MVA, composto pela aquisição de duas novas fases 230/138 kV - 75 MVA e pela utilização da fase resrva autorizada pelo Art. 1° - Inciso I - Alínea A da Resolução n° 1497/2008. | Instalar, na SE Poços de Caldas, um módulo de conexão, em 13,8 kV, para o terciário do banco de autotransformadores TR6 345/138/13,8 kV - 3x75 MVA. | MC 13,8 kV TR 345/138 kV POCOS CALDAS TR6 MG | Em operação | 2012-03-31
T2000-269 | SE Poços de Caldas (TR6 345/138 kV) | Instalar, na SE Poços de Caldas, um banco de autotransformadores TR6 345/138/13,8 kV - 3x75 MVA, composto pela aquisição de duas novas fases 230/138 kV - 75 MVA e pela utilização da fase resrva autorizada pelo Art. 1° - Inciso I - Alínea A da Resolução n° 1497/2008. | Instalar, na SE Poços de Caldas, um módulo de conexão, em 138 kV, arranjo barra dupla a cinco cahves, para o banco de autotransformadores TR6 345/138/13,8 kV - 3x75 MVA. | MC 138 kV TR 345/138 kV POCOS CALDAS TR6 MG | Em operação | 2012-03-31
T2000-269 | SE Poços de Caldas (TR6 345/138 kV) | Instalar, na SE Poços de Caldas, um banco de autotransformadores TR6 345/138/13,8 kV - 3x75 MVA, composto pela aquisição de duas novas fases 230/138 kV - 75 MVA e pela utilização da fase resrva autorizada pelo Art. 1° - Inciso I - Alínea A da Resolução n° 1497/2008. | Instalar, na SE Poços de Caldas, um módulo de conexão, em 345 kV, arranjo barra dupla a cinco cahves, para o banco de autotransformadores TR6 345/138/13,8 kV - 3x75 MVA. | MC 345 kV TR 345/138 kV POCOS CALDAS TR6 MG | Em operação | 2012-03-31
T2000-270 | SE Jaurú (TR2 230/138/13,8 kV) | Instalar, na SE Jaurú, o banco de autotransformadores TR2 230/138/13,8 kV - 3x100 MVA e respectivos módulos de conexão. | Instalar, na SE Jaurú, um banco de autotransformadores TR2 230/138/13,8 kV - 3x100 MVA. | TR 230/138 kV JAURU TR2 MT | Em operação | 2011-11-01
T2000-270 | SE Jaurú (TR2 230/138/13,8 kV) | Instalar, na SE Jaurú, o banco de autotransformadores TR2 230/138/13,8 kV - 3x100 MVA e respectivos módulos de conexão. | Instalar, na SE Jaurú, um complemento para o módulo geral de infra-estrutura em 230 kV. | MG 230 kV JAURU MG1 MT | Em operação | 2011-11-01
T2000-270 | SE Jaurú (TR2 230/138/13,8 kV) | Instalar, na SE Jaurú, o banco de autotransformadores TR2 230/138/13,8 kV - 3x100 MVA e respectivos módulos de conexão. | Instalar, na SE Jaurú, um módulo de conexão, em 138 kV, arranjo barra dupla a quatro cahves, para o banco de autotransformadores TR2 230/138/13,8 kV - 3x100 MVA. | MC 138 kV TR 230/138 kV JAURU TR2 MT | Em operação | 2011-11-01
T2000-270 | SE Jaurú (TR2 230/138/13,8 kV) | Instalar, na SE Jaurú, o banco de autotransformadores TR2 230/138/13,8 kV - 3x100 MVA e respectivos módulos de conexão. | Instalar, na SE Jaurú, um módulo de conexão, em 230 kV, arranjo barra dupla a quatro cahves, para o banco de autotransformadores TR2 230/138/13,8 kV - 3x100 MVA. | MC 230 kV TR 230/138 kV JAURU TR2 MT | Em operação | 2011-11-01
T2000-271 | SE Coxipó (TR5 230/138 kV) | Instalar, na SE Coxipó, um banco de autotransformadores 230/138/13,8 kV - 3x33,33 MVA e respactivos módulos de conexão. | Instalar, na SE Coxipó, um banco de autotransformadores TR5 230/138/13,8 kV - 3x33,3 MVA. | TR 230/138 kV COXIPO TR5 MT | Em operação | 2011-08-28
T2000-271 | SE Coxipó (TR5 230/138 kV) | Instalar, na SE Coxipó, um banco de autotransformadores 230/138/13,8 kV - 3x33,33 MVA e respactivos módulos de conexão. | Instalar, na SE Coxipó, um módulo de conexão, em 138 kV, em arranjo barra dupla a cinco chaves, para o banco de autotransformadores TR5 230/138/13,8 kV - 3x33,3 MVA. Alterado pela REA 3.393 de 13.03.2012. | MC 138 kV TR 230/138 kV COXIPO TR5 MT | Em operação | 2011-08-28
T2000-271 | SE Coxipó (TR5 230/138 kV) | Instalar, na SE Coxipó, um banco de autotransformadores 230/138/13,8 kV - 3x33,33 MVA e respactivos módulos de conexão. | Instalar, na SE Coxipó, um módulo de conexão, em 230 kV, em arranjo barra dupla a cinco chaves, para o banco de autotransformadores TR5 230/138/13,8 kV - 3x33,3 MVA. Alterado pela REA 3.393 de 13.03.2012. | MC 230 kV TR 230/138 kV COXIPO TR5 MT | Em operação | 2011-08-28
T2000-271 | SE Coxipó (TR5 230/138 kV) | Instalar, na SE Coxipó, um banco de autotransformadores 230/138/13,8 kV - 3x33,33 MVA e respactivos módulos de conexão. | Instalar, na SE Coxipó, uma complementação na infra-estrutura em 230 kV do módulo geral MG1. | MG 230 kV COXIPO MG1 MT | Em operação | 2011-08-28
T2000-271 | SE Coxipó (TR5 230/138 kV) | Instalar, na SE Coxipó, um banco de autotransformadores 230/138/13,8 kV - 3x33,33 MVA e respactivos módulos de conexão. | Realocar, na SE Coxipó, o módulo de entrada de linha, em 230 kV, arranjo barra dupla a quatro chaves, para o circuito 1 da LT 230 kV Coxipó / Nobres. | EL 230 kV COXIPO LT 230 kV COXIPO /NOBRES C-1 MT | Em operação | 2011-08-28
T2000-272 | SE Altamira (RT2 230 kV - 30 Mvar) | Instalar, na SE Altamira, um retaor de barra trifásico RT2 230 kV - 30 Mvar e respetivo módulo de conexão. | Instalar, na SE Altamira, um módulo de conexão, em 230 kV, arranjo barra simples, para o reator RT2 230 kV - 30 Mvar. | MC 230 kV RTB 230 kV 30 Mvar ALTAMIRA RT2 PA | Em operação | 2011-04-17
T2000-272 | SE Altamira (RT2 230 kV - 30 Mvar) | Instalar, na SE Altamira, um retaor de barra trifásico RT2 230 kV - 30 Mvar e respetivo módulo de conexão. | Instalar, na SE Altamira, um reator trifásico RT2 230 KV - 30 Mvar. | RTB 230 kV 30 Mvar ALTAMIRA RT2 PA | Em operação | 2011-04-17
T2000-273 | SE Imperatriz (TR2 500/230/13,8 kV) | Instalar, na SE Imperatriz, um banco de autotransformadores TR2 500/230/13,8 kV - 3x150 MVA e respectivos módulos de conexão. | Instalar, na SE Imperatriz, um banco de autotransformadores TR2 500/230/13,8 kV - 3x150 MVA. | TR 500/230 kV IMPERATRIZ TR2 MA | Em operação | 2012-02-11
T2000-273 | SE Imperatriz (TR2 500/230/13,8 kV) | Instalar, na SE Imperatriz, um banco de autotransformadores TR2 500/230/13,8 kV - 3x150 MVA e respectivos módulos de conexão. | Instalar, na SE Imperatriz, um módulo de coenxão, em 230 kV, arranjo barra dupla a cinco chaves, para o banco de autotransformadores TR2 500/230/13,8 kV - 3x150 MVA. | MC 230 kV TR 500/230 kV IMPERATRIZ TR2 MA | Em operação | 2012-02-11
T2000-273 | SE Imperatriz (TR2 500/230/13,8 kV) | Instalar, na SE Imperatriz, um banco de autotransformadores TR2 500/230/13,8 kV - 3x150 MVA e respectivos módulos de conexão. | Instalar, na SE Imperatriz, um módulo de coenxão, em 500 kV, arranjo disjuntor e meio, para o banco de autotransformadores TR2 500/230/13,8 kV - 3x150 MVA. | MC 500 kV TR 500/230 kV IMPERATRIZ TR2 MA | Em operação | 2012-02-11
T2000-273 | SE Imperatriz (TR2 500/230/13,8 kV) | Instalar, na SE Imperatriz, um banco de autotransformadores TR2 500/230/13,8 kV - 3x150 MVA e respectivos módulos de conexão. | Instalar, na SE Imperatriz, uma complementação da interligação de barramento, em 500 kV, pela instalação de três transformadores de corrente. | IB 500 kV MG 500 kV IMPERATRIZ MG1 MA IB1 | Em operação | 2012-02-11
T2000-274 | SE Lajeado 2 ( TR3 230/69 kV) | Instalação, na SE Lajeado 2, um transformador trifásico TR3 230/69 - 83 MVA e seus respectivos módulos de conexão, arranjo barra principal e transferência. Adequar a LT 69 kV Lajeado 2 - Estrela, nas proximidades da subestação. | Instalar, na SE Lajeado 2, o transformador trifásico TR3 230/69 kV - 83 MVA. | TR 230/69 kV LAJEADO 2 TR3 RS | Em operação | 2012-08-18
T2000-274 | SE Lajeado 2 ( TR3 230/69 kV) | Instalação, na SE Lajeado 2, um transformador trifásico TR3 230/69 - 83 MVA e seus respectivos módulos de conexão, arranjo barra principal e transferência. Adequar a LT 69 kV Lajeado 2 - Estrela, nas proximidades da subestação. | Instalar, na SE Lajeado 2, um módulo de conexão, em 230 kV, arranjo barra principal e transferência, para o transformador TR3 230/69 kV - 83 MVA. | MC 230 kV TR 230/69 kV LAJEADO 2 TR3 RS | Em operação | 2012-08-18
T2000-274 | SE Lajeado 2 ( TR3 230/69 kV) | Instalação, na SE Lajeado 2, um transformador trifásico TR3 230/69 - 83 MVA e seus respectivos módulos de conexão, arranjo barra principal e transferência. Adequar a LT 69 kV Lajeado 2 - Estrela, nas proximidades da subestação. | Instalar, na SE Lajeado 2, um módulo de conexão, em 69 kV, arranjo barra principal e transferência, para o transformador TR3 230/69 kV - 83 MVA. | MC 69 kV TR 230/69 kV LAJEADO 2 TR3 RS | Em operação | 2012-08-18
T2000-274 | SE Lajeado 2 ( TR3 230/69 kV) | Instalação, na SE Lajeado 2, um transformador trifásico TR3 230/69 - 83 MVA e seus respectivos módulos de conexão, arranjo barra principal e transferência. Adequar a LT 69 kV Lajeado 2 - Estrela, nas proximidades da subestação. | Realocação da LT 69 kV Lajeado 2 / Estrela nas proximidades da SE Lajeado 2. (Revogado-SIC 48513.034293/2012-00) | MG 230 kV LAJEADO 2 MG1 RS | Revogada | 2012-08-18
T2000-275 | SE Lajeado 2 (BC1 230 kV - 50 Mvar) | Instalar, na SE Lajeado 2, um banco de capacitores BC1 230 kV – 50 Mvar. | Instalar, na SE Lajeado 2, um banco de capacitores BC1 230 kV – 50 Mvar. | BC 230 kV 50 Mvar LAJEADO 2 BC1 RS | Em operação | 2012-08-18
T2000-275 | SE Lajeado 2 (BC1 230 kV - 50 Mvar) | Instalar, na SE Lajeado 2, um banco de capacitores BC1 230 kV – 50 Mvar. | Instalar, na SE Lajeado 2, um módulo de conexão de capacitor em 230 kV, arranjo barra principal e transferência, para o banco de capacitores BC1 230 kV – 50 MVA. | MC 230 kV BC 230 kV 50 Mvar LAJEADO 2 BC1 RS | Em operação | 2012-08-18
T2000-276 | SE Santa Cruz 1 ( TR5, TR6 e TR7) | Instalar, na SE Santa Cruz I, um transformador trifásico 230/69 kV (TR5) - 83 MVA e seus respectivos módulos de conexão; dois transformadores trifásicos 230/13,8 kV (TR6 e TR7) (50 MVA cada) e seus respectivos módulos de conexão. Deslocar a entrada de linha da LT 69 kV Santa Cruz I - Venancio Aires. | Instalar, na SE Santa Cruz I, o transformador trifásico TR5 230/69 kV - 83 MVA. | TR 230/69 kV SANTA CRUZ 1 TR5 RS | Em operação | 2011-12-20
T2000-276 | SE Santa Cruz 1 ( TR5, TR6 e TR7) | Instalar, na SE Santa Cruz I, um transformador trifásico 230/69 kV (TR5) - 83 MVA e seus respectivos módulos de conexão; dois transformadores trifásicos 230/13,8 kV (TR6 e TR7) (50 MVA cada) e seus respectivos módulos de conexão. Deslocar a entrada de linha da LT 69 kV Santa Cruz I - Venancio Aires. | Instalar, na SE Santa Cruz I, o transformador trifásico TR6 230/13,8 kV - 50 MVA. | TR 230/13,8 kV SANTA CRUZ 1 TR6 RS | Em operação | 2011-12-20
T2000-276 | SE Santa Cruz 1 ( TR5, TR6 e TR7) | Instalar, na SE Santa Cruz I, um transformador trifásico 230/69 kV (TR5) - 83 MVA e seus respectivos módulos de conexão; dois transformadores trifásicos 230/13,8 kV (TR6 e TR7) (50 MVA cada) e seus respectivos módulos de conexão. Deslocar a entrada de linha da LT 69 kV Santa Cruz I - Venancio Aires. | Instalar, na SE Santa Cruz I, o transformador trifásico TR7 230/13,8 kV - 50 MVA. | TR 230/13,8 kV SANTA CRUZ 1 TR7 RS | Em operação | 2011-12-20
T2000-276 | SE Santa Cruz 1 ( TR5, TR6 e TR7) | Instalar, na SE Santa Cruz I, um transformador trifásico 230/69 kV (TR5) - 83 MVA e seus respectivos módulos de conexão; dois transformadores trifásicos 230/13,8 kV (TR6 e TR7) (50 MVA cada) e seus respectivos módulos de conexão. Deslocar a entrada de linha da LT 69 kV Santa Cruz I - Venancio Aires. | Instalar, na SE Santa Cruz I, um módulo de conexão, em 13,8 kV, para o transformador trifásico TR6 230/13,8 kV, arranjo barra simples. | MC 13,8 kV TR 230/13,8 kV SANTA CRUZ 1 TR6 RS | Em operação | 2011-12-20
T2000-276 | SE Santa Cruz 1 ( TR5, TR6 e TR7) | Instalar, na SE Santa Cruz I, um transformador trifásico 230/69 kV (TR5) - 83 MVA e seus respectivos módulos de conexão; dois transformadores trifásicos 230/13,8 kV (TR6 e TR7) (50 MVA cada) e seus respectivos módulos de conexão. Deslocar a entrada de linha da LT 69 kV Santa Cruz I - Venancio Aires. | Instalar, na SE Santa Cruz I, um módulo de conexão, em 13,8 kV, para o transformador trifásico TR7 230/13,8 kV, arranjo barra simples. | MC 13,8 kV TR 230/13,8 kV SANTA CRUZ 1 TR7 RS | Em operação | 2011-12-20
T2000-276 | SE Santa Cruz 1 ( TR5, TR6 e TR7) | Instalar, na SE Santa Cruz I, um transformador trifásico 230/69 kV (TR5) - 83 MVA e seus respectivos módulos de conexão; dois transformadores trifásicos 230/13,8 kV (TR6 e TR7) (50 MVA cada) e seus respectivos módulos de conexão. Deslocar a entrada de linha da LT 69 kV Santa Cruz I - Venancio Aires. | Instalar, na SE Santa Cruz I, um módulo de conexão, em 230 kV, para o transformador trifásico TR5 230/69 kV, arranjo barra principal e transferência. | MC 230 kV TR 230/69 kV SANTA CRUZ 1 TR5 RS | Em operação | 2011-12-20
T2000-276 | SE Santa Cruz 1 ( TR5, TR6 e TR7) | Instalar, na SE Santa Cruz I, um transformador trifásico 230/69 kV (TR5) - 83 MVA e seus respectivos módulos de conexão; dois transformadores trifásicos 230/13,8 kV (TR6 e TR7) (50 MVA cada) e seus respectivos módulos de conexão. Deslocar a entrada de linha da LT 69 kV Santa Cruz I - Venancio Aires. | Instalar, na SE Santa Cruz I, um módulo de conexão, em 230 kV, para o transformador trifásico TR6 230/13,8 kV, arranjo barra principal e transferência. | MC 230 kV TR 230/13,8 kV SANTA CRUZ 1 TR6 RS | Em operação | 2011-12-20
T2000-276 | SE Santa Cruz 1 ( TR5, TR6 e TR7) | Instalar, na SE Santa Cruz I, um transformador trifásico 230/69 kV (TR5) - 83 MVA e seus respectivos módulos de conexão; dois transformadores trifásicos 230/13,8 kV (TR6 e TR7) (50 MVA cada) e seus respectivos módulos de conexão. Deslocar a entrada de linha da LT 69 kV Santa Cruz I - Venancio Aires. | Instalar, na SE Santa Cruz I, um módulo de conexão, em 230 kV, para o transformador trifásico TR7 230/13,8 kV, arranjo barra principal e transferência. | MC 230 kV TR 230/13,8 kV SANTA CRUZ 1 TR7 RS | Em operação | 2011-12-20
T2000-276 | SE Santa Cruz 1 ( TR5, TR6 e TR7) | Instalar, na SE Santa Cruz I, um transformador trifásico 230/69 kV (TR5) - 83 MVA e seus respectivos módulos de conexão; dois transformadores trifásicos 230/13,8 kV (TR6 e TR7) (50 MVA cada) e seus respectivos módulos de conexão. Deslocar a entrada de linha da LT 69 kV Santa Cruz I - Venancio Aires. | Instalar, na SE Santa Cruz I, um módulo de conexão, em 69 kV, para o transformador trifásico TR5 230/69 kV, arranjo barra principal e transferência. | MC 69 kV TR 230/69 kV SANTA CRUZ 1 TR5 RS | Em operação | 2011-12-20
T2000-276 | SE Santa Cruz 1 ( TR5, TR6 e TR7) | Instalar, na SE Santa Cruz I, um transformador trifásico 230/69 kV (TR5) - 83 MVA e seus respectivos módulos de conexão; dois transformadores trifásicos 230/13,8 kV (TR6 e TR7) (50 MVA cada) e seus respectivos módulos de conexão. Deslocar a entrada de linha da LT 69 kV Santa Cruz I - Venancio Aires. | Realocar, na SE Santa Cruz 1, o módulo de entrada de linha da LT 69 kV Santa Cruz 1 - Venancio Aires. | MG 230 kV SANTA CRUZ 1 MG1 RS | Em operação | 2011-12-20
T2000-277 | SE Quinta (ATR2 230/138 kV e TR6 230/69 kV) | Instalar, na SE Quinta, um transformador trifásico ATR2 nas tensões de 230/138 kV – 50 MVA, um banco de transformadores TR6 nas tensões 230/69 kV – 165 MVA, os respectivos módulos de conexão e uma adequação do setor de 138 kV para o arranjo barra principal e transferência. | Adequação do setor de 138 kV para arranjo BPT. Entrada de Linha 138 kV. | EL 138 kV QUINTA DIST1 | Em operação | 2013-12-17
T2000-277 | SE Quinta (ATR2 230/138 kV e TR6 230/69 kV) | Instalar, na SE Quinta, um transformador trifásico ATR2 nas tensões de 230/138 kV – 50 MVA, um banco de transformadores TR6 nas tensões 230/69 kV – 165 MVA, os respectivos módulos de conexão e uma adequação do setor de 138 kV para o arranjo barra principal e transferência. | Adequar, na SE Quinta, o setor de 138 kV para o arranjo barra principal e transferência. | MG 230 kV QUINTA MG1 RS | Em operação | 2014-03-16
T2000-277 | SE Quinta (ATR2 230/138 kV e TR6 230/69 kV) | Instalar, na SE Quinta, um transformador trifásico ATR2 nas tensões de 230/138 kV – 50 MVA, um banco de transformadores TR6 nas tensões 230/69 kV – 165 MVA, os respectivos módulos de conexão e uma adequação do setor de 138 kV para o arranjo barra principal e transferência. | Instalar, na SE Quinta, um banco de transformadores TR6 230/69 kV – 165 MVA. | TR 230/69 kV QUINTA TR6 RS | Em operação | 2013-09-29
T2000-277 | SE Quinta (ATR2 230/138 kV e TR6 230/69 kV) | Instalar, na SE Quinta, um transformador trifásico ATR2 nas tensões de 230/138 kV – 50 MVA, um banco de transformadores TR6 nas tensões 230/69 kV – 165 MVA, os respectivos módulos de conexão e uma adequação do setor de 138 kV para o arranjo barra principal e transferência. | Instalar, na SE Quinta, um módulo de conexão, em 138 kV, arranjo barra principal e transferência, para o transformador trifásico ATR2 230/138 kV. | MC 138 kV TR 230/138 kV QUINTA ATR2 RS | Em operação | 2013-12-17
T2000-277 | SE Quinta (ATR2 230/138 kV e TR6 230/69 kV) | Instalar, na SE Quinta, um transformador trifásico ATR2 nas tensões de 230/138 kV – 50 MVA, um banco de transformadores TR6 nas tensões 230/69 kV – 165 MVA, os respectivos módulos de conexão e uma adequação do setor de 138 kV para o arranjo barra principal e transferência. | Instalar, na SE Quinta, um módulo de conexão, em 230 kV, arranjo barra principal e transferência, para o banco de transformadores TR6 230/69 kV – 165 MVA; | MC 230 kV TR 230/69 kV QUINTA TR6 RS | Em operação | 2013-09-20
T2000-277 | SE Quinta (ATR2 230/138 kV e TR6 230/69 kV) | Instalar, na SE Quinta, um transformador trifásico ATR2 nas tensões de 230/138 kV – 50 MVA, um banco de transformadores TR6 nas tensões 230/69 kV – 165 MVA, os respectivos módulos de conexão e uma adequação do setor de 138 kV para o arranjo barra principal e transferência. | Instalar, na SE Quinta, um módulo de conexão, em 230 kV, arranjo barra principal e transferência, para o transformador trifásico ATR2 230/138 kV – 50 MVA. | MC 230 kV TR 230/138 kV QUINTA ATR2 RS | Em operação | 2013-12-17
T2000-277 | SE Quinta (ATR2 230/138 kV e TR6 230/69 kV) | Instalar, na SE Quinta, um transformador trifásico ATR2 nas tensões de 230/138 kV – 50 MVA, um banco de transformadores TR6 nas tensões 230/69 kV – 165 MVA, os respectivos módulos de conexão e uma adequação do setor de 138 kV para o arranjo barra principal e transferência. | Instalar, na SE Quinta, um módulo de conexão, em 69 kV, arranjo barra dupla, para o banco de transformadores TR6 230/69 kV – 165 MVA. | MC 69 kV TR 230/69 kV QUINTA TR6 RS | Em operação | 2013-09-29
T2000-277 | SE Quinta (ATR2 230/138 kV e TR6 230/69 kV) | Instalar, na SE Quinta, um transformador trifásico ATR2 nas tensões de 230/138 kV – 50 MVA, um banco de transformadores TR6 nas tensões 230/69 kV – 165 MVA, os respectivos módulos de conexão e uma adequação do setor de 138 kV para o arranjo barra principal e transferência. | Instalar, na SE Quinta, um transformador trifásico ATR2 nas tensões de 230/138 kV – 50 MVA. | TR 230/138 kV QUINTA ATR2 RS | Em operação | 2013-12-17
T2000-278 | SE São Vicente do Sul (TR5) | Instalar, na SE S. Vicente do Sul, um transformador trifásico TR5 230/69 kV – 50 MVA e respectivos módulos de conexão. Adequação na LT Santa Maria 1 / Alegrete, 138 kV, nas proximidades da SE S. Vicente do Sul e a adequação do setor de 69 kV para o arranjo barra principal e transferência. | Adequação do setor de 69 kV | EL 69 kV S.VICENTE SUL DIST1 | Em operação | 2015-09-04
T2000-278 | SE São Vicente do Sul (TR5) | Instalar, na SE S. Vicente do Sul, um transformador trifásico TR5 230/69 kV – 50 MVA e respectivos módulos de conexão. Adequação na LT Santa Maria 1 / Alegrete, 138 kV, nas proximidades da SE S. Vicente do Sul e a adequação do setor de 69 kV para o arranjo barra principal e transferência. | Adequação do setor de 69 kV - conexão de transformador | MC 69 kV TR 230/69 kV S.VICENTE SUL TR1 RS | Em operação | 2015-08-30
T2000-278 | SE São Vicente do Sul (TR5) | Instalar, na SE S. Vicente do Sul, um transformador trifásico TR5 230/69 kV – 50 MVA e respectivos módulos de conexão. Adequação na LT Santa Maria 1 / Alegrete, 138 kV, nas proximidades da SE S. Vicente do Sul e a adequação do setor de 69 kV para o arranjo barra principal e transferência. | Adequação do setor de 69 kV – conexão de transformador | MC 69 kV TR 230/69 kV S.VICENTE SUL TR2 RS | Em operação | 2015-05-06
T2000-278 | SE São Vicente do Sul (TR5) | Instalar, na SE S. Vicente do Sul, um transformador trifásico TR5 230/69 kV – 50 MVA e respectivos módulos de conexão. Adequação na LT Santa Maria 1 / Alegrete, 138 kV, nas proximidades da SE S. Vicente do Sul e a adequação do setor de 69 kV para o arranjo barra principal e transferência. | Adequar, na SE São Vicente do Sul, a LT 138 kV Santa Maria 1 - Alegrete nas proximidades da SE São Vicente do Sul. | MG 230 kV S.VICENTE SUL MG1 RS | Em operação | 2013-09-14
T2000-278 | SE São Vicente do Sul (TR5) | Instalar, na SE S. Vicente do Sul, um transformador trifásico TR5 230/69 kV – 50 MVA e respectivos módulos de conexão. Adequação na LT Santa Maria 1 / Alegrete, 138 kV, nas proximidades da SE S. Vicente do Sul e a adequação do setor de 69 kV para o arranjo barra principal e transferência. | Deslocamento da linha de transmissão LT 138 kV SMA 1 - ALE 3 nas proximidades da subestação. | MG 230 kV S.VICENTE SUL MG1 RS | Em operação | 2013-09-14
T2000-278 | SE São Vicente do Sul (TR5) | Instalar, na SE S. Vicente do Sul, um transformador trifásico TR5 230/69 kV – 50 MVA e respectivos módulos de conexão. Adequação na LT Santa Maria 1 / Alegrete, 138 kV, nas proximidades da SE S. Vicente do Sul e a adequação do setor de 69 kV para o arranjo barra principal e transferência. | Instalar, na SE São Vicente do Sul, um módulo de conexão, em 230 kV, arranjo barra dupla a quatro chaves, para o transformador trifásico TR5 230/69 kV – 50 MVA. | MC 230 kV TR 230/69 kV S.VICENTE SUL TR5 RS | Em operação | 2014-12-18
T2000-278 | SE São Vicente do Sul (TR5) | Instalar, na SE S. Vicente do Sul, um transformador trifásico TR5 230/69 kV – 50 MVA e respectivos módulos de conexão. Adequação na LT Santa Maria 1 / Alegrete, 138 kV, nas proximidades da SE S. Vicente do Sul e a adequação do setor de 69 kV para o arranjo barra principal e transferência. | Instalar, na SE São Vicente do Sul, um módulo de conexão, em 69 kV, arranjo barra principal e transferência, para o transformador trifásico TR5 230/69 kV – 50 MVA. | MC 69 kV TR 230/69 kV S.VICENTE SUL TR5 RS | Em operação | 2014-12-18
T2000-278 | SE São Vicente do Sul (TR5) | Instalar, na SE S. Vicente do Sul, um transformador trifásico TR5 230/69 kV – 50 MVA e respectivos módulos de conexão. Adequação na LT Santa Maria 1 / Alegrete, 138 kV, nas proximidades da SE S. Vicente do Sul e a adequação do setor de 69 kV para o arranjo barra principal e transferência. | Instalar, na SE São Vicente do Sul, um transformador trifásico TR5 230/69 kV – 50 MVA. | TR 230/69 kV S.VICENTE SUL TR5 RS | Em operação | 2014-12-18
T2000-279 | SE São Vicente do Sul (Adequação 230 kV) | Complementar, na SE São Vicente do Sul, o Módulo Geral, em 230 kV, para o arranjo barra dupla a quatro chaves; adequar a Entrada de Linha da Linha de Transmissão São Vicente – Alegrete 2, 230 kV, para o arranjo barra dupla a quatro chaves; instalar um módulo de Interligação de Barramentos em 230 kV, arranjo barra dupla a quatro chaves; e adequar os módulos de Conexão de Transformador em 230 kV, existentes, para o arranjo barra dupla a quatro chaves. | Adequar, na SE São Vicente do Sul, a Entrada de Linha da LT 230 kV São Vicente / Alegrete 2 para o arranjo barra dupla a quatro chaves. | EL 230 kV S.VICENTE SUL LT 230 kV ALEGRETE 2 /S.VICENTE SUL C-1 RS | Em operação | 2015-06-06
T2000-279 | SE São Vicente do Sul (Adequação 230 kV) | Complementar, na SE São Vicente do Sul, o Módulo Geral, em 230 kV, para o arranjo barra dupla a quatro chaves; adequar a Entrada de Linha da Linha de Transmissão São Vicente – Alegrete 2, 230 kV, para o arranjo barra dupla a quatro chaves; instalar um módulo de Interligação de Barramentos em 230 kV, arranjo barra dupla a quatro chaves; e adequar os módulos de Conexão de Transformador em 230 kV, existentes, para o arranjo barra dupla a quatro chaves. | Adequar, na SE São Vicente do Sul, a Entrada de Linha da LT 230 kV São Vicente / Santa Maria 3 para o arranjo barra dupla a quatro chaves. | EL 230 kV S.VICENTE SUL LT 230 kV S.VICENTE SUL /SANTA MARIA 3 C-1 RS | Em operação | 2015-06-07
T2000-279 | SE São Vicente do Sul (Adequação 230 kV) | Complementar, na SE São Vicente do Sul, o Módulo Geral, em 230 kV, para o arranjo barra dupla a quatro chaves; adequar a Entrada de Linha da Linha de Transmissão São Vicente – Alegrete 2, 230 kV, para o arranjo barra dupla a quatro chaves; instalar um módulo de Interligação de Barramentos em 230 kV, arranjo barra dupla a quatro chaves; e adequar os módulos de Conexão de Transformador em 230 kV, existentes, para o arranjo barra dupla a quatro chaves. | Adequar, na SE São Vicente do Sul, o módulo de conexão, em 230 kV, do transformador TR1 230/69 kV - 50 MVA, para o arranjo barra dupla a quatro chaves. | MC 230 kV TR 230/69 kV S.VICENTE SUL TR1 RS | Em operação | 2015-05-06
T2000-279 | SE São Vicente do Sul (Adequação 230 kV) | Complementar, na SE São Vicente do Sul, o Módulo Geral, em 230 kV, para o arranjo barra dupla a quatro chaves; adequar a Entrada de Linha da Linha de Transmissão São Vicente – Alegrete 2, 230 kV, para o arranjo barra dupla a quatro chaves; instalar um módulo de Interligação de Barramentos em 230 kV, arranjo barra dupla a quatro chaves; e adequar os módulos de Conexão de Transformador em 230 kV, existentes, para o arranjo barra dupla a quatro chaves. | Adequar, na SE São Vicente do Sul, o módulo de conexão, em 230 kV, do transformador TR2 230/69 kV - 50 MVA, para o arranjo barra dupla a quatro chaves. | MC 230 kV TR 230/69 kV S.VICENTE SUL TR2 RS | Em operação | 2015-04-09
T2000-279 | SE São Vicente do Sul (Adequação 230 kV) | Complementar, na SE São Vicente do Sul, o Módulo Geral, em 230 kV, para o arranjo barra dupla a quatro chaves; adequar a Entrada de Linha da Linha de Transmissão São Vicente – Alegrete 2, 230 kV, para o arranjo barra dupla a quatro chaves; instalar um módulo de Interligação de Barramentos em 230 kV, arranjo barra dupla a quatro chaves; e adequar os módulos de Conexão de Transformador em 230 kV, existentes, para o arranjo barra dupla a quatro chaves. | Complementar, na SE São Vicente do Sul, o Módulo Geral em 230 kV, para o arranjo barra dupla a quatro chaves. | MG 230 kV S.VICENTE SUL MG1 RS | Em operação | 2015-06-07
T2000-279 | SE São Vicente do Sul (Adequação 230 kV) | Complementar, na SE São Vicente do Sul, o Módulo Geral, em 230 kV, para o arranjo barra dupla a quatro chaves; adequar a Entrada de Linha da Linha de Transmissão São Vicente – Alegrete 2, 230 kV, para o arranjo barra dupla a quatro chaves; instalar um módulo de Interligação de Barramentos em 230 kV, arranjo barra dupla a quatro chaves; e adequar os módulos de Conexão de Transformador em 230 kV, existentes, para o arranjo barra dupla a quatro chaves. | Instalar, na SE São Vicente do Sul, uma Interligação de Barramentos IB1, em 230 kV, arranjo barra dupla a quatro chaves. | IB 230 kV MG 230 kV S.VICENTE SUL MG1 RS IB1 | Em operação | 2015-06-07
T2000-280 | SE Taquara (TR3 230/138 kV) | Instalação , na SE Taquara, de um banco de transformadores TR3 230/138 kV - 150 MVA e respectivos módulos de conexão. Acréscimo do Módulo Geral em 230 kV, arranjo barra dupla a quatro chaves. | Ampliar, na SE Taquara, o Módulo Geral, MG1 em 230 kV, arranjo barra dupla a quatro chaves. | MG 230 kV TAQUARA MG1 RS | Em operação | 2013-03-06
T2000-280 | SE Taquara (TR3 230/138 kV) | Instalação , na SE Taquara, de um banco de transformadores TR3 230/138 kV - 150 MVA e respectivos módulos de conexão. Acréscimo do Módulo Geral em 230 kV, arranjo barra dupla a quatro chaves. | Instalar, na SE Taquara, um banco de transformadores TR3 230/138 kV - 150 MVA. | TR 230/138 kV TAQUARA TR3 RS | Em operação | 2013-03-06
T2000-280 | SE Taquara (TR3 230/138 kV) | Instalação , na SE Taquara, de um banco de transformadores TR3 230/138 kV - 150 MVA e respectivos módulos de conexão. Acréscimo do Módulo Geral em 230 kV, arranjo barra dupla a quatro chaves. | Instalar, na SE Taquara, um módulo de conexão, em 138 kV, arranjo barra simples, para o banco de transformadores TR3 230/138 kV – 150 MVA. | MC 138 kV TR 230/138 kV TAQUARA TR3 RS | Em operação | 2013-03-06
T2000-280 | SE Taquara (TR3 230/138 kV) | Instalação , na SE Taquara, de um banco de transformadores TR3 230/138 kV - 150 MVA e respectivos módulos de conexão. Acréscimo do Módulo Geral em 230 kV, arranjo barra dupla a quatro chaves. | Instalar, na SE Taquara, um módulo de conexão, em 230 kV, arranjo barra dupla a quatro chaves, para o banco de transformadores TR3 230/138 kV – 150 MVA. | MC 230 kV TR 230/138 kV TAQUARA TR3 RS | Em operação | 2013-03-06
T2000-281 | LT 138 kV Cidade Industrial - Cachoeirinha (Recapacitação) | Recapacitação da Linha de Transmissão Cidade Industrial – Cachoeirinha, 138 kV, em um trecho de 4,5 km entre as Subestações Cidade Industrial e Canoas 3, em circuito simples com cabo CAA 477 MCM HEN | Recapacitação da LT 138 kV Cidade Industrial – Cachoeirinha, em um trecho de 4,5 km entre as SEs Cidade Industrial e Canoas 3, em circuito simples com cabo CAA 477 MCM HEN | LT 138 kV C.INDUSTRIAL /CACHOEIRINHA 1 C-1 RS | Em operação | 2010-08-28
T2000-282 | LT 138 kV UHE Passo Fundo / Erechin (Recap) | Recapacitação do circuito 1 da LT 138 kV UHE Passo Fundo / Erechin, em circuito simples, com cabo CAA 477 MCM HEN. | Recapacitação do circuito 1 da LT 138 kV UHE Passo Fundo / Erechin, em circuito simples, com cabo CAA 477 MCM HEN. | LT 138 kV EREXIM 1 /PASSO FUNDO C-1 RS | Em operação | 2016-06-18
T2000-283 | SE Cachoeirinha (TR6 138/23 kV) | Instalação, na SE Cachoeirinha, do 2° transformador trifásico TR6 138/23 kV - 42 MVA e conexões associadas, instalação de novo barramento de 23 kV com 4 entradas de linha e dois módulos de interligação de barramentos e instalação de um módulo de conexão em 23 kV, arranjo barra principal e transferência, para o TR4 138/23 kV existente. | Instalar, na SE Cachoeirinha, um complemento ao setor de 23 kV, arranjo barra principal e transferência, de porte médio. | MG 138 kV CACHOEIRINHA 1 MG1 RS | Em operação | 2013-10-27
T2000-283 | SE Cachoeirinha (TR6 138/23 kV) | Instalação, na SE Cachoeirinha, do 2° transformador trifásico TR6 138/23 kV - 42 MVA e conexões associadas, instalação de novo barramento de 23 kV com 4 entradas de linha e dois módulos de interligação de barramentos e instalação de um módulo de conexão em 23 kV, arranjo barra principal e transferência, para o TR4 138/23 kV existente. | Instalar, na SE Cachoeirinha, um módulo de coenxão, em 138 kV, arranjo barra simples, para o transformador trifásico TR6 138/23 kV - 42 MVA. | MC 138 kV TR 138/23 kV CACHOEIRINHA 1 TR6 RS | Em operação | 2013-10-27
T2000-283 | SE Cachoeirinha (TR6 138/23 kV) | Instalação, na SE Cachoeirinha, do 2° transformador trifásico TR6 138/23 kV - 42 MVA e conexões associadas, instalação de novo barramento de 23 kV com 4 entradas de linha e dois módulos de interligação de barramentos e instalação de um módulo de conexão em 23 kV, arranjo barra principal e transferência, para o TR4 138/23 kV existente. | Instalar, na SE Cachoeirinha, um módulo de coenxão, em 23 kV, arranjo barra principal e transferência, para o transformador trifásico TR4 138/23 kV - 15 MVA existente. | MC 23 kV TR 138/23 kV CACHOEIRINHA 1 TR4 RS | Em operação | 2013-10-27
T2000-283 | SE Cachoeirinha (TR6 138/23 kV) | Instalação, na SE Cachoeirinha, do 2° transformador trifásico TR6 138/23 kV - 42 MVA e conexões associadas, instalação de novo barramento de 23 kV com 4 entradas de linha e dois módulos de interligação de barramentos e instalação de um módulo de conexão em 23 kV, arranjo barra principal e transferência, para o TR4 138/23 kV existente. | Instalar, na SE Cachoeirinha, um módulo de coenxão, em 23 kV, arranjo barra principal e transferência, para o transformador trifásico TR6 138/23 kV - 42 MVA. | MC 23 kV TR 138/23 kV CACHOEIRINHA 1 TR6 RS | Em operação | 2013-10-27
T2000-283 | SE Cachoeirinha (TR6 138/23 kV) | Instalação, na SE Cachoeirinha, do 2° transformador trifásico TR6 138/23 kV - 42 MVA e conexões associadas, instalação de novo barramento de 23 kV com 4 entradas de linha e dois módulos de interligação de barramentos e instalação de um módulo de conexão em 23 kV, arranjo barra principal e transferência, para o TR4 138/23 kV existente. | Instalar, na SE Cachoeirinha, um módulo de entrada de linha DIST4, em 23 kV, arranjo barra principal e transferência, para atendimento à rede de 23 kV. | EL 23 kV CACHOEIRINHA 1 DIST4 | Em operação | 2013-10-27
T2000-283 | SE Cachoeirinha (TR6 138/23 kV) | Instalação, na SE Cachoeirinha, do 2° transformador trifásico TR6 138/23 kV - 42 MVA e conexões associadas, instalação de novo barramento de 23 kV com 4 entradas de linha e dois módulos de interligação de barramentos e instalação de um módulo de conexão em 23 kV, arranjo barra principal e transferência, para o TR4 138/23 kV existente. | Instalar, na SE Cachoeirinha, um módulo de entrada de linha DIST5, em 23 kV, arranjo barra principal e transferência, para atendimento à rede de 23 kV. | EL 23 kV CACHOEIRINHA 1 DIST5 | Em operação | 2013-10-27
T2000-283 | SE Cachoeirinha (TR6 138/23 kV) | Instalação, na SE Cachoeirinha, do 2° transformador trifásico TR6 138/23 kV - 42 MVA e conexões associadas, instalação de novo barramento de 23 kV com 4 entradas de linha e dois módulos de interligação de barramentos e instalação de um módulo de conexão em 23 kV, arranjo barra principal e transferência, para o TR4 138/23 kV existente. | Instalar, na SE Cachoeirinha, um módulo de entrada de linha DIST6, em 23 kV, arranjo barra principal e transferência, para atendimento à rede de 23 kV. | EL 23 kV CACHOEIRINHA 1 DIST6 | Em operação | 2013-10-27
T2000-283 | SE Cachoeirinha (TR6 138/23 kV) | Instalação, na SE Cachoeirinha, do 2° transformador trifásico TR6 138/23 kV - 42 MVA e conexões associadas, instalação de novo barramento de 23 kV com 4 entradas de linha e dois módulos de interligação de barramentos e instalação de um módulo de conexão em 23 kV, arranjo barra principal e transferência, para o TR4 138/23 kV existente. | Instalar, na SE Cachoeirinha, um módulo de entrada de linha DIST7, em 23 kV, arranjo barra principal e transferência, para atendimento à rede de 23 kV. | EL 23 kV CACHOEIRINHA 1 DIST7 | Em operação | 2013-10-27
T2000-283 | SE Cachoeirinha (TR6 138/23 kV) | Instalação, na SE Cachoeirinha, do 2° transformador trifásico TR6 138/23 kV - 42 MVA e conexões associadas, instalação de novo barramento de 23 kV com 4 entradas de linha e dois módulos de interligação de barramentos e instalação de um módulo de conexão em 23 kV, arranjo barra principal e transferência, para o TR4 138/23 kV existente. | Instalar, na SE Cachoeirinha, um módulo de interligação de barramentos IB1, em 23 kV, arranjo barra principal e transferência. | IB 23 kV MG 138 kV CACHOEIRINHA 1 MG1 RS IB1 | Em operação | 2013-10-27
T2000-283 | SE Cachoeirinha (TR6 138/23 kV) | Instalação, na SE Cachoeirinha, do 2° transformador trifásico TR6 138/23 kV - 42 MVA e conexões associadas, instalação de novo barramento de 23 kV com 4 entradas de linha e dois módulos de interligação de barramentos e instalação de um módulo de conexão em 23 kV, arranjo barra principal e transferência, para o TR4 138/23 kV existente. | Instalar, na SE Cachoeirinha, um módulo de interligação de barramentos IB2, em 23 kV, arranjo barra principal e transferência. | IB 23 kV MG 138 kV CACHOEIRINHA 1 MG1 RS IB2 | Em operação | 2013-10-27
T2000-283 | SE Cachoeirinha (TR6 138/23 kV) | Instalação, na SE Cachoeirinha, do 2° transformador trifásico TR6 138/23 kV - 42 MVA e conexões associadas, instalação de novo barramento de 23 kV com 4 entradas de linha e dois módulos de interligação de barramentos e instalação de um módulo de conexão em 23 kV, arranjo barra principal e transferência, para o TR4 138/23 kV existente. | Instalar, na SE Cachoeirinha, um transformador trifásico TR6 138/23 kV - 42 MVA. | TR 138/23 kV CACHOEIRINHA 1 TR6 RS | Em operação | 2013-10-27
T2000-284 | SE Santa Maria 1 (TR4 138/13,8 kV) | Instalar, na SE Santa Maria 1, um transformador trifásico TR4 138/13,8 kV e respectivos módulos de conexão em 138 kV e em 13,8 kV, e instalar três módulos de entrada de linha, em 13,8 kV. | Instalar, na SE Santa Maria 1, um complemento ao módulo geral, em 138 kV, arranjo barra simples, de porte pequeno. | MG 138 kV SANTA MARIA 1 MG1 RS | Em operação | 2014-07-20
T2000-284 | SE Santa Maria 1 (TR4 138/13,8 kV) | Instalar, na SE Santa Maria 1, um transformador trifásico TR4 138/13,8 kV e respectivos módulos de conexão em 138 kV e em 13,8 kV, e instalar três módulos de entrada de linha, em 13,8 kV. | Instalar, na SE Santa Maria 1, um módulo de coenxão, em 13,8 kV, arranjo barra principal e transferência, para o transformador trifásico TR4 138/13,8 kV - 25 MVA. | MC 13,8 kV TR 138/13,8 kV SANTA MARIA 1 TR3 RS | Em operação | 2014-07-20
T2000-284 | SE Santa Maria 1 (TR4 138/13,8 kV) | Instalar, na SE Santa Maria 1, um transformador trifásico TR4 138/13,8 kV e respectivos módulos de conexão em 138 kV e em 13,8 kV, e instalar três módulos de entrada de linha, em 13,8 kV. | Instalar, na SE Santa Maria 1, um módulo de coenxão, em 138 kV, arranjo barra simples, para o transformador trifásico TR4 138/13,8 kV - 25 MVA. | MC 138 kV TR 138/13,8 kV SANTA MARIA 1 TR3 RS | Em operação | 2014-07-20
T2000-284 | SE Santa Maria 1 (TR4 138/13,8 kV) | Instalar, na SE Santa Maria 1, um transformador trifásico TR4 138/13,8 kV e respectivos módulos de conexão em 138 kV e em 13,8 kV, e instalar três módulos de entrada de linha, em 13,8 kV. | Instalar, na SE Santa Maria 1, um módulo de entrada de linha DIST7 , em 13,8 kV, arranjo barra principal e transferência, para atendimento à rede em 13,8 kV. | EL 13,8 kV SANTA MARIA 1 DIST7 | Em operação | 2014-07-20
T2000-284 | SE Santa Maria 1 (TR4 138/13,8 kV) | Instalar, na SE Santa Maria 1, um transformador trifásico TR4 138/13,8 kV e respectivos módulos de conexão em 138 kV e em 13,8 kV, e instalar três módulos de entrada de linha, em 13,8 kV. | Instalar, na SE Santa Maria 1, um módulo de entrada de linha DIST8 , em 13,8 kV, arranjo barra principal e transferência, para atendimento à rede em 13,8 kV. | EL 13,8 kV SANTA MARIA 1 DIST8 | Em operação | 2014-07-20
T2000-284 | SE Santa Maria 1 (TR4 138/13,8 kV) | Instalar, na SE Santa Maria 1, um transformador trifásico TR4 138/13,8 kV e respectivos módulos de conexão em 138 kV e em 13,8 kV, e instalar três módulos de entrada de linha, em 13,8 kV. | Instalar, na SE Santa Maria 1, um módulo de entrada de linha DIST9 , em 13,8 kV, arranjo barra principal e transferência, para atendimento à rede em 13,8 kV. | EL 13,8 kV SANTA MARIA 1 DIST9 | Em operação | 2014-07-20
T2000-284 | SE Santa Maria 1 (TR4 138/13,8 kV) | Instalar, na SE Santa Maria 1, um transformador trifásico TR4 138/13,8 kV e respectivos módulos de conexão em 138 kV e em 13,8 kV, e instalar três módulos de entrada de linha, em 13,8 kV. | Instalar, na SE Santa Maria 1, um módulo de interligação de barramentos IB1, em 13,8 kV, arranjo barra principal e transferência. | IB 13,8 kV MG 138 kV SANTA MARIA 1 MG1 RS IB1 | Em operação | 2014-07-20
T2000-284 | SE Santa Maria 1 (TR4 138/13,8 kV) | Instalar, na SE Santa Maria 1, um transformador trifásico TR4 138/13,8 kV e respectivos módulos de conexão em 138 kV e em 13,8 kV, e instalar três módulos de entrada de linha, em 13,8 kV. | Instalar, na SE Santa Maria 1, um tarnsformador trifásico TR4 138/13,8 kV - 25 MVA. | TR 138/13,8 kV SANTA MARIA 1 TR3 RS | Em operação | 2014-07-20
T2000-285 | SE Alegrete 2 (TR2) | Instalação, na SE Alegrete 2, de um transformador trifásico TR2 230/69 kV - 83 MVA. | Instalar, na SE Alegrete 2, um módulo de conexão, em 230 kV, para o transformador trifásico TR2 230/69 kV - 83 MVA. | MC 230 kV TR 230/69 kV ALEGRETE 2 TR2 RS | Em operação | 2013-09-01
T2000-285 | SE Alegrete 2 (TR2) | Instalação, na SE Alegrete 2, de um transformador trifásico TR2 230/69 kV - 83 MVA. | Instalar, na SE Alegrete 2, um módulo de conexão, em 69 kV, para o transformador trifásico TR2 230/69 kV - 83 MVA. | MC 69 kV TR 230/69 kV ALEGRETE 2 TR2 RS | Em operação | 2013-09-01
T2000-285 | SE Alegrete 2 (TR2) | Instalação, na SE Alegrete 2, de um transformador trifásico TR2 230/69 kV - 83 MVA. | Instalar, na SE Alegrete 2, um transformador trifásico TR2 230/69 kV - 83 MVA. | TR 230/69 kV ALEGRETE 2 TR2 RS | Em operação | 2013-09-01
T2000-286 | SE Bagé 2 (TR3 69/13,8 kV) | Substituição do transformador trifásico TR3 69/13,8 kV - 12,5 MVA por outro transformador TR3 69/13,8 kV - 25 MVA e adequar os módulos de coenxão em 69 kV e em 13,8 kV. | Adequar, na SE Bagé 2, o módulo de conexão, em 13,8 kV, do transformador TR3 69/13,8 kV existente. | MC 13,8 kV TR 69/13,8 kV BAGE 2 TR3 RS | Em operação | 2010-05-30
T2000-286 | SE Bagé 2 (TR3 69/13,8 kV) | Substituição do transformador trifásico TR3 69/13,8 kV - 12,5 MVA por outro transformador TR3 69/13,8 kV - 25 MVA e adequar os módulos de coenxão em 69 kV e em 13,8 kV. | Adequar, na SE Bagé 2, o módulo de conexão, em 69 kV, do transformador TR3 69/13,8 kV existente. | MC 69 kV TR 69/13,8 kV BAGE 2 TR3 RS | Em operação | 2010-05-30
T2000-286 | SE Bagé 2 (TR3 69/13,8 kV) | Substituição do transformador trifásico TR3 69/13,8 kV - 12,5 MVA por outro transformador TR3 69/13,8 kV - 25 MVA e adequar os módulos de coenxão em 69 kV e em 13,8 kV. | Substituir, na SE Bagé 2, um transformador trifásico TR3 69/13,8 kV - 12,5 MVA por outro transformador 69/13,8 kV - 25 MVA. | TR 69/13,8 kV BAGE 2 TR3 RS | Em operação | 2010-05-30
T2000-287 | SE Canoas I (TR2) | Instalação, na SE Canoas I, de um transformador trifásico TR2 230/23 kV - 50 MVA e respectivos módulos de conexão em 230 kV e em 23 kV. Adequação do setor de 230 kV para arranjo barra dupla a 4 chaves. | Adequar, na SE Canoas I, o módulo de conexão, em 23 kV, do transformador TR1 230/23 kV - 50 MVA, arranjo barra principal e transferência. | MC 23 kV TR 230/23 kV CANOAS 1 TR1 RS | Em operação | 2017-07-30
T2000-287 | SE Canoas I (TR2) | Instalação, na SE Canoas I, de um transformador trifásico TR2 230/23 kV - 50 MVA e respectivos módulos de conexão em 230 kV e em 23 kV. Adequação do setor de 230 kV para arranjo barra dupla a 4 chaves. | Adequar, na SE Canoas I, o módulo de conexão, em 230 kV, do transformador TR1 230/23 kV - 50 MVA, arranjo barra dupla a quatro chaves. | MC 230 kV TR 230/23 kV CANOAS 1 TR1 RS | Em operação | 2017-07-30
T2000-287 | SE Canoas I (TR2) | Instalação, na SE Canoas I, de um transformador trifásico TR2 230/23 kV - 50 MVA e respectivos módulos de conexão em 230 kV e em 23 kV. Adequação do setor de 230 kV para arranjo barra dupla a 4 chaves. | Adequar, na SE Canoas I, o setor de 230 kV, arranjo barra dupla a quatro chaves. | MG 230 kV CANOAS 1 MG1 RS | Em operação | 2017-07-30
T2000-287 | SE Canoas I (TR2) | Instalação, na SE Canoas I, de um transformador trifásico TR2 230/23 kV - 50 MVA e respectivos módulos de conexão em 230 kV e em 23 kV. Adequação do setor de 230 kV para arranjo barra dupla a 4 chaves. | Instalar, na SE Canoas I, um módulo de conexão, em 23 kV, para o transformador TR2 230/23 kV - 50 MVA. | MC 23 kV TR 230/23 kV CANOAS 1 TR2 RS | Em operação | 2017-03-26
T2000-287 | SE Canoas I (TR2) | Instalação, na SE Canoas I, de um transformador trifásico TR2 230/23 kV - 50 MVA e respectivos módulos de conexão em 230 kV e em 23 kV. Adequação do setor de 230 kV para arranjo barra dupla a 4 chaves. | Instalar, na SE Canoas I, um módulo de conexão, em 230 kV, para o transformador TR2 230/23 kV - 50 MVA. | MC 230 kV TR 230/23 kV CANOAS 1 TR2 RS | Em operação | 2017-03-26
T2000-287 | SE Canoas I (TR2) | Instalação, na SE Canoas I, de um transformador trifásico TR2 230/23 kV - 50 MVA e respectivos módulos de conexão em 230 kV e em 23 kV. Adequação do setor de 230 kV para arranjo barra dupla a 4 chaves. | Instalar, na SE Canoas I, um transformador trifásico TR2 230/23 kV - 50 MVA. | TR 230/23 kV CANOAS 1 TR2 RS | Em operação | 2017-03-26
T2000-287 | SE Canoas I (TR2) | Instalação, na SE Canoas I, de um transformador trifásico TR2 230/23 kV - 50 MVA e respectivos módulos de conexão em 230 kV e em 23 kV. Adequação do setor de 230 kV para arranjo barra dupla a 4 chaves. | Instalar, na SE Canoas I, uma interligação de barramentos IB1, em 230 kV, arranjo barra dupla a 4 chaves. | IB 230 kV MG 230 kV CANOAS 1 MG1 RS IB1 | Em operação | 2017-07-30
T2000-288 | Secc. Canoas I (Porto Alegre 9 / Cidade Industrial) | Seccionamento, na SE Canoas I, do circuiuto 1 da LT 230 kV Porto Alegre 9 / Cidade Industrial. | Adequar, na SE Cidade Industrial, a proteção da entrada de linha do circuito 1 da LT 230 kV Porto Alegre 9 / Cidade Industrial, devido ao seccionamento na SE Canoas 1. | EL 230 kV C.INDUSTRIAL LT 230 kV C.INDUSTRIAL /CANOAS 1 C-1 RS | Em operação | 2017-06-18
T2000-288 | Secc. Canoas I (Porto Alegre 9 / Cidade Industrial) | Seccionamento, na SE Canoas I, do circuiuto 1 da LT 230 kV Porto Alegre 9 / Cidade Industrial. | Adequar, na SE Porto Alegre 9, a proteção da entrada de linha do circuito 1 da LT 230 kV Porto Alegre 9 / Cidade Industrial, devido ao seccionamento na SE Canoas 1. | EL 230 kV PORTO ALEGRE 9 LT 230 kV CANOAS 1 /PORTO ALEGRE 9 C-1 RS | Em operação | 2017-06-18
T2000-288 | Secc. Canoas I (Porto Alegre 9 / Cidade Industrial) | Seccionamento, na SE Canoas I, do circuiuto 1 da LT 230 kV Porto Alegre 9 / Cidade Industrial. | Instalar na SE CANOAS 1 um módulo de entrada de linha para o circuito LT 230 kV C.INDUSTRIAL /CANOAS 1 C-2 RS originado do seccionamento do circuito LT 230 kV C.INDUSTRIAL /PORTO ALEGRE9 C-1 RS na SE CANOAS 1 | EL 230 kV CANOAS 1 LT 230 kV C.INDUSTRIAL /CANOAS 1 C-1 RS | Em operação | 2017-03-26
T2000-288 | Secc. Canoas I (Porto Alegre 9 / Cidade Industrial) | Seccionamento, na SE Canoas I, do circuiuto 1 da LT 230 kV Porto Alegre 9 / Cidade Industrial. | Instalar na SE CANOAS 1 um módulo de entrada de linha para o circuito LT 230 kV CANOAS 1 /PORTO ALEGRE9 C-2 RS originado do seccionamento do circuito LT 230 kV C.INDUSTRIAL /PORTO ALEGRE9 C-1 RS na SE CANOAS 1 | EL 230 kV CANOAS 1 LT 230 kV CANOAS 1 /PORTO ALEGRE 9 C-1 RS | Em operação | 2017-03-26
T2000-288 | Secc. Canoas I (Porto Alegre 9 / Cidade Industrial) | Seccionamento, na SE Canoas I, do circuiuto 1 da LT 230 kV Porto Alegre 9 / Cidade Industrial. | Instalar o circuito C1 da LT 230 kV C.INDUSTRIAL /CANOAS 1 RS originado do seccionamento do circuito LT 230 kV C.INDUSTRIAL /PORTO ALEGRE9 C-2 RS na SE CANOAS 1 | LT 230 kV C.INDUSTRIAL /CANOAS 1 C-1 RS | Em operação | 2017-10-29
T2000-288 | Secc. Canoas I (Porto Alegre 9 / Cidade Industrial) | Seccionamento, na SE Canoas I, do circuiuto 1 da LT 230 kV Porto Alegre 9 / Cidade Industrial. | Instalar o circuito C1 da LT 230 kV CANOAS 1 /PORTO ALEGRE9 RS originado do seccionamento do circuito LT 230 kV C.INDUSTRIAL /PORTO ALEGRE9 C-1 RS na SE CANOAS 1 | LT 230 kV CANOAS 1 /PORTO ALEGRE 9 C-1 RS | Em operação | 2017-10-29
T2000-289 | Secc. Eldorado do Sul (Porto Alegre 9 / Camaquã) | Seccionamento dp circuito 1 da LT 230 kV Porto Alegre 9 / Camaquã na SE Eldorado do Sul, originando o circuito 1 da LT 230 kV Porto Alegre 9 / Eldorado do Sul e o circuito 1 da LT Eldorado do Sul / Camaquã. Adequação do setor 230 kV da SE Elldorado do Sul. | Adequar, na SE Camaquã, a proteção do módulo de entrada de linha, em 230 kV, para o circuito 1 da LT 230 kV Eldorado do Sul / Camaquã que se tornará a entrada de linha do circuito 1 da LT 230 kV Eldorado do Sul / Camaquã. | EL 230 kV CAMAQUA LT 230 kV CAMAQUA /GUAIBA 2 C-1 RS | Em operação | 2018-04-29
T2000-289 | Secc. Eldorado do Sul (Porto Alegre 9 / Camaquã) | Seccionamento dp circuito 1 da LT 230 kV Porto Alegre 9 / Camaquã na SE Eldorado do Sul, originando o circuito 1 da LT 230 kV Porto Alegre 9 / Eldorado do Sul e o circuito 1 da LT Eldorado do Sul / Camaquã. Adequação do setor 230 kV da SE Elldorado do Sul. | Adequar, na SE Eldorado do Sul, do módulo geral MG1, em 230 kV, arranjo barra dupla a quatro chaves. | MG 230 kV ELDORADO SUL MG1 RS | Em operação | 2018-04-29
T2000-289 | Secc. Eldorado do Sul (Porto Alegre 9 / Camaquã) | Seccionamento dp circuito 1 da LT 230 kV Porto Alegre 9 / Camaquã na SE Eldorado do Sul, originando o circuito 1 da LT 230 kV Porto Alegre 9 / Eldorado do Sul e o circuito 1 da LT Eldorado do Sul / Camaquã. Adequação do setor 230 kV da SE Elldorado do Sul. | Adequar, na SE Eldorado do Sul, o módulo de conexão, em 230 kV, arranjo barra dupla a quatro chaves, para o transformador trifásico TR1 230/23 kV - 50 MVA existente. | MC 230 kV TR 230/23 kV ELDORADO SUL TR1 RS | Em operação | 2018-04-29
T2000-289 | Secc. Eldorado do Sul (Porto Alegre 9 / Camaquã) | Seccionamento dp circuito 1 da LT 230 kV Porto Alegre 9 / Camaquã na SE Eldorado do Sul, originando o circuito 1 da LT 230 kV Porto Alegre 9 / Eldorado do Sul e o circuito 1 da LT Eldorado do Sul / Camaquã. Adequação do setor 230 kV da SE Elldorado do Sul. | Adequar, na SE Eldorado do Sul, o módulo de conexão, em 23kV, arranjo barra principal e transferência, para o transformador trifásico TR1 230/23 kV - 50 MVA existente. | MC 23 kV TR 230/23 kV ELDORADO SUL TR1 RS | Em operação | 2018-04-29
T2000-289 | Secc. Eldorado do Sul (Porto Alegre 9 / Camaquã) | Seccionamento dp circuito 1 da LT 230 kV Porto Alegre 9 / Camaquã na SE Eldorado do Sul, originando o circuito 1 da LT 230 kV Porto Alegre 9 / Eldorado do Sul e o circuito 1 da LT Eldorado do Sul / Camaquã. Adequação do setor 230 kV da SE Elldorado do Sul. | Adequar, na SE Porto Alegre 9, a proteção do módulo de entrada de linha, em 230 kV, para o circuito 1 da LT 230 kV Porto Alegre 9 / Camaquã que se tornará a entrada de linha do circuito 1 da LT 230 kV Porto Alegre 9 / Eldorado do Sul. | EL 230 kV PORTO ALEGRE 9 LT 230 kV ELDORADO SUL /PORTO ALEGRE 9 C-1 RS | Em operação | 2018-04-29
T2000-289 | Secc. Eldorado do Sul (Porto Alegre 9 / Camaquã) | Seccionamento dp circuito 1 da LT 230 kV Porto Alegre 9 / Camaquã na SE Eldorado do Sul, originando o circuito 1 da LT 230 kV Porto Alegre 9 / Eldorado do Sul e o circuito 1 da LT Eldorado do Sul / Camaquã. Adequação do setor 230 kV da SE Elldorado do Sul. | Instalar na SE ELDORADO SUL um módulo de entrada de linha para o circuito LT 230 kV CAMAQUA /ELDORADO SUL C-1 RS originado do seccionamento do circuito LT 230 kV CAMAQUA /PORTO ALEGRE9 C-1 RS na SE ELDORADO SUL | EL 230 kV ELDORADO SUL LT 230 kV GUAIBA 2 /ELDORADO SUL C-1 RS | Em operação | 2018-04-29
T2000-289 | Secc. Eldorado do Sul (Porto Alegre 9 / Camaquã) | Seccionamento dp circuito 1 da LT 230 kV Porto Alegre 9 / Camaquã na SE Eldorado do Sul, originando o circuito 1 da LT 230 kV Porto Alegre 9 / Eldorado do Sul e o circuito 1 da LT Eldorado do Sul / Camaquã. Adequação do setor 230 kV da SE Elldorado do Sul. | Instalar na SE ELDORADO SUL um módulo de entrada de linha para o circuito LT 230 kV ELDORADO SUL /PORTO ALEGRE9 C-2 RS originado do seccionamento do circuito LT 230 kV CAMAQUA /PORTO ALEGRE9 C-1 RS na SE ELDORADO SUL | EL 230 kV ELDORADO SUL LT 230 kV ELDORADO SUL /PORTO ALEGRE 9 C-1 RS | Em operação | 2018-04-29
T2000-289 | Secc. Eldorado do Sul (Porto Alegre 9 / Camaquã) | Seccionamento dp circuito 1 da LT 230 kV Porto Alegre 9 / Camaquã na SE Eldorado do Sul, originando o circuito 1 da LT 230 kV Porto Alegre 9 / Eldorado do Sul e o circuito 1 da LT Eldorado do Sul / Camaquã. Adequação do setor 230 kV da SE Elldorado do Sul. | Instalar o circuito C1 da LT 230 kV CAMAQUA /ELDORADO SUL RS originado do seccionamento do circuito LT 230 kV CAMAQUA /PORTO ALEGRE9 C-1 RS na SE ELDORADO SUL | LT 230 kV GUAIBA 2 /ELDORADO SUL C-1 RS | Em operação | 2018-04-29
T2000-289 | Secc. Eldorado do Sul (Porto Alegre 9 / Camaquã) | Seccionamento dp circuito 1 da LT 230 kV Porto Alegre 9 / Camaquã na SE Eldorado do Sul, originando o circuito 1 da LT 230 kV Porto Alegre 9 / Eldorado do Sul e o circuito 1 da LT Eldorado do Sul / Camaquã. Adequação do setor 230 kV da SE Elldorado do Sul. | Instalar o circuito C1 da LT 230 kV ELDORADO SUL /PORTO ALEGRE9 RS originado do seccionamento do circuito LT 230 kV CAMAQUA /PORTO ALEGRE9 C-1 RS na SE ELDORADO SUL | LT 230 kV ELDORADO SUL /PORTO ALEGRE 9 C-1 RS | Em operação | 2018-04-29
T2000-289 | Secc. Eldorado do Sul (Porto Alegre 9 / Camaquã) | Seccionamento dp circuito 1 da LT 230 kV Porto Alegre 9 / Camaquã na SE Eldorado do Sul, originando o circuito 1 da LT 230 kV Porto Alegre 9 / Eldorado do Sul e o circuito 1 da LT Eldorado do Sul / Camaquã. Adequação do setor 230 kV da SE Elldorado do Sul. | Instalar, na SE Eldorado do Sul, um módulo de interligação de barramentos IB1, em 230 kV, arranjo barra dupla a quatro chaves. | IB 230 kV MG 230 kV ELDORADO SUL MG1 RS IB1 | Em operação | 2018-04-29
T2000-291 | SE Ijuí (TR3 69/23 kV) | Instalar, na SE Ijuí, um transformador trifásico TR3 69/23 kV - 25 MVA e respectivos módulos de coenxão em 69 kV e em 23 kV. | Instalar, na SE Ijuí, um módulo de conexão, em 23kV, arranjo barra simples, para o transformador trifásico TR3 69/23 kV - 25 MVA. | MC 23 kV TR 69/23 kV IJUI TR2 RS | Em operação | 2012-10-28
T2000-291 | SE Ijuí (TR3 69/23 kV) | Instalar, na SE Ijuí, um transformador trifásico TR3 69/23 kV - 25 MVA e respectivos módulos de coenxão em 69 kV e em 23 kV. | Instalar, na SE Ijuí, um módulo de conexão, em 69 kV, arranjo barra simples, para o transformador trifásico TR3 69/23 kV - 25 MVA. | MC 69 kV TR 69/23 kV IJUI TR2 RS | Em operação | 2012-10-28
T2000-291 | SE Ijuí (TR3 69/23 kV) | Instalar, na SE Ijuí, um transformador trifásico TR3 69/23 kV - 25 MVA e respectivos módulos de coenxão em 69 kV e em 23 kV. | Instalar, na SE Ijuí, um transformador trifásico TR3 69/23 kV - 25 MVA. | TR 69/23 kV IJUI TR2 RS | Em operação | 2012-10-28
T2000-292 | SE Lajeado 2 (TR4 e TR5) | Instalação, na SE Lajeado 2, de dois transformadores trifásicos TR4 e TR5 69/13,8 kV - 25 MVA cada e respectivos módulos de conexão em 69 kV e em 13,8 kV. | Instalar, na SE Lajeado 2, um módulo de conexão, em 13,8 kV, para o transformador trifásico TR4 69/13,8 kV - 25 MVA. | MC 13,8 kV TR 69/13,8 kV LAJEADO 2 TR4 RS | Em operação | 2012-08-18
T2000-292 | SE Lajeado 2 (TR4 e TR5) | Instalação, na SE Lajeado 2, de dois transformadores trifásicos TR4 e TR5 69/13,8 kV - 25 MVA cada e respectivos módulos de conexão em 69 kV e em 13,8 kV. | Instalar, na SE Lajeado 2, um módulo de conexão, em 13,8 kV, para o transformador trifásico TR5 69/13,8 kV - 25 MVA. | MC 13,8 kV TR 69/13,8 kV LAJEADO 2 TR5 RS | Em operação | 2012-08-18
T2000-292 | SE Lajeado 2 (TR4 e TR5) | Instalação, na SE Lajeado 2, de dois transformadores trifásicos TR4 e TR5 69/13,8 kV - 25 MVA cada e respectivos módulos de conexão em 69 kV e em 13,8 kV. | Instalar, na SE Lajeado 2, um módulo de conexão, em 69 kV, para o transformador trifásico TR4 69/13,8 kV - 25 MVA. | MC 69 kV TR 69/13,8 kV LAJEADO 2 TR4 RS | Em operação | 2012-08-18
T2000-292 | SE Lajeado 2 (TR4 e TR5) | Instalação, na SE Lajeado 2, de dois transformadores trifásicos TR4 e TR5 69/13,8 kV - 25 MVA cada e respectivos módulos de conexão em 69 kV e em 13,8 kV. | Instalar, na SE Lajeado 2, um módulo de conexão, em 69 kV, para o transformador trifásico TR5 69/13,8 kV - 25 MVA. | MC 69 kV TR 69/13,8 kV LAJEADO 2 TR5 RS | Em operação | 2012-08-18
T2000-292 | SE Lajeado 2 (TR4 e TR5) | Instalação, na SE Lajeado 2, de dois transformadores trifásicos TR4 e TR5 69/13,8 kV - 25 MVA cada e respectivos módulos de conexão em 69 kV e em 13,8 kV. | Instalar, na SE Lajeado 2, um transformador trifásico TR4 69/13,8 kV - 25 MVA. | TR 69/13,8 kV LAJEADO 2 TR4 RS | Em operação | 2012-08-18
T2000-292 | SE Lajeado 2 (TR4 e TR5) | Instalação, na SE Lajeado 2, de dois transformadores trifásicos TR4 e TR5 69/13,8 kV - 25 MVA cada e respectivos módulos de conexão em 69 kV e em 13,8 kV. | Instalar, na SE Lajeado 2, um transformador trifásico TR5 69/13,8 kV - 25 MVA. | TR 69/13,8 kV LAJEADO 2 TR5 RS | Em operação | 2012-08-18
T2000-293 | SE Livramento 2 (RT1) | Instalação, na SE Livramento 2, de um reator trifásico RT1 230 kV - 30 Mvar e respectivo módulo de conexão em 230 kV. | Complementar, na SE Livramento 2, o módulo geral MG1, em 230 kV, arranjo barra principal e transferência. | MG 230 kV LIVRAMENTO 2 MG1 RS | Em operação | 2012-10-31
T2000-293 | SE Livramento 2 (RT1) | Instalação, na SE Livramento 2, de um reator trifásico RT1 230 kV - 30 Mvar e respectivo módulo de conexão em 230 kV. | Instalar, na SE Livramento 2, um módulo de conexão, em 230 kV, para o reator trifásico RT1 230 kV - 30 Mvar. | MC 230 kV RTB 230 kV 30 Mvar LIVRAMENTO 2 RT1 RS | Em operação | 2012-10-31
T2000-293 | SE Livramento 2 (RT1) | Instalação, na SE Livramento 2, de um reator trifásico RT1 230 kV - 30 Mvar e respectivo módulo de conexão em 230 kV. | Instalar, na SE Livramento 2, um reator trifásico RT1 230 kV - 30 Mvar. | RTB 230 kV 30 Mvar LIVRAMENTO 2 RT1 RS | Em operação | 2012-10-31
T2000-294 | SE Maçambará (BC1) | Instalação, na SE Maçambará, de um banco de capacitores paralelo 230 kV - 30 Mvar e respectivo módulo de conexão em 230 kV. | Instalar, na SE Maçambará, um banco de capacitores paralelo BC1 230 kV - 30 Mvar. | BC 230 kV 30 Mvar MACAMBARA BC1 RS | Em operação | 2014-03-18
T2000-294 | SE Maçambará (BC1) | Instalação, na SE Maçambará, de um banco de capacitores paralelo 230 kV - 30 Mvar e respectivo módulo de conexão em 230 kV. | Instalar, na SE Maçambará, um módulo de conexão, em 230 kV, para o banco de capacitores paralelo BC1 230 kV - 30 Mvar. | MC 230 kV BC 230 kV 30 Mvar MACAMBARA BC1 RS | Em operação | 2014-03-18
T2000-295 | SE Nova Prata 2 (TR4) | Instalação, na SE Nova Prata 2, de um transformador trifásico TR4 69/23 kV - 25 MVA e respectivos módulos de conexão em 69 kV e em 23 kV. | Complementra, na SE Nova Prata 2, o módulo de conexão, em 23 kV, do transformador trifásico TR3 69/23 kV - 25 MVA. | MC 23 kV TR 69/23 kV NOVA PRATA 2 TR3 RS | Em operação | 2014-04-06
T2000-295 | SE Nova Prata 2 (TR4) | Instalação, na SE Nova Prata 2, de um transformador trifásico TR4 69/23 kV - 25 MVA e respectivos módulos de conexão em 69 kV e em 23 kV. | Instalar, na SE Nova Prata 2, um módulo de conexão, em 23 kV, para o transformador trifásico TR4 69/23 kV - 25 MVA. | MC 23 kV TR 69/23 kV NOVA PRATA 2 TR4 RS | Em operação | 2014-04-06
T2000-295 | SE Nova Prata 2 (TR4) | Instalação, na SE Nova Prata 2, de um transformador trifásico TR4 69/23 kV - 25 MVA e respectivos módulos de conexão em 69 kV e em 23 kV. | Instalar, na SE Nova Prata 2, um módulo de conexão, em 69 kV, para o transformador trifásico TR4 69/23 kV - 25 MVA. | MC 69 kV TR 69/23 kV NOVA PRATA 2 TR4 RS | Em operação | 2014-04-06
T2000-295 | SE Nova Prata 2 (TR4) | Instalação, na SE Nova Prata 2, de um transformador trifásico TR4 69/23 kV - 25 MVA e respectivos módulos de conexão em 69 kV e em 23 kV. | Instalar, na SE Nova Prata 2, um transformador trifásico TR4 69/23 kV - 25 MVA. | TR 69/23 kV NOVA PRATA 2 TR4 RS | Em operação | 2014-04-06
T2000-297 | SE São Borja 2 (TR5) | Instalação, na SE São Borja 2, de um transformador trifásico TR5 69/23 kV - 25 MVA e respectivos módulos de conexão em 69 kV e em 23 kV. | Complementar, na SE São Borja 2, o módulo de conexão, em 23 kV, para o transformador trifásico TR2 69/23 kV - 25 MVA. | MC 23 kV TR 69/23 kV SAO BORJA 2 TR2 RS | Em operação | 2008-08-03
T2000-297 | SE São Borja 2 (TR5) | Instalação, na SE São Borja 2, de um transformador trifásico TR5 69/23 kV - 25 MVA e respectivos módulos de conexão em 69 kV e em 23 kV. | Instalar, na SE São Borja 2, um módulo de conexão, em 23 kV, para o transformador trifásico TR5 69/23 kV - 25 MVA. | MC 23 kV TR 69/23 kV SAO BORJA 2 TR5 RS | Em operação | 2008-08-03
T2000-297 | SE São Borja 2 (TR5) | Instalação, na SE São Borja 2, de um transformador trifásico TR5 69/23 kV - 25 MVA e respectivos módulos de conexão em 69 kV e em 23 kV. | Instalar, na SE São Borja 2, um módulo de conexão, em 69 kV, para o transformador trifásico TR5 69/23 kV - 25 MVA. | MC 69 kV TR 69/23 kV SAO BORJA 2 TR5 RS | Em operação | 2008-08-03
T2000-297 | SE São Borja 2 (TR5) | Instalação, na SE São Borja 2, de um transformador trifásico TR5 69/23 kV - 25 MVA e respectivos módulos de conexão em 69 kV e em 23 kV. | Instalar, na SE São Borja 2, um transformador trifásico TR5 69/23 kV - 25 MVA. | TR 69/23 kV SAO BORJA 2 TR5 RS | Em operação | 2008-08-03
T2000-298 | SE Uruguaiana 5 (TR5) | Instalação, na SE Uruguaiana 5, de um transformador trifásico TR5 230/69 kV - 83 MVA e respectivos módulos de conexão em 230 kV e em 69 kV. | Instalar, na SE Uruguaiana 5, um módulo de conexão, em 230 kV, para o transformador trifásico TR5 230/69 kV - 83 MVA. | MC 230 kV TR 230/69 kV URUGUAIANA 5 TR5 RS | Em operação | 2014-11-16
T2000-298 | SE Uruguaiana 5 (TR5) | Instalação, na SE Uruguaiana 5, de um transformador trifásico TR5 230/69 kV - 83 MVA e respectivos módulos de conexão em 230 kV e em 69 kV. | Instalar, na SE Uruguaiana 5, um módulo de conexão, em 69 kV, para o transformador trifásico TR5 230/69 kV - 83 MVA. | MC 69 kV TR 230/69 kV URUGUAIANA 5 TR5 RS | Em operação | 2014-11-16
T2000-298 | SE Uruguaiana 5 (TR5) | Instalação, na SE Uruguaiana 5, de um transformador trifásico TR5 230/69 kV - 83 MVA e respectivos módulos de conexão em 230 kV e em 69 kV. | Instalar, na SE Uruguaiana 5, um transformador trifásico TR5 230/69 kV - 83 MVA. | TR 230/69 kV URUGUAIANA 5 TR5 RS | Em operação | 2014-11-16
T2000-298 | SE Uruguaiana 5 (TR5) | Instalação, na SE Uruguaiana 5, de um transformador trifásico TR5 230/69 kV - 83 MVA e respectivos módulos de conexão em 230 kV e em 69 kV. | Remanejar, na SE Uruguaiana 5, a entrada de linha, em 230 kV, da LT 230 kV Uruguaiana 5 / Alegrete 2. Obra REVOGADA por meio da REA 6.479, de 4 de julho de 2017. | EL 230 kV URUGUAIANA 5 LT 230 kV ALEGRETE 2 /URUGUAIANA 5 C-1 RS | Revogada | 2014-11-16
T2000-299 | Seccionamento Guaíba 2 (Cidade Industrial / Pelotas 3) | Seccionamento, na SE Guaíba 2, do circuito 1 da LT 230 kV Cidade Industrial / Pelotas 3. | Instalar o circuito C1 da LT 230 kV C.INDUSTRIAL /GUAIBA 2 RS originado do seccionamento do circuito LT 230 kV C.INDUSTRIAL /PELOTAS3 C-1 RS na SE GUAIBA 2 | LT 230 kV C.INDUSTRIAL /GUAIBA 2 C-1 RS | Em operação | 2012-01-29
T2000-299 | Seccionamento Guaíba 2 (Cidade Industrial / Pelotas 3) | Seccionamento, na SE Guaíba 2, do circuito 1 da LT 230 kV Cidade Industrial / Pelotas 3. | Instalar o circuito C1 da LT 230 kV GUAIBA 2 /PELOTAS3 RS originado do seccionamento do circuito LT 230 kV C.INDUSTRIAL /PELOTAS3 C-1 RS na SE GUAIBA 2 | LT 230 kV GUAIBA 2 /PELOTAS 3 C-1 RS | Em operação | 2012-01-29
T2000-300 | Adequação das Entradas de Linha do Secc. da LT 230 kV G. Valadares/Mesquita na UHE Baguari | Adequação de dois módulos de entrada de linha e um módulo de interligação de barramento da subestação 230 kV da UHE Baguari. (O seccionamento será realizado pelo Consórcio UHE Baguari) | Complemento de um módulo de interligação de barramento para ajuste da configuração barra principal e transferência para a configuração barra dupla com disjuntor simples a quatro chaves. | IB 230 kV MG 230 kV BAGUARI MG1 MG IB1 | Em operação | 2009-08-13
T2000-300 | Adequação das Entradas de Linha do Secc. da LT 230 kV G. Valadares/Mesquita na UHE Baguari | Adequação de dois módulos de entrada de linha e um módulo de interligação de barramento da subestação 230 kV da UHE Baguari. (O seccionamento será realizado pelo Consórcio UHE Baguari) | Instalar o circuito LT 230 kV BAGUARI /G.VALADARES 2 C-1 MG originado do seccionamento do circuito LT 230 kV G.VALADARES 2 /MESQUITA C-2 MG na SE BAGUARI | LT 230 kV BAGUARI /G.VALADARES 2 C-1 MG | Em operação | 2009-08-13
T2000-300 | Adequação das Entradas de Linha do Secc. da LT 230 kV G. Valadares/Mesquita na UHE Baguari | Adequação de dois módulos de entrada de linha e um módulo de interligação de barramento da subestação 230 kV da UHE Baguari. (O seccionamento será realizado pelo Consórcio UHE Baguari) | Instalar o circuito LT 230 kV BAGUARI /MESQUITA C-1 MG originado do seccionamento do circuito LT 230 kV G.VALADARES 2 /MESQUITA C-2 MG na SE BAGUARI | LT 230 kV BAGUARI /MESQUITA C-1 MG | Em operação | 2009-08-13
T2000-300 | Adequação das Entradas de Linha do Secc. da LT 230 kV G. Valadares/Mesquita na UHE Baguari | Adequação de dois módulos de entrada de linha e um módulo de interligação de barramento da subestação 230 kV da UHE Baguari. (O seccionamento será realizado pelo Consórcio UHE Baguari) | Instalar, na SE BAGUARI, um módulo de entrada de linha para o circuito LT 230 kV BAGUARI /G.VALADARES 2 C-1 MG originado do seccionamento do circuito LT 230 kV G.VALADARES 2 /MESQUITA C-2 MG na SE BAGUARI. | EL 230 kV BAGUARI LT 230 kV BAGUARI /G.VALADARES 2 C-1 MG | Em operação | 2009-08-13
T2000-300 | Adequação das Entradas de Linha do Secc. da LT 230 kV G. Valadares/Mesquita na UHE Baguari | Adequação de dois módulos de entrada de linha e um módulo de interligação de barramento da subestação 230 kV da UHE Baguari. (O seccionamento será realizado pelo Consórcio UHE Baguari) | Instalar, na SE BAGUARI, um módulo de entrada de linha para o circuito LT 230 kV BAGUARI /MESQUITA C-1 MG originado do seccionamento do circuito LT 230 kV G.VALADARES 2 /MESQUITA C-2 MG na SE BAGUARI. | EL 230 kV BAGUARI LT 230 kV BAGUARI /MESQUITA C-1 MG | Em operação | 2009-08-13
T2009-001 | SE Palmeiras - Adequações nos setores de 230 kV e 69 kV | Adequação do arranjo de barramentos dos setores de 230 kV e 69 kV da subestação Palmeiras. | Adequação de um módulo de conexão de transformador em 230 kV, existente na SE Palmeiras, para arranjo barra dupla a quatro chaves. | MC 230 kV TR 230/69 kV PALMEIRAS TR2 GO | Em operação | 2012-06-20
T2009-001 | SE Palmeiras - Adequações nos setores de 230 kV e 69 kV | Adequação do arranjo de barramentos dos setores de 230 kV e 69 kV da subestação Palmeiras. | Adequação de um módulo de conexão de transformador em 69 kV, existente na SE Palmeiras, para arranjo barra principal e transferência. | MC 69 kV TR 230/69 kV PALMEIRAS TR2 GO | Em operação | 2012-06-20
T2009-001 | SE Palmeiras - Adequações nos setores de 230 kV e 69 kV | Adequação do arranjo de barramentos dos setores de 230 kV e 69 kV da subestação Palmeiras. | Implantação, na SE Palmeiras, de um módulo de interligação de barramentos em 230 kV, arranjo barra dupla a quatro chaves. | IB 230 kV MG 230 kV PALMEIRAS MG1 GO IB1 | Em operação | 2012-06-20
T2009-001 | SE Palmeiras - Adequações nos setores de 230 kV e 69 kV | Adequação do arranjo de barramentos dos setores de 230 kV e 69 kV da subestação Palmeiras. | Implantação, na SE Palmeiras, de um módulo de interligação de barramentos em 69 kV, arranjo barra principal e transferência. | IB 69 kV MG 230 kV PALMEIRAS MG1 GO IB1 | Em operação | 2012-06-20
T2009-002 | Palmeiras (2º TR 230/69 kV - 50 MVA) | Instalação do 2º transformador trifásico 230/69 kV - 50 MVA. | Instalar, na SE Palmeiras, o 2º transformador trifásico 230/69 kV - 50 MVA. | TR 230/69 kV PALMEIRAS TR1 GO | Em operação | 2012-09-10
T2009-002 | Palmeiras (2º TR 230/69 kV - 50 MVA) | Instalação do 2º transformador trifásico 230/69 kV - 50 MVA. | Instalar, na SE Palmeiras, um módulo de conexão, em 230 kV, arranjo barra dupla a quatro chaves, para o 2º transformador trifásico 230/69 kV. | MC 230 kV TR 230/69 kV PALMEIRAS TR1 GO | Em operação | 2012-09-10
T2009-002 | Palmeiras (2º TR 230/69 kV - 50 MVA) | Instalação do 2º transformador trifásico 230/69 kV - 50 MVA. | Instalar, na SE Palmeiras, um módulo de conexão, em 69 kV, arranjo barra principal e transferência, para o 2º transformador trifásico 230/69 kV. | MC 69 kV TR 230/69 kV PALMEIRAS TR1 GO | Em operação | 2012-09-10
T2009-003 | Conversão de 88 kV para 138 kV - SE Paraibuna, SE Caraguatatuba, LT Jaguari-Paraibuna-Caraguatatuba | Conversão da tensão de 88 kV para 138 kV envolvendo as subestações Caraguatatuba, Paraibuna e a linha de transmissão Jaguari - Paraibuna - Caraguatatuba. | Reconstrução de 31,5 km, de cabo 336,4 kcmil para o cabo 1x795 kcmil, do primeiro circuito da linha de transmissão em 138 kV entre a subestação Paraibuna e a subestação Caraguatatuba. | LT 138 kV PARAIBUNA /CARAGUATATUBA C-1 SP | Em operação | 2015-12-15
T2009-003 | Conversão de 88 kV para 138 kV - SE Paraibuna, SE Caraguatatuba, LT Jaguari-Paraibuna-Caraguatatuba | Conversão da tensão de 88 kV para 138 kV envolvendo as subestações Caraguatatuba, Paraibuna e a linha de transmissão Jaguari - Paraibuna - Caraguatatuba. | Reconstrução de 31,5 km, de cabo 336,4 kcmil para o cabo 1x795 kcmil, do segundo circuito da linha de transmissão em 138 kV entre a subestação Paraibuna e a subestação Caraguatatuba. | LT 138 kV PARAIBUNA /CARAGUATATUBA C-2 SP | Em operação | 2015-10-30
T2009-003 | Conversão de 88 kV para 138 kV - SE Paraibuna, SE Caraguatatuba, LT Jaguari-Paraibuna-Caraguatatuba | Conversão da tensão de 88 kV para 138 kV envolvendo as subestações Caraguatatuba, Paraibuna e a linha de transmissão Jaguari - Paraibuna - Caraguatatuba. | Substituição de 1 chave seccionadora sem lâmina de terra, 1 chave seccionadora com lâmina de terra, 3 pára-raios e 3 transformadores de potencial para conversão de 88 kV para 138 kV da EL 88 kV CARAGUATATUBA DIST1 (BANDEIRANTE). | EL 138 kV CARAGUATATUBA DIST1 | Em operação | 2016-07-15
T2009-003 | Conversão de 88 kV para 138 kV - SE Paraibuna, SE Caraguatatuba, LT Jaguari-Paraibuna-Caraguatatuba | Conversão da tensão de 88 kV para 138 kV envolvendo as subestações Caraguatatuba, Paraibuna e a linha de transmissão Jaguari - Paraibuna - Caraguatatuba. | Substituição de 1 chave seccionadora sem lâmina de terra, 1 chave seccionadora com lâmina de terra, 3 pára-raios e 3 transformadores de potencial para conversão de 88 kV para 138 kV da EL 88 kV CARAGUATATUBA LT 88 kV PARAIBUNA /CARAGUATATUBA C-1. | EL 138 kV CARAGUATATUBA LT 138 kV PARAIBUNA /CARAGUATATUBA C-1 SP | Em operação | 2016-07-15
T2009-003 | Conversão de 88 kV para 138 kV - SE Paraibuna, SE Caraguatatuba, LT Jaguari-Paraibuna-Caraguatatuba | Conversão da tensão de 88 kV para 138 kV envolvendo as subestações Caraguatatuba, Paraibuna e a linha de transmissão Jaguari - Paraibuna - Caraguatatuba. | Substituição de 1 chave seccionadora sem lâmina de terra, 1 chave seccionadora com lâmina de terra, 3 pára-raios e 3 transformadores de potencial para conversão de 88 kV para 138 kV da EL 88 kV CARAGUATATUBA LT 88 kV PARAIBUNA /CARAGUATATUBA C-2 SP. | EL 138 kV CARAGUATATUBA LT 138 kV PARAIBUNA /CARAGUATATUBA C-2 SP | Em operação | 2016-07-15
T2009-003 | Conversão de 88 kV para 138 kV - SE Paraibuna, SE Caraguatatuba, LT Jaguari-Paraibuna-Caraguatatuba | Conversão da tensão de 88 kV para 138 kV envolvendo as subestações Caraguatatuba, Paraibuna e a linha de transmissão Jaguari - Paraibuna - Caraguatatuba. | Substituição de 1 chave secionadora sem lâmina de terra (20529-8) para conversão de 88 kV para 138 kV do IB 88 kV MG 138 kV CARAGUATATUBA MG1 SP IB1. | IB 138 kV MG 138 kV CARAGUATATUBA MG1 SP IB1 | Em operação | 2016-07-15
T2009-003 | Conversão de 88 kV para 138 kV - SE Paraibuna, SE Caraguatatuba, LT Jaguari-Paraibuna-Caraguatatuba | Conversão da tensão de 88 kV para 138 kV envolvendo as subestações Caraguatatuba, Paraibuna e a linha de transmissão Jaguari - Paraibuna - Caraguatatuba. | Substituição de 3 transformadores de potencial e 3 pára raios para conversão de 88 kV para 138 kV da EL 138 kV PARAIBUNA LT 88 kV PARAIBUNA /CARAGUATATUBA C-1 SP. | EL 138 kV PARAIBUNA LT 138 kV PARAIBUNA /CARAGUATATUBA C-1 SP | Em operação | 2016-07-15
T2009-003 | Conversão de 88 kV para 138 kV - SE Paraibuna, SE Caraguatatuba, LT Jaguari-Paraibuna-Caraguatatuba | Conversão da tensão de 88 kV para 138 kV envolvendo as subestações Caraguatatuba, Paraibuna e a linha de transmissão Jaguari - Paraibuna - Caraguatatuba. | Substituição de 3 transformadores de potencial e 3 pára raios para conversão de 88 kV para 138 kV da EL 138 kV PARAIBUNA LT 88 kV PARAIBUNA /CARAGUATATUBA C-2 SP. | EL 138 kV PARAIBUNA LT 138 kV PARAIBUNA /CARAGUATATUBA C-2 SP | Em operação | 2016-07-15
T2009-003 | Conversão de 88 kV para 138 kV - SE Paraibuna, SE Caraguatatuba, LT Jaguari-Paraibuna-Caraguatatuba | Conversão da tensão de 88 kV para 138 kV envolvendo as subestações Caraguatatuba, Paraibuna e a linha de transmissão Jaguari - Paraibuna - Caraguatatuba. | Substituição de 3 transformadores de potencial e 3 pára raios para conversão de 88 kV para 138 kV do módulo de conexão de transformador do TR 88/13,8 kV PARAIBUNA TR3 SP. | MC 138 kV TR 138/13,8 kV PARAIBUNA TR3 SP | Em operação | 2016-07-15
T2009-003 | Conversão de 88 kV para 138 kV - SE Paraibuna, SE Caraguatatuba, LT Jaguari-Paraibuna-Caraguatatuba | Conversão da tensão de 88 kV para 138 kV envolvendo as subestações Caraguatatuba, Paraibuna e a linha de transmissão Jaguari - Paraibuna - Caraguatatuba. | Substituição de 3 transformadores de potencial e 3 pára raios para conversão de 88 kV para 138 kV do módulo de conexão de transformador do TR 88/13,8 kV PARAIBUNA TR4 SP. | MC 138 kV TR 138/13,8 kV PARAIBUNA TR4 SP | Em operação | 2016-07-15
T2009-003 | Conversão de 88 kV para 138 kV - SE Paraibuna, SE Caraguatatuba, LT Jaguari-Paraibuna-Caraguatatuba | Conversão da tensão de 88 kV para 138 kV envolvendo as subestações Caraguatatuba, Paraibuna e a linha de transmissão Jaguari - Paraibuna - Caraguatatuba. | Substituição de 3 transformadores de potencial e 3 pára-raios para conversão de 88 kV para 138 kV da EL 88 kV PARAIBUNA LT 88 kV JAGUARI /PARAIBUNA C-1 SP. | EL 138 kV PARAIBUNA LT 138 kV PARAIBUNA /TAUBATE C-2 SP | Em operação | 2016-07-15
T2009-003 | Conversão de 88 kV para 138 kV - SE Paraibuna, SE Caraguatatuba, LT Jaguari-Paraibuna-Caraguatatuba | Conversão da tensão de 88 kV para 138 kV envolvendo as subestações Caraguatatuba, Paraibuna e a linha de transmissão Jaguari - Paraibuna - Caraguatatuba. | Substituição de 3 transformadores de potencial e 3 pára-raios para conversão de 88 kV para 138 kV da EL 88 kV PARAIBUNA LT 88 kV PARAIBUNA /S.JOSE CAMPOS C-1 SP. | EL 138 kV PARAIBUNA LT 138 kV PARAIBUNA /TAUBATE C-1 SP | Em operação | 2016-07-15
T2009-003 | Conversão de 88 kV para 138 kV - SE Paraibuna, SE Caraguatatuba, LT Jaguari-Paraibuna-Caraguatatuba | Conversão da tensão de 88 kV para 138 kV envolvendo as subestações Caraguatatuba, Paraibuna e a linha de transmissão Jaguari - Paraibuna - Caraguatatuba. | Substituição de 4 chaves seccionadoras sem lâmina de terra, 3 pára-raios e 3 transformadores de potencial para conversão de 88 kV para 138 kV da EL 88 kV CARAGUATATUBA DIST2 (BANDEIRANTE). | EL 138 kV CARAGUATATUBA DIST2 | Em operação | 2016-07-15
T2009-003 | Conversão de 88 kV para 138 kV - SE Paraibuna, SE Caraguatatuba, LT Jaguari-Paraibuna-Caraguatatuba | Conversão da tensão de 88 kV para 138 kV envolvendo as subestações Caraguatatuba, Paraibuna e a linha de transmissão Jaguari - Paraibuna - Caraguatatuba. | Substituição do transformador trifásico TR 88/13,8 kV PARAIBUNA TR3 SP, de 7,5/10 MVA, por um transformador trifásico 138-13,8 kV, de 12,5 MVA. | TR 138/13,8 kV PARAIBUNA TR3 SP | Em operação | 2012-06-10
T2009-003 | Conversão de 88 kV para 138 kV - SE Paraibuna, SE Caraguatatuba, LT Jaguari-Paraibuna-Caraguatatuba | Conversão da tensão de 88 kV para 138 kV envolvendo as subestações Caraguatatuba, Paraibuna e a linha de transmissão Jaguari - Paraibuna - Caraguatatuba. | Substituição do transformador trifásico TR 88/13,8 kV PARAIBUNA TR4 SP, de 7,5/10 MVA, por um transformador trifásico 138-13,8 kV, de 12,5 MVA. | TR 138/13,8 kV PARAIBUNA TR4 SP | Em operação | 2012-04-22
T2009-004 | Embu-Guaçu 138-13,8 kV | Substituição dos transformadores trifásico 138-13,8 kV e adequação do setor de 13,8 kV. | Adequação de um módulo de conexão de transformador em 138 kV, arranjo barra dupla a cinco chaves, para conexão de transformador trifásico 138/13,8 kV (TR6), 40 MVA. | MC 138 kV TR 138/13,8 kV EMBU-GUACU TR6 SP | Em operação | 2010-12-30
T2009-004 | Embu-Guaçu 138-13,8 kV | Substituição dos transformadores trifásico 138-13,8 kV e adequação do setor de 13,8 kV. | Adequação do módulo de conexão de transformador 13,8 kV, arranjo barra principal e transferência, com a inclusão de 1 disjuntores e 2 chaves seccionadoras trifásicas, destinado à conexão de transformador trifásico 138/13,8 kV (TR6), 40 MVA. | MC 13,8 kV TR 138/13,8 kV EMBU-GUACU TR6 SP | Em operação | 2010-12-30
T2009-004 | Embu-Guaçu 138-13,8 kV | Substituição dos transformadores trifásico 138-13,8 kV e adequação do setor de 13,8 kV. | Adequação do módulo de conexão de transformador 13,8 kV, arranjo barra principal e transferência, com a inclusão de 1 disjuntores e 2 chaves seccionadoras trifásicas, destinado à conexão de transformador trifásico 138/13,8 kV (TR8), 40 MVA. | MC 13,8 kV TR 138/13,8 kV EMBU-GUACU TR8 SP | Em operação | 2010-12-30
T2009-004 | Embu-Guaçu 138-13,8 kV | Substituição dos transformadores trifásico 138-13,8 kV e adequação do setor de 13,8 kV. | Adequação do módulo de entrada de linha 13,8 kV (DIST1), arranjo barra principal e transferência, com a inclusão de 1 disjuntores e 3 chaves seccionadores monopolares do tipo Tandem e 3 chaves seccionadoras monopolares tipo faca. | EL 13,8 kV EMBU-GUACU DIST1 | Em operação | 2010-12-30
T2009-004 | Embu-Guaçu 138-13,8 kV | Substituição dos transformadores trifásico 138-13,8 kV e adequação do setor de 13,8 kV. | Adequação do módulo de entrada de linha 13,8 kV (DIST2), arranjo barra principal e transferência, com a inclusão de 1 disjuntores e 3 chaves seccionadores monopolares do tipo Tandem e 3 chaves seccionadoras monopolares tipo faca. | EL 13,8 kV EMBU-GUACU DIST2 | Em operação | 2010-12-30
T2009-004 | Embu-Guaçu 138-13,8 kV | Substituição dos transformadores trifásico 138-13,8 kV e adequação do setor de 13,8 kV. | Adequação do módulo de entrada de linha 13,8 kV (DIST3), arranjo barra principal e transferência, com a inclusão de 1 disjuntores e 3 chaves seccionadores monopolares do tipo Tandem e 3 chaves seccionadoras monopolares tipo faca. | EL 13,8 kV EMBU-GUACU DIST3 | Em operação | 2010-12-30
T2009-004 | Embu-Guaçu 138-13,8 kV | Substituição dos transformadores trifásico 138-13,8 kV e adequação do setor de 13,8 kV. | Adequação do módulo de entrada de linha 13,8 kV (DIST4), arranjo barra principal e transferência, com a inclusão de 1 disjuntores e 3 chaves seccionadores monopolares do tipo Tandem e 3 chaves seccionadoras monopolares tipo faca. | EL 13,8 kV EMBU-GUACU DIST4 | Em operação | 2010-12-30
T2009-004 | Embu-Guaçu 138-13,8 kV | Substituição dos transformadores trifásico 138-13,8 kV e adequação do setor de 13,8 kV. | Adequação do módulo de interligação de Barramento 13,8 kV, arranjo Barra Principal e Transferência. | IB 13,8 kV MG 440 kV EMBU-GUACU MG1 SP IB1 | Em operação | 2010-12-30
T2009-004 | Embu-Guaçu 138-13,8 kV | Substituição dos transformadores trifásico 138-13,8 kV e adequação do setor de 13,8 kV. | Instalação de novo módulo de conexão de transformador em 138 kV, arranjo barra dupla a cinco chaves, para conexão de transformador trifásico 138/13,8 kV (TR8), 40 MVA. | MC 138 kV TR 138/13,8 kV EMBU-GUACU TR8 SP | Em operação | 2010-12-29
T2009-004 | Embu-Guaçu 138-13,8 kV | Substituição dos transformadores trifásico 138-13,8 kV e adequação do setor de 13,8 kV. | Substituir o transformador trifásico 138-13,8 kV (TR6), 15/18,75 MVA, existente na SE embu-Guaçu por um transformador trifásicos 138-13,8 kV, 40 MVA. | TR 138/13,8 kV EMBU-GUACU TR6 SP | Em operação | 2010-12-29
T2009-004 | Embu-Guaçu 138-13,8 kV | Substituição dos transformadores trifásico 138-13,8 kV e adequação do setor de 13,8 kV. | Substituir o transformador trifásico 138-13,8 kV (TR8), 15/18,75 MVA, existente na SE embu-Guaçu por um transformador trifásicos 138-13,8 kV, 40 MVA. | TR 138/13,8 kV EMBU-GUACU TR8 SP | Em operação | 2010-12-29
T2009-005 | Peruíbe (2º TR 69/13,8 kV - 6,25 MVA) | Instalação de um transformador trifásico 69/13,8 kV - 6,25 MVA. | Acréscimo de módulo de infra-estrutura de manobra em 69 kV, barra simples, SE média. | MG 138 kV PERUIBE MG1 SP | Em operação | 2010-10-19
T2009-005 | Peruíbe (2º TR 69/13,8 kV - 6,25 MVA) | Instalação de um transformador trifásico 69/13,8 kV - 6,25 MVA. | Instalar, na SE Peruíbe, o 2º transformador trifásico 69/13,8 kV, 6,25 MVA; | TR 69/13,8 kV PERUIBE TR4 SP | Em operação | 2010-10-19
T2009-005 | Peruíbe (2º TR 69/13,8 kV - 6,25 MVA) | Instalação de um transformador trifásico 69/13,8 kV - 6,25 MVA. | Instalar, na SE Peruíbe, um módulo de conexão, em 13,8 kV, arranjo barra simples, para o 2º transformador trifásico 69/13,8 kV. | MC 13,8 kV TR 69/13,8 kV PERUIBE TR4 SP | Em operação | 2010-10-19
T2009-005 | Peruíbe (2º TR 69/13,8 kV - 6,25 MVA) | Instalação de um transformador trifásico 69/13,8 kV - 6,25 MVA. | Instalar, na SE Peruíbe, um módulo de conexão, em 69 kV, arranjo barra simples, para o 2º transformador trifásico 69/13,8 kV. | MC 69 kV TR 69/13,8 kV PERUIBE TR4 SP | Em operação | 2010-10-19
T2009-006 | Mairiporã - Substituição do transformador trifásico 138/13,8 kV de 18,75 MVA por outro de 33,33 MVA | SE Mairiporã - Substituição do transformador trifásico (TR3) 138/13,8 kV de 18,75 MVA por outro de 33,33 MVA. | Substituir o transformador (TR4) 138/13,8 kV de 18,75 MVA por outro de 33,33MVA. | TR 138/13,8 kV MAIRIPORA TR4 SP | Em operação | 2010-08-08
T2009-007 | Seccionamento da LT 138 kV Rio Claro I - Porto Ferreira em Araras | Seccionamento da LT 138 kV Rio Claro I - Porto Ferreira na Subestação Araras. | Instalar o circuito LT 138 kV ARARAS /P.FERREIRA C-1 SP originado do seccionamento do circuito LT 138 kV RIO CLARO-I /P.FERREIRA C-1 SP na SE ARARAS (Após a emissão da REA, a LT 138 kV RIO CLARO-I /P.FERREIRA C-1 SP foi seccionada na SE BALDIN) | LT 138 kV ARARAS /BALDIN C-1 SP | Em operação | 2010-09-26
T2009-007 | Seccionamento da LT 138 kV Rio Claro I - Porto Ferreira em Araras | Seccionamento da LT 138 kV Rio Claro I - Porto Ferreira na Subestação Araras. | Instalar o circuito LT 138 kV ARARAS /P.FERREIRA C-2 SP originado do seccionamento do circuito LT 138 kV RIO CLARO-I /P.FERREIRA C-2 SP na SE ARARAS (Após a emissão da REA, a LT 138 kV RIO CLARO-I /P.FERREIRA C-1 foi seccionada na SE BALDIN, passando o circuito 2 a ser chamado de circuito 1) | LT 138 kV P.FERREIRA /ARARAS C-1 SP | Em operação | 2010-10-12
T2009-007 | Seccionamento da LT 138 kV Rio Claro I - Porto Ferreira em Araras | Seccionamento da LT 138 kV Rio Claro I - Porto Ferreira na Subestação Araras. | Instalar o circuito LT 138 kV RIO CLARO-I /ARARAS C-1 SP originado do seccionamento do circuito LT 138 kV RIO CLARO-I /P.FERREIRA C-1 SP na SE ARARAS | LT 138 kV RIO CLARO 1 /ARARAS C-2 SP | Em operação | 2010-12-21
T2009-007 | Seccionamento da LT 138 kV Rio Claro I - Porto Ferreira em Araras | Seccionamento da LT 138 kV Rio Claro I - Porto Ferreira na Subestação Araras. | Instalar o circuito LT 138 kV RIO CLARO-I /ARARAS C-2 SP originado do seccionamento do circuito LT 138 kV RIO CLARO-I /P.FERREIRA C-2 SP na SE ARARAS | LT 138 kV RIO CLARO 1 /ARARAS C-1 SP | Em operação | 2010-12-21
T2009-007 | Seccionamento da LT 138 kV Rio Claro I - Porto Ferreira em Araras | Seccionamento da LT 138 kV Rio Claro I - Porto Ferreira na Subestação Araras. | Instalar, na SE ARARAS, um módulo de entrada de linha para o circuito LT 138 kV ARARAS /P.FERREIRA C-1 SP originado do seccionamento do circuito LT 138 kV RIO CLARO-I /P.FERREIRA C-1 SP na SE ARARAS. | EL 138 kV ARARAS LT 138 kV ARARAS /BALDIN C-1 SP | Em operação | 2010-09-25
T2009-007 | Seccionamento da LT 138 kV Rio Claro I - Porto Ferreira em Araras | Seccionamento da LT 138 kV Rio Claro I - Porto Ferreira na Subestação Araras. | Instalar, na SE ARARAS, um módulo de entrada de linha para o circuito LT 138 kV ARARAS /P.FERREIRA C-2 SP originado do seccionamento do circuito LT 138 kV RIO CLARO-I /P.FERREIRA C-2 SP na SE ARARAS. | EL 138 kV ARARAS LT 138 kV P.FERREIRA /ARARAS C-1 SP | Em operação | 2010-09-25
T2009-007 | Seccionamento da LT 138 kV Rio Claro I - Porto Ferreira em Araras | Seccionamento da LT 138 kV Rio Claro I - Porto Ferreira na Subestação Araras. | Instalar, na SE ARARAS, um módulo de entrada de linha para o circuito LT 138 kV RIO CLARO-I /ARARAS C-1 SP originado do seccionamento do circuito LT 138 kV RIO CLARO-I /P.FERREIRA C-1 SP na SE ARARAS. | EL 138 kV ARARAS LT 138 kV RIO CLARO 1 /ARARAS C-2 SP | Em operação | 2010-09-25
T2009-007 | Seccionamento da LT 138 kV Rio Claro I - Porto Ferreira em Araras | Seccionamento da LT 138 kV Rio Claro I - Porto Ferreira na Subestação Araras. | Instalar, na SE ARARAS, um módulo de entrada de linha para o circuito LT 138 kV RIO CLARO-I /ARARAS C-2 SP originado do seccionamento do circuito LT 138 kV RIO CLARO-I /P.FERREIRA C-2 SP na SE ARARAS. | EL 138 kV ARARAS LT 138 kV RIO CLARO 1 /ARARAS C-1 SP | Em operação | 2010-09-25
T2009-007 | Seccionamento da LT 138 kV Rio Claro I - Porto Ferreira em Araras | Seccionamento da LT 138 kV Rio Claro I - Porto Ferreira na Subestação Araras. | Reconstrir 11 km de linha de transmissão em 138 kV, para cabo tipo 1x636 kcmil, 75º/90ºC, do seccionamento da linha de transmissão Rio Claro I – Porto Ferreira até a subestação Rio Claro I (CTEEP). | LT 138 kV RIO CLARO 1 /ARARAS C-1 SP | Em operação | 2010-12-21
T2009-007 | Seccionamento da LT 138 kV Rio Claro I - Porto Ferreira em Araras | Seccionamento da LT 138 kV Rio Claro I - Porto Ferreira na Subestação Araras. | Reconstrir 11 km de linha de transmissão em 138 kV, para cabo tipo 1x636 kcmil, 75º/90ºC, do seccionamento da linha de transmissão Rio Claro I – Porto Ferreira até a subestação Rio Claro I (CTEEP). | LT 138 kV RIO CLARO 1 /ARARAS C-2 SP | Em operação | 2010-12-21
T2009-007 | Seccionamento da LT 138 kV Rio Claro I - Porto Ferreira em Araras | Seccionamento da LT 138 kV Rio Claro I - Porto Ferreira na Subestação Araras. | Reconstruir 8 km de linha de transmissão em 138 kV, para cabo tipo 1x636 kcmil, 75º/90ºC, do seccionamento da linha de transmissão Rio Claro I – Porto Ferreira até a derivação da subestação Araras I (Elektro). | LT 138 kV ARARAS /BALDIN C-1 SP | Em operação | 2010-09-26
T2009-007 | Seccionamento da LT 138 kV Rio Claro I - Porto Ferreira em Araras | Seccionamento da LT 138 kV Rio Claro I - Porto Ferreira na Subestação Araras. | Reconstruir 8 km de linha de transmissão em 138 kV, para cabo tipo 1x636 kcmil, 75º/90ºC, do seccionamento da linha de transmissão Rio Claro I – Porto Ferreira até a derivação da subestação Araras I (Elektro). | LT 138 kV P.FERREIRA /ARARAS C-1 SP | Em operação | 2010-10-12
T2009-008 | Reencabeçamento da LT 138 kV Rio Claro I - São Carlos II na SE Araras. | Reencabeçamento da linha de transmissão, em 138 kV, São Carlos II - Rio Claro I, da subestação Rio Claro I para a subestação Araras, formando a linha de transmissão, em 138 kV, Araras - São Carlos II. | Construção de 4 km do circuito 1 linha de transmissão em 138 kV, cabo tipo 1x636 kcmil, 75º/90ºC, da nova subestação Araras até a derivação da subestação Rio Claro I (CTEEP). | LT 138 kV ARARAS /SAO CARLOS C-1 SP | Em operação | 2012-04-15
T2009-008 | Reencabeçamento da LT 138 kV Rio Claro I - São Carlos II na SE Araras. | Reencabeçamento da linha de transmissão, em 138 kV, São Carlos II - Rio Claro I, da subestação Rio Claro I para a subestação Araras, formando a linha de transmissão, em 138 kV, Araras - São Carlos II. | Construção de 4 km do circuito 2 da linha de transmissão em 138 kV, cabo tipo 1x636 kcmil, 75º/90ºC, da nova subestação Araras até a derivação da subestação Rio Claro I (CTEEP). | LT 138 kV ARARAS /SAO CARLOS C-2 SP | Em operação | 2012-04-15
T2009-008 | Reencabeçamento da LT 138 kV Rio Claro I - São Carlos II na SE Araras. | Reencabeçamento da linha de transmissão, em 138 kV, São Carlos II - Rio Claro I, da subestação Rio Claro I para a subestação Araras, formando a linha de transmissão, em 138 kV, Araras - São Carlos II. | Instalar, na SE Araras, um módulo de entrada de linha em 138 kV, arranjo barra dupla a cinco chaves, para conexão do primeiro circuito da linha de transmissão em 138 kV Araras – São Carlos II. | EL 138 kV ARARAS LT 138 kV ARARAS /SAO CARLOS C-1 SP | Em operação | 2010-09-25
T2009-008 | Reencabeçamento da LT 138 kV Rio Claro I - São Carlos II na SE Araras. | Reencabeçamento da linha de transmissão, em 138 kV, São Carlos II - Rio Claro I, da subestação Rio Claro I para a subestação Araras, formando a linha de transmissão, em 138 kV, Araras - São Carlos II. | Instalar, na SE Araras, um módulo de entrada de linha em 138 kV, arranjo barra dupla a cinco chaves, para conexão do primeiro circuito da linha de transmissão em 138 kV Araras – São Carlos II. | EL 138 kV ARARAS LT 138 kV ARARAS /SAO CARLOS C-2 SP | Em operação | 2010-09-25
T2009-008 | Reencabeçamento da LT 138 kV Rio Claro I - São Carlos II na SE Araras. | Reencabeçamento da linha de transmissão, em 138 kV, São Carlos II - Rio Claro I, da subestação Rio Claro I para a subestação Araras, formando a linha de transmissão, em 138 kV, Araras - São Carlos II. | Reconstrução de 8 km de linha de transmissão em 138 kV, cabo tipo 1x636 kcmil, 75º/90ºC, da derivação da futura subestação Araras até a derivação da SE Rio Claro II (Elektro) | LT 138 kV ARARAS /SAO CARLOS C-2 SP | Em operação | 2012-04-15
T2009-008 | Reencabeçamento da LT 138 kV Rio Claro I - São Carlos II na SE Araras. | Reencabeçamento da linha de transmissão, em 138 kV, São Carlos II - Rio Claro I, da subestação Rio Claro I para a subestação Araras, formando a linha de transmissão, em 138 kV, Araras - São Carlos II. | Reconstrução de 8 km de linha de transmissão em 138 kV, para cabo tipo 1x636 kcmil, 75º/90ºC, da derivação da futura subestação Araras até a derivação da SE Rio Claro II (Elektro) | LT 138 kV ARARAS /SAO CARLOS C-1 SP | Em operação | 2012-04-15
T2009-009 | Verona (1º TR 230/138 kV - 150 MVA) | Instalação, na Subestação Verona, do 1º banco de transformadores monofásicos 230/138 kV, 3 x 50 MVA, mais uma unidade reserva. | Instalar, na SE Verona, o 1º banco de transformadores monofásicos 230/138 kV, 3 x 50 MVA. | TR 230/138 kV VERONA TR1 ES | Em operação | 2010-06-28
T2009-009 | Verona (1º TR 230/138 kV - 150 MVA) | Instalação, na Subestação Verona, do 1º banco de transformadores monofásicos 230/138 kV, 3 x 50 MVA, mais uma unidade reserva. | Instalar, na SE Verona, um módulo de conexão de transformador 138 kV, arranjo barra dupla a quatro chaves para o 1º banco de transformadores 230/138 kV. | MC 138 kV TR 230/138 kV VERONA TR1 ES | Em operação | 2010-06-28
T2009-009 | Verona (1º TR 230/138 kV - 150 MVA) | Instalação, na Subestação Verona, do 1º banco de transformadores monofásicos 230/138 kV, 3 x 50 MVA, mais uma unidade reserva. | Instalar, na SE Verona, um módulo de conexão, em 138 kV, arranjo barra dupla a quatro chaves para o transformador de aterramento 138 kV, associado ao 1º banco de transformadores 230/138 kV. | MC 138 kV TT 138/0 kV VERONA TT1 ES | Em operação | 2010-06-28
T2009-009 | Verona (1º TR 230/138 kV - 150 MVA) | Instalação, na Subestação Verona, do 1º banco de transformadores monofásicos 230/138 kV, 3 x 50 MVA, mais uma unidade reserva. | Instalar, na SE Verona, um módulo de conexão, em 230 kV, arranjo barra dupla a quatro chaves para o 1º banco de transformadores monofásicos 230/138 kV. | MC 230 kV TR 230/138 kV VERONA TR1 ES | Em operação | 2010-06-28
T2009-009 | Verona (1º TR 230/138 kV - 150 MVA) | Instalação, na Subestação Verona, do 1º banco de transformadores monofásicos 230/138 kV, 3 x 50 MVA, mais uma unidade reserva. | Instalar, na SE Verona, um transformador de aterramento, em 138 kV, 25 MVA, associado ao 1º banco de transformadores monofásicos 230/138 kV. | TT 138/0 kV VERONA TT1 ES | Em operação | 2010-06-28
T2009-009 | Verona (1º TR 230/138 kV - 150 MVA) | Instalação, na Subestação Verona, do 1º banco de transformadores monofásicos 230/138 kV, 3 x 50 MVA, mais uma unidade reserva. | Instalar, na SE Verona, um transformador monofásico reserva 230/138 kV, 50 MVA. | TR 230/138 kV VERONA TRR1 ES | Em operação | 2010-06-28
T2009-010 | Tomba (4º TR 230/69 kV - 100 MVA) | Instalação, na SE Tomba, do 4º transformador 230/69 kV de 100 MVA. | Instalar, na SE Tomba, o 4º transformador 230/69 kV, de 100 MVA. | TR 230/69 kV TOMBA TR4 BA | Em operação | 2010-12-30
T2009-010 | Tomba (4º TR 230/69 kV - 100 MVA) | Instalação, na SE Tomba, do 4º transformador 230/69 kV de 100 MVA. | Instalar, na SE Tomba, um módulo de conexão, em 230 kV, arranjo barra principal e de transferência, para o 4º transformador 230/69 kV. | MC 230 kV TR 230/69 kV TOMBA TR4 BA | Em operação | 2010-12-30
T2009-010 | Tomba (4º TR 230/69 kV - 100 MVA) | Instalação, na SE Tomba, do 4º transformador 230/69 kV de 100 MVA. | Instalar, na SE Tomba, um módulo de conexão, em 69 kV, arranjo barra principal e de transferência, para o 4º transformador 230/69 kV. | MC 69 kV TR 230/69 kV TOMBA TR4 BA | Em operação | 2010-12-30
T2009-010 | Tomba (4º TR 230/69 kV - 100 MVA) | Instalação, na SE Tomba, do 4º transformador 230/69 kV de 100 MVA. | Instalar, na SE Tomba, um módulo de conexão, em 69 kV, composto por uma chave seccionadora, para o tranformador de aterramento do 4º transformador 230/69 kV. | MC 69 kV TT 69/0 kV TOMBA TT4 BA | Em operação | 2010-12-30
T2009-010 | Tomba (4º TR 230/69 kV - 100 MVA) | Instalação, na SE Tomba, do 4º transformador 230/69 kV de 100 MVA. | Instalar, na SE Tomba, um transformador de aterramento 69 kV – 10,756 MVA, para o 4º transformador 230/69 kV. | TT 69/0 kV TOMBA TT4 BA | Em operação | 2010-12-30
T2009-012 | Seccionamento da LT 138 kV Mairiporã – Bragança Paulista na SE Atibaia II | Seccionamento da Linha de Transmissão, em 138 kV, Mairiporã – Bragança Paulista na Subestação Atibaia II. | Instalar o circuito LT 138 kV ATIBAIA 2 /BRA. PAULISTA C-1 SP originado do seccionamento do circuito LT 138 kV MAIRIPORA /BRA. PAULISTA C-1 SP na SE ATIBAIA 2 | LT 138 kV ATIBAIA 2 /BRA. PAULISTA C-1 SP | Em operação | 2012-10-14
T2009-012 | Seccionamento da LT 138 kV Mairiporã – Bragança Paulista na SE Atibaia II | Seccionamento da Linha de Transmissão, em 138 kV, Mairiporã – Bragança Paulista na Subestação Atibaia II. | Instalar o circuito LT 138 kV ATIBAIA 2 /BRA. PAULISTA C-2 SP originado do seccionamento do circuito LT 138 kV MAIRIPORA /BRA. PAULISTA C-2 SP na SE ATIBAIA 2 | LT 138 kV ATIBAIA 2 /BRA. PAULISTA C-2 SP | Em operação | 2012-10-14
T2009-012 | Seccionamento da LT 138 kV Mairiporã – Bragança Paulista na SE Atibaia II | Seccionamento da Linha de Transmissão, em 138 kV, Mairiporã – Bragança Paulista na Subestação Atibaia II. | Instalar o circuito LT 138 kV MAIRIPORA /ATIBAIA 2 C-1 SP originado do seccionamento do circuito LT 138 kV MAIRIPORA /BRA. PAULISTA C-1 SP na SE ATIBAIA 2 | LT 138 kV MAIRIPORA /ATIBAIA 2 C-1 SP | Em operação | 2012-10-14
T2009-012 | Seccionamento da LT 138 kV Mairiporã – Bragança Paulista na SE Atibaia II | Seccionamento da Linha de Transmissão, em 138 kV, Mairiporã – Bragança Paulista na Subestação Atibaia II. | Instalar o circuito LT 138 kV MAIRIPORA /ATIBAIA 2 C-2 SP originado do seccionamento do circuito LT 138 kV MAIRIPORA /BRA. PAULISTA C-2 SP na SE ATIBAIA 2 | LT 138 kV MAIRIPORA /ATIBAIA 2 C-2 SP | Em operação | 2012-10-14
T2009-012 | Seccionamento da LT 138 kV Mairiporã – Bragança Paulista na SE Atibaia II | Seccionamento da Linha de Transmissão, em 138 kV, Mairiporã – Bragança Paulista na Subestação Atibaia II. | Instalar, na SE ATIBAIA 2, um módulo de entrada de linha para o circuito LT 138 kV ATIBAIA 2 /BRA. PAULISTA C-1 SP originado do seccionamento do circuito LT 138 kV MAIRIPORA /BRA. PAULISTA C-1 SP na SE ATIBAIA 2. | EL 138 kV ATIBAIA 2 LT 138 kV ATIBAIA 2 /BRA. PAULISTA C-1 SP | Em operação | 2012-07-31
T2009-012 | Seccionamento da LT 138 kV Mairiporã – Bragança Paulista na SE Atibaia II | Seccionamento da Linha de Transmissão, em 138 kV, Mairiporã – Bragança Paulista na Subestação Atibaia II. | Instalar, na SE ATIBAIA 2, um módulo de entrada de linha para o circuito LT 138 kV ATIBAIA 2 /BRA. PAULISTA C-2 SP originado do seccionamento do circuito LT 138 kV MAIRIPORA /BRA. PAULISTA C-2 SP na SE ATIBAIA 2. | EL 138 kV ATIBAIA 2 LT 138 kV ATIBAIA 2 /BRA. PAULISTA C-2 SP | Em operação | 2012-07-31
T2009-012 | Seccionamento da LT 138 kV Mairiporã – Bragança Paulista na SE Atibaia II | Seccionamento da Linha de Transmissão, em 138 kV, Mairiporã – Bragança Paulista na Subestação Atibaia II. | Instalar, na SE ATIBAIA 2, um módulo de entrada de linha para o circuito LT 138 kV MAIRIPORA /ATIBAIA 2 C-1 SP originado do seccionamento do circuito LT 138 kV MAIRIPORA /BRA. PAULISTA C-1 SP na SE ATIBAIA 2. | EL 138 kV ATIBAIA 2 LT 138 kV MAIRIPORA /ATIBAIA 2 C-1 SP | Em operação | 2012-07-31
T2009-012 | Seccionamento da LT 138 kV Mairiporã – Bragança Paulista na SE Atibaia II | Seccionamento da Linha de Transmissão, em 138 kV, Mairiporã – Bragança Paulista na Subestação Atibaia II. | Instalar, na SE ATIBAIA 2, um módulo de entrada de linha para o circuito LT 138 kV MAIRIPORA /ATIBAIA 2 C-2 SP originado do seccionamento do circuito LT 138 kV MAIRIPORA /BRA. PAULISTA C-2 SP na SE ATIBAIA 2. | EL 138 kV ATIBAIA 2 LT 138 kV MAIRIPORA /ATIBAIA 2 C-2 SP | Em operação | 2012-07-31
T2009-012 | Seccionamento da LT 138 kV Mairiporã – Bragança Paulista na SE Atibaia II | Seccionamento da Linha de Transmissão, em 138 kV, Mairiporã – Bragança Paulista na Subestação Atibaia II. | Reconstrução de trecho de 8,7 (oito vírgula sete) quilômetros de linha de transmissão em 138 kV entre o seccionamento da linha de transmissão, em 138 kV, Mairiporã – Bragança Paulista e a derivação da Subestação Atibaia (Elektro). | LT 138 kV MAIRIPORA /ATIBAIA 2 C-1 SP | Em operação | 2012-10-14
T2009-012 | Seccionamento da LT 138 kV Mairiporã – Bragança Paulista na SE Atibaia II | Seccionamento da Linha de Transmissão, em 138 kV, Mairiporã – Bragança Paulista na Subestação Atibaia II. | Reconstrução de trecho de 8,7 (oito vírgula sete) quilômetros de linha de transmissão em 138 kV entre o seccionamento da linha de transmissão, em 138 kV, Mairiporã – Bragança Paulista e a derivação da Subestação Atibaia (Elektro). | LT 138 kV MAIRIPORA /ATIBAIA 2 C-2 SP | Em operação | 2012-10-14
T2009-013 | SE Interlagos - 2 Bancos de Capacitores 345 kV | Instalação na SE Interlagos de 2 Bancos de Capacitores, 345 kV, de 200 Mvar e 150 Mvar e módulo de conexão associado. | Instalar, na SE Interlagos, um banco de capacitores em derivação 345 kV, de 150 Mvar. | BC 345 kV 150 Mvar INTERLAGOS BC1 SP | Em operação | 2011-07-29
T2009-013 | SE Interlagos - 2 Bancos de Capacitores 345 kV | Instalação na SE Interlagos de 2 Bancos de Capacitores, 345 kV, de 200 Mvar e 150 Mvar e módulo de conexão associado. | Instalar, na SE Interlagos, um banco de capacitores em derivação 345 kV, de 200 Mvar. | BC 345 kV 200 Mvar INTERLAGOS BC2 SP | Em operação | 2011-07-29
T2009-013 | SE Interlagos - 2 Bancos de Capacitores 345 kV | Instalação na SE Interlagos de 2 Bancos de Capacitores, 345 kV, de 200 Mvar e 150 Mvar e módulo de conexão associado. | Instalar, na SE Interlagos, um módulo de conexão 345 kV, arranjo disjuntor e meio, associado aos dois bancos de capacitores Shunt 345 kV, de 150 Mvar e 200 Mvar, com instalação de duas chaves seccionadoras tripolares sem lâmina de terra, duas chaves seccionadoras tripolares com lâmina de terra e seis pára-raios. | MC 345 kV BC 345 kV 150 Mvar INTERLAGOS BC1 SP | Em operação | 2011-07-29
T2009-014 | SE Taubaté - Instalação de Banco de Transformadores 440/138 kV, 3 X 105/105/10,5 MVA | Instalação, na SE Taubaté, um banco de transformadores monofásicos 440/138 kV, 315 MVA, e conexões associadas. | Instalar, na SE Taubaté, um banco de transformadores monofásicos 440/138 – 13,8 kV, 3 x 105/105/10,5 MVA | TR 440/138 kV TAUBATE TR5 SP | Em operação | 2011-07-27
T2009-014 | SE Taubaté - Instalação de Banco de Transformadores 440/138 kV, 3 X 105/105/10,5 MVA | Instalação, na SE Taubaté, um banco de transformadores monofásicos 440/138 kV, 315 MVA, e conexões associadas. | Instalar, na SE Taubaté, um módulo de conexão 138 kV, arranjo barra dupla a cinco chaves, para o banco de transformadores 440/138 – 13,8 kV, 3 x 105/105/10,5 MVA. | MC 138 kV TR 440/138 kV TAUBATE TR5 SP | Em operação | 2011-07-27
T2009-014 | SE Taubaté - Instalação de Banco de Transformadores 440/138 kV, 3 X 105/105/10,5 MVA | Instalação, na SE Taubaté, um banco de transformadores monofásicos 440/138 kV, 315 MVA, e conexões associadas. | Instalar, na SE Taubaté, um módulo de conexão 440 kV, arranjo disjuntor e meio, para o banco de transformadores 440/138 kV, 3 x 105/105/10,5 MVA, constituído por dois disjuntores, seis transformadores de corrente, três transformadores de potencial, três pára-raios e cinco seccionadoras, sendo uma com lâmina de terra. | MC 440 kV TR 440/138 kV TAUBATE TR5 SP | Em operação | 2011-07-27
T2009-014 | SE Taubaté - Instalação de Banco de Transformadores 440/138 kV, 3 X 105/105/10,5 MVA | Instalação, na SE Taubaté, um banco de transformadores monofásicos 440/138 kV, 315 MVA, e conexões associadas. | Instalar, na SE Taubaté, um transformador monofásico 440/138-13,8 kV, 105/105/10,5 MVA, para atuar como fase reserva. | TR 440/138 kV TAUBATE TRR3 SP | Em operação | 2011-07-27
T2009-015 | Subestação Itapeti - implantação de barramento de 230 kV e adequações necessárias. | Implantação de barramento duplo convencional no setor de 230 kV, remanejamento do autotransformador 345/230 kV, 3 X 166,6 MVA, com a instalação dos respectivos módulos de conexão, e instalação de 3 bays de linhas de transmissão 230 kV. | Instalar, na SE Itapeti, adicional de barramento duplo convencional 230 kV que contempla futura instalação de um módulo de entrada de linha – arranjo barra dupla, e um módulo de conexão 230 kV para um banco de autotransformadores 345/230 kV, 3 x 166,6 MVA. | MG 345 kV ITAPETI MG1 SP | Em operação | 2012-05-24
T2009-015 | Subestação Itapeti - implantação de barramento de 230 kV e adequações necessárias. | Implantação de barramento duplo convencional no setor de 230 kV, remanejamento do autotransformador 345/230 kV, 3 X 166,6 MVA, com a instalação dos respectivos módulos de conexão, e instalação de 3 bays de linhas de transmissão 230 kV. | Instalar, na SE Itapeti, um módulo de conexão 230 kV, arranjo barra dupla a quatro chaves, para o banco de autotransformadores de 345/230 kV, de 3 X 166,6 MVA, incluindo a instalação de dois transformadores de potencial destinados ao sincronismo de barras, e de duas seccionadoras de aterramento. | MC 230 kV TR 345/230 kV ITAPETI TR1 SP | Em operação | 2012-05-24
T2009-015 | Subestação Itapeti - implantação de barramento de 230 kV e adequações necessárias. | Implantação de barramento duplo convencional no setor de 230 kV, remanejamento do autotransformador 345/230 kV, 3 X 166,6 MVA, com a instalação dos respectivos módulos de conexão, e instalação de 3 bays de linhas de transmissão 230 kV. | Instalar, na SE Itapeti, um módulo de conexão 345 kV, arranjo barra dupla a cinco chaves, para o banco de autotransformadores de 345/230 kV, de 3 X 166,6 MVA, considerando ainda o prolongamento desta conexão com instalação de aproximadamente 500 metros de condutor. | MC 345 kV TR 345/230 kV ITAPETI TR1 SP | Em operação | 2012-05-24
T2009-015 | Subestação Itapeti - implantação de barramento de 230 kV e adequações necessárias. | Implantação de barramento duplo convencional no setor de 230 kV, remanejamento do autotransformador 345/230 kV, 3 X 166,6 MVA, com a instalação dos respectivos módulos de conexão, e instalação de 3 bays de linhas de transmissão 230 kV. | Instalar, na SE Itapeti, um módulo de entrada de linha 230 kV, arranjo barra dupla a quatro chaves. | EL 230 kV ITAPETI LT 230 kV ITAPETI /MOGI C-1 SP | Em operação | 2012-08-23
T2009-015 | Subestação Itapeti - implantação de barramento de 230 kV e adequações necessárias. | Implantação de barramento duplo convencional no setor de 230 kV, remanejamento do autotransformador 345/230 kV, 3 X 166,6 MVA, com a instalação dos respectivos módulos de conexão, e instalação de 3 bays de linhas de transmissão 230 kV. | Instalar, na SE Itapeti, um módulo de entrada de linha 230 kV, arranjo barra dupla a quatro chaves. EL para LT 230 kV ITAPETI /MOGI CRUZES C-1 SP | EL 230 kV ITAPETI LT 230 kV ITAPETI /MOGI CRUZES C-1 SP | Em operação | 2012-08-23
T2009-015 | Subestação Itapeti - implantação de barramento de 230 kV e adequações necessárias. | Implantação de barramento duplo convencional no setor de 230 kV, remanejamento do autotransformador 345/230 kV, 3 X 166,6 MVA, com a instalação dos respectivos módulos de conexão, e instalação de 3 bays de linhas de transmissão 230 kV. | Instalar, na SE Itapeti, um módulo de entrada de linha 230 kV, arranjo barra dupla a quatro chaves. EL para LT 230 kV S.JOSE CAMPOS /ITAPETI C-1 SP | EL 230 kV ITAPETI LT 230 kV S.JOSE CAMPOS /ITAPETI C-1 SP | Em operação | 2012-05-24
T2009-015 | Subestação Itapeti - implantação de barramento de 230 kV e adequações necessárias. | Implantação de barramento duplo convencional no setor de 230 kV, remanejamento do autotransformador 345/230 kV, 3 X 166,6 MVA, com a instalação dos respectivos módulos de conexão, e instalação de 3 bays de linhas de transmissão 230 kV. | Instalar, na SE Itapeti, um módulo de interligação de barramento 230 kV, com inclusão de três transformadores de corrente. | IB 230 kV MG 345 kV ITAPETI MG1 SP IB1 | Em operação | 2012-05-24
T2009-015 | Subestação Itapeti - implantação de barramento de 230 kV e adequações necessárias. | Implantação de barramento duplo convencional no setor de 230 kV, remanejamento do autotransformador 345/230 kV, 3 X 166,6 MVA, com a instalação dos respectivos módulos de conexão, e instalação de 3 bays de linhas de transmissão 230 kV. | Realocar, na SE Itapeti, o banco de autotransformadores existente 345/230 kV, 3X166,6 MVA e respectiva fase reserva, dentro da própria subestação. | MG 345 kV ITAPETI MG1 SP | Em operação | 2012-05-24
T2009-016 | SE Capão Bonito, 3° autotransformador trif. 230/138 kV, 75 MVA, proveniente da SE Jurumirim. | Instalação do 3° autotransformador trifásico 230/138 kV, 75 MVA, proveniente da SE Jurumirim e módulos de conexão associados. | Instalar, na SE Capão Bonito um autotransformador trifásico 230-138 kV, 75MVA, proveniente da Subestação Jurumirim. | TR 230/138 kV CAPAO BONITO TR7 SP | Em operação | 2011-02-27
T2009-016 | SE Capão Bonito, 3° autotransformador trif. 230/138 kV, 75 MVA, proveniente da SE Jurumirim. | Instalação do 3° autotransformador trifásico 230/138 kV, 75 MVA, proveniente da SE Jurumirim e módulos de conexão associados. | Instalar, na SE Capão Bonito, um módulo de conexão de 138 kV, arranjo barra principal e transferência, para o autotransformador trifásico 230-138 kV, de 75 MVA, com a inclusão de três transformadores de potencial e ainda instalação de rede aérea para interligação do equipamento com o respectivo módulo. | MC 138 kV TR 230/138 kV CAPAO BONITO TR7 SP | Em operação | 2011-02-27
T2009-016 | SE Capão Bonito, 3° autotransformador trif. 230/138 kV, 75 MVA, proveniente da SE Jurumirim. | Instalação do 3° autotransformador trifásico 230/138 kV, 75 MVA, proveniente da SE Jurumirim e módulos de conexão associados. | Instalar, na SE Capão Bonito, um módulo de conexão de 230 kV, arranjo barra principal e transferência, para o autotransformador trifásico 230-138 kV, de 75 MVA, com a inclusão de três transformadores de potencial. | MC 230 kV TR 230/138 kV CAPAO BONITO TR7 SP | Em operação | 2011-02-27
T2009-016 | SE Capão Bonito, 3° autotransformador trif. 230/138 kV, 75 MVA, proveniente da SE Jurumirim. | Instalação do 3° autotransformador trifásico 230/138 kV, 75 MVA, proveniente da SE Jurumirim e módulos de conexão associados. | Realocar, na SE Capão Bonito, o autotransformador trifásico 230-138 kV, 75MVA, proveniente da Subestação Jurumirim, englobando os custos com transporte, montagem e obras civis. | TR 230/138 kV CAPAO BONITO TR7 SP | Em operação | 2011-02-27
T2009-016 | SE Capão Bonito, 3° autotransformador trif. 230/138 kV, 75 MVA, proveniente da SE Jurumirim. | Instalação do 3° autotransformador trifásico 230/138 kV, 75 MVA, proveniente da SE Jurumirim e módulos de conexão associados. | Remanejar, na SE Capão Bonito, duas seccionadoras na entrada de linha do primeiro circuito da LT 138 kV Capão Bonito – Apiaí, para possibilitar a conexão do autotransformador trifásico 230-138 kV, de 75 MVA. *** Obra cancelada conforme REA 3.349, de 28/02/2012. | MG 230 kV CAPAO BONITO MG1 SP | Revogada | 2011-02-27
T2009-017 | Recapacitação da LT 138 kV Valparaíso – Nova Avanhandava | Recapacitação da LT 138 kV Valparaíso – Nova Avanhandava de 336,4 MCM, CD, 2x92,5 km, de 50º para 75ºC. | Recapacitar o primeiro circuito da LT 138 kV Valparaíso - Nova Avanhandava, circuito duplo, de 50ºC para 75ºC/90ºC, 93 km. | LT 138 kV N.AVANHANDAVA /VALPARAISO C-1 SP | Em operação | 2012-07-12
T2009-017 | Recapacitação da LT 138 kV Valparaíso – Nova Avanhandava | Recapacitação da LT 138 kV Valparaíso – Nova Avanhandava de 336,4 MCM, CD, 2x92,5 km, de 50º para 75ºC. | Recapacitar o segundo circuito da LT 138 kV Valparaíso - Nova Avanhandava, circuito duplo, de 50ºC para 75ºC/90ºC, 93 km. | LT 138 kV N.AVANHANDAVA /VALPARAISO C-2 SP | Em operação | 2012-07-12
T2009-018 | SE Bauru - Instalação do BC 138kV e módulo associado | Instalação, na SE Bauru, de banco de capacitores 1x100 Mvar e módulo 138 kV associado. | SE Bauru - Acréscimo de infraestrutura de módulo geral decorrente da instalação do banco de capacitores 138 kV, de 100 Mvar. | MG 440 kV BAURU MG1 SP | Em operação | 2011-10-27
T2009-018 | SE Bauru - Instalação do BC 138kV e módulo associado | Instalação, na SE Bauru, de banco de capacitores 1x100 Mvar e módulo 138 kV associado. | SE Bauru - Instalar um banco de capacitores 138 kV, de 100 Mvar. | BC 138 kV 100 Mvar BAURU BC1 SP | Em operação | 2011-10-27
T2009-018 | SE Bauru - Instalação do BC 138kV e módulo associado | Instalação, na SE Bauru, de banco de capacitores 1x100 Mvar e módulo 138 kV associado. | SE Bauru - Instalar um módulo de conexão 138 kV, arranjo barra dupla a quatro chaves, para o bancos de capacitores 138 kV, de 100 Mvar. | MC 138 kV BC 138 kV 100 Mvar BAURU BC1 SP | Em operação | 2011-10-27
T2009-019 | SE Embu-Guaçu - Instalação do BC de 138kV e módulos associados | Instalação na SE Embu-Guaçu, de banco de capacitores 2x100 Mvar e módulos 138 kV associados. | SE Embu-Guaçu - Acréscimo de infraestrutura de módulo geral decorrente da instalação dos dois bancos de capacitores 138 kV, de 100 Mvar, cada. | MG 440 kV EMBU-GUACU MG1 SP | Em operação | 2011-08-19
T2009-019 | SE Embu-Guaçu - Instalação do BC de 138kV e módulos associados | Instalação na SE Embu-Guaçu, de banco de capacitores 2x100 Mvar e módulos 138 kV associados. | SE Embu-Guaçu - Instalar um banco de capacitores 138 kV, de 100 Mvar. | BC 138 kV 100 Mvar EMBU-GUACU BC1 SP | Em operação | 2011-08-19
T2009-019 | SE Embu-Guaçu - Instalação do BC de 138kV e módulos associados | Instalação na SE Embu-Guaçu, de banco de capacitores 2x100 Mvar e módulos 138 kV associados. | SE Embu-Guaçu - Instalar um banco de capacitores 138 kV, de 100 Mvar. | BC 138 kV 100 Mvar EMBU-GUACU BC2 SP | Em operação | 2011-08-19
T2009-019 | SE Embu-Guaçu - Instalação do BC de 138kV e módulos associados | Instalação na SE Embu-Guaçu, de banco de capacitores 2x100 Mvar e módulos 138 kV associados. | SE Embu-Guaçu - Instalar um módulo de conexão 138 kV, arranjo barra dupla a quatro chaves, para um banco de capacitores 138 kV, de 100 Mvar. | MC 138 kV BC 138 kV 100 Mvar EMBU-GUACU BC1 SP | Em operação | 2011-08-19
T2009-019 | SE Embu-Guaçu - Instalação do BC de 138kV e módulos associados | Instalação na SE Embu-Guaçu, de banco de capacitores 2x100 Mvar e módulos 138 kV associados. | SE Embu-Guaçu - Instalar um módulo de conexão 138 kV, arranjo barra dupla a quatro chaves, para um banco de capacitores 138 kV, de 100 Mvar. | MC 138 kV BC 138 kV 100 Mvar EMBU-GUACU BC2 SP | Em operação | 2011-08-19
T2009-020 | SE Mogi Mirim III - Instalação do BC de 138kV e módulo associado | Instalação na SE Mogi Mirim III, de banco de capacitores 1x100 Mvar e módulo 138 kV associado. | SE Mogi Mirim III - Acréscimo de infraestrutura de módulo geral decorrente da instalação do banco de capacirotres 138 kV, de 100 Mvar. | MG 440 kV MOGI MIRIM 3 MG1 SP | Em operação | 2011-08-25
T2009-020 | SE Mogi Mirim III - Instalação do BC de 138kV e módulo associado | Instalação na SE Mogi Mirim III, de banco de capacitores 1x100 Mvar e módulo 138 kV associado. | SE Mogi Mirim III - Instalar um banco de capacitores 138 kV, de 100 Mvar. | BC 138 kV 100 Mvar MOGI MIRIM 3 BC1 SP | Em operação | 2011-08-25
T2009-020 | SE Mogi Mirim III - Instalação do BC de 138kV e módulo associado | Instalação na SE Mogi Mirim III, de banco de capacitores 1x100 Mvar e módulo 138 kV associado. | SE Mogi Mirim III - Instalar um módulo de conexão 138 kV, arranjo barra dupla a quatro chaves, para o banco de capacitores 138 kV, de 100 Mvar. | MC 138 kV BC 138 kV 100 Mvar MOGI MIRIM 3 BC1 SP | Em operação | 2011-08-25
T2009-021 | SE Oeste - Instalação de 2 BCs 88kV, 28,8Mvar e CT associado. | Instalação, na SE Oeste, de dois bancos de capacitores em derivação 88 kV, de 28,8 Mvar, cada, e módulo de conexão compartilhado associado. | Complementação, na SE Oeste, de infraestrutura de módulo geral pela instalação dos dois bancos de capacitores em derivação 88 kV, de 28,8 Mvar, cada. | MG 440 kV OESTE MG1 SP | Em operação | 2012-07-15
T2009-021 | SE Oeste - Instalação de 2 BCs 88kV, 28,8Mvar e CT associado. | Instalação, na SE Oeste, de dois bancos de capacitores em derivação 88 kV, de 28,8 Mvar, cada, e módulo de conexão compartilhado associado. | Instalar, na SE Oeste, um banco de capacitores em derivação 88 kV, de 28,8 Mvar. | BC 88 kV 29 Mvar OESTE BC3 SP | Em operação | 2012-07-15
T2009-021 | SE Oeste - Instalação de 2 BCs 88kV, 28,8Mvar e CT associado. | Instalação, na SE Oeste, de dois bancos de capacitores em derivação 88 kV, de 28,8 Mvar, cada, e módulo de conexão compartilhado associado. | Instalar, na SE Oeste, um banco de capacitores em derivação 88 kV, de 28,8 Mvar. | BC 88 kV 29 Mvar OESTE BC4 SP | Em operação | 2012-07-15
T2009-021 | SE Oeste - Instalação de 2 BCs 88kV, 28,8Mvar e CT associado. | Instalação, na SE Oeste, de dois bancos de capacitores em derivação 88 kV, de 28,8 Mvar, cada, e módulo de conexão compartilhado associado. | Instalar, na SE Oeste, um módulo de conexão 88 kV, arranjo barra dupla a quatro chaves, compartilhado para os dois bancos de capacitores em derivação 88 kV BC3 e BC4, de 28,8 Mvar, cada. | MC 88 kV BC 88 kV 29 Mvar OESTE BC3 SP | Em operação | 2012-07-15
T2009-023 | SE Nova Avanhandava - Instalação do 2º TR 138/13,8kV, de 12,5 MVA e conexões associadas. | Instalação, na SE Nova Avanhandava, do segundo transformador trifásico 138/13,8 kV, de 12,5 MVA e módulos de conexão associados. | Complementação, na SE Nova Avanhandava, de infraestrutura de módulo geral pela instalação do segundo transformador trifásico 138/13,8 kV, de 12,5 MVA. | MG 138 kV N.AVANHANDAVA MG1 SP | Em operação | 2012-11-07
T2009-023 | SE Nova Avanhandava - Instalação do 2º TR 138/13,8kV, de 12,5 MVA e conexões associadas. | Instalação, na SE Nova Avanhandava, do segundo transformador trifásico 138/13,8 kV, de 12,5 MVA e módulos de conexão associados. | Instalar, na SE Nova Avanhandava, o segundo transformador trifásico 138/13,8 kV, de 12,5 MVA. | TR 138/13,8 kV N.AVANHANDAVA TR2 SP | Em operação | 2012-11-07
T2009-023 | SE Nova Avanhandava - Instalação do 2º TR 138/13,8kV, de 12,5 MVA e conexões associadas. | Instalação, na SE Nova Avanhandava, do segundo transformador trifásico 138/13,8 kV, de 12,5 MVA e módulos de conexão associados. | Instalar, na SE Nova Avanhandava, um módulo de conexão 13,8 kV, arranjo barra principal e transferência, para o segundo transformador trifásico 138/13,8 kV, de 12,5 MVA. | MC 13,8 kV TR 138/13,8 kV N.AVANHANDAVA TR2 SP | Em operação | 2012-11-07
T2009-023 | SE Nova Avanhandava - Instalação do 2º TR 138/13,8kV, de 12,5 MVA e conexões associadas. | Instalação, na SE Nova Avanhandava, do segundo transformador trifásico 138/13,8 kV, de 12,5 MVA e módulos de conexão associados. | Instalar, na SE Nova Avanhandava, um módulo de conexão 138 kV, arranjo barra simples, para o segundo transformador trifásico 138/13,8 kV, de 12,5 MVA. | MC 138 kV TR 138/13,8 kV N.AVANHANDAVA TR2 SP | Em operação | 2012-11-07
T2009-024 | SE Registro - Instalação do 2º TR 34,5/13,8 kV, de 6,25 MVA e conexões associadas. | Instalação, na SE Registro, do segundo transformador trifásico 34,5/13,8 kV, de 6,25 MVA e módulos de conexão associados. | Complementação, na SE Registro, de infraestrutura de módulo geral pela instalação do segundo transformador trifásico 34,5/13,8 kV, de 6,25 MVA. | MG 138 kV REGISTRO MG1 SP | Em operação | 2012-10-27
T2009-024 | SE Registro - Instalação do 2º TR 34,5/13,8 kV, de 6,25 MVA e conexões associadas. | Instalação, na SE Registro, do segundo transformador trifásico 34,5/13,8 kV, de 6,25 MVA e módulos de conexão associados. | Instalar, na SE Registro, o segundo transformador trifásico 34,5/13,8 kV, de 6,25 MVA. | TR 34,5/13,8 kV REGISTRO TR7 SP | Em operação | 2012-10-27
T2009-024 | SE Registro - Instalação do 2º TR 34,5/13,8 kV, de 6,25 MVA e conexões associadas. | Instalação, na SE Registro, do segundo transformador trifásico 34,5/13,8 kV, de 6,25 MVA e módulos de conexão associados. | Instalar, na SE Registro, um módulo de conexão 13,8 kV, arranjo barra principal e transferência, para o segundo transformador trifásico 34,5/13,8 kV, de 6,25 MVA. | MC 13,8 kV TR 34,5/13,8 kV REGISTRO TR7 SP | Em operação | 2012-10-27
T2009-024 | SE Registro - Instalação do 2º TR 34,5/13,8 kV, de 6,25 MVA e conexões associadas. | Instalação, na SE Registro, do segundo transformador trifásico 34,5/13,8 kV, de 6,25 MVA e módulos de conexão associados. | Instalar, na SE Registro, um módulo de conexão 34,5 kV, arranjo barra simples, para o segundo transformador trifásico 34,5/13,8 kV, de 6,25 MVA. | MC 34,5 kV TR 34,5/13,8 kV REGISTRO TR7 SP | Em operação | 2012-10-27
T2009-025 | SE Mairiporã - Substituição do 1º TR 138/88 kV de 30/40 MVA por outro de 40/60 MVA. | Substituição do 1º transformador trifásico 138-88 kV de 30/40 MVA, por outro de 40/60 MVA, proveniente da SE Caraguatatuba. | Substituir, na SE Mairiporã, o primeiro transformador trifásico 138-88 kV, 30/40 MVA, existente, por outro de 40/60 MVA, proveniente da SE Caraguatatuba - custos de desmontagem, transporte e montagem do equipamento. | TR 138/88 kV MAIRIPORA TR1 SP | Em operação | 2016-11-02
T2009-030 | Recondutoramento da LT 138 kV EMBU GUACU - PERUÍBE | Reconstrução de 7 km de linha de transmissão em CD entre as subestações Parelheiros e a estrutura de derivação nº 17A (SE Parelheiros) de cabo 1x336,4 kcmil para o cabo 2x636,4 kcmil. | Reconstrução de 7 km de linha de transmissão em, circuito duplo, entre as subestações Parelheiros e a estrutura de derivação nº 17A (SE Parelheiros), de cabo 1x336,4 kcmil para o cabo 2x636 kcmil. | LT 138 kV EMBU-GUACU /PERUIBE C-1 SP | Em operação | 2012-02-13
T2009-030 | Recondutoramento da LT 138 kV EMBU GUACU - PERUÍBE | Reconstrução de 7 km de linha de transmissão em CD entre as subestações Parelheiros e a estrutura de derivação nº 17A (SE Parelheiros) de cabo 1x336,4 kcmil para o cabo 2x636,4 kcmil. | Reconstrução de 7 km de linha de transmissão entre as subestações Parelheiros e a estrutura de derivação nº 17A (SE Parelheiros), de cabo 1x336,4 kcmil para o cabo 2x636 kcmil. | LT 138 kV EMBU-GUACU /PERUIBE C-2 SP | Em operação | 2012-02-13
T2009-031 | SE Porto Primavera - Instalar o 2º TR 34,5/13,8 kV de 6,25 MVA. | Instalação na SE Porto Primavera, do 2º TR 13,8/34,5 kV - 6,25 MVA e módulos de conexão associados. | Instalar, na SE Porto Primavera, um módulo de conexão 13,8 kV, arranjo barra principal e transferência, para o transformador trifásico 34,5/13,8 kV, de 6,25 MVA, constituído por um disjuntor, seis chaves seccionadoras, seis transformadores de corrente, três transformadores de potencial e três pararraios. | MC 13,8 kV TR 34,5/13,8 kV PORTO PRIMAVERA TR4 SP | Em operação | 2011-04-21
T2009-031 | SE Porto Primavera - Instalar o 2º TR 34,5/13,8 kV de 6,25 MVA. | Instalação na SE Porto Primavera, do 2º TR 13,8/34,5 kV - 6,25 MVA e módulos de conexão associados. | Instalar, na SE Porto Primavera, um módulo de conexão 34,5 kV, arranjo barra simples, para o transformador trifásico 34,5/13,8 kV, de 6,25 MVA, constituído por três chaves seccionadoras, seis transformadores de corrente e três pararraios. | MC 34,5 kV TR 34,5/13,8 kV PORTO PRIMAVERA TR4 SP | Em operação | 2011-04-21
T2009-031 | SE Porto Primavera - Instalar o 2º TR 34,5/13,8 kV de 6,25 MVA. | Instalação na SE Porto Primavera, do 2º TR 13,8/34,5 kV - 6,25 MVA e módulos de conexão associados. | Instalar, na SE Porto Primavera, um transformador trifásico 34,5/13,8 kV, de 6,25 MVA. | TR 34,5/13,8 kV PORTO PRIMAVERA TR4 SP | Em operação | 2011-04-21
T2009-034 | SE UTE Pres. Médici - Substituição do TR 69/23 kV de 8 MVA por outro de 25 MVA | Substituição do transformador trifásico 69/23 kV, 8 MVA, existente, por outro de 25 MVA. | Adequar, na SE UTE Pres. Médici, o módulo de conexão 23 kV, arranjo barra principal e transferência, existente, para o transformador trifásico 69/23 kV, 25 MVA, pela substituição de três seccionadoras e três transformadores de corrente. | MC 23 kV TR 69/23 kV PRE.MEDICI TR16 RS | Em operação | 2013-05-05
T2009-034 | SE UTE Pres. Médici - Substituição do TR 69/23 kV de 8 MVA por outro de 25 MVA | Substituição do transformador trifásico 69/23 kV, 8 MVA, existente, por outro de 25 MVA. | Adequar, na SE UTE Pres. Médici, o módulo de conexão 69 kV, arranjo barra simples, existente, para o transformador trifásico 69/23 kV, 25 MVA, pela substituição dos sistemas de proteção e controle. | MC 69 kV TR 69/23 kV PRE.MEDICI TR16 RS | Em operação | 2013-07-05
T2009-034 | SE UTE Pres. Médici - Substituição do TR 69/23 kV de 8 MVA por outro de 25 MVA | Substituição do transformador trifásico 69/23 kV, 8 MVA, existente, por outro de 25 MVA. | Substituir, na SE Presidente Médici, o transformador trifásico 69/23 kV, 8 MVA, existente, por outro de 25 MVA. | TR 69/23 kV PRE.MEDICI TR16 RS | Em operação | 2013-05-05
T2009-035 | SE Camaquã - Instalação do 2º TR 69/23 kV - 25 MVA | Instalação de um transformador trifásico 69/23 kV, 25 MVA e conexões associadas. | Instalar, na SE Camaquã, um módulo de conexão 23 kV, arranjo barra principal e transferência, para o transformador trifásico 69/23 kV, 25 MVA. | MC 23 kV TR 69/23 kV CAMAQUA TR3 RS | Em operação | 2011-12-18
T2009-035 | SE Camaquã - Instalação do 2º TR 69/23 kV - 25 MVA | Instalação de um transformador trifásico 69/23 kV, 25 MVA e conexões associadas. | Instalar, na SE Camaquã, um módulo de conexão 69 kV, arranjo barra simples, para o transformador trifásico 69/23 kV, 25 MVA. | MC 69 kV TR 69/23 kV CAMAQUA TR3 RS | Em operação | 2011-12-18
T2009-035 | SE Camaquã - Instalação do 2º TR 69/23 kV - 25 MVA | Instalação de um transformador trifásico 69/23 kV, 25 MVA e conexões associadas. | Instalar, na SE Camaquã, um transformador trifásico 69/23 kV, 25 MVA. | TR 69/23 kV CAMAQUA TR3 RS | Em operação | 2011-12-18
T2009-036 | SE Quinta - Substituição do TR 69/13,8 kV de 9,37 MVA por outro de 25 MVA. | Substituição do transformador trifásico 69/13,8 kV, 9,37 MVA, por outro de 25 MVA e adequação das conexões associadas. | Adequar, na SE Quinta, o módulo de conexão 13,8 kV, arranjo barra simples, existente, para o transformador trifásico 69/13,8 kV, 25 MVA, pela substituição de um disjuntor e três transformadores de corrente. | MC 13,8 kV TR 69/13,8 kV QUINTA TR3 RS | Em operação | 2014-04-05
T2009-036 | SE Quinta - Substituição do TR 69/13,8 kV de 9,37 MVA por outro de 25 MVA. | Substituição do transformador trifásico 69/13,8 kV, 9,37 MVA, por outro de 25 MVA e adequação das conexões associadas. | Adequar, na SE Quinta, o módulo de conexão 69 kV, arranjo barra dupla a cinco chaves, existente, para o transformador trifásico 69/13,8 kV, 25 MVA, pela substituição de três transformadores de corrente. | MC 69 kV TR 69/13,8 kV QUINTA TR3 RS | Em operação | 2014-04-05
T2009-036 | SE Quinta - Substituição do TR 69/13,8 kV de 9,37 MVA por outro de 25 MVA. | Substituição do transformador trifásico 69/13,8 kV, 9,37 MVA, por outro de 25 MVA e adequação das conexões associadas. | Substituir, na SE Quinta, o transformador trifásico 69/13,8 kV, 9,37 MVA, por outro de 25 MVA. | TR 69/13,8 kV QUINTA TR3 RS | Em operação | 2014-04-05
T2009-037 | SE Ijuí - Instalação de BC 23 kV - 7,2 Mvar | Instalação de um banco de capacitores 23 kV, 7,2 Mvar e conexão associada. | Instalar, na SE Ijuí, um banco de capacitores 23 kV, 7,2 Mvar. | BC 23 kV 7 Mvar IJUI BC2 RS | Em operação | 2012-10-28
T2009-037 | SE Ijuí - Instalação de BC 23 kV - 7,2 Mvar | Instalação de um banco de capacitores 23 kV, 7,2 Mvar e conexão associada. | Instalar, na SE Ijuí, um módulo de conexão 23 kV, arranjo barra principal e transferência, para o banco de capacitores 23 kV, 7,2 Mvar. | MC 23 kV BC 23 kV 7 Mvar IJUI BC2 RS | Em operação | 2012-10-28
T2009-038 | SE Cruz Alta - Instalação de um banco de capacitores 23 kV, 3,6 Mvar. | Instalação de um banco de capacitores 23 kV, 3,6 Mvar e conexão associada. | Instalar, na SE Cruz Alta, um banco de capacitores 23 kV, 3,6 Mvar. | BC 23 kV 4 Mvar CRUZ ALTA 1 BC2 RS | Em operação | 2013-03-01
T2009-038 | SE Cruz Alta - Instalação de um banco de capacitores 23 kV, 3,6 Mvar. | Instalação de um banco de capacitores 23 kV, 3,6 Mvar e conexão associada. | Instalar, na SE Cruz Alta, um módulo de conexão 23 kV, arranjo barra principal e transferência, para o banco de capacitores 23 kV, 3,6 Mvar. | MC 23 kV BC 23 kV 4 Mvar CRUZ ALTA 1 BC2 RS | Em operação | 2013-03-01
T2009-039 | SE Panambi - Instalação de um banco de capacitores 13,8 kV, 7,2 Mvar. | Instalação de um banco de capacitores 13,8 kV, 7,2 Mvar e conexão associada. | Instalar, na SE Panambi, um banco de capacitores 13,8 kV, 7,2 Mvar. | BC 13,8 kV 7 Mvar PANAMBI BC1 RS | Em operação | 2012-12-04
T2009-039 | SE Panambi - Instalação de um banco de capacitores 13,8 kV, 7,2 Mvar. | Instalação de um banco de capacitores 13,8 kV, 7,2 Mvar e conexão associada. | Instalar, na SE Panambi, um módulo de conexão 13,8 kV, arranjo barra principal e transferência, para o banco de capacitores 13,8 kV, 7,2 Mvar, constituído por um disjuntor, três transformadores de corrente, três pára-raios e três seccionadoras. | MC 13,8 kV BC 13,8 kV 7 Mvar PANAMBI BC1 RS | Em operação | 2012-12-04
T2009-040 | SE Santa Marta - Adeq. da proteção da LT 138kV Santa Marta - Passo Fundo 1 | Adequação da proteção da Linha de Transmissão 138 kV Santa Marta - Passo Fundo 1 através da instalação de novo painel de proteção e controle, três transformadores de corrente e um disjuntor no módulo de entrada de linha 138 kV, arranjo barra principal e transferência, na SE Santa Marta. | Adequar a proteção da Linha de Transmissão 138 kV Santa Marta - Passo Fundo 1 através da instalação de novo painel de proteção e controle, três transformadores de corrente e um disjuntor no módulo de entrada de linha 138 kV, arranjo barra principal e transferência, na SE Santa Marta. | EL 138 kV SANTA MARTA DIST2 | Em operação | 2020-01-26
T2009-042 | LT Camburiú Morro do Boi / Biguaçu (Secc. na SE Tijucas) | Complementar o seccionamento da LT 138 kV Camburiú Morro do Boi / Biguaçu na SE Tijucas, alterando a derivação simples existente para um seccionamento completo da linha de transmissão na SE Tijucas e originando o circuito 1 da LT 138 kV Camburiú Morro do Boi / Tijucas e o circuito 1 da LT 138 kV Biguaçu / Tijucas. | Autorizar a RAP para o trecho de linha de transmissão, em 138 kV, e demais equipamentos que conectavam a SE Tijucas à LT 138 kV Biguaçu / Camburiú Morro do Boi e que foram transferidos de forma onerosa pela CELESC para a Eletrosul desde 02 de março de 2011. | LT 138 kV TIJUCAS /CAMBORIU M.B. C-1 SC | Em operação | 2012-11-18
T2009-042 | LT Camburiú Morro do Boi / Biguaçu (Secc. na SE Tijucas) | Complementar o seccionamento da LT 138 kV Camburiú Morro do Boi / Biguaçu na SE Tijucas, alterando a derivação simples existente para um seccionamento completo da linha de transmissão na SE Tijucas e originando o circuito 1 da LT 138 kV Camburiú Morro do Boi / Tijucas e o circuito 1 da LT 138 kV Biguaçu / Tijucas. | Complementar o seccionamento da LT 138 kV Camburiú Morro do Boi / Biguaçu na SE Tijucas, pela construção de um trecho de linha em 138 kV, de 250 m, em circuito simples. | LT 138 kV BIGUACU /TIJUCAS C-1 SC | Em operação | 2012-11-18
T2009-042 | LT Camburiú Morro do Boi / Biguaçu (Secc. na SE Tijucas) | Complementar o seccionamento da LT 138 kV Camburiú Morro do Boi / Biguaçu na SE Tijucas, alterando a derivação simples existente para um seccionamento completo da linha de transmissão na SE Tijucas e originando o circuito 1 da LT 138 kV Camburiú Morro do Boi / Tijucas e o circuito 1 da LT 138 kV Biguaçu / Tijucas. | Complementar, na SE Tijucas, a entrada de linha em 138 kV, arranjo barra principal e transferência, para o circuito 1 da LT 138 kV Camburiú Morro do Boi / Tijucas pela instalação de duas chaves seccionadoras e um disjuntor. | EL 138 kV TIJUCAS LT 138 kV TIJUCAS /CAMBORIU M.B. C-1 SC | Em operação | 2012-11-18
T2009-042 | LT Camburiú Morro do Boi / Biguaçu (Secc. na SE Tijucas) | Complementar o seccionamento da LT 138 kV Camburiú Morro do Boi / Biguaçu na SE Tijucas, alterando a derivação simples existente para um seccionamento completo da linha de transmissão na SE Tijucas e originando o circuito 1 da LT 138 kV Camburiú Morro do Boi / Tijucas e o circuito 1 da LT 138 kV Biguaçu / Tijucas. | Instalar, na SE Tijucas, uma entrada de linha em 138 kV, arranjo barra principal e transferência, para o circuito 1 da LT 138 kV Biguaçu / Tijucas. | EL 138 kV TIJUCAS LT 138 kV BIGUACU /TIJUCAS C-1 SC | Em operação | 2012-11-18
T2009-046 | Construção da LT 69 KV Campina Grande I - Campina Grande II - REVOGADO |  | Complemento do MG 69 kV, na SE C.GRANDE I, devido a implantação de uma entrada de linha 69 kV associada à LT 69 kV Campina Grande I - Campina Grande II C2. A REA Nº 4.462/2013 REVOGOU A AUTORIZAÇÃO PARA A INSTALAÇÃO DO 2º CIRCUITO DA LT 69 kV CGD I / CGD II. CONFORME INSTRUÇÃO DO PROCESSO Nº 48500.001142/2013, A RAP ASSOCIADA A ESTA OBRA FOI SUBMETIDA ÀS CONDIÇÕES ESTABELECIDAS PELA LEI Nº 12.783/2013. (STATUS REVOGADO APENAS PARA EVITAR ATIVAÇÃO DA RAP CASO O TL SEJA CADASTRADO) | MG 230 kV C.GRANDE II MG1 PB | Revogada | 2012-01-31
T2009-047 | PARAISO 138 kV (NOVA) - Implantar 2 entradas de linha e 1 interligação de barramento. | PARAISO 138 kV (NOVA) - Implantar novo setor de 138 kV, com 2 ELs 138 kV (Currais Novos e Santa Cruz) e 01 disjuntor IB 138 kV. | Acréscimo de infraestrutura de módulo geral 230 kV com a implantação de um módulo de infraestrutura geral 138 kV, um módulo de infraestrutura de manobra 230 kV e quatro módulos de infraestrutura de manobra 138 kV. | MG 230 kV PARAISO MG1 RN | Em operação | 2011-11-12
T2009-047 | PARAISO 138 kV (NOVA) - Implantar 2 entradas de linha e 1 interligação de barramento. | PARAISO 138 kV (NOVA) - Implantar novo setor de 138 kV, com 2 ELs 138 kV (Currais Novos e Santa Cruz) e 01 disjuntor IB 138 kV. | Adequar a proteção da EL 138 kV da SE Pilões devido ao seccionamento da LT 138 kV Pilões / Santa Cruz II na SE Paraíso | EL 138 kV PILOES LT 138 kV PILOES /PARAISO C-1 PB/RN | Em operação | 2012-11-16
T2009-047 | PARAISO 138 kV (NOVA) - Implantar 2 entradas de linha e 1 interligação de barramento. | PARAISO 138 kV (NOVA) - Implantar novo setor de 138 kV, com 2 ELs 138 kV (Currais Novos e Santa Cruz) e 01 disjuntor IB 138 kV. | Instalar o 1º transformador 230/138 kV - 100 MVA na SE Paraíso. | TR 230/138 kV PARAISO TR1 RN | Em operação | 2011-11-12
T2009-047 | PARAISO 138 kV (NOVA) - Implantar 2 entradas de linha e 1 interligação de barramento. | PARAISO 138 kV (NOVA) - Implantar novo setor de 138 kV, com 2 ELs 138 kV (Currais Novos e Santa Cruz) e 01 disjuntor IB 138 kV. | Instalar o circuito LT 138 kV PARAISO /SANTA CRUZ II C-1 RN originado do seccionamento do circuito LT 138 kV PILOES /SANTA CRUZ II C-1 RN na SE PARAISO | LT 138 kV PARAISO /SANTA CRUZ II C-1 RN | Em operação | 2014-03-30
T2009-047 | PARAISO 138 kV (NOVA) - Implantar 2 entradas de linha e 1 interligação de barramento. | PARAISO 138 kV (NOVA) - Implantar novo setor de 138 kV, com 2 ELs 138 kV (Currais Novos e Santa Cruz) e 01 disjuntor IB 138 kV. | Instalar o circuito LT 138 kV PILOES /PARAISO C-1 RN originado do seccionamento do circuito LT 138 kV PILOES /SANTA CRUZ II C-1 RN na SE PARAISO | LT 138 kV PILOES /PARAISO C-1 PB/RN | Em operação | 2014-03-30
T2009-047 | PARAISO 138 kV (NOVA) - Implantar 2 entradas de linha e 1 interligação de barramento. | PARAISO 138 kV (NOVA) - Implantar novo setor de 138 kV, com 2 ELs 138 kV (Currais Novos e Santa Cruz) e 01 disjuntor IB 138 kV. | Instalar um módulo de conexão de transformador 138 kV, arranjo barra principal e de transferência, referente ao 1º transformador 230/138 kV - 100 MVA. | MC 138 kV TR 230/138 kV PARAISO TR1 RN | Em operação | 2011-11-12
T2009-047 | PARAISO 138 kV (NOVA) - Implantar 2 entradas de linha e 1 interligação de barramento. | PARAISO 138 kV (NOVA) - Implantar novo setor de 138 kV, com 2 ELs 138 kV (Currais Novos e Santa Cruz) e 01 disjuntor IB 138 kV. | Instalar um módulo de conexão de transformador 230 kV, arranjo barra dupla a quatro chaves, referente ao 1º transformador 230/138 kV - 100 MVA. | MC 230 kV TR 230/138 kV PARAISO TR1 RN | Em operação | 2011-11-12
T2009-047 | PARAISO 138 kV (NOVA) - Implantar 2 entradas de linha e 1 interligação de barramento. | PARAISO 138 kV (NOVA) - Implantar novo setor de 138 kV, com 2 ELs 138 kV (Currais Novos e Santa Cruz) e 01 disjuntor IB 138 kV. | Instalar um módulo de interligação de barramentos 138 kV. | IB 138 kV MG 230 kV PARAISO MG1 RN IB1 | Em operação | 2011-11-12
T2009-047 | PARAISO 138 kV (NOVA) - Implantar 2 entradas de linha e 1 interligação de barramento. | PARAISO 138 kV (NOVA) - Implantar novo setor de 138 kV, com 2 ELs 138 kV (Currais Novos e Santa Cruz) e 01 disjuntor IB 138 kV. | Instalar, na SE PARAISO, um módulo de entrada de linha para o circuito LT 138 kV PARAISO /SANTA CRUZ II C-1 RN originado do seccionamento do circuito LT 138 kV PILOES /SANTA CRUZ II C-1 RN na SE PARAISO. | EL 138 kV PARAISO LT 138 kV PARAISO /SANTA CRUZ II C-1 RN | Em operação | 2011-11-22
T2009-047 | PARAISO 138 kV (NOVA) - Implantar 2 entradas de linha e 1 interligação de barramento. | PARAISO 138 kV (NOVA) - Implantar novo setor de 138 kV, com 2 ELs 138 kV (Currais Novos e Santa Cruz) e 01 disjuntor IB 138 kV. | Instalar, na SE PARAISO, um módulo de entrada de linha para o circuito LT 138 kV PILOES /PARAISO C-1 RN originado do seccionamento do circuito LT 138 kV PILOES /SANTA CRUZ II C-1 RN na SE PARAISO. | EL 138 kV PARAISO LT 138 kV PILOES /PARAISO C-1 PB/RN | Em operação | 2011-11-22
T2009-051 | Instalação de duas chaves seccionadoras na LT 88 kV Presidente Prudente - Assis | Instalação de duas chaves seccionadoras com dispositivo para abertura em carga na LT 88 kV Presidente Prudente / Assis. | Instalar, no primeiro circuito da Linha de Transmissão 88 kV Assis - Presidente Prudente, uma chave seccionadora, com dispositivo para abertura em carga. | LT 88 kV PRE.PRUDENTE /ASSIS C-1 SP | Em operação | 2008-01-27
T2009-051 | Instalação de duas chaves seccionadoras na LT 88 kV Presidente Prudente - Assis | Instalação de duas chaves seccionadoras com dispositivo para abertura em carga na LT 88 kV Presidente Prudente / Assis. | Instalar, no segundo circuito da Linha de Transmissão 88 kV Assis - Presidente Prudente, uma chave seccionadora, com dispositivo para abertura em carga. | LT 88 kV PRE.PRUDENTE /ASSIS C-2 SP | Em operação | 2008-01-27
T2009-052 | “By pass” na SE Funil - Formando a LT Cachoeira Paulista – Volta Redonda | “By pass” na SE Funil das LTs Funil – Cachoeira Paulista e Funil – Volta Redonda, formando a nova LT Cachoeira Paulista – Volta Redonda | Adequação de Entrada de linha 138 kV, arranjo barra dupla a cinco chaves, Funil-Saudade - Circuito 1, referente ao By pass na SE Funil das Linhas de transmissão Funil - Cachoeira Paulista e Funil - Volta Redonda | EL 138 kV FUNIL LT 138 kV SAUDADE /FUNIL C-1 RJ | Em operação | 2009-06-29
T2009-052 | “By pass” na SE Funil - Formando a LT Cachoeira Paulista – Volta Redonda | “By pass” na SE Funil das LTs Funil – Cachoeira Paulista e Funil – Volta Redonda, formando a nova LT Cachoeira Paulista – Volta Redonda | Adequação de Entrada de linha 138 kV, arranjo barra dupla a cinco chaves, Funil-Saudade - Circuito 2, referente ao By pass na SE Funil das Linhas de transmissão Funil - Cachoeira Paulista e Funil - Volta Redonda | EL 138 kV FUNIL LT 138 kV SAUDADE /FUNIL C-2 RJ | Em operação | 2009-09-30
T2009-052 | “By pass” na SE Funil - Formando a LT Cachoeira Paulista – Volta Redonda | “By pass” na SE Funil das LTs Funil – Cachoeira Paulista e Funil – Volta Redonda, formando a nova LT Cachoeira Paulista – Volta Redonda | Adequação de linha de transmissão 138 kV Cachoeira Paulista - Volta Redonda - Circuito 2, referente ao By pass na SE Funil das Linhas de transmissão Funil - Cachoeira Paulista e Funil - Volta Redonda | LT 138 kV C. PAULISTA /VOLTA REDONDA C-2 SP/RJ | Em operação | 2008-11-02
T2009-054 | Seccionamento da LT 138 kV Rio Verde - Couto Magalhães na SE Rio Claro | SE Rio Claro - 02 (dois) vãos 138 kV para seccionamento da LT 138 kV Rio Verde (Furnas) – Couto Magalhães (Eletronorte) | Instalar dois módulos de infraestrutura de manobra dos dois módulos de entrada de linha 138 kV para o seccionamento da LT Rio Verde Couto Magalhães. | MG 138 kV RIO CLARO MG1 GO | Em operação | 2013-11-17
T2009-054 | Seccionamento da LT 138 kV Rio Verde - Couto Magalhães na SE Rio Claro | SE Rio Claro - 02 (dois) vãos 138 kV para seccionamento da LT 138 kV Rio Verde (Furnas) – Couto Magalhães (Eletronorte) | Instalar o circuito LT 138 kV RIO CLARO /C. MAGALHAES C-1 GO/MT originado do seccionamento do circuito LT 138 kV RIO VERDE FUR /C. MAGALHAES C-1 GO/MT na SE RIO CLARO | LT 138 kV RIO CLARO /PARQUE EMAS C-1 GO | Em operação | 2013-11-17
T2009-054 | Seccionamento da LT 138 kV Rio Verde - Couto Magalhães na SE Rio Claro | SE Rio Claro - 02 (dois) vãos 138 kV para seccionamento da LT 138 kV Rio Verde (Furnas) – Couto Magalhães (Eletronorte) | Instalar o circuito LT 138 kV RIO VERDE FUR /RIO CLARO C-1 GO originado do seccionamento do circuito LT 138 kV RIO VERDE FUR /C. MAGALHAES C-1 GO/MT na SE RIO CLARO | LT 138 kV RIO VERDE FUR /RIO CLARO C-1 GO | Em operação | 2013-11-17
T2009-054 | Seccionamento da LT 138 kV Rio Verde - Couto Magalhães na SE Rio Claro | SE Rio Claro - 02 (dois) vãos 138 kV para seccionamento da LT 138 kV Rio Verde (Furnas) – Couto Magalhães (Eletronorte) | Instalar, na SE RIO CLARO, um módulo de entrada de linha para o circuito LT 138 kV RIO CLARO /C. MAGALHAES C-1 GO/MT originado do seccionamento do circuito LT 138 kV RIO VERDE FUR /C. MAGALHAES C-1 GO/MT na SE RIO CLARO. | EL 138 kV RIO CLARO LT 138 kV RIO CLARO /PARQUE EMAS C-1 GO | Em operação | 2013-11-17
T2009-054 | Seccionamento da LT 138 kV Rio Verde - Couto Magalhães na SE Rio Claro | SE Rio Claro - 02 (dois) vãos 138 kV para seccionamento da LT 138 kV Rio Verde (Furnas) – Couto Magalhães (Eletronorte) | Instalar, na SE RIO CLARO, um módulo de entrada de linha para o circuito LT 138 kV RIO VERDE FUR /RIO CLARO C-1 GO originado do seccionamento do circuito LT 138 kV RIO VERDE FUR /C. MAGALHAES C-1 GO/MT na SE RIO CLARO. | EL 138 kV RIO CLARO LT 138 kV RIO VERDE FUR /RIO CLARO C-1 GO | Em operação | 2013-11-17
T2009-055 | Seccionamento da LT 138 kV Rio Verde (Furnas) – Couto Magalhães (Eletronorte) na SE Parque das Emas | 02 (dois) vãos 138 kV para seccionamento da LT 138 kV Rio Verde (Furnas) – Couto Magalhães (Eletronorte) | Instalar dois módulos de infraestrutura para os dois módulos de entrada de linha 138 kV para o seccionamento da LT Rio Verde - Couto Magalhães. | MG 138 kV PARQUE EMAS MG1 GO | Em operação | 2013-11-17
T2009-055 | Seccionamento da LT 138 kV Rio Verde (Furnas) – Couto Magalhães (Eletronorte) na SE Parque das Emas | 02 (dois) vãos 138 kV para seccionamento da LT 138 kV Rio Verde (Furnas) – Couto Magalhães (Eletronorte) | Instalar o circuito LT 138 kV PARQUE DAS EMAS/ COUTO MAGALHÃES C-1 GO originado do seccionamento do circuito LT 138 kV RIO CLARO /C. MAGALHAES C-1 GO/MT na SE PARQUE DAS EMAS.(O circuito será seccionado a 87,5 km da SE Rio Claro e a 81,6 km da SE Couto Magalhães e o seccionamento terá 0,3 km de extensão) | LT 138 kV PARQUE EMAS /C. MAGALHAES C-1 GO/MT | Em operação | 2013-11-17
T2009-055 | Seccionamento da LT 138 kV Rio Verde (Furnas) – Couto Magalhães (Eletronorte) na SE Parque das Emas | 02 (dois) vãos 138 kV para seccionamento da LT 138 kV Rio Verde (Furnas) – Couto Magalhães (Eletronorte) | Instalar o circuito LT 138 kV RIO CLARO / PARQUE DAS EMAS C-1 GO originado do seccionamento do circuito LT 138 kV RIO CLARO /C. MAGALHAES C-1 GO/MT na SE PARQUE DAS EMAS.(O circuito será seccionado a 87,5 km da SE Rio Claro e a 81,6 km da SE Couto Magalhães e o seccionamento terá 0,3 km de extensão) | LT 138 kV RIO CLARO /PARQUE EMAS C-1 GO | Em operação | 2013-11-17
T2009-055 | Seccionamento da LT 138 kV Rio Verde (Furnas) – Couto Magalhães (Eletronorte) na SE Parque das Emas | 02 (dois) vãos 138 kV para seccionamento da LT 138 kV Rio Verde (Furnas) – Couto Magalhães (Eletronorte) | Instalar, na SE PARQUE DAS EMAS, um módulo de entrada de linha para o circuito LT 138 kV PARQUE DAS EMAS/ C. MAGALHÃES C-1 originado do seccionamento do circuitoLT 138 kV RIO CLARO / C. MAGALHÃES C-1 na SE PARQUE DAS EMAS. | EL 138 kV PARQUE EMAS LT 138 kV PARQUE EMAS /C. MAGALHAES C-1 GO/MT | Em operação | 2013-11-17
T2009-055 | Seccionamento da LT 138 kV Rio Verde (Furnas) – Couto Magalhães (Eletronorte) na SE Parque das Emas | 02 (dois) vãos 138 kV para seccionamento da LT 138 kV Rio Verde (Furnas) – Couto Magalhães (Eletronorte) | Instalar, na SE PARQUE DAS EMAS, um módulo de entrada de linha para o circuito LT 138 kV RIO CLARO / PARQUE DAS EMAS C-1 originado do seccionamento do circuitoLT 138 kV RIO CLARO / C. MAGALHÃES C-1 na SE PARQUE DAS EMAS. | EL 138 kV PARQUE EMAS LT 138 kV RIO CLARO /PARQUE EMAS C-1 GO | Em operação | 2013-11-17
T2009-056 | SE Brasília Sul - Instalação definitiva do autotransformador trifásico 345/138/13,8 kV - TR 8B | Instalação definitiva do autotransformador trifásico 345/138/13,8 kV - 150 MVA - TR 8B. | Adequar o antigo módulo de entrada de linha 138 kV para Samambaia para operar como modulo de conexão de transformador 138 kV, arranjo barra dupla a cinco chaves. | MC 138 kV TR 345/138 kV BRAS. SUL TR8B DF | Em operação | 2012-09-24
T2009-056 | SE Brasília Sul - Instalação definitiva do autotransformador trifásico 345/138/13,8 kV - TR 8B | Instalação definitiva do autotransformador trifásico 345/138/13,8 kV - 150 MVA - TR 8B. | Contruir novas bases e paredes corta-fogo para instalação definitiva do autotransformador trifásico 345/138/13,8 kV - 150 MVA. | TR 345/138 kV BRAS. SUL TR8B DF | Em operação | 2012-09-24
T2009-056 | SE Brasília Sul - Instalação definitiva do autotransformador trifásico 345/138/13,8 kV - TR 8B | Instalação definitiva do autotransformador trifásico 345/138/13,8 kV - 150 MVA - TR 8B. | Realocar o módulo de conexão 345 kV do compensador síncrono que foi remanejado para SE Vitória, para atender ao 6º banco de autotransformadores 345/138/13,8 kV - 150 MVA | MC 345 kV TR 345/138 kV BRAS. SUL TR8B DF | Em operação | 2012-09-24
T2009-060 | Seccionamento da LT 138 kV C. Industrial - Cachoeirinha, na nova SE Canoas 3. | Seccionamento da LT 138 kV C. Industrial - Cachoeirinha, na nova SE Canoas 3 e instalação das respectivas entradas de linha. | Construir trecho de 1,3 km da Linha de Transmissão Cachoeirinha - Canoas 3, em 138 kV, circuito simples, cabo tipo CAA 477 MCM, compreendido entre a nova subestação Canoas 3 e o seccionamento da LT C. Industrial - Cachoeirinha. | LT 138 kV CANOAS 3 /CACHOEIRINHA 1 C-1 RS | Em operação | 2013-03-28
T2009-060 | Seccionamento da LT 138 kV C. Industrial - Cachoeirinha, na nova SE Canoas 3. | Seccionamento da LT 138 kV C. Industrial - Cachoeirinha, na nova SE Canoas 3 e instalação das respectivas entradas de linha. | Contruir trecho de 1,3 km da Linha de Transmissão Cidade Industrial - Canoas 3, em 138 kV, circuito simples, cabo tipo CAA 477 MCM, compreendido entre a nova subestação Canoas 3 e o seccionamento da LT C. Industrial - Cachoeirinha. | LT 138 kV C.INDUSTRIAL /CANOAS 3 C-1 RS | Em operação | 2013-03-28
T2009-060 | Seccionamento da LT 138 kV C. Industrial - Cachoeirinha, na nova SE Canoas 3. | Seccionamento da LT 138 kV C. Industrial - Cachoeirinha, na nova SE Canoas 3 e instalação das respectivas entradas de linha. | Instalar, na SE Canoas 3, um módulo de entrada de linha, arranjo barra principal e transferência, para conexão do primeiro circuito da linha de transmissão em 138 kV C. Industrial - Canoas 3, resultante do seccionamento da LT 138 kV C. Industrial - Cachoeirinha, na nova SE Canoas 3. | EL 138 kV CANOAS 3 LT 138 kV C.INDUSTRIAL /CANOAS 3 C-1 RS | Em operação | 2012-03-02
T2009-060 | Seccionamento da LT 138 kV C. Industrial - Cachoeirinha, na nova SE Canoas 3. | Seccionamento da LT 138 kV C. Industrial - Cachoeirinha, na nova SE Canoas 3 e instalação das respectivas entradas de linha. | Instalar, na SE Canoas 3, um módulo de entrada de linha, arranjo barra principal e transferência, para conexão do primeiro circuito da linha de transmissão em 138 kV Cachoeirinha - Canoas 3, resultante do seccionamento da LT 138 kV C. Industrial - Cachoeirinha, na nova SE Canoas 3. | EL 138 kV CANOAS 3 LT 138 kV CANOAS 3 /CACHOEIRINHA 3 C-1 RS | Em operação | 2012-03-02
T2009-061 | SE BAGÉ 2 - Substituição do transformador TR4 69/23kV de 10 MVA por outro de 25 MVA. | SE BAGÉ 2 - Substituição do transformador TR4 69/23kV de 10 MVA por outro de 25 MVA. | Substituir o transformador trifásico TR4 69/23 kV de 10 MVA por outro de 25 MVA. | TR 69/23 kV BAGE 2 TR4 RS | Em operação | 2012-11-11
T2009-063 | SE Açu II - Instalação de reatores limitadores de impedância | SE Açu II - Instalação de reatores limitadores de impedância de no mínimo 0,31 ohms por fase no terciário do transformador 230/69/13,8 kV 39 MVA - 04T5. | Complemento do módulo de equipamento transformador trifásico, compreendendo a instalação de reatores limitadores de impedância de no mínimo 0,31 ohms por fase, no terciário do transformador trifásico 230/69/13,8 kV - 39 MVA 04T5. | TR 230/69 kV ACU II TR5 RN | Em operação | 2009-10-11
T2009-065 | SE Milagres - transformador de aterramento de 20 ohm/fase em 69 kV | SE Milagres - Instalação de um transformador de aterramento em 69 kV - 20 MVA e 20 ohms/fase. | Complemento de módulo de infraestrutura em 69 kV devido à instalação de transformador de aterramento em 69 kV - 20 MVA e 20 ohms/fase e conexão. | MG 230 kV MILAGRES MG1 CE | Em operação | 2012-06-22
T2009-065 | SE Milagres - transformador de aterramento de 20 ohm/fase em 69 kV | SE Milagres - Instalação de um transformador de aterramento em 69 kV - 20 MVA e 20 ohms/fase. | Instalação de módulo de manobra de conexão de transformador de aterramento em 69 kV, arranjo específico. | MC 69 kV TT 69/13,8 kV MILAGRES TA2 CE | Em operação | 2012-06-22
T2009-065 | SE Milagres - transformador de aterramento de 20 ohm/fase em 69 kV | SE Milagres - Instalação de um transformador de aterramento em 69 kV - 20 MVA e 20 ohms/fase. | Instalação de um transformador de aterramento em 69 kV - 20 MVA e 20 ohms/fase, na SE Milagres. | TT 69/13,8 kV MILAGRES TA2 CE | Em operação | 2012-06-22
T2009-066 | SE Itabaianinha - Interligação de barramento em 69 kV. | SE Itabaianinha - Instalação de um módulo de manobra de interligação de barramentos em 69 kV, arranjo barra principal e transferência - BPT. | Instalação de um módulo de manobra de interligação de barramentos em 69 kV, arranjo barra principal e transferência - BPT. | IB 69 kV MG 230 kV ITABAIANINHA MG1 SE IB1 | Em operação | 2012-11-02
T2009-067 | SE Penedo - Instalação de transformador de aterramento em 69 kV - 20 MVA e 20 ohms/fase. | SE Penedo - Instalação de um transformador de aterramento em 69 kV - 20 MVA, 20 ohms/fase, e conexão. | Instalação de um módulo de manobra de conexão de transformador de aterramento em 69 kV, arranjo específico, associado ao 2º transformador de aterramento em 69 kV - 20 MVA, 20 ohms/fase. | MC 69 kV TT 69/0 kV PENEDO TA2 AL | Em operação | 2012-09-02
T2009-067 | SE Penedo - Instalação de transformador de aterramento em 69 kV - 20 MVA e 20 ohms/fase. | SE Penedo - Instalação de um transformador de aterramento em 69 kV - 20 MVA, 20 ohms/fase, e conexão. | Instalação de um transformador de aterramento em 69 kV - 20 MVA, 20 ohms/fase. | TT 69/0 kV PENEDO TA2 AL | Em operação | 2012-09-02
T2009-073 | SE BIGUAÇU - 2° banco de autotransformadores 525/230 kV | SE BIGUAÇU - 2° banco de autotransformadores com a tensão 525/230 kV | Complementação de infraestrutura de módulo geral pela instalação do 2° banco de autotransformadores monofásicos 525/230kV-13,8 kV, de 3x224 MVA, cada. | MG 500 kV BIGUACU MG1 SC | Em operação | 2012-03-01
T2009-073 | SE BIGUAÇU - 2° banco de autotransformadores 525/230 kV | SE BIGUAÇU - 2° banco de autotransformadores com a tensão 525/230 kV | Instalar, na SE Biguaçu, o 2º banco de autotransformadores monofásicos de 525/230 kV - 672 MVA (3x 224). | TR 500/230 kV BIGUACU TR2 SC | Em operação | 2012-03-01
T2009-073 | SE BIGUAÇU - 2° banco de autotransformadores 525/230 kV | SE BIGUAÇU - 2° banco de autotransformadores com a tensão 525/230 kV | Instalar, na SE Biguaçu, um módulo de conexão em 230 kV, arranjo barra dupla a quatro chaves (BD4), para o TR2 525/230 kV | MC 230 kV TR 500/230 kV BIGUACU TR2 SC | Em operação | 2012-03-01
T2009-073 | SE BIGUAÇU - 2° banco de autotransformadores 525/230 kV | SE BIGUAÇU - 2° banco de autotransformadores com a tensão 525/230 kV | Instalar, na SE Biguaçu, um módulo de conexão em 230 kV, para a fase reserva do TR 525/230 kV BIGUACU TRR1 SC, constituído por duas chaves seccionadoras tripolares. | MC 230 kV TR 500/230 kV BIGUACU TRR1 SC | Em operação | 2012-03-01
T2009-073 | SE BIGUAÇU - 2° banco de autotransformadores 525/230 kV | SE BIGUAÇU - 2° banco de autotransformadores com a tensão 525/230 kV | Instalar, na SE Biguaçu, um módulo de conexão em 525 kV, arranjo Disjuntor e meio (DJM), para o TR2 525/230 kV. | MC 500 kV TR 500/230 kV BIGUACU TR2 SC | Em operação | 2012-02-17
T2009-073 | SE BIGUAÇU - 2° banco de autotransformadores 525/230 kV | SE BIGUAÇU - 2° banco de autotransformadores com a tensão 525/230 kV | Instalar, na SE Biguaçu, um módulo de conexão em 525 kV, para a fase reserva do TR 525/230 kV BIGUACU TRR1 SC, constituído por duas chaves seccionadoras tripolares. | MC 500 kV TR 500/230 kV BIGUACU TRR1 SC | Em operação | 2012-03-01
T2009-074 | SE BRASÍLIA SUL - 3º banco de AT e conexões 345/230 Kv - 225 MVA | SE BRASÍLIA SUL - 3º banco de AT e conexões 345/230 Kv 225 MVA | Complementar o módulo de infraestrutura geral com sistema contra incêndio para um autotransformador conforme retificação dada pela REA 3209/2011. | MG 345 kV BRAS. SUL MG1 DF | Em operação | 2012-09-08
T2009-074 | SE BRASÍLIA SUL - 3º banco de AT e conexões 345/230 Kv - 225 MVA | SE BRASÍLIA SUL - 3º banco de AT e conexões 345/230 Kv 225 MVA | Instalar módulo de conexão de transformador 230 kV, arranjo barra dupla a cinco chaves. | MC 230 kV TR 345/230 kV BRAS. SUL TR9 DF | Em operação | 2012-09-08
T2009-074 | SE BRASÍLIA SUL - 3º banco de AT e conexões 345/230 Kv - 225 MVA | SE BRASÍLIA SUL - 3º banco de AT e conexões 345/230 Kv 225 MVA | Instalar módulo de conexão de transformador 345 kV, arranjo barra dupla a cinco chaves | MC 345 kV TR 345/230 kV BRAS. SUL TR9 DF | Em operação | 2012-09-08
T2009-074 | SE BRASÍLIA SUL - 3º banco de AT e conexões 345/230 Kv - 225 MVA | SE BRASÍLIA SUL - 3º banco de AT e conexões 345/230 Kv 225 MVA | Instalar o 3º banco de autotransformadores monofásicos 345/230/13,8 kV - 3x 75 MVA. | TR 345/230 kV BRAS. SUL TR9 DF | Em operação | 2012-09-08
T2009-074 | SE BRASÍLIA SUL - 3º banco de AT e conexões 345/230 Kv - 225 MVA | SE BRASÍLIA SUL - 3º banco de AT e conexões 345/230 Kv 225 MVA | Remanejar o módulo de entrada de linha 230 kV para Barro Alto, construir trecho provisório de linha de transmissão 138 kV para Pirineus, construir trecho de linha de transmissão 138 kV em circuito duplo para Pirineus e Barro Alto até a saída da subestação, desativar o circuito provisório e o trecho de linha de transmissão 138 kV para Pirineus, para permitir a instalação do TR 09. | MG 345 kV BRAS. SUL MG1 DF | Em operação | 2012-09-08
T2009-077 | SE BRASÍLIA GERAL 230 kV (DF) - instalação de vão completo de interligação de barramentos | SE BRASÍLIA GERAL 230 kV (DF) - instalação de vão completo adicional, para permitir a evolução do arranjo de barramento de um para dois anéis | Instalar um módulo de interligação de barramentos 230 kV para permitir a evolução do arranjo anel para dois anéis subjacentes. | IB 230 kV MG 230 kV BRAS. GERAL MG1 DF IB2 | Em operação | 2012-12-28
T2009-079 | LT 230 KV MESQUITA – IPATINGA 1 C1 e C2 - recondutoramento dos circuitos de 303 MVA para 478 MVA | LT 230 kV MESQUITA – IPATINGA 1 C1 e C2 - recondutoramento dos circuitos da LT 230 kV Ipatinga – Mesquita, de 303 MVA para 478 MVA | Recondutorar 3,4 km do 1º circuito da linha de transmissão 230 kV Ipatinga 1 - Mesquita, 303 MVA para 478 MVA. | LT 230 kV IPATINGA 1 /MESQUITA C-1 MG | Em operação | 2009-11-02
T2009-079 | LT 230 KV MESQUITA – IPATINGA 1 C1 e C2 - recondutoramento dos circuitos de 303 MVA para 478 MVA | LT 230 kV MESQUITA – IPATINGA 1 C1 e C2 - recondutoramento dos circuitos da LT 230 kV Ipatinga – Mesquita, de 303 MVA para 478 MVA | Recondutorar 3,4 km do 2º circuito da linha de transmissão Ipatinga 1 - Mesquita, 303 para 478 MVA. | LT 230 kV IPATINGA 1 /MESQUITA C-2 MG | Em operação | 2009-11-02
T2009-080 | LT 230 KV IPATINGA 1 – USIMINAS - recondutoramento da LT de 303 MVA para 478 MVA | LT 230 KV IPATINGA 1 – USIMINAS - recondutoramento da linha de transmissão Ipatinga 1 - Usiminas, 303 MVA para 478 MVA. | Recondutorar 5,4km do 1º circuito da linha de transmissão 230 kV Ipatinga 1 - Usiminas, de 303 MVA para 478 MVA. | LT 230 kV IPATINGA 1 /USIMINAS C-1 MG | Em operação | 2010-09-01
T2009-081 | LT 230 KV MESQUITA – USIMINAS - recondutoramento da LT de 303 MVA para 478 MVA | LT 230 KV MESQUITA – USIMINAS - recondutoramento da LT 230 kV Mesquita - Usiminas, de 303 MVA para 478 MVA | Recondutorar 9,4km da linha de transmissão 230 kV Mesquita - Usiminas, de 303 MVA para 478 MVA. | LT 230 kV MESQUITA /USIMINAS C-1 MG | Em operação | 2010-04-05
T2009-084 | LT 230 kV Aimorés-Gov. Valadares 2 - regularização da conexão à subestação Conselheiro Pena (CEMIG). | LT 230 kV Aimorés - Gov. Valadares 2 => regularização do seccionamento da LT para eliminar o atendimento em TAP na SE Conselheiro Pena (CEMIG). | LT 230 kV Aimorés - Cons. Pena - Adequação no encabeçamento na SE Conselheiro Pena, devido à regulaziração do atendimento em TAP. | LT 230 kV AIMORES-SE /CONSE. PENA C-1 MG | Em operação | 2013-11-18
T2009-084 | LT 230 kV Aimorés-Gov. Valadares 2 - regularização da conexão à subestação Conselheiro Pena (CEMIG). | LT 230 kV Aimorés - Gov. Valadares 2 => regularização do seccionamento da LT para eliminar o atendimento em TAP na SE Conselheiro Pena (CEMIG). | LT 230 kV Aimorés - Gov. Valadares 2 => instalação de módulo de entrada de linha em 230 kV, arranjo barra dupla a quatro chaves, associada à nova LT 230 kV Aimorés-Conselheiro Pena. | EL 230 kV CONSE. PENA LT 230 kV AIMORES-SE /CONSE. PENA C-1 MG | Em operação | 2014-04-09
T2009-084 | LT 230 kV Aimorés-Gov. Valadares 2 - regularização da conexão à subestação Conselheiro Pena (CEMIG). | LT 230 kV Aimorés - Gov. Valadares 2 => regularização do seccionamento da LT para eliminar o atendimento em TAP na SE Conselheiro Pena (CEMIG). | LT 230 kV Aimorés - Gov. Valadares 2 => instalação de módulo de entrada de linha em 230 kV, arranjo barra dupla a quatro chaves, associada à nova LT 230 kV Conselheiro Pena - Gov. Valadares 2. | EL 230 kV CONSE. PENA LT 230 kV CONSE. PENA /G.VALADARES 6 C-1 MG | Em operação | 2014-04-01
T2009-084 | LT 230 kV Aimorés-Gov. Valadares 2 - regularização da conexão à subestação Conselheiro Pena (CEMIG). | LT 230 kV Aimorés - Gov. Valadares 2 => regularização do seccionamento da LT para eliminar o atendimento em TAP na SE Conselheiro Pena (CEMIG). | LT 230 kV Cons. Pena - Gov. Valadares - Adequação no encabeçamento na SE Conselheiro Pena, devido à regulaziração do atendimento em TAP. | LT 230 kV CONSE. PENA /G.VALADARES 2 C-1 MG | Em operação | 2013-11-18
T2009-084 | LT 230 kV Aimorés-Gov. Valadares 2 - regularização da conexão à subestação Conselheiro Pena (CEMIG). | LT 230 kV Aimorés - Gov. Valadares 2 => regularização do seccionamento da LT para eliminar o atendimento em TAP na SE Conselheiro Pena (CEMIG). | SE Conselheiro Pena - Implantaçao de módulo de infraestrutura geral para acessante - MIG.A e dois módulos de infraestrutura de manobra - MIM, associados à regularização da conexão da LT 230 kV Aimorés - Gov. Valadares 2 (CESA) na SE Conselheiro Pena (CEMIG). | MG 230 kV CONSE. PENA MG2 MG | Em operação | 2014-03-28
T2009-085 | SE BRASNORTE - instalação do 2º reator de barra manobrável 230 Kv - 20 MVA | SE BRASNORTE - instalação do 2º reator de barra manobrável 230 kV - 20 Mvar | Complementar, na SE Brasnorte, o módulo geral 230 kV, pelo acréscimo de módulo de infraestrutura de mandobra referente ao módulo de conexão. | MG 230 kV BRASNORTE MG1 MT | Em operação | 2011-02-19
T2009-085 | SE BRASNORTE - instalação do 2º reator de barra manobrável 230 Kv - 20 MVA | SE BRASNORTE - instalação do 2º reator de barra manobrável 230 kV - 20 Mvar | Instalar, na SE Brasnorte, um módulo de conexão 230 kV, arranjo barra dupla a quatro chaves, para o reator trifásico 230 kV, 20 Mvar. | MC 230 kV RTB 230 kV 20 Mvar BRASNORTE RT2 MT | Em operação | 2011-02-19
T2009-085 | SE BRASNORTE - instalação do 2º reator de barra manobrável 230 Kv - 20 MVA | SE BRASNORTE - instalação do 2º reator de barra manobrável 230 kV - 20 Mvar | Instalar, na SE Brasnorte, um reator trifásico 230 kV, 20 Mvar. | RTB 230 kV 20 Mvar BRASNORTE RT2 MT | Em operação | 2011-02-19
T2009-086 | SE JUBA - instalação do 2º reator de barra manobrável 230 kV - 20 Mvar | SE JUBA - instalação do 2º reator de barra manobrável 230 kV - 20 Mvar e conexão associada. | Complementar, na SE Juba, o módulo geral 230 kV, pelo acréscimo de módulo de infraestutura geral e módulo de infraestrutura de mandobra referente ao módulo de conexão. | MG 230 kV JUBA MG1 MT | Em operação | 2011-02-19
T2009-086 | SE JUBA - instalação do 2º reator de barra manobrável 230 kV - 20 Mvar | SE JUBA - instalação do 2º reator de barra manobrável 230 kV - 20 Mvar e conexão associada. | Instalar, na SE Juba, um módulo de conexão 230 kV, arranjo barra dupla a quatro chaves, para o reator trifásico 230 kV, 20 Mvar. | MC 230 kV RTB 230 kV 20 Mvar JUBA RT1 MT | Em operação | 2011-02-19
T2009-086 | SE JUBA - instalação do 2º reator de barra manobrável 230 kV - 20 Mvar | SE JUBA - instalação do 2º reator de barra manobrável 230 kV - 20 Mvar e conexão associada. | Instalar, na SE Juba, um reator trifásico 230 kV, 20 Mvar. | RTB 230 kV 20 Mvar JUBA RT1 MT | Em operação | 2011-02-19
T2009-087 | SE JI-PARANÁ - instalação de um reator de barra manobrável 230 kV - 20 MVA | SE JI-PARANÁ - instalação de um reator de barra manobrável 230 Kv - 20 MVA | SE Ji- Paraná - Instalação de módulo de conexão, em 230 kV, para o reator de barra de 20 Mvar. | MC 230 kV RTB 230 kV 20 Mvar JI-PARANA RT1 RO | Em operação | 2014-06-06
T2009-087 | SE JI-PARANÁ - instalação de um reator de barra manobrável 230 kV - 20 MVA | SE JI-PARANÁ - instalação de um reator de barra manobrável 230 Kv - 20 MVA | SE Ji-Paraná - Complementação do módulo de infraestrutura geral, com a implantação de um módulo de infraestrutura e manobra em 230 kV. | MG 230 kV JI-PARANA MG1 RO | Em operação | 2014-06-06
T2009-087 | SE JI-PARANÁ - instalação de um reator de barra manobrável 230 kV - 20 MVA | SE JI-PARANÁ - instalação de um reator de barra manobrável 230 Kv - 20 MVA | SE JI-PARANÁ - Instalação de um reator de barra de 20 Mvar em 230kV. | RTB 230 kV 20 Mvar JI-PARANA RT1 RO | Em operação | 2014-06-06
T2009-090 | LT 230 Kv SOBRADINHO – JUAZEIRO DA BAHIA II C1 e C2 - recapacitação, de 251 MVA para 350 MVA | LT 230 Kv SOBRADINHO – JUAZEIRO DA BAHIA II C1 e C2 - recapacitação, de 251 MVA para 350 MVA | Recapacitar a LT 230 kV SOBRADINHO / JUAZEIRO DA BAHIA II C1, com a inclusão de torres metálicas e troca de cabo condutor e pararraios em alguns trechos do 42,5 km da linha. | LT 230 kV U.SOBRADINHO /JUAZEIRO II C-1 BA | Em operação | 2017-09-10
T2009-090 | LT 230 Kv SOBRADINHO – JUAZEIRO DA BAHIA II C1 e C2 - recapacitação, de 251 MVA para 350 MVA | LT 230 Kv SOBRADINHO – JUAZEIRO DA BAHIA II C1 e C2 - recapacitação, de 251 MVA para 350 MVA | Recapacitar a LT 230 kV SOBRADINHO / JUAZEIRO DA BAHIA II C2, com a inclusão de torres metálicas e troca de cabo condutor e pararraios em alguns trechos do 42,5 km da linha. | LT 230 kV U.SOBRADINHO /JUAZEIRO II C-2 BA | Em operação | 2017-09-10
T2009-091 | SE MILAGRES - 2º banco de autotransformador 500/230 Kv - 600MVA | SE MILAGRES - 2º banco de autotransformador 2º banco de autotransformador (associada à LT 500 kV São João do Piauí – Milagres) | Adequar o módulo geral com módulo de infraestrutura de manobra 230 kV para o módulo de conexão do 2º banco de autotransformadores 500/230 kV. | MG 230 kV MILAGRES MG1 CE | Em operação | 2014-12-14
T2009-091 | SE MILAGRES - 2º banco de autotransformador 500/230 Kv - 600MVA | SE MILAGRES - 2º banco de autotransformador 2º banco de autotransformador (associada à LT 500 kV São João do Piauí – Milagres) | Instalação de módulo de conexão de transformador 230kV, arranjo BPT, para o segundo banco de autotransformadores 500/230 kV - 600 MVA. | MC 230 kV TR 500/230 kV MILAGRES TR2 CE | Em operação | 2014-12-14
T2009-091 | SE MILAGRES - 2º banco de autotransformador 500/230 Kv - 600MVA | SE MILAGRES - 2º banco de autotransformador 2º banco de autotransformador (associada à LT 500 kV São João do Piauí – Milagres) | Instalar módulo de infra-estrutura de manobra 500 kV, para os módulos de interligação de barramento e conexão do 2º banco de autotransformadores. | MG 500 kV MILAGRES MG1 CE | Em operação | 2014-12-14
T2009-091 | SE MILAGRES - 2º banco de autotransformador 500/230 Kv - 600MVA | SE MILAGRES - 2º banco de autotransformador 2º banco de autotransformador (associada à LT 500 kV São João do Piauí – Milagres) | Instalar o 2º banco de Autotransformadores monofásicos 500/230/13.8 kV, 3X200 MVA. | TR 500/230 kV MILAGRES TR2 CE | Em operação | 2014-12-14
T2009-091 | SE MILAGRES - 2º banco de autotransformador 500/230 Kv - 600MVA | SE MILAGRES - 2º banco de autotransformador 2º banco de autotransformador (associada à LT 500 kV São João do Piauí – Milagres) | Instalar um módulo de conexão de transformador 500 kV, arranjo DJM, para o segundo banco de autotransformadores 500/230 kV - 600 MVA. | MC 500 kV TR 500/230 kV MILAGRES TR2 CE | Em operação | 2014-12-14
T2009-091 | SE MILAGRES - 2º banco de autotransformador 500/230 Kv - 600MVA | SE MILAGRES - 2º banco de autotransformador 2º banco de autotransformador (associada à LT 500 kV São João do Piauí – Milagres) | Instalar um módulo de interligação de barras 500 kV, arranjo DJM. | IB 500 kV MG 500 kV MILAGRES MG1 CE IB1 | Em operação | 2014-12-14
T2009-093 | SE BOM JESUS DA LAPA II - Adequação dos controles do CE da SE Bom Jesus da Lapa II - 500/17,5 Kv | SE BOM JESUS DA LAPA II - Adequação dos controles do Compensador Estático da SE Bom Jesus da Lapa II (-250, +250) Mvar – da faixa de -5% a +5% para a faixa de -5% a +10% da tensão de referência 500kV. | SE BOM JESUS DA LAPA II - Adequação dos controles do Compensador Estático da SE Bom Jesus da Lapa II (-250, +250) Mvar – da faixa de -5% a +5% para a faixa de -5% a +10% da tensão de referência 500kV. | CE 250/-250 Mvar B.J.LAPA II CE1 BA | Em operação | 2011-10-13
T2009-095 | SE GUAÍRA - Segundo transformador 230/138 kV, 150 MVA | SE GUAÍRA - Segundo transformador 230/138kV, 150 MVA | segundo transformador trifásico 230/138 kV, 150 MVA | TR 230/138 kV GUAIRA TRB PR | Em operação | 2011-11-24
T2009-095 | SE GUAÍRA - Segundo transformador 230/138 kV, 150 MVA | SE GUAÍRA - Segundo transformador 230/138kV, 150 MVA | um módulo de conexão 138 kV, arranjo anel, para o transformador trifásico 230/138 kV, 150 MVA | MC 138 kV TR 230/138 kV GUAIRA TRB PR | Em operação | 2011-11-24
T2009-095 | SE GUAÍRA - Segundo transformador 230/138 kV, 150 MVA | SE GUAÍRA - Segundo transformador 230/138kV, 150 MVA | um módulo de conexão 230 kV, arranjo barra principal e transferência, para o segundo transformador trifásico 230/138 kV, 150 MVA | MC 230 kV TR 230/138 kV GUAIRA TRB PR | Em operação | 2011-11-24
T2009-096 | SE DISTRITO INDUSTRIAL SÃO JOSÉ DOS PINHAIS - Construção de novo pátio | SE DISTRITO INDUSTRIAL SÃO JOSÉ DOS PINHAIS - Construção depátio de 69 kV com dois transformadores trifásicos 230/69 kV0 - 150 MVA, cada, e conexões e módulo de inteligação de barramentos em 69 kV. | Instalação de um módulo de conexão de transformação em 230 kV, arranjo barra dupla a quatro chaves, para o 1º transformador trifásico 230/69/13,8 kV - 150 MVA. | MC 230 kV TR 230/69 kV D.S.J.PINHAIS TR3 PR | Em operação | 2011-12-22
T2009-096 | SE DISTRITO INDUSTRIAL SÃO JOSÉ DOS PINHAIS - Construção de novo pátio | SE DISTRITO INDUSTRIAL SÃO JOSÉ DOS PINHAIS - Construção depátio de 69 kV com dois transformadores trifásicos 230/69 kV0 - 150 MVA, cada, e conexões e módulo de inteligação de barramentos em 69 kV. | Instalação de um módulo de conexão de transformação em 230 kV, arranjo barra dupla a quatro chaves, para o 2º transformador trifásico 230/69/13,8 kV - 150 MVA. | MC 230 kV TR 230/69 kV D.S.J.PINHAIS TR4 PR | Em operação | 2011-12-22
T2009-096 | SE DISTRITO INDUSTRIAL SÃO JOSÉ DOS PINHAIS - Construção de novo pátio | SE DISTRITO INDUSTRIAL SÃO JOSÉ DOS PINHAIS - Construção depátio de 69 kV com dois transformadores trifásicos 230/69 kV0 - 150 MVA, cada, e conexões e módulo de inteligação de barramentos em 69 kV. | Instalação de um módulo de conexão de transformação em 69 kV, arranjo barra principal e transferência, para o 1º transformador trifásico 230/69/13,8 kV - 150 MVA. | MC 69 kV TR 230/69 kV D.S.J.PINHAIS TR3 PR | Em operação | 2011-12-22
T2009-096 | SE DISTRITO INDUSTRIAL SÃO JOSÉ DOS PINHAIS - Construção de novo pátio | SE DISTRITO INDUSTRIAL SÃO JOSÉ DOS PINHAIS - Construção depátio de 69 kV com dois transformadores trifásicos 230/69 kV0 - 150 MVA, cada, e conexões e módulo de inteligação de barramentos em 69 kV. | Instalação de um módulo de conexão de transformação em 69 kV, arranjo barra principal e transferência, para o 2º transformador trifásico 230/69/13,8 kV - 150 MVA. | MC 69 kV TR 230/69 kV D.S.J.PINHAIS TR4 PR | Em operação | 2011-12-22
T2009-096 | SE DISTRITO INDUSTRIAL SÃO JOSÉ DOS PINHAIS - Construção de novo pátio | SE DISTRITO INDUSTRIAL SÃO JOSÉ DOS PINHAIS - Construção depátio de 69 kV com dois transformadores trifásicos 230/69 kV0 - 150 MVA, cada, e conexões e módulo de inteligação de barramentos em 69 kV. | Instalação de um módulo de entrada de linha em 69 kV, arranjo barra principal e transferência - BPT, associado à futura linha de transmissão LT 69 kV Distrito Industrial São José dos Pinhais - Guatupê COPEL-D. | EL 69 kV D.S.J.PINHAIS DIST2 | Em operação | 2011-12-22
T2009-096 | SE DISTRITO INDUSTRIAL SÃO JOSÉ DOS PINHAIS - Construção de novo pátio | SE DISTRITO INDUSTRIAL SÃO JOSÉ DOS PINHAIS - Construção depátio de 69 kV com dois transformadores trifásicos 230/69 kV0 - 150 MVA, cada, e conexões e módulo de inteligação de barramentos em 69 kV. | Instalação de um módulo de entrada de linha em 69 kV, arranjo barra principal e transferência - BPT, associado à futura linha de transmissão LT 69 kV Distrito Industrial São José dos Pinhais - Piraquara COPEL-D. | EL 69 kV D.S.J.PINHAIS DIST3 | Em operação | 2011-12-22
T2009-096 | SE DISTRITO INDUSTRIAL SÃO JOSÉ DOS PINHAIS - Construção de novo pátio | SE DISTRITO INDUSTRIAL SÃO JOSÉ DOS PINHAIS - Construção depátio de 69 kV com dois transformadores trifásicos 230/69 kV0 - 150 MVA, cada, e conexões e módulo de inteligação de barramentos em 69 kV. | Instalação de um módulo de entrada de linha em 69 kV, arranjo barra principal e transferência - BPT, associado à futura linha de transmissão LT 69 kV Distrito Industrial São José dos Pinhais - São José dos Pinhais C1 COPEL-D. | EL 69 kV D.S.J.PINHAIS DIST1 | Em operação | 2011-12-22
T2009-096 | SE DISTRITO INDUSTRIAL SÃO JOSÉ DOS PINHAIS - Construção de novo pátio | SE DISTRITO INDUSTRIAL SÃO JOSÉ DOS PINHAIS - Construção depátio de 69 kV com dois transformadores trifásicos 230/69 kV0 - 150 MVA, cada, e conexões e módulo de inteligação de barramentos em 69 kV. | Instalação de um módulo de entrada de linha em 69 kV, arranjo barra principal e transferência - BPT, associado à futura linha de transmissão LT 69 kV Distrito Industrial São José dos Pinhais - São José dos Pinhais C2 COPEL-D. | EL 69 kV D.S.J.PINHAIS DIST4 | Em operação | 2011-12-22
T2009-096 | SE DISTRITO INDUSTRIAL SÃO JOSÉ DOS PINHAIS - Construção de novo pátio | SE DISTRITO INDUSTRIAL SÃO JOSÉ DOS PINHAIS - Construção depátio de 69 kV com dois transformadores trifásicos 230/69 kV0 - 150 MVA, cada, e conexões e módulo de inteligação de barramentos em 69 kV. | Instalação de um módulo de interligação de barramentos em 69 kV. | IB 69 kV MG 230 kV D.S.J.PINHAIS MG1 PR IB2 | Em operação | 2011-12-22
T2009-096 | SE DISTRITO INDUSTRIAL SÃO JOSÉ DOS PINHAIS - Construção de novo pátio | SE DISTRITO INDUSTRIAL SÃO JOSÉ DOS PINHAIS - Construção depátio de 69 kV com dois transformadores trifásicos 230/69 kV0 - 150 MVA, cada, e conexões e módulo de inteligação de barramentos em 69 kV. | Instalação do 1º transformador trifásico 230/69/13,8 kV - 150 MVA. | TR 230/69 kV D.S.J.PINHAIS TR3 PR | Em operação | 2011-12-22
T2009-096 | SE DISTRITO INDUSTRIAL SÃO JOSÉ DOS PINHAIS - Construção de novo pátio | SE DISTRITO INDUSTRIAL SÃO JOSÉ DOS PINHAIS - Construção depátio de 69 kV com dois transformadores trifásicos 230/69 kV0 - 150 MVA, cada, e conexões e módulo de inteligação de barramentos em 69 kV. | Instalação do 2º transformador trifásico 230/69/13,8 kV - 150 MVA. | TR 230/69 kV D.S.J.PINHAIS TR4 PR | Em operação | 2011-12-22
T2009-097 | SE CANOINHAS - 2 TR de 150 MVA | SE CANOINHAS - 2 TR de 150 MVA para substituir TF1 e TF2 de 75 MVA | substituição de 3 Transformadores de Corrente para o módulo de conexão em 138 kV do TF1 | MC 138 kV TR 230/138 kV CANOINHAS ESU TR1 SC | Em operação | 2011-09-25
T2009-097 | SE CANOINHAS - 2 TR de 150 MVA | SE CANOINHAS - 2 TR de 150 MVA para substituir TF1 e TF2 de 75 MVA | Substituição de 3 Transformadores de Corrente para o módulo de conexão em 138 kV do TF2 | MC 138 kV TR 230/138 kV CANOINHAS ESU TR2 SC | Em operação | 2011-09-07
T2009-097 | SE CANOINHAS - 2 TR de 150 MVA | SE CANOINHAS - 2 TR de 150 MVA para substituir TF1 e TF2 de 75 MVA | Substituição do ATF1 230/138-13,8 kV de 75 MVA por outro de 150 MVA. | TR 230/138 kV CANOINHAS ESU TR1 SC | Em operação | 2011-09-26
T2009-097 | SE CANOINHAS - 2 TR de 150 MVA | SE CANOINHAS - 2 TR de 150 MVA para substituir TF1 e TF2 de 75 MVA | Substituição do ATF2 230/138-13,8 kV de 75 MVA por outro de 150 MVA. | TR 230/138 kV CANOINHAS ESU TR2 SC | Em operação | 2011-09-07
T2009-098 | SE RIBEIRÃO PRETO - 4º banco de transformadores 440/138 kV – 3x100 MVA | SE RIBEIRÃO PRETO - 4º banco de transformadores monofásicos 440/138 kV – 3x100 MVA e conexões associadas. | Acréscimo de infraestrutura de módulo geral, na SE Ribeirão Preto, referente à instalação do banco de transformadores monofásicos 440/138 kV de 3x100 MVA. | MG 440 kV RIBEIRAO PRETO MG1 SP | Em operação | 2011-10-18
T2009-098 | SE RIBEIRÃO PRETO - 4º banco de transformadores 440/138 kV – 3x100 MVA | SE RIBEIRÃO PRETO - 4º banco de transformadores monofásicos 440/138 kV – 3x100 MVA e conexões associadas. | Instalar, na SE Ribeirão Preto, um banco de transformadores monofásicos 440/138 kV, de 3 x 100 MVA, inicialmente autorizado para SE Araraquara por meio da Resolução Autorizativa – REA nº 586/2006, art 1°, inciso III, alínea “a”. | TR 440/138 kV RIBEIRAO PRETO TR5 SP | Em operação | 2011-10-18
T2009-098 | SE RIBEIRÃO PRETO - 4º banco de transformadores 440/138 kV – 3x100 MVA | SE RIBEIRÃO PRETO - 4º banco de transformadores monofásicos 440/138 kV – 3x100 MVA e conexões associadas. | Instalar, na SE Ribeirão Preto, um módulo de conexão 138 kV, arranjo barra dupla a cinco chaves, para o banco de transformadores monofásicos 440/138 kV, de 3 x 100 MVA, inicialmente autorizado para SE Araraquara por meio da REA 586/2006, art 1°, inciso III, alínea “d”. | MC 138 kV TR 440/138 kV RIBEIRAO PRETO TR5 SP | Em operação | 2011-10-18
T2009-098 | SE RIBEIRÃO PRETO - 4º banco de transformadores 440/138 kV – 3x100 MVA | SE RIBEIRÃO PRETO - 4º banco de transformadores monofásicos 440/138 kV – 3x100 MVA e conexões associadas. | Instalar, na SE Ribeirão Preto, um módulo de conexão 440 kV, arranjo disjuntor e meio, para o banco de transformadores monofásicos 440/138 kV, de 3 x 100 MVA, inicialmente autorizado para SE Araraquara por meio da REA 586/2006, art 1°, inciso III, alínea “b. | MC 440 kV TR 440/138 kV RIBEIRAO PRETO TR5 SP | Em operação | 2011-10-18
T2009-098 | SE RIBEIRÃO PRETO - 4º banco de transformadores 440/138 kV – 3x100 MVA | SE RIBEIRÃO PRETO - 4º banco de transformadores monofásicos 440/138 kV – 3x100 MVA e conexões associadas. | Instalar, na SE Ribeirão Preto, uma interligação de barramentos no setor 138 kV arranjo barra dupla a cinco chaves. | IB 138 kV MG 440 kV RIBEIRAO PRETO MG1 SP IB1 | Em operação | 2011-10-15
T2009-098 | SE RIBEIRÃO PRETO - 4º banco de transformadores 440/138 kV – 3x100 MVA | SE RIBEIRÃO PRETO - 4º banco de transformadores monofásicos 440/138 kV – 3x100 MVA e conexões associadas. | Instalar, na SE Ribeirão Preto, uma interligação de barramentos no setor 440 kV arranjo disjuntor e meio. | IB 440 kV MG 440 kV RIBEIRAO PRETO MG1 SP IB3 | Em operação | 2011-10-18
T2009-099 | SE RIO VERDE - 3º AT 230/138 kV – 3x33,3 MVA | SE RIO VERDE - 3º AT 230/138 kV – 3x33,3 MVA | Complemento de duas chaves seccionadoras para compatibilização do arranjo com 5 chaves utilizado na subestação. Retificação autorizada pela REA 3209/2011. | MC 138 kV TR 230/138 kV RIO VERDE FUR TR3 GO | Em operação | 2012-12-20
T2009-099 | SE RIO VERDE - 3º AT 230/138 kV – 3x33,3 MVA | SE RIO VERDE - 3º AT 230/138 kV – 3x33,3 MVA | Instalar modulo de conexão de transformador 138 kV, arranjo barra principal e de transferencia. | MC 138 kV TR 230/138 kV RIO VERDE FUR TR3 GO | Em operação | 2012-12-20
T2009-099 | SE RIO VERDE - 3º AT 230/138 kV – 3x33,3 MVA | SE RIO VERDE - 3º AT 230/138 kV – 3x33,3 MVA | Instalar modulo de conexão de transformador 230 kV, arranjo barra dupla a cinco chaves. | MC 230 kV TR 230/138 kV RIO VERDE FUR TR3 GO | Em operação | 2012-12-20
T2009-099 | SE RIO VERDE - 3º AT 230/138 kV – 3x33,3 MVA | SE RIO VERDE - 3º AT 230/138 kV – 3x33,3 MVA | Instalar o 3º banco de autotransformadores monofásicos 230/138 kV - 3x 33,3 MVA. | TR 230/138 kV RIO VERDE FUR TR3 GO | Em operação | 2012-12-20
T2009-100 | SE BRASÍLIA GERAL - 4º AT 230/34,5 kV – 3x20 MVA | SE BRASÍLIA GERAL - 4º AT 230/34,5 kV – 3x20 MVA | adequar o módulo de conexão 230 kV para atender ao novo banco de autotransformadores 230/34,5/13,8 kV - 60 MVA. | MC 230 kV TR 230/34,5 kV BRAS. GERAL TR4 DF | Em operação | 2012-11-19
T2009-100 | SE BRASÍLIA GERAL - 4º AT 230/34,5 kV – 3x20 MVA | SE BRASÍLIA GERAL - 4º AT 230/34,5 kV – 3x20 MVA | adequar o módulo de conexão 34,5 kV para atender ao novo banco de autotransformadores 230/34,5/13,8 kV - 60 MVA. | MC 34,5 kV TR 230/34,5 kV BRAS. GERAL TR4 DF | Em operação | 2012-11-19
T2009-100 | SE BRASÍLIA GERAL - 4º AT 230/34,5 kV – 3x20 MVA | SE BRASÍLIA GERAL - 4º AT 230/34,5 kV – 3x20 MVA | substituir os bancos de autotransformadores monofásicos 230/34,5/13,8 kV - 30 MVA por um banco de autotransformadores monofásicos 230/34,5/13,8 kV - 60 MVA. | TR 230/34,5 kV BRAS. GERAL TR4 DF | Em operação | 2012-11-19
T2009-106 | SE JI-PARANÁ - 3º banco de transformadores 230/69 Kv 60 MVA | SE JI-PARANÁ - 3º banco de transformadores 230/69 Kv 60 MVA | Instalar, na SE Ji-Paraná, pararraios no terciário do transformador trifásico TR3 230/69-13,8 kV, 60 MVA. | TR 230/69 kV JI-PARANA TR3 RO | Em operação | 2014-08-25
T2009-106 | SE JI-PARANÁ - 3º banco de transformadores 230/69 Kv 60 MVA | SE JI-PARANÁ - 3º banco de transformadores 230/69 Kv 60 MVA | SE Ji-Paraná - Acréscimo de Módulo de infraestrutura geral referente à instalação de um módulo de conexão em 230 kV, três módulos de conexão 69 kV e uma interligação de barramento. | MG 230 kV JI-PARANA MG1 RO | Em operação | 2016-06-19
T2009-106 | SE JI-PARANÁ - 3º banco de transformadores 230/69 Kv 60 MVA | SE JI-PARANÁ - 3º banco de transformadores 230/69 Kv 60 MVA | SE Ji-Paraná - Instalação de módulo de conexão, em 230 kV, arranjo barra dupla a quatro chaves, para o 3º transfomador 230/69 kV de 60 MVA. | MC 230 kV TR 230/69 kV JI-PARANA TR3 RO | Em operação | 2014-08-25
T2009-106 | SE JI-PARANÁ - 3º banco de transformadores 230/69 Kv 60 MVA | SE JI-PARANÁ - 3º banco de transformadores 230/69 Kv 60 MVA | SE Ji-Paraná - Instalação do 3º transformador trifásico 230/69 kV de 60 MVA, instalado na subestação como reserva fria. | TR 230/69 kV JI-PARANA TR3 RO | Em operação | 2014-08-25
T2009-106 | SE JI-PARANÁ - 3º banco de transformadores 230/69 Kv 60 MVA | SE JI-PARANÁ - 3º banco de transformadores 230/69 Kv 60 MVA | SE Ji-Paraná: Adequação do Módulo de Interligação de Barramentos 230 kV, BD4, associado à substituição do Sistema de Proteção Diferencial de Barras. | IB 230 kV MG 230 kV JI-PARANA MG1 RO IB1 | Em operação | 2014-08-25
T2009-106 | SE JI-PARANÁ - 3º banco de transformadores 230/69 Kv 60 MVA | SE JI-PARANÁ - 3º banco de transformadores 230/69 Kv 60 MVA | SE Ji-Paraná: Instalação de modulo de manobra,em 69 kV, arranjo barra principal e transferência, para o transformador TR1 230/69 kV. | MC 69 kV TR 230/69 kV JI-PARANA TR1 RO | Em operação | 2016-06-19
T2009-106 | SE JI-PARANÁ - 3º banco de transformadores 230/69 Kv 60 MVA | SE JI-PARANÁ - 3º banco de transformadores 230/69 Kv 60 MVA | SE Ji-Paraná: Instalação de modulo de manobra,em 69 kV, arranjo barra principal e transferência, para o transformador TR2 230/69 kV. | MC 69 kV TR 230/69 kV JI-PARANA TR2 RO | Em operação | 2015-11-01
T2009-106 | SE JI-PARANÁ - 3º banco de transformadores 230/69 Kv 60 MVA | SE JI-PARANÁ - 3º banco de transformadores 230/69 Kv 60 MVA | SE Ji-Paraná: Instalação de um módulo de conexão, em 69 kV, arranjo barra principal e transferência, para o 3º transformador trifásico 230/69 kV de 60 MVA. | MC 69 kV TR 230/69 kV JI-PARANA TR3 RO | Em operação | 2014-08-25
T2009-106 | SE JI-PARANÁ - 3º banco de transformadores 230/69 Kv 60 MVA | SE JI-PARANÁ - 3º banco de transformadores 230/69 Kv 60 MVA | SE Ji-Paraná: Instalação de uma interligação de barrameto, em 69 kV, arranjo barra principal e transferência. | IB 69 kV MG 230 kV JI-PARANA MG1 RO IB1 | Em operação | 2015-11-01
T2009-106 | SE JI-PARANÁ - 3º banco de transformadores 230/69 Kv 60 MVA | SE JI-PARANÁ - 3º banco de transformadores 230/69 Kv 60 MVA | SE Ji-Paraná: Realocação e reclassificação dos módulos de conexão em 69 kV existente para serem utilizados como entradas de linha para os circuitos C1 e C2 de atendimento à CERON. | MG 230 kV JI-PARANA MG1 RO | Em operação | 2015-11-01
T2009-107 | SE PORTO VELHO - 4º banco de transformadores 230/69 Kv 100 MVA | SE PORTO VELHO - 4º banco de transformadores 100 MVA | SE Porto Velho: Adequação da interligação de barramento - pela troca da proteção de barra. | IB 230 kV MG 230 kV PORTO VELHO MG1 RO IB1 | Em operação | 2012-06-25
T2009-107 | SE PORTO VELHO - 4º banco de transformadores 230/69 Kv 100 MVA | SE PORTO VELHO - 4º banco de transformadores 100 MVA | SE Porto Velho: Infraestrutura para módulos de manobra do 4º transformador trifásico 230/69kV. (TR4) | MG 230 kV PORTO VELHO MG1 RO | Em operação | 2012-06-25
T2009-107 | SE PORTO VELHO - 4º banco de transformadores 230/69 Kv 100 MVA | SE PORTO VELHO - 4º banco de transformadores 100 MVA | SE Porto Velho: Instalação do 4° transformador trifásico 230/69/13,8 kV - 100 MVA | TR 230/69 kV PORTO VELHO TR4 RO | Em operação | 2012-06-25
T2009-107 | SE PORTO VELHO - 4º banco de transformadores 230/69 Kv 100 MVA | SE PORTO VELHO - 4º banco de transformadores 100 MVA | SE Porto Velho: Instalação do módulo de manobra em 230kV, arranjo barra dupla a quatro chaves para o 4º transformador trifásico de 230/69kV (TR4). | MC 230 kV TR 230/69 kV PORTO VELHO TR4 RO | Em operação | 2012-06-25
T2009-107 | SE PORTO VELHO - 4º banco de transformadores 230/69 Kv 100 MVA | SE PORTO VELHO - 4º banco de transformadores 100 MVA | SE Porto Velho: Instalação do módulo de manobra em 69kV, arranjo barra dupla a quatro chaves para o 4º transformador trifásico de 230/69kV (TR4). | MC 69 kV TR 230/69 kV PORTO VELHO TR4 RO | Em operação | 2012-06-25
T2009-108 | SE RIO BRANCO - 3º banco de transformadores 230/69 Kv 100 MVA | SE RIO BRANCO - 3º banco de transformadores 100 MVA | SE RIO BRANCO: Adequação da interligação de barramento pela troca de proteção da barra. | IB 230 kV MG 230 kV RIO BRANCO 1 MG1 AC IB1 | Em operação | 2012-10-05
T2009-108 | SE RIO BRANCO - 3º banco de transformadores 230/69 Kv 100 MVA | SE RIO BRANCO - 3º banco de transformadores 100 MVA | SE RIO BRANCO: Instalação de módulo de infra-estrutura de manobra. | MG 230 kV RIO BRANCO 1 MG1 AC | Em operação | 2012-10-05
T2009-108 | SE RIO BRANCO - 3º banco de transformadores 230/69 Kv 100 MVA | SE RIO BRANCO - 3º banco de transformadores 100 MVA | SE RIO BRANCO: Instalação de Módulo de Manobra de 230 kV com Barramento barra principal e transferência para o terceiro transformador trifásico. | MC 230 kV TR 230/69 kV RIO BRANCO 1 TR3 AC | Em operação | 2012-10-05
T2009-108 | SE RIO BRANCO - 3º banco de transformadores 230/69 Kv 100 MVA | SE RIO BRANCO - 3º banco de transformadores 100 MVA | SE RIO BRANCO: Instalação do módulo de conexão em 69kV, arranjo barra principal e transferência, para o terceiro transformador trifásico 230/69kV. | MC 69 kV TR 230/69 kV RIO BRANCO 1 TR3 AC | Em operação | 2012-10-05
T2009-108 | SE RIO BRANCO - 3º banco de transformadores 230/69 Kv 100 MVA | SE RIO BRANCO - 3º banco de transformadores 100 MVA | SE RIO BRANCO: Instalação do terceiro transformador trifásico de 230/69 kV de 100MVA. | TR 230/69 kV RIO BRANCO 1 TR3 AC | Em operação | 2012-10-05
T2009-109 | SE MARABÁ - 3º TR 230/69/13,8 kV – 50 MVA | SE MARABÁ - 3º TR 230/69/13,8 kV – 50 MVA | SE MARABÁ: Instalação de Módulo de Manobra com Conexão 69kV, com Barra Principal de Transferência. | MC 69 kV TR 230/69 kV MARABA TR3 PA | Em operação | 2013-01-25
T2009-109 | SE MARABÁ - 3º TR 230/69/13,8 kV – 50 MVA | SE MARABÁ - 3º TR 230/69/13,8 kV – 50 MVA | SE MARABÁ: Instalação do módulo de manobra 230 kV para conexão de transformador, arranjo barra dupla a cinco chaves. | MC 230 kV TR 230/69 kV MARABA TR3 PA | Em operação | 2013-01-25
T2009-109 | SE MARABÁ - 3º TR 230/69/13,8 kV – 50 MVA | SE MARABÁ - 3º TR 230/69/13,8 kV – 50 MVA | SE MARABÁ: Instalação do terceiro transformador trifásico 230/69 kV , 33 MVA. | TR 230/69 kV MARABA TR3 PA | Em operação | 2013-01-25
T2009-110 | SE PERITORÓ - 3º TR 230/69/13,8 kV – 100 MVA | SE PERITORÓ - 3º TR 230/69/13,8 kV – 100 MVA | SE Peritoró: Adequação do módulo de infraestrutura geral 230 kV, pelo remanejamento do transformador de aterramento. | MG 230 kV PERITORO MG1 MA | Em operação | 2012-09-02
T2009-110 | SE PERITORÓ - 3º TR 230/69/13,8 kV – 100 MVA | SE PERITORÓ - 3º TR 230/69/13,8 kV – 100 MVA | SE Peritoró: Instalação de módulo de manobra em 230kV, arranjo do tipo barra dupla a cinco chaves para Conexão do Transformador TR3 230/68 kV | MC 230 kV TR 230/69 kV PERITORO TR3 MA | Em operação | 2012-09-02
T2009-110 | SE PERITORÓ - 3º TR 230/69/13,8 kV – 100 MVA | SE PERITORÓ - 3º TR 230/69/13,8 kV – 100 MVA | SE Peritoró: Instalação de módulo de manobra para conexão do transformador TR3, em 69 kV, arranjo barra principal de transferência. | MC 69 kV TR 230/69 kV PERITORO TR3 MA | Em operação | 2012-09-02
T2009-110 | SE PERITORÓ - 3º TR 230/69/13,8 kV – 100 MVA | SE PERITORÓ - 3º TR 230/69/13,8 kV – 100 MVA | SE Peritoró: Instalação do 3° Transformador trifásico 230/69-13,8 kV, de 100 MVA. | TR 230/69 kV PERITORO TR3 MA | Em operação | 2012-09-02
T2009-111 | SE PRESIDENTE DUTRA - 3º TR 230/69/13,8 kV – 50 MVA | SE PRESIDENTE DUTRA - 3º TR 230/69/13,8 kV – 50 MVA | SE Presidene Dutra: Instalação do 3° Transformador trifásico 230/69-13,8 kV, de 50 MVA. | TR 230/69 kV P.DUTRA TF5 MA | Em operação | 2012-09-02
T2009-111 | SE PRESIDENTE DUTRA - 3º TR 230/69/13,8 kV – 50 MVA | SE PRESIDENTE DUTRA - 3º TR 230/69/13,8 kV – 50 MVA | SE Presidente Dutra: Instalação de módulo de manobra, em 230 kV, arranjo barra dupla a cinco chaves para o 3º transformador trifásico 230/69 kV de 50 MVA. | MC 230 kV TR 230/69 kV P.DUTRA TF5 MA | Em operação | 2012-09-02
T2009-111 | SE PRESIDENTE DUTRA - 3º TR 230/69/13,8 kV – 50 MVA | SE PRESIDENTE DUTRA - 3º TR 230/69/13,8 kV – 50 MVA | SE Presidente Dutra: Instalação de módulo de manobra, em 69 kV, arranjo barra principal e transferência, para o 3º transformador trifásico 230/69 kV de 50 MVA. | MC 69 kV TR 230/69 kV P.DUTRA TF5 MA | Em operação | 2012-09-02
T2009-114 | SE PIRIPIRI - 2º e 3º TR 230/69 kV – 50 MVA | SE PIRIPIRI - 2º e 3º TR 230/69 kV – 50 MVA (substituição dos dois TR 230/69 kV – 33 MVA) | Adequar, na SE Piripiri, o módulo de conexão 230 kV, arranjo barra principal e transferência, do transformador trifásico TR1 230/69 kV, de 33,33 MVA, pela sua substituição por outro de 50 MVA. | MC 230 kV TR 230/69 kV PIRIPIRI TR1 PI | Em operação | 2015-11-28
T2009-114 | SE PIRIPIRI - 2º e 3º TR 230/69 kV – 50 MVA | SE PIRIPIRI - 2º e 3º TR 230/69 kV – 50 MVA (substituição dos dois TR 230/69 kV – 33 MVA) | Adequar, na SE Piripiri, o módulo de conexão 230 kV, arranjo barra principal e transferência, do transformador trifásico TR2 230/69 kV, de 33,33 MVA, pela sua substituição por outro de 50 MVA. | MC 230 kV TR 230/69 kV PIRIPIRI TR2 PI | Em operação | 2015-09-24
T2009-114 | SE PIRIPIRI - 2º e 3º TR 230/69 kV – 50 MVA | SE PIRIPIRI - 2º e 3º TR 230/69 kV – 50 MVA (substituição dos dois TR 230/69 kV – 33 MVA) | Adequar, na SE Piripiri, o módulo de conexão 69 kV, arranjo barra principal e transferência, do transformador trifásico TR1 230/69 kV, de 33,33 MVA, pela sua substituição por outro de 50 MVA. | MC 69 kV TR 230/69 kV PIRIPIRI TR1 PI | Em operação | 2015-11-28
T2009-114 | SE PIRIPIRI - 2º e 3º TR 230/69 kV – 50 MVA | SE PIRIPIRI - 2º e 3º TR 230/69 kV – 50 MVA (substituição dos dois TR 230/69 kV – 33 MVA) | Adequar, na SE Piripiri, o módulo de conexão 69 kV, arranjo barra principal e transferência, do transformador trifásico TR2 230/69 kV, de 33,33 MVA, pela sua substituição por outro de 50 MVA. | MC 69 kV TR 230/69 kV PIRIPIRI TR2 PI | Em operação | 2015-09-24
T2009-114 | SE PIRIPIRI - 2º e 3º TR 230/69 kV – 50 MVA | SE PIRIPIRI - 2º e 3º TR 230/69 kV – 50 MVA (substituição dos dois TR 230/69 kV – 33 MVA) | Substituir, na SE Piripiri, o transformador trifásico TR1 230/69 kV, de 33,33 MVA, por outro de 50 MVA. | TR 230/69 kV PIRIPIRI TR1 PI | Em operação | 2015-11-28
T2009-114 | SE PIRIPIRI - 2º e 3º TR 230/69 kV – 50 MVA | SE PIRIPIRI - 2º e 3º TR 230/69 kV – 50 MVA (substituição dos dois TR 230/69 kV – 33 MVA) | Substituir, na SE Piripiri, o transformador trifásico TR2 230/69 kV, de 33,33 MVA, por outro de 50 MVA. | TR 230/69 kV PIRIPIRI TR2 PI | Em operação | 2015-09-24
T2009-115 | SE PIRIPIRI - 3º TR 230/138 kV – 55 MVA | SE PIRIPIRI - 3º TR 230/138 kV – 55 MVA | Complemento, na SE Piripiri, de infraestrutura de módulo geral, pela instalação do autotransformador trifásico 230/138 kV, de 55 MVA. | MG 230 kV PIRIPIRI MG1 PI | Em operação | 2014-11-16
T2009-115 | SE PIRIPIRI - 3º TR 230/138 kV – 55 MVA | SE PIRIPIRI - 3º TR 230/138 kV – 55 MVA | Instalar, na SE Piripiri, um autotransformador trifásico 230/138 kV, de 55 MVA. | TR 230/138 kV PIRIPIRI TR7 PI | Em operação | 2014-11-16
T2009-115 | SE PIRIPIRI - 3º TR 230/138 kV – 55 MVA | SE PIRIPIRI - 3º TR 230/138 kV – 55 MVA | Instalar, na SE Piripiri, um módulo de conexão 138 kV, arranjo barra principal e transferência, para o autotransformador trifásico 230/138 kV, de 55 MVA. | MC 138 kV TR 230/138 kV PIRIPIRI TR7 PI | Em operação | 2014-11-16
T2009-115 | SE PIRIPIRI - 3º TR 230/138 kV – 55 MVA | SE PIRIPIRI - 3º TR 230/138 kV – 55 MVA | Instalar, na SE Piripiri, um módulo de conexão 230 kV, arranjo barra principal e transferência, para o autotransformador trifásico 230/138 kV, de 55 MVA. | MC 230 kV TR 230/138 kV PIRIPIRI TR7 PI | Em operação | 2014-11-16
T2009-116 | SE SÃO JOÃO DO PIAUÍ - Implantação do 1º TR 230/69 kV – 50 MVA e conexões. | SE SÃO JOÃO DO PIAUÍ - Implantação do 1º TR 230/69 kV – 50 MVA e conexões. | Complemento do módulo geral associado à instalação de transformador de potencial no barramento do setor de 230 kV. | MG 500 kV S.JOAO PIAUI MG1 PI | Em operação | 2013-12-22
T2009-116 | SE SÃO JOÃO DO PIAUÍ - Implantação do 1º TR 230/69 kV – 50 MVA e conexões. | SE SÃO JOÃO DO PIAUÍ - Implantação do 1º TR 230/69 kV – 50 MVA e conexões. | Instalação de um módulo de manobra de conexão de transformador em 230 kV, arranjo barra dupla e cinco chaves - BD5, associado ao transformador trifásico 230/69 kV - 50 MVA TR8. | MC 230 kV TR 230/69 kV S.JOAO PIAUI TR8 PI | Em operação | 2013-12-22
T2009-116 | SE SÃO JOÃO DO PIAUÍ - Implantação do 1º TR 230/69 kV – 50 MVA e conexões. | SE SÃO JOÃO DO PIAUÍ - Implantação do 1º TR 230/69 kV – 50 MVA e conexões. | Instalação de um módulo de manobra de conexão de transformador em 69 kV, arranjo barra principal e transferência - BPT, associado ao transformador trifásico 230/69 kV - 50 MVA TR8. | MC 69 kV TR 230/69 kV S.JOAO PIAUI TR8 PI | Em operação | 2013-12-22
T2009-116 | SE SÃO JOÃO DO PIAUÍ - Implantação do 1º TR 230/69 kV – 50 MVA e conexões. | SE SÃO JOÃO DO PIAUÍ - Implantação do 1º TR 230/69 kV – 50 MVA e conexões. | Instalação de um transformador trifásico 230/69 kV - 50 MVA. | TR 230/69 kV S.JOAO PIAUI TR8 PI | Em operação | 2013-12-22
T2009-117 | SE SOBRAL II - Instalação do 4º TR 230/69 kV – 100 MVA e conexões. | SE SOBRAL II - Instalação do 4º TR 230/69 kV – 100 MVA e conexões. | Adequação da proteção do módulo de manobra entrada de linha, na SE Cauípe, em 230 kV associado às adequações na LT 230 kV Cauípe - Sobral II C1. | EL 230 kV CAUIPE LT 230 kV CAUIPE /SOBRAL II C-1 CE | Em operação | 2013-11-11
T2009-117 | SE SOBRAL II - Instalação do 4º TR 230/69 kV – 100 MVA e conexões. | SE SOBRAL II - Instalação do 4º TR 230/69 kV – 100 MVA e conexões. | Instalação de um módulo de manobra de conexão de transformador em 230 kV, arranjo barra principal e transferência - BPT, associado ao transformador trifásico 230/69 kV - 100 MVA TR4. | MC 230 kV TR 230/69 kV SOBRAL II TR4 CE | Em operação | 2014-03-30
T2009-117 | SE SOBRAL II - Instalação do 4º TR 230/69 kV – 100 MVA e conexões. | SE SOBRAL II - Instalação do 4º TR 230/69 kV – 100 MVA e conexões. | Instalação de um módulo de manobra de conexão de transformador em 69 kV, arranjo barra principal e transferência -BPT, associado ao transformador trifásico 230/69 kV - 100 MVA TR4 | MC 69 kV TR 230/69 kV SOBRAL II TR4 CE | Em operação | 2014-03-30
T2009-117 | SE SOBRAL II - Instalação do 4º TR 230/69 kV – 100 MVA e conexões. | SE SOBRAL II - Instalação do 4º TR 230/69 kV – 100 MVA e conexões. | Instalação de um transformador trifásico 230/69 kV - 100 MVA. | TR 230/69 kV SOBRAL II TR4 CE | Em operação | 2014-03-30
T2009-117 | SE SOBRAL II - Instalação do 4º TR 230/69 kV – 100 MVA e conexões. | SE SOBRAL II - Instalação do 4º TR 230/69 kV – 100 MVA e conexões. | Reencabeçamento da LT 230 kV Sobral II - Cauípe, na SE Sobral II, devido à instalação do transformador trifásico 230/69 kV - 100 MVA TR4. | LT 230 kV CAUIPE /SOBRAL II C-1 CE | Em operação | 2013-11-11
T2009-117 | SE SOBRAL II - Instalação do 4º TR 230/69 kV – 100 MVA e conexões. | SE SOBRAL II - Instalação do 4º TR 230/69 kV – 100 MVA e conexões. | Remanejamento dentro da SE Sobral do módulo de manobra de entrada de linha em 230 kV, arranjo barra principal e transferência - BPT, associada à LT 230 kV Sobral II - Cauípe, devido à instalação do transformador trifásico 230/69 kV - 100 MVA TR4. | EL 230 kV SOBRAL II LT 230 kV CAUIPE /SOBRAL II C-1 CE | Em operação | 2013-11-11
T2009-118 | SE TAUÁ II - 2º TR 230/69 kV – 100 MVA | SE TAUÁ II - 2º TR 230/69 kV – 100 MVA | Complemento, na SE Tauá II, de infraestrutura de módulo geral, pela instalação do transformador trifásico 230/69 kV, de 100 MVA. | MG 230 kV TAUA II MG1 CE | Em operação | 2015-02-28
T2009-118 | SE TAUÁ II - 2º TR 230/69 kV – 100 MVA | SE TAUÁ II - 2º TR 230/69 kV – 100 MVA | Instalar, na SE Tauá II, um módulo de conexão 230 kV, arranjo barra dupla a quatro chaves, para o transformador trifásico 230/69 kV, de 100 MVA. | MC 230 kV TR 230/69 kV TAUA II TR2 CE | Em operação | 2015-02-28
T2009-118 | SE TAUÁ II - 2º TR 230/69 kV – 100 MVA | SE TAUÁ II - 2º TR 230/69 kV – 100 MVA | Instalar, na SE Tauá II, um módulo de conexão 69 kV, arranjo barra principal e transferência, para o transformador trifásico 230/69 kV, de 100 MVA. | MC 69 kV TR 230/69 kV TAUA II TR2 CE | Em operação | 2015-02-28
T2009-118 | SE TAUÁ II - 2º TR 230/69 kV – 100 MVA | SE TAUÁ II - 2º TR 230/69 kV – 100 MVA | Instalar, na SE Tauá II, um transformador trifásico 230/69 kV, de 100 MVA. | TR 230/69 kV TAUA II TR2 CE | Em operação | 2015-02-28
T2009-119 | SE RIO LARGO II - 3º TR 230/69 kV – 100 MVA | SE RIO LARGO II - 3º TR 230/69 kV – 100 MVA | Complemento, na SE Rio Largo II, de infraestrutura de módulo geral pela instalação do transformador trifásico 230/69 kV, de 100 MVA e pelo remanejamento, dentro da própria subestação, do módulo de interligação de barramentos 230 kV. | MG 230 kV RIO LARGO II MG1 AL | Em operação | 2014-02-16
T2009-119 | SE RIO LARGO II - 3º TR 230/69 kV – 100 MVA | SE RIO LARGO II - 3º TR 230/69 kV – 100 MVA | Instalar, na SE Rio Largo II, um módulo de conexão 230 kV, arranjo barra principal e transferência, para o transformador trifásico 230/69 kV, de 100 MVA. | MC 230 kV TR 230/69 kV RIO LARGO II TR5 AL | Em operação | 2014-02-16
T2009-119 | SE RIO LARGO II - 3º TR 230/69 kV – 100 MVA | SE RIO LARGO II - 3º TR 230/69 kV – 100 MVA | Instalar, na SE Rio Largo II, um módulo de conexão 69 kV, arranjo barra principal e transferência, para o transformador trifásico 230/69 kV, de 100 MVA. | MC 69 kV TR 230/69 kV RIO LARGO II TR5 AL | Em operação | 2014-02-16
T2009-119 | SE RIO LARGO II - 3º TR 230/69 kV – 100 MVA | SE RIO LARGO II - 3º TR 230/69 kV – 100 MVA | Instalar, na SE Rio Largo II, um transformador trifásico 230/69 kV, de 100 MVA. | TR 230/69 kV RIO LARGO II TR5 AL | Em operação | 2014-02-16
T2009-120 | SE ITABAIANA - 3º TR 230/69 kV – 100 MVA | SE ITABAIANA - 3º TR 230/69 kV – 100 MVA | a) Complemento, na SE Itabaiana, de infraestrutura de módulo geral pela instalação do transformador trifásico 230/69 kV, de 100 MVA, b) realocação dos dois módulos de entrada de linha 230 kV, arranjo barra principal e transferência, para os dois circuitos da LT 230kV Itabaiana - Paulo Afonso III e c) adequação da proteção de um módulo de entrada de linha 230 kV, arranjo barra principal e transferência, para um circuito da LT 230kV Itabaiana - Paulo Afonso III. | MG 230 kV ITABAIANA MG1 SE | Em operação | 2020-06-21
T2009-120 | SE ITABAIANA - 3º TR 230/69 kV – 100 MVA | SE ITABAIANA - 3º TR 230/69 kV – 100 MVA | Adequar a proteção, na SE Paulo Afonso III, de um módulo de entrada de linha 230 kV, arranjo barra principal e transferência, para um circuito da LT 230kV Itabaiana - Paulo Afonso III. | EL 230 kV P.AFONSO III LT 230 kV P.AFONSO III /ITABAIANA C-1 AL/SE | Em operação | 2020-09-20
T2009-120 | SE ITABAIANA - 3º TR 230/69 kV – 100 MVA | SE ITABAIANA - 3º TR 230/69 kV – 100 MVA | Adequar a proteção, na SE Paulo Afonso III, de um módulo de entrada de linha 230 kV, arranjo barra principal e transferência, para um circuito da LT 230kV Itabaiana - Paulo Afonso III. | EL 230 kV P.AFONSO III LT 230 kV P.AFONSO III /ITABAIANA C-2 AL/SE | Em operação | 2020-03-17
T2009-120 | SE ITABAIANA - 3º TR 230/69 kV – 100 MVA | SE ITABAIANA - 3º TR 230/69 kV – 100 MVA | Instalar, na SE Itabaiana, um módulo de conexão 230 kV, arranjo barra principal e transferência, para o transformador trifásico 230/69 kV, de 100 MVA. | MC 230 kV TR 230/69 kV ITABAIANA TR3 SE | Em operação | 2020-06-21
T2009-120 | SE ITABAIANA - 3º TR 230/69 kV – 100 MVA | SE ITABAIANA - 3º TR 230/69 kV – 100 MVA | Instalar, na SE Itabaiana, um módulo de conexão 69 kV, arranjo barra principal e transferência, para o transformador trifásico 230/69 kV, de 100 MVA. | MC 69 kV TR 230/69 kV ITABAIANA TR3 SE | Em operação | 2020-06-21
T2009-120 | SE ITABAIANA - 3º TR 230/69 kV – 100 MVA | SE ITABAIANA - 3º TR 230/69 kV – 100 MVA | Instalar, na SE Itabaiana, um transformador trifásico 230/69 kV, de 100 MVA. | TR 230/69 kV ITABAIANA TR3 SE | Em operação | 2020-06-21
T2009-121 | SE CÍCERO DANTAS - 2º TR 230/69 kV – 50 MVA | SE CÍCERO DANTAS - 2º TR 230/69 kV – 50 MVA (Substituição dos 2 TRs 230/69 kV – 16,7 MVA) | Complemento, na SE Cícero Dantas, de infraestrutura de módulo geral pela substituição dos dois transformadores 230/69 kV, de 16,7 MVA, cada, por um transformador trifásico 230/69 kV, de 50 MVA. | MG 230 kV CIC. DANTAS MG1 BA | Em operação | 2012-12-08
T2009-121 | SE CÍCERO DANTAS - 2º TR 230/69 kV – 50 MVA | SE CÍCERO DANTAS - 2º TR 230/69 kV – 50 MVA (Substituição dos 2 TRs 230/69 kV – 16,7 MVA) | Instalar, na SE Cícero Dantas, o módulo de conexão 230 kV, arranjo barra principal e transferência, para o transformador trifásico 230/69 kV, de 50 MVA, por meio da retirada do módulo de conexão 230 kV do transformador 04T2 230/69 kV, de 16,7 MVA e adequação do módulo de conexão 230 kV do transformador 04T1 230/69 kV, de 16,7 MVA. | MC 230 kV TR 230/69 kV CIC. DANTAS TR5 BA | Em operação | 2012-12-08
T2009-121 | SE CÍCERO DANTAS - 2º TR 230/69 kV – 50 MVA | SE CÍCERO DANTAS - 2º TR 230/69 kV – 50 MVA (Substituição dos 2 TRs 230/69 kV – 16,7 MVA) | Instalar, na SE Cícero Dantas, o módulo de conexão 69 kV, arranjo barra principal e transferência, para o transformador trifásico 230/69 kV, de 50 MVA, por meio da retirada do módulo de conexão 69 kV do transformador 04T2 230/69 kV, de 16,7 MVA e adequação do módulo de conexão 69 kV do transformador 04T1 230/69 kV, de 16,7 MVA. | MC 69 kV TR 230/69 kV CIC. DANTAS TR5 BA | Em operação | 2012-12-08
T2009-121 | SE CÍCERO DANTAS - 2º TR 230/69 kV – 50 MVA | SE CÍCERO DANTAS - 2º TR 230/69 kV – 50 MVA (Substituição dos 2 TRs 230/69 kV – 16,7 MVA) | Substituir, na SE Cícero Dantas, os dois transformadores 230/69 kV, de 16,7 MVA, cada, por um transformador trifásico 230/69 kV, de 50 MVA. | TR 230/69 kV CIC. DANTAS TR5 BA | Em operação | 2012-12-08
T2009-122 | SE GOVERNADOR MANGABEIRA - 2º TR 230/69 kV – 100 MVA | SE GOVERNADOR MANGABEIRA - 2º TR 230/69 kV – 100 MVA | Complemento, na SE Governador Mangabeira, de infraestrutura de módulo geral pela instalação do transformador trifásico 230/69 kV, de 100 MVA. | MG 230 kV G.MANGABEIRA MG1 BA | Em operação | 2015-05-17
T2009-122 | SE GOVERNADOR MANGABEIRA - 2º TR 230/69 kV – 100 MVA | SE GOVERNADOR MANGABEIRA - 2º TR 230/69 kV – 100 MVA | Instalar, na SE Governador Mangabeira, um módulo de conexão 230 kV, arranjo barra principal e transferência, para o transformador trifásico 230/69 kV, de 100 MVA. | MC 230 kV TR 230/69 kV G.MANGABEIRA TR2 BA | Em operação | 2015-05-17
T2009-122 | SE GOVERNADOR MANGABEIRA - 2º TR 230/69 kV – 100 MVA | SE GOVERNADOR MANGABEIRA - 2º TR 230/69 kV – 100 MVA | Instalar, na SE Governador Mangabeira, um módulo de conexão 69 kV, arranjo barra principal e transferência, para o transformador trifásico 230/69 kV, de 100 MVA. | MC 69 kV TR 230/69 kV G.MANGABEIRA TR2 BA | Em operação | 2015-05-17
T2009-122 | SE GOVERNADOR MANGABEIRA - 2º TR 230/69 kV – 100 MVA | SE GOVERNADOR MANGABEIRA - 2º TR 230/69 kV – 100 MVA | Instalar, na SE Governador Mangabeira, um transformador trifásico 230/69 kV, de 100 MVA. | TR 230/69 kV G.MANGABEIRA TR2 BA | Em operação | 2015-05-17
T2009-123 | SE JUAZEIRO DA BAHIA II - 4º TR 230/69 kV – 100 MVA | SE JUAZEIRO DA BAHIA II - 4º TR 230/69 kV – 100 MVA | Adequar a proteção, na SE Sobradinho, de um módulo de entrada de linha 230 kV, arranjo barra dupla a cinco chaves, para o segundo circuito da LT 230kV Sobradinho - Juazeiro da Bahia II. | EL 230 kV U.SOBRADINHO LT 230 kV U.SOBRADINHO /JUAZEIRO II C-2 BA | Em operação | 2015-09-27
T2009-123 | SE JUAZEIRO DA BAHIA II - 4º TR 230/69 kV – 100 MVA | SE JUAZEIRO DA BAHIA II - 4º TR 230/69 kV – 100 MVA | Complemento, na SE Juazeiro da Bahia II, de infraestrutura de módulo geral pela instalação do transformador trifásico 230/69 kV, de 100 MVA e realocação, dentro da subestação, de um módulo de entrada de linha 230 kV, arranjo barra dupla a cinco chaves, para o segundo circuito da LT 230kV Sobradinho - Juazeiro da Bahia II. | MG 230 kV JUAZEIRO II MG1 BA | Em operação | 2015-09-27
T2009-123 | SE JUAZEIRO DA BAHIA II - 4º TR 230/69 kV – 100 MVA | SE JUAZEIRO DA BAHIA II - 4º TR 230/69 kV – 100 MVA | Instalar, na SE Juazeiro da Bahia II, um módulo de conexão 230 kV, arranjo barra dupla a cinco chaves, para o transformador trifásico 230/69 kV, de 100 MVA. | MC 230 kV TR 230/69 kV JUAZEIRO II TR4 BA | Em operação | 2015-09-27
T2009-123 | SE JUAZEIRO DA BAHIA II - 4º TR 230/69 kV – 100 MVA | SE JUAZEIRO DA BAHIA II - 4º TR 230/69 kV – 100 MVA | Instalar, na SE Juazeiro da Bahia II, um módulo de conexão 69 kV, arranjo barra principal e transferência, para o transformador trifásico 230/69 kV, de 100 MVA. | MC 69 kV TR 230/69 kV JUAZEIRO II TR4 BA | Em operação | 2015-09-27
T2009-123 | SE JUAZEIRO DA BAHIA II - 4º TR 230/69 kV – 100 MVA | SE JUAZEIRO DA BAHIA II - 4º TR 230/69 kV – 100 MVA | Instalar, na SE Juazeiro da Bahia II, um transformador trifásico 230/69 kV, de 100 MVA. | TR 230/69 kV JUAZEIRO II TR4 BA | Em operação | 2015-09-27
T2009-124 | SE TEIXEIRA DE FREITAS II - 2º TR 230/138 kV – 100 MVA | SE TEIXEIRA DE FREITAS II - 2º TR 230/138 kV – 100 MVA | Complemento, na SE Teixeira de Freitas II, de infraestrutura de módulo geral, pela instalação do banco de autotransformadores monofásicos 230/138 kV, de 3 x 33,33 MVA. | MG 230 kV TEIX. FREITAS II MG1 BA | Em operação | 2019-06-19
T2009-124 | SE TEIXEIRA DE FREITAS II - 2º TR 230/138 kV – 100 MVA | SE TEIXEIRA DE FREITAS II - 2º TR 230/138 kV – 100 MVA | Instalar, na SE Teixeira de Freitas II, um banco de autotransformadores monofásicos 230/138 kV, de 3 x 33,33 MVA. | TR 230/138 kV TEIX. FREITAS II TR2 BA | Em operação | 2019-06-19
T2009-124 | SE TEIXEIRA DE FREITAS II - 2º TR 230/138 kV – 100 MVA | SE TEIXEIRA DE FREITAS II - 2º TR 230/138 kV – 100 MVA | Instalar, na SE Teixeira de Freitas II, um módulo de conexão 138 kV, arranjo barra principal e transferência, para o banco de autotransformadores monofásicos 230/138 kV, de 3 x 33,33 MVA. | MC 138 kV TR 230/138 kV TEIX. FREITAS II TR2 BA | Em operação | 2019-06-19
T2009-124 | SE TEIXEIRA DE FREITAS II - 2º TR 230/138 kV – 100 MVA | SE TEIXEIRA DE FREITAS II - 2º TR 230/138 kV – 100 MVA | Instalar, na SE Teixeira de Freitas II, um módulo de conexão 230 kV, arranjo barra dupla a quatro chaves, para o banco de autotransformadores monofásicos 230/138 kV, de 3 x 33,33 MVA. | MC 230 kV TR 230/138 kV TEIX. FREITAS II TR2 BA | Em operação | 2019-06-19
T2009-126 | Reencabeçamento da LT 230 kV Campo Comprido – Umbará C2 | Reencabeçamento do 2º circuito da linha de transmissão, em 230 kV, Campo Comprido - Umbará na Subestação Gralha Azul. Originando a LT 230kV Gralha Azul / Campo Comprido. | Reencabeçamento da linha de transmissão 230 kV Campo Comprido – Umbará C2 na subestação Gralha Azul, originando a linha de transmissão 230 kV Gralha Azul – Campo Comprido. | LT 230 kV C.COMPRIDO /GRALHA AZUL C-1 PR | Em operação | 2010-08-15
T2009-127 | Reencabeçamento da LT 230 kV Cidade Industrial de Curitiba – Gralha Azul | Reencabeçamento do 1º circuito da linha de transmissão, em 230 kV, Cidade Industrial de Curitiba - Gralha Azul na SE Umbará. Originando a LT 230kV C.I. Curitiba / Gralha Azul. | Reencabeçamento da linha de transmissão 230 kV Cidade Industrial de Curitiba – Gralha Azul na subestação Umbará, originando a linha de transmissão 230 kV Umbará – Cidade Industrial de Curitiba. | LT 230 kV UMBARA /C.I.CURITIBA C-1 PR | Em operação | 2010-08-15
T2009-128 | LT 230 kV Cascavel - Foz do Iguaçu Norte, LT 138 kV Foz do Iguaçu Norte - Foz do Iguaçu e conexões. | Complemento do secionamento da LT Cascavel - Medianeira - Foz do Iguaçu, na SE Foz do Iguaçu Norte, instalação de módulos de entrada de linha em 230 kV no trecho Cascavel - Foz do Iguaçu Norte, que passará a operar em 230 kV, e módulos de entrada de linha em 138 kV no trecho Foz do Iguaçu Norte - Foz do Iguaçu. | Complemento da LT Cascavel - Foz do Iguaçu Norte com instalação de 0,36 km de linha de transmissão em torre de circuito duplo, 1 condutor DRAKE 795 KCM por fase, 1 cabo p-r de aço 3/8 e 1 cabo p-r óptico 24 fibras, e remoção da conexão desta LT na SE Medianeira para energização da linha em 230 kV. | LT 230 kV CASCAVEL /F.IGUACUNORTE C-1 PR | Em operação | 2012-04-22
T2009-128 | LT 230 kV Cascavel - Foz do Iguaçu Norte, LT 138 kV Foz do Iguaçu Norte - Foz do Iguaçu e conexões. | Complemento do secionamento da LT Cascavel - Medianeira - Foz do Iguaçu, na SE Foz do Iguaçu Norte, instalação de módulos de entrada de linha em 230 kV no trecho Cascavel - Foz do Iguaçu Norte, que passará a operar em 230 kV, e módulos de entrada de linha em 138 kV no trecho Foz do Iguaçu Norte - Foz do Iguaçu. | Complemento da LT Foz do Iguaçu Norte - Foz do Iguaçu, com implantação de 0,36 km de linha em torre de circuito duplo, 1 condutor DRAKE 795 KCM por fase, 1 cabo p-r de aço 3/8 e 1 cabo p-r óptico 24 fibras. | LT 138 kV F.IGUACU 60HZ /F.IGUACUNORTE C-1 PR | Em operação | 2009-12-13
T2009-128 | LT 230 kV Cascavel - Foz do Iguaçu Norte, LT 138 kV Foz do Iguaçu Norte - Foz do Iguaçu e conexões. | Complemento do secionamento da LT Cascavel - Medianeira - Foz do Iguaçu, na SE Foz do Iguaçu Norte, instalação de módulos de entrada de linha em 230 kV no trecho Cascavel - Foz do Iguaçu Norte, que passará a operar em 230 kV, e módulos de entrada de linha em 138 kV no trecho Foz do Iguaçu Norte - Foz do Iguaçu. | Instalação de módulo de entrada de linha em 230 kV, arranjo barra principal e transferência, na SE Cascavel, para energização da LT 230 kV Cascavel - Foz do Iguaçu Norte em 230 kV. | EL 230 kV CASCAVEL LT 230 kV CASCAVEL /MEDIANEIRA C-1 PR | Em operação | 2012-04-22
T2009-128 | LT 230 kV Cascavel - Foz do Iguaçu Norte, LT 138 kV Foz do Iguaçu Norte - Foz do Iguaçu e conexões. | Complemento do secionamento da LT Cascavel - Medianeira - Foz do Iguaçu, na SE Foz do Iguaçu Norte, instalação de módulos de entrada de linha em 230 kV no trecho Cascavel - Foz do Iguaçu Norte, que passará a operar em 230 kV, e módulos de entrada de linha em 138 kV no trecho Foz do Iguaçu Norte - Foz do Iguaçu. | Instalação de módulo de entrada de linha em 230 kV, arranjo barra principal e transferência, na SE Foz do Iguaçu Norte, para energização da LT 230 kV Cascavel - Foz do Iguaçu Norte em 230 kV. | EL 230 kV F.IGUACUNORTE LT 230 kV MEDIANEIRA /F.IGUACUNORTE C-1 PR | Em operação | 2012-04-22
T2009-128 | LT 230 kV Cascavel - Foz do Iguaçu Norte, LT 138 kV Foz do Iguaçu Norte - Foz do Iguaçu e conexões. | Complemento do secionamento da LT Cascavel - Medianeira - Foz do Iguaçu, na SE Foz do Iguaçu Norte, instalação de módulos de entrada de linha em 230 kV no trecho Cascavel - Foz do Iguaçu Norte, que passará a operar em 230 kV, e módulos de entrada de linha em 138 kV no trecho Foz do Iguaçu Norte - Foz do Iguaçu. | Instalação de um módulo de entrada de linha em 138 kV, arranjo barra principal e transferência, para a LT 138 kV Foz do Iguaçu Norte - Foz do Iguaçu. | EL 138 kV F.IGUACUNORTE LT 138 kV F.IGUACU 60HZ /F.IGUACUNORTE C-1 PR | Em operação | 2009-12-13
T2009-131 | SE GUARULHOS 345 kV (SP) - instalação de dois bancos de capacitores | SE GUARULHOS 345 kV (SP) - instalação de dois bancos de capacitores manobráveis | Complementar, na SE GUARULHOS, o módulo geral, em 345kV, arranjo barra dupla a cinco chaves. | MG 345 kV GUARULHOS MG1 SP | Em operação | 2012-05-02
T2009-131 | SE GUARULHOS 345 kV (SP) - instalação de dois bancos de capacitores | SE GUARULHOS 345 kV (SP) - instalação de dois bancos de capacitores manobráveis | Instalar, na SE Guarulhos, o primeiro banco de capacitores 345 kV, de 100 Mvar. | BC 345 kV 100 Mvar GUARULHOS BC1 SP | Em operação | 2012-05-02
T2009-131 | SE GUARULHOS 345 kV (SP) - instalação de dois bancos de capacitores | SE GUARULHOS 345 kV (SP) - instalação de dois bancos de capacitores manobráveis | Instalar, na SE Guarulhos, o segundo banco de capacitores 345 kV, de 150 Mvar. | BC 345 kV 150 Mvar GUARULHOS BC2 SP | Em operação | 2012-05-02
T2009-131 | SE GUARULHOS 345 kV (SP) - instalação de dois bancos de capacitores | SE GUARULHOS 345 kV (SP) - instalação de dois bancos de capacitores manobráveis | Instalar, na SE Guarulhos,um módulo de conexão 345 kV, arranjo barra dupla a cinco chaves, para o primeiro banco de capacitores 345 kV, de 100 Mvar. | MC 345 kV BC 345 kV 100 Mvar GUARULHOS BC1 SP | Em operação | 2012-05-02
T2009-131 | SE GUARULHOS 345 kV (SP) - instalação de dois bancos de capacitores | SE GUARULHOS 345 kV (SP) - instalação de dois bancos de capacitores manobráveis | Instalar, na SE Guarulhos,um módulo de conexão 345 kV, arranjo barra dupla a cinco chaves, para o segundo banco de capacitores 345 kV, de 150 Mvar. | MC 345 kV BC 345 kV 150 Mvar GUARULHOS BC2 SP | Em operação | 2012-05-02
T2009-132 | SE BARRO ALTO 230 kV (GO) - 2º banco de capacitores manobráveis 230 kv de 27,7 Mva | SE BARRO ALTO 230 kV (GO) - 2º banco de capacitores manobráveis 230 Kv de 27,7 Mva | Adequação na SE Barro Alto, uma conexão de capacitor paralelo em 230 kV, existente para arranjo barra dupla e quatro chaves; | MC 230 kV BC 230 kV 27 Mvar BARRO ALTO BC1 GO | Em operação | 2011-10-04
T2009-132 | SE BARRO ALTO 230 kV (GO) - 2º banco de capacitores manobráveis 230 kv de 27,7 Mva | SE BARRO ALTO 230 kV (GO) - 2º banco de capacitores manobráveis 230 Kv de 27,7 Mva | Instalar na SE Barro Alto, um Banco de Capacitores paralelo em 230 kV de 27,7 Mvar; | BC 230 kV 27,7 Mvar BARRO ALTO BC2 GO | Em operação | 2011-09-07
T2009-132 | SE BARRO ALTO 230 kV (GO) - 2º banco de capacitores manobráveis 230 kv de 27,7 Mva | SE BARRO ALTO 230 kV (GO) - 2º banco de capacitores manobráveis 230 Kv de 27,7 Mva | Instalar na SE Barro Alto, um módulo de conexão de capacitores em 230 kV, arranjo barra dupla a quatro chaves, para o banco de capacitores paralelo em 230 kV de 27,7 Mvar; | MC 230 kV BC 230 kV 27,7 Mvar BARRO ALTO BC2 GO | Em operação | 2011-09-07
T2009-133 | LT 230 kV BRASÍLIA SUL – BARRO ALTO (GO) - implantação de seccionamento | LT 230 kV BRASÍLIA SUL – BARRO ALTO (GO) - implantação de seccionamento da LT 230 kV Brasília Sul - Barro Alto na SE Águas Lindas | Adequar, na SE Barro Alto, o sistema de proteção do módulo de entrada de linha 230 kV, arranjo barra dupla a quatro chaves para a LT 230 kV Brasília Sul - Águas Lindas, resultante do seccionamento da LT 230 kV Brasília Sul - Barro Alto. | EL 230 kV BARRO ALTO LT 230 kV BARRO ALTO /AGUAS LINDAS C-1 GO | Em operação | 2013-11-24
T2009-133 | LT 230 kV BRASÍLIA SUL – BARRO ALTO (GO) - implantação de seccionamento | LT 230 kV BRASÍLIA SUL – BARRO ALTO (GO) - implantação de seccionamento da LT 230 kV Brasília Sul - Barro Alto na SE Águas Lindas | Adequar, na SE Brasilia Sul, o sistema de proteção do módulo de entrada de linha 230 kV, arranjo barra dupla a cinco chaves para a LT 230 kV Brasília Sul - Águas Lindas, resultante do seccionamento da LT 230 kV Brasília Sul - Barro Alto. | EL 230 kV BRAS. SUL LT 230 kV AGUAS LINDAS /BRAS. SUL C-1 GO/DF | Em operação | 2013-11-24
T2009-133 | LT 230 kV BRASÍLIA SUL – BARRO ALTO (GO) - implantação de seccionamento | LT 230 kV BRASÍLIA SUL – BARRO ALTO (GO) - implantação de seccionamento da LT 230 kV Brasília Sul - Barro Alto na SE Águas Lindas | Instalar na SE AGUAS LINDAS acréscimo de módulo geral parcial e dois MIMs associados às Entradas de Linha em 230 kV, arranjo barra principal e transferência, MG2. | MG 230 kV AGUAS LINDAS MG2 GO | Em operação | 2013-10-12
T2009-133 | LT 230 kV BRASÍLIA SUL – BARRO ALTO (GO) - implantação de seccionamento | LT 230 kV BRASÍLIA SUL – BARRO ALTO (GO) - implantação de seccionamento da LT 230 kV Brasília Sul - Barro Alto na SE Águas Lindas | Instalar o circuito LT 230 kV AGUAS LINDAS /BRAS. SUL C-1 GO/DF originado do seccionamento do circuito LT 230 kV BARRO ALTO /BRAS. SUL C-1 GO/DF na SE AGUAS LINDAS | LT 230 kV AGUAS LINDAS /BRAS. SUL C-1 GO/DF | Em operação | 2013-10-12
T2009-133 | LT 230 kV BRASÍLIA SUL – BARRO ALTO (GO) - implantação de seccionamento | LT 230 kV BRASÍLIA SUL – BARRO ALTO (GO) - implantação de seccionamento da LT 230 kV Brasília Sul - Barro Alto na SE Águas Lindas | Instalar o circuito LT 230 kV BARRO ALTO /AGUAS LINDAS C-1 GO originado do seccionamento do circuito LT 230 kV BARRO ALTO /BRAS. SUL C-1 GO/DF na SE AGUAS LINDAS | LT 230 kV BARRO ALTO /AGUAS LINDAS C-1 GO | Em operação | 2013-10-12
T2009-133 | LT 230 kV BRASÍLIA SUL – BARRO ALTO (GO) - implantação de seccionamento | LT 230 kV BRASÍLIA SUL – BARRO ALTO (GO) - implantação de seccionamento da LT 230 kV Brasília Sul - Barro Alto na SE Águas Lindas | Instalar, na SE AGUAS LINDAS, um módulo de entrada de linha, arranjo barra principal e transferência, para o circuito LT 230 kV BARRO ALTO /AGUAS LINDAS C-1 GO originado do seccionamento do circuito LT 230 kV BARRO ALTO /BRAS. SUL C-1 GO/DF na SE AGUAS LINDAS. | EL 230 kV AGUAS LINDAS LT 230 kV BARRO ALTO /AGUAS LINDAS C-1 GO | Em operação | 2013-10-12
T2009-133 | LT 230 kV BRASÍLIA SUL – BARRO ALTO (GO) - implantação de seccionamento | LT 230 kV BRASÍLIA SUL – BARRO ALTO (GO) - implantação de seccionamento da LT 230 kV Brasília Sul - Barro Alto na SE Águas Lindas | Instalar, na SE AGUAS LINDAS, um módulo de entrada de linha, barra principal e transferência, para o circuito LT 230 kV AGUAS LINDAS /BRAS. SUL C-1 GO/DF originado do seccionamento do circuito LT 230 kV BARRO ALTO /BRAS. SUL C-1 GO/DF na SE AGUAS LINDAS. | EL 230 kV AGUAS LINDAS LT 230 kV AGUAS LINDAS /BRAS. SUL C-1 GO/DF | Em operação | 2013-10-12
T2009-134 | SE BARRO ALTO 230 kV (GO) - Remanejamento do Banco de Transformadores | SE BARRO ALTO 230 kV (GO) - remanejamento do banco de transformadores 230/69/13,8 kV - 3x16,67 MVA, existente, e adequações necessárias | remanejamento do banco de transformadores 230/69/13,8 kV – 3x16,67 MVA, existente, e adequações necessárias; | TR 230/69 kV BARRO ALTO TR1 GO | Revogada | 2005-05-28
T2009-135 | SE TIJUCO PRETO (SP) - instalação do 4 º banco de AT 765/345 kV | SE TIJUCO PRETO (SP) - Instalação do 4º banco de Autotransformadores 765/345 kV e disjuntor do módulo de Interligação de Barramentos. | Complementação do módulo de interligação de barramentos, em 765 kV, arranjo barra dupla com disjuntor e meio, com a instalação de um disjuntor de 765 kV. | IB 750 kV MG 750 kV TIJUCO PRETO MG1 SP IB5 | Em operação | 2013-10-01
T2009-135 | SE TIJUCO PRETO (SP) - instalação do 4 º banco de AT 765/345 kV | SE TIJUCO PRETO (SP) - Instalação do 4º banco de Autotransformadores 765/345 kV e disjuntor do módulo de Interligação de Barramentos. | Extensão do barramento de 765 kV da SE Tijuco Preto. | MG 750 kV TIJUCO PRETO MG1 SP | Em operação | 2013-10-01
T2009-135 | SE TIJUCO PRETO (SP) - instalação do 4 º banco de AT 765/345 kV | SE TIJUCO PRETO (SP) - Instalação do 4º banco de Autotransformadores 765/345 kV e disjuntor do módulo de Interligação de Barramentos. | Instalar na SE Tijuco Preto o 4º banco de autotransformadores monofásicos 765/345/20 kV (3 unidades monofásicas de 500 MVA). | TR 750/345 kV TIJUCO PRETO TR7 SP | Em operação | 2014-11-28
T2009-135 | SE TIJUCO PRETO (SP) - instalação do 4 º banco de AT 765/345 kV | SE TIJUCO PRETO (SP) - Instalação do 4º banco de Autotransformadores 765/345 kV e disjuntor do módulo de Interligação de Barramentos. | Instalar na SE Tijuco Preto um módulo de conexão, em 345 kV, arranjo barra dupla com disjuntor e meio, para o 4º banco de transformadores monofásicos 765/345/20 kV. | MC 345 kV TR 750/345 kV TIJUCO PRETO TR7 SP | Em operação | 2014-11-28
T2009-135 | SE TIJUCO PRETO (SP) - instalação do 4 º banco de AT 765/345 kV | SE TIJUCO PRETO (SP) - Instalação do 4º banco de Autotransformadores 765/345 kV e disjuntor do módulo de Interligação de Barramentos. | Instalar na SE Tijuco Preto um módulo de conexão, em 765 kV, arranjo barra dupla com disjuntor e meio, para o 4º banco de transformadores monofásicos 765/345/20 kV. | MC 750 kV TR 750/345 kV TIJUCO PRETO TR7 SP | Em operação | 2014-11-28
T2009-136 | FOZ DO IGUAÇU 60 Hz (PR) 500 kV - Implantação de setor de 500 kV arranjo DJM. | FOZ DO IGUAÇU 60 Hz(PR) - Implantação de seccionamento composto de módulo geral, DJM, construção de pátio de 500 kV, barramento com entradas de linhas para os circuitos de 500 kV existentes na LT 500 kV Itaipu – Foz do Iguaçu e para a LT 500 kV Foz do Iguaçu – Cascavel Oeste. Substituição de 04 disjuntores (9254/64/74/84), 06 chaves secionadoras (9255/57/75/77/85/87) e 12 transformadores de corrente (TA1/2/3/4) devido a superação da capacidade nominal de curto-circuito. | Adicional de barramento de módulo de interligação de barramentos (IB), arranjo barra dupla com disjuntor e meio – DJM. | MG 500 kV F.IGUACU 60HZ MG1 PR | Em operação | 2011-12-19
T2009-136 | FOZ DO IGUAÇU 60 Hz (PR) 500 kV - Implantação de setor de 500 kV arranjo DJM. | FOZ DO IGUAÇU 60 Hz(PR) - Implantação de seccionamento composto de módulo geral, DJM, construção de pátio de 500 kV, barramento com entradas de linhas para os circuitos de 500 kV existentes na LT 500 kV Itaipu – Foz do Iguaçu e para a LT 500 kV Foz do Iguaçu – Cascavel Oeste. Substituição de 04 disjuntores (9254/64/74/84), 06 chaves secionadoras (9255/57/75/77/85/87) e 12 transformadores de corrente (TA1/2/3/4) devido a superação da capacidade nominal de curto-circuito. | Adicional de barramento do módulo de entrada de linha (EL), arranjo barra dupla com disjuntor e meio – DJM, para futura LT 500 kV Foz do Iguaçu - Cascavel do Oeste | MG 500 kV F.IGUACU 60HZ MG1 PR | Em operação | 2011-12-19
T2009-136 | FOZ DO IGUAÇU 60 Hz (PR) 500 kV - Implantação de setor de 500 kV arranjo DJM. | FOZ DO IGUAÇU 60 Hz(PR) - Implantação de seccionamento composto de módulo geral, DJM, construção de pátio de 500 kV, barramento com entradas de linhas para os circuitos de 500 kV existentes na LT 500 kV Itaipu – Foz do Iguaçu e para a LT 500 kV Foz do Iguaçu – Cascavel Oeste. Substituição de 04 disjuntores (9254/64/74/84), 06 chaves secionadoras (9255/57/75/77/85/87) e 12 transformadores de corrente (TA1/2/3/4) devido a superação da capacidade nominal de curto-circuito. | Implantação do setor de 500 kV, arranjo DJM, com módulo de infraestrutura geral e módulo de infraestrutura de manobra referentes a 5 ELs 5 IBs e 4 CTs | MG 500 kV F.IGUACU 60HZ MG1 PR | Em operação | 2012-01-12
T2009-136 | FOZ DO IGUAÇU 60 Hz (PR) 500 kV - Implantação de setor de 500 kV arranjo DJM. | FOZ DO IGUAÇU 60 Hz(PR) - Implantação de seccionamento composto de módulo geral, DJM, construção de pátio de 500 kV, barramento com entradas de linhas para os circuitos de 500 kV existentes na LT 500 kV Itaipu – Foz do Iguaçu e para a LT 500 kV Foz do Iguaçu – Cascavel Oeste. Substituição de 04 disjuntores (9254/64/74/84), 06 chaves secionadoras (9255/57/75/77/85/87) e 12 transformadores de corrente (TA1/2/3/4) devido a superação da capacidade nominal de curto-circuito. | Instalação de módulo de entrada de linha (EL) em 500 kV, arranjo barra dupla com disjuntor e meio – DJM, para o circuito 1 da linha de interligação da UHE Itaipu, incluindo a substituição de 01 chave secionadora (9257), 03 transformadores de corrente (TA 1) e 01 disjuntor (9254), existentes. | EL 500 kV F.IGUACU 60HZ EL1 | Em operação | 2011-12-19
T2009-136 | FOZ DO IGUAÇU 60 Hz (PR) 500 kV - Implantação de setor de 500 kV arranjo DJM. | FOZ DO IGUAÇU 60 Hz(PR) - Implantação de seccionamento composto de módulo geral, DJM, construção de pátio de 500 kV, barramento com entradas de linhas para os circuitos de 500 kV existentes na LT 500 kV Itaipu – Foz do Iguaçu e para a LT 500 kV Foz do Iguaçu – Cascavel Oeste. Substituição de 04 disjuntores (9254/64/74/84), 06 chaves secionadoras (9255/57/75/77/85/87) e 12 transformadores de corrente (TA1/2/3/4) devido a superação da capacidade nominal de curto-circuito. | Instalação de módulo de entrada de linha (EL) em 500 kV, arranjo barra dupla com disjuntor e meio – DJM, para o circuito 2 da linha de interligação da UHE Itaipu, incluindo a substituição de 03 transformadores de corrente (TA 2) e 01 disjuntor (9264), existentes. | EL 500 kV F.IGUACU 60HZ EL2 | Em operação | 2012-02-23
T2009-136 | FOZ DO IGUAÇU 60 Hz (PR) 500 kV - Implantação de setor de 500 kV arranjo DJM. | FOZ DO IGUAÇU 60 Hz(PR) - Implantação de seccionamento composto de módulo geral, DJM, construção de pátio de 500 kV, barramento com entradas de linhas para os circuitos de 500 kV existentes na LT 500 kV Itaipu – Foz do Iguaçu e para a LT 500 kV Foz do Iguaçu – Cascavel Oeste. Substituição de 04 disjuntores (9254/64/74/84), 06 chaves secionadoras (9255/57/75/77/85/87) e 12 transformadores de corrente (TA1/2/3/4) devido a superação da capacidade nominal de curto-circuito. | Instalação de módulo de entrada de linha (EL) em 500 kV, arranjo barra dupla com disjuntor e meio – DJM, para o circuito 3 da linha de interligação da UHE Itaipu, incluindo a substituição de 01 chave secionadora (9277), 03 transformadores de corrente (TA 3) e 01 disjuntores (9274), existentes. | EL 500 kV F.IGUACU 60HZ EL3 | Em operação | 2012-04-11
T2009-136 | FOZ DO IGUAÇU 60 Hz (PR) 500 kV - Implantação de setor de 500 kV arranjo DJM. | FOZ DO IGUAÇU 60 Hz(PR) - Implantação de seccionamento composto de módulo geral, DJM, construção de pátio de 500 kV, barramento com entradas de linhas para os circuitos de 500 kV existentes na LT 500 kV Itaipu – Foz do Iguaçu e para a LT 500 kV Foz do Iguaçu – Cascavel Oeste. Substituição de 04 disjuntores (9254/64/74/84), 06 chaves secionadoras (9255/57/75/77/85/87) e 12 transformadores de corrente (TA1/2/3/4) devido a superação da capacidade nominal de curto-circuito. | Instalação de módulo de entrada de linha (EL) em 500 kV, arranjo barra dupla com disjuntor e meio – DJM, para o circuito 4 da linha de interligação da UHE Itaipu, incluindo a substituição de 01 chave secionadora (9287), 03 transformadores de corrente (TA 4) e 01 disjuntores (9284), existentes. | EL 500 kV F.IGUACU 60HZ EL4 | Em operação | 2012-06-13
T2009-136 | FOZ DO IGUAÇU 60 Hz (PR) 500 kV - Implantação de setor de 500 kV arranjo DJM. | FOZ DO IGUAÇU 60 Hz(PR) - Implantação de seccionamento composto de módulo geral, DJM, construção de pátio de 500 kV, barramento com entradas de linhas para os circuitos de 500 kV existentes na LT 500 kV Itaipu – Foz do Iguaçu e para a LT 500 kV Foz do Iguaçu – Cascavel Oeste. Substituição de 04 disjuntores (9254/64/74/84), 06 chaves secionadoras (9255/57/75/77/85/87) e 12 transformadores de corrente (TA1/2/3/4) devido a superação da capacidade nominal de curto-circuito. | Instalação de um módulo de conexão de transformador (CT) em 500 kV, arranjo barra dupl a com disjuntor e meio - DJM, para o banco de autotransformadores 765/500/20 kV AT01, existente. | MC 500 kV TR 750/500 kV F.IGUACU 60HZ TR1 PR | Em operação | 2011-12-19
T2009-136 | FOZ DO IGUAÇU 60 Hz (PR) 500 kV - Implantação de setor de 500 kV arranjo DJM. | FOZ DO IGUAÇU 60 Hz(PR) - Implantação de seccionamento composto de módulo geral, DJM, construção de pátio de 500 kV, barramento com entradas de linhas para os circuitos de 500 kV existentes na LT 500 kV Itaipu – Foz do Iguaçu e para a LT 500 kV Foz do Iguaçu – Cascavel Oeste. Substituição de 04 disjuntores (9254/64/74/84), 06 chaves secionadoras (9255/57/75/77/85/87) e 12 transformadores de corrente (TA1/2/3/4) devido a superação da capacidade nominal de curto-circuito. | Instalação de um módulo de conexão de transformador (CT) em 500 kV, arranjo barra dupla com disjuntor e meio - DJM, para o banco de autotransformadores 765/500/20 kV AT02, existente. | MC 500 kV TR 750/500 kV F.IGUACU 60HZ TR2 PR | Em operação | 2012-02-23
T2009-136 | FOZ DO IGUAÇU 60 Hz (PR) 500 kV - Implantação de setor de 500 kV arranjo DJM. | FOZ DO IGUAÇU 60 Hz(PR) - Implantação de seccionamento composto de módulo geral, DJM, construção de pátio de 500 kV, barramento com entradas de linhas para os circuitos de 500 kV existentes na LT 500 kV Itaipu – Foz do Iguaçu e para a LT 500 kV Foz do Iguaçu – Cascavel Oeste. Substituição de 04 disjuntores (9254/64/74/84), 06 chaves secionadoras (9255/57/75/77/85/87) e 12 transformadores de corrente (TA1/2/3/4) devido a superação da capacidade nominal de curto-circuito. | Instalação de um módulo de conexão de transformador (CT) em 500 kV, arranjo barra dupla com disjuntor e meio - DJM, para o banco de autotransformadores 765/500/20 kV AT03, existente. | MC 500 kV TR 750/500 kV F.IGUACU 60HZ TR3 PR | Em operação | 2012-04-11
T2009-136 | FOZ DO IGUAÇU 60 Hz (PR) 500 kV - Implantação de setor de 500 kV arranjo DJM. | FOZ DO IGUAÇU 60 Hz(PR) - Implantação de seccionamento composto de módulo geral, DJM, construção de pátio de 500 kV, barramento com entradas de linhas para os circuitos de 500 kV existentes na LT 500 kV Itaipu – Foz do Iguaçu e para a LT 500 kV Foz do Iguaçu – Cascavel Oeste. Substituição de 04 disjuntores (9254/64/74/84), 06 chaves secionadoras (9255/57/75/77/85/87) e 12 transformadores de corrente (TA1/2/3/4) devido a superação da capacidade nominal de curto-circuito. | Instalação de um módulo de conexão de transformador (CT) em 500 kV, arranjo barra dupla com disjuntor e meio - DJM, para o banco de autotransformadores 765/500/20 kV AT04, existente. | MC 500 kV TR 750/500 kV F.IGUACU 60HZ TR4 PR | Em operação | 2012-06-13
T2009-136 | FOZ DO IGUAÇU 60 Hz (PR) 500 kV - Implantação de setor de 500 kV arranjo DJM. | FOZ DO IGUAÇU 60 Hz(PR) - Implantação de seccionamento composto de módulo geral, DJM, construção de pátio de 500 kV, barramento com entradas de linhas para os circuitos de 500 kV existentes na LT 500 kV Itaipu – Foz do Iguaçu e para a LT 500 kV Foz do Iguaçu – Cascavel Oeste. Substituição de 04 disjuntores (9254/64/74/84), 06 chaves secionadoras (9255/57/75/77/85/87) e 12 transformadores de corrente (TA1/2/3/4) devido a superação da capacidade nominal de curto-circuito. | Instalação de um módulo de Interligação de Barramentos (IB) em 500 kV, arranjo barra dupla com disjuntor e meio – DJM, incluindo a substituição de 01 chave secionadora (9255), existente. | IB 500 kV MG 500 kV F.IGUACU 60HZ MG1 PR IB1 | Em operação | 2011-12-19
T2009-136 | FOZ DO IGUAÇU 60 Hz (PR) 500 kV - Implantação de setor de 500 kV arranjo DJM. | FOZ DO IGUAÇU 60 Hz(PR) - Implantação de seccionamento composto de módulo geral, DJM, construção de pátio de 500 kV, barramento com entradas de linhas para os circuitos de 500 kV existentes na LT 500 kV Itaipu – Foz do Iguaçu e para a LT 500 kV Foz do Iguaçu – Cascavel Oeste. Substituição de 04 disjuntores (9254/64/74/84), 06 chaves secionadoras (9255/57/75/77/85/87) e 12 transformadores de corrente (TA1/2/3/4) devido a superação da capacidade nominal de curto-circuito. | Instalação de um módulo de Interligação de Barramentos (IB) em 500 kV, arranjo barra dupla com disjuntor e meio – DJM, incluindo a substituição de 01 chave secionadora (9275), existente. | IB 500 kV MG 500 kV F.IGUACU 60HZ MG1 PR IB3 | Em operação | 2012-04-11
T2009-136 | FOZ DO IGUAÇU 60 Hz (PR) 500 kV - Implantação de setor de 500 kV arranjo DJM. | FOZ DO IGUAÇU 60 Hz(PR) - Implantação de seccionamento composto de módulo geral, DJM, construção de pátio de 500 kV, barramento com entradas de linhas para os circuitos de 500 kV existentes na LT 500 kV Itaipu – Foz do Iguaçu e para a LT 500 kV Foz do Iguaçu – Cascavel Oeste. Substituição de 04 disjuntores (9254/64/74/84), 06 chaves secionadoras (9255/57/75/77/85/87) e 12 transformadores de corrente (TA1/2/3/4) devido a superação da capacidade nominal de curto-circuito. | Instalação de um módulo de Interligação de Barramentos (IB) em 500 kV, arranjo barra dupla com disjuntor e meio – DJM, incluindo a substituição de 01 chave secionadora (9285), existente. | IB 500 kV MG 500 kV F.IGUACU 60HZ MG1 PR IB4 | Em operação | 2012-06-13
T2009-136 | FOZ DO IGUAÇU 60 Hz (PR) 500 kV - Implantação de setor de 500 kV arranjo DJM. | FOZ DO IGUAÇU 60 Hz(PR) - Implantação de seccionamento composto de módulo geral, DJM, construção de pátio de 500 kV, barramento com entradas de linhas para os circuitos de 500 kV existentes na LT 500 kV Itaipu – Foz do Iguaçu e para a LT 500 kV Foz do Iguaçu – Cascavel Oeste. Substituição de 04 disjuntores (9254/64/74/84), 06 chaves secionadoras (9255/57/75/77/85/87) e 12 transformadores de corrente (TA1/2/3/4) devido a superação da capacidade nominal de curto-circuito. | Instalação de um módulo de Interligação de Barramentoss (IB) em 500 kV, arranjo barra dupla com disjuntor e meio – DJM. | IB 500 kV MG 500 kV F.IGUACU 60HZ MG1 PR IB2 | Em operação | 2012-02-23
T2009-137 | L.C.BARRETO–ESTREITOC1eC2,ESTREITO–MMORAES,ESTREITO–FURNAS,MMORAES-FURNAS: TROCA DE CABOS PÁRA-RAIOS | Substituição parcial de cabos pararraios das linhas de transmissão em 345 kV Luiz Carlos Barreto C1 e C2, Estreito – Mascarenhas de Moraes, Estreito – Furnas e Mascarenhas de Moraes – Furnas. | LT 345 kV Furnas – Estreito - substituição parcial de cabos pára-raios. | LT 345 kV ESTREITO /FURNAS C-1 MG | Em operação | 2011-08-30
T2009-137 | L.C.BARRETO–ESTREITOC1eC2,ESTREITO–MMORAES,ESTREITO–FURNAS,MMORAES-FURNAS: TROCA DE CABOS PÁRA-RAIOS | Substituição parcial de cabos pararraios das linhas de transmissão em 345 kV Luiz Carlos Barreto C1 e C2, Estreito – Mascarenhas de Moraes, Estreito – Furnas e Mascarenhas de Moraes – Furnas. | LT 345 kV Luiz Carlos Barreto – Estreito C1 - substituição parcial de cabos pára-raios. | LT 345 kV ESTREITO /L.C.BARRETO C-1 MG/SP | Em operação | 2011-10-27
T2009-137 | L.C.BARRETO–ESTREITOC1eC2,ESTREITO–MMORAES,ESTREITO–FURNAS,MMORAES-FURNAS: TROCA DE CABOS PÁRA-RAIOS | Substituição parcial de cabos pararraios das linhas de transmissão em 345 kV Luiz Carlos Barreto C1 e C2, Estreito – Mascarenhas de Moraes, Estreito – Furnas e Mascarenhas de Moraes – Furnas. | LT 345 kV Luiz Carlos Barreto – Estreito C2 - substituição parcial de cabos pára-raios. | LT 345 kV ESTREITO /L.C.BARRETO C-2 MG/SP | Em operação | 2011-09-26
T2009-137 | L.C.BARRETO–ESTREITOC1eC2,ESTREITO–MMORAES,ESTREITO–FURNAS,MMORAES-FURNAS: TROCA DE CABOS PÁRA-RAIOS | Substituição parcial de cabos pararraios das linhas de transmissão em 345 kV Luiz Carlos Barreto C1 e C2, Estreito – Mascarenhas de Moraes, Estreito – Furnas e Mascarenhas de Moraes – Furnas. | LT 345 kV Mascarenhas de Moraes – Estreito - substituição parcial de cabos pára-raios. | LT 345 kV ESTREITO /M. MORAES C-1 MG | Em operação | 2011-10-18
T2009-137 | L.C.BARRETO–ESTREITOC1eC2,ESTREITO–MMORAES,ESTREITO–FURNAS,MMORAES-FURNAS: TROCA DE CABOS PÁRA-RAIOS | Substituição parcial de cabos pararraios das linhas de transmissão em 345 kV Luiz Carlos Barreto C1 e C2, Estreito – Mascarenhas de Moraes, Estreito – Furnas e Mascarenhas de Moraes – Furnas. | LT Furnas - Mascarenhas de Moraes - substituição parcial de cabo pára-raios. | LT 345 kV FURNAS /M. MORAES C-1 MG | Em operação | 2011-08-20
T2009-138 | SE ILHA SOLTEIRA 440 kV - Instalação de uma interligação de barramentos 440 kV. . | SE ILHA SOLTEIRA - Instalação de uma interligação de barramentos 440 kV. | Instalar, na SE Ilha Solteira, uma interligação de barramentos 440 kV, constituída por um disjuntor, três chaves seccionadoras e três transformadores de corrente. | IB 440 kV MG 440 kV ILHA SOLTEIRA MG1 SP IB4 | Em operação | 2011-05-29
T2009-139 | SE XAVANTES 345 kV (SP) - Adequação do setor de 345 kV aos Proced. de Rede | SE XAVANTES 345 kV (SP) - Adequação do setor de 345 kV em atendimento aos requisitos mínimos estabelecidos nos Procedimentos de Rede | Adequar, na SE Xavantes, infraestrutura de módulo geral pelo remanejamento de equipamentos para atendimento aos Procedimentos de Rede. | MG 345 kV XAVANTES MG1 SP | Em operação | 2012-08-20
T2009-139 | SE XAVANTES 345 kV (SP) - Adequação do setor de 345 kV aos Proced. de Rede | SE XAVANTES 345 kV (SP) - Adequação do setor de 345 kV em atendimento aos requisitos mínimos estabelecidos nos Procedimentos de Rede | Complementar, na SE Xavantes, o módulo de entrada de linha 345 kV, arranjo disjuntor e meio, do segundo circuito da linha de transmissão Interlagos - Xavantes, pela inclusão de 1 chave seccionadora com lâmina de aterramento, 3 transformadores de potencial, 3 pararraios e implantação de barramento auxiliar. | EL 345 kV XAVANTES LT 345 kV INTERLAGOS /XAVANTES C-2 SP | Em operação | 2012-08-20
T2009-139 | SE XAVANTES 345 kV (SP) - Adequação do setor de 345 kV aos Proced. de Rede | SE XAVANTES 345 kV (SP) - Adequação do setor de 345 kV em atendimento aos requisitos mínimos estabelecidos nos Procedimentos de Rede | Instalar, na SE Xavantes, uma entrada de linha 345 kV, arranjo disjuntor e meio, pelo remanejamento dentro da própria subestação do primeiro circuito da linha de transmissão Interlagos - Xavantes, 345 kV. | EL 345 kV XAVANTES LT 345 kV INTERLAGOS /XAVANTES C-1 SP | Em operação | 2012-05-15
T2009-139 | SE XAVANTES 345 kV (SP) - Adequação do setor de 345 kV aos Proced. de Rede | SE XAVANTES 345 kV (SP) - Adequação do setor de 345 kV em atendimento aos requisitos mínimos estabelecidos nos Procedimentos de Rede | Instalar, na SE Xavantes, uma interligação de barramentos 345 kV, arranjo disjuntor e meio, constituído por um disjuntor, duas chaves seccionadoras e três transformadores de corrente. | IB 345 kV MG 345 kV XAVANTES MG1 SP IB2 | Em operação | 2012-06-10
T2009-139 | SE XAVANTES 345 kV (SP) - Adequação do setor de 345 kV aos Proced. de Rede | SE XAVANTES 345 kV (SP) - Adequação do setor de 345 kV em atendimento aos requisitos mínimos estabelecidos nos Procedimentos de Rede | Instalar, na SE Xavantes, uma interligação de barramentos 345 kV, arranjo disjuntor e meio. | IB 345 kV MG 345 kV XAVANTES MG1 SP IB1 | Em operação | 2012-05-15
T2009-139 | SE XAVANTES 345 kV (SP) - Adequação do setor de 345 kV aos Proced. de Rede | SE XAVANTES 345 kV (SP) - Adequação do setor de 345 kV em atendimento aos requisitos mínimos estabelecidos nos Procedimentos de Rede | Remanejar, na SE Xavantes, trechos das linhas de transmissão Xavantes - Milton Fornasaro C1/C2, 345 kV e Interlagos - Xavantes C1/C2, 345 kV dentro da própria SE Xavantes, totalizando 1 km de extensão. | MG 345 kV XAVANTES MG1 SP | Em operação | 2012-08-20
T2009-140 | LT 345 kV TIJUCO PRETO – LESTE C3 - remanejamento do 3º circuito. | LT 345 kV Tijuco Preto - Leste - remanejamento do terceiro circuito, cabo 2X795 Kcmil, 500 m, trecho entre a torre 73 e a SE Tijuco Preto (FURNAS). | Remanejar o terceiro circuito da LT 345 kV Tijuco Preto - Leste, cabo 2X795 Kcmil, 500 m, trecho entre a torre 73 e a SE Tijuco Preto (FURNAS). | LT 345 kV LESTE /TIJUCO PRETO C-3 SP | Em operação | 2012-09-13
T2009-141 | LT 345 KV NEVES – TRÊS MARIAS - Recapacitação da LT de 508 MVA para 1117 MVA | LT 345 kV NEVES – TRÊS MARIAS - Recapacitação de 226,42km da linha de transmissão, cabo 2x795 MCM, para 75/90º, de 508 MVA para 1117 MVA. | Recapacitar 226,42km do 1º circuito da linha de transmissão 345 kV Neves - Três Marias, cabo 2x795 MCM, de 508 MVA para 1117 MVA. | LT 345 kV NEVES 1 /TRES MARIAS C-1 MG | Em operação | 2010-09-01
T2009-143 | SE PIRAPORA 2 345 Kv - 1 reator de barra manobrável | SE PIRAPORA 2 345 Kv - 1 reator de barra manobrável | Acréscimo de módulo infra-estrutura de manobra - MIM, associado módulo de conexão para o banco de reatores de 345 kV. | MG 500 kV PIRAPORA 2 MG1 MG | Em operação | 2011-02-20
T2009-143 | SE PIRAPORA 2 345 Kv - 1 reator de barra manobrável | SE PIRAPORA 2 345 Kv - 1 reator de barra manobrável | Instalar um banco de reatores de barra, em 345 kV, de 3x26,7 Mvar cada. | RTB 345 kV 80 Mvar PIRAPORA 2 RT1 MG | Em operação | 2011-02-20
T2009-143 | SE PIRAPORA 2 345 Kv - 1 reator de barra manobrável | SE PIRAPORA 2 345 Kv - 1 reator de barra manobrável | Instalar um módulo de conexão, em 345 kV, arranjo disjuntor e meio, para o banco de reatores de barra em 345 kV. | MC 345 kV RTB 345 kV 80 Mvar PIRAPORA 2 RT1 MG | Em operação | 2011-03-03
T2009-143 | SE PIRAPORA 2 345 Kv - 1 reator de barra manobrável | SE PIRAPORA 2 345 Kv - 1 reator de barra manobrável | Instalar um módulo de Interligação de Barras, em 345 kV, arranjo disjuntor e meio para complementação do vão que conectará o banco de Reatores. | IB 345 kV MG 500 kV PIRAPORA 2 MG1 MG IB3 | Em operação | 2011-02-20
T2009-143 | SE PIRAPORA 2 345 Kv - 1 reator de barra manobrável | SE PIRAPORA 2 345 Kv - 1 reator de barra manobrável | Instalar uma unidade reserva, em 345 kV, de 26,7 Mvar, para o Reator de barras de 3 x 26,7 Mvar. | RTB 345 kV 26,7 Mvar PIRAPORA 2 RTR1 MG | Em operação | 2011-02-20
T2009-145 | LT 230 kV COXIPÓ – NOBRES - recapacitação de LT 1x795 MCM de 243 MVA para 387 MVA | LT 230 kV COXIPÓ – NOBRES - recapacitação de LT 1x795 MCM de 243 MVA para 387 MVA (limites de longa duração) e adequação de equipamentos terminais. | Adequaçao na subestação Coxipó com a instalação de 3 TCs e duas bobinas de bloqueio no módulo de entrada de linha da LT 230 kV Coxipó - Nobres C1. | EL 230 kV COXIPO LT 230 kV COXIPO /NOBRES C-1 MT | Em operação | 2012-11-20
T2009-145 | LT 230 kV COXIPÓ – NOBRES - recapacitação de LT 1x795 MCM de 243 MVA para 387 MVA | LT 230 kV COXIPÓ – NOBRES - recapacitação de LT 1x795 MCM de 243 MVA para 387 MVA (limites de longa duração) e adequação de equipamentos terminais. | Adequaçao na subestação Nobres com a instalação de 3 TCs e duas bobinas de bloqueio no módulo de entrada de linha da LT 230 kV Coxipó - Nobres C1. | EL 230 kV NOBRES LT 230 kV COXIPO /NOBRES C-1 MT | Em operação | 2012-11-20
T2009-145 | LT 230 kV COXIPÓ – NOBRES - recapacitação de LT 1x795 MCM de 243 MVA para 387 MVA | LT 230 kV COXIPÓ – NOBRES - recapacitação de LT 1x795 MCM de 243 MVA para 387 MVA (limites de longa duração) e adequação de equipamentos terminais. | Recapacitação por meio de retensionamento de 105 km, circuito simples, 1x795 kcmil, da linha de transmissão existente. | LT 230 kV COXIPO /NOBRES C-1 MT | Em operação | 2012-11-20
T2009-147 | SE VILHENA - instalação de um reator de neutro (48 kV, 617 ohms) | SE VILHENA - instalação de um reator de neutro (48 kV, 617 ohms) associado aos reatores do circuito 1 da LT Pimenta Bueno – Vilhena. | Instalação de um reator de neutro (48 kV, 617 ohms) na SE Vilhena, para o reator de linha trifásico de 20 Mvar da linha de transmissão LT 230 kV Vilhena - Pimenta Bueno C1. | RTN 230 kV 0,1 Mvar VILHENA RN2 RO | Em operação | 2012-01-22
T2009-147 | SE VILHENA - instalação de um reator de neutro (48 kV, 617 ohms) | SE VILHENA - instalação de um reator de neutro (48 kV, 617 ohms) associado aos reatores do circuito 1 da LT Pimenta Bueno – Vilhena. | Instalação, na SE Vilhena, de uma conexão para o reator de neutro (48 kV, 617 ohms)para o reator de linha trifásico de 20 Mvar da linha de transmissão LT 230 kV Vilhena - Pimenta Bueno C1. | MC 230 kV RTN 230 kV 0,1 Mvar VILHENA RN2 RO | Em operação | 2012-01-22
T2009-148 | SE PIMENTA BUENO - instalação de um reator de neutro (48 kV, 617 ohms) | SE PIMENTA BUENO - instalação de um reator de neutro (48 kV, 617 ohms) associado aos reatores do circuito 1 da LT Ji-Paraná - Pimenta Bueno | Instalação de um reator de neutro (48 kV, 617 ohms), na SE Pimenta Bueno, para o reator de linha trifásico de 20 Mvar da linha de transmissão LT 230 kV Pimenta Bueno - Ji Paraná C1. | RTN 230 kV 0,1 Mvar PIMENTA BUENO RN1 RO | Em operação | 2011-09-11
T2009-148 | SE PIMENTA BUENO - instalação de um reator de neutro (48 kV, 617 ohms) | SE PIMENTA BUENO - instalação de um reator de neutro (48 kV, 617 ohms) associado aos reatores do circuito 1 da LT Ji-Paraná - Pimenta Bueno | Instalação de uma conexão para o reator de neutro (48 kV, 617 ohms), na SE Pimenta Bueno, para o reator de linha trifásico de 20 Mvar da linha de transmissão LT 230 kV Pimenta Bueno - Ji Paraná C1. | MC 230 kV RTN 230 kV 0,1 Mvar PIMENTA BUENO RN1 RO | Em operação | 2011-09-11
T2009-149 | SE JI-PARANÁ 230 kV - instalação de um reator de neutro (48 kV, 617 ohms) | SE JI-PARANÁ - instalação de um reator de neutro (48 kV, 617 ohms) associado aos reatores do circuito 1 da LT Ariquemes – Ji-Paraná | Instalação de um reator de neutro (48 kV, 617 Ohms), na SE Ji-Paraná, para o reator de linha trifásico de 20 Mvar da linha de transmissão LT 230 kV Ji-Paraná - Ariquemes C1. | RTN 230 kV 0,1 Mvar JI-PARANA RN1 RO | Em operação | 2011-09-30
T2009-149 | SE JI-PARANÁ 230 kV - instalação de um reator de neutro (48 kV, 617 ohms) | SE JI-PARANÁ - instalação de um reator de neutro (48 kV, 617 ohms) associado aos reatores do circuito 1 da LT Ariquemes – Ji-Paraná | Instalação, na SE Ji-Paraná, de uma conexão para o reator de neutro (48 kV, 617 Ohms) para o reator de linha trifásico de 20 Mvar da linha de transmissão LT 230 kV Ji-Paraná - Ariquemes C1. | MC 230 kV RTN 230 kV 0,1 Mvar JI-PARANA RN1 RO | Em operação | 2011-09-30
T2009-150 | SE ARIQUEMES 230 kV - instalação de um reator de neutro (48 kV, 617 ohms) | SE ARIQUEMES - instalação de um reator de neutro (48 kV, 617 ohms) associado aos reatores do circuito 1 da LT Samuel – Ariquemes | Instalação de um reator de neutro (48 kV, 617 Ohms), na SE Ariquemes, para o reator de linha trifásico de 20 Mvar da linha de transmissão LT 230 kV Ariquemes - Samuel C1. | RTN 230 kV 0,1 Mvar ARIQUEMES RN1 RO | Em operação | 2011-08-07
T2009-150 | SE ARIQUEMES 230 kV - instalação de um reator de neutro (48 kV, 617 ohms) | SE ARIQUEMES - instalação de um reator de neutro (48 kV, 617 ohms) associado aos reatores do circuito 1 da LT Samuel – Ariquemes | Instalação de uma conexão para o reator de neutro (48 kV, 617 Ohms), na SE Ariquemes. | MC 230 kV RTN 230 kV 0,1 Mvar ARIQUEMES RN1 RO | Em operação | 2011-08-07
T2009-152 | SE JAGUARARI 230 kV - complementação do seccionamento da LT 230 kV | SE JAGUARARI 230 kV - complementação do seccionamento da LT 230 kV Senhor do Bonfim II – Juazeiro da Bahia II (04N1) na SE Jaguarari (4 chaves, 2 disjuntores) e adequação do setor 230 kV da SE Jaguarari (1 IB 230 kV) | Adequar a entrada de linha 230 kV da SE Jaguarari, arranjo barra dupla a cinco chaves, para o primeiro circuito da LT Juazeiro II/ Jaguarari originada do seccionamento da LT Juazeiro II/ Senhor do Bonfim II com a inclusão de um disjuntor e duas chaves seccionadoras. | EL 230 kV JAGUARARI-SE LT 230 kV JUAZEIRO II /JAGUARARI-SE C-1 BA | Em operação | 2012-03-05
T2009-152 | SE JAGUARARI 230 kV - complementação do seccionamento da LT 230 kV | SE JAGUARARI 230 kV - complementação do seccionamento da LT 230 kV Senhor do Bonfim II – Juazeiro da Bahia II (04N1) na SE Jaguarari (4 chaves, 2 disjuntores) e adequação do setor 230 kV da SE Jaguarari (1 IB 230 kV) | Adequar a entrada de linha 230 kV da SE Jaguarari, arranjo barra dupla a cinco chaves, para o primeiro circuito da LT Senhor do Bonfim II/ Jaguarari originada do seccionamento da LT Juazeiro II/ Senhor do Bonfim II com a inclusão de um disjuntor e duas chaves seccionadoras. | EL 230 kV JAGUARARI-SE LT 230 kV JAGUARARI-SE /SR.BONFIM II C-1 BA | Em operação | 2012-03-19
T2009-152 | SE JAGUARARI 230 kV - complementação do seccionamento da LT 230 kV | SE JAGUARARI 230 kV - complementação do seccionamento da LT 230 kV Senhor do Bonfim II – Juazeiro da Bahia II (04N1) na SE Jaguarari (4 chaves, 2 disjuntores) e adequação do setor 230 kV da SE Jaguarari (1 IB 230 kV) | Adequar as proteções da EL 230 kV da SE Juazeiro II devido à derivação da LT 230 kV Juazeiro II/ Senhor do Bonfim II na SE Jaguarari | EL 230 kV JUAZEIRO II LT 230 kV JUAZEIRO II /JAGUARARI-SE C-1 BA | Em operação | 2012-03-05
T2009-152 | SE JAGUARARI 230 kV - complementação do seccionamento da LT 230 kV | SE JAGUARARI 230 kV - complementação do seccionamento da LT 230 kV Senhor do Bonfim II – Juazeiro da Bahia II (04N1) na SE Jaguarari (4 chaves, 2 disjuntores) e adequação do setor 230 kV da SE Jaguarari (1 IB 230 kV) | Adequar as proteções da EL 230 kV da SE Senhor do Bonfim II devido à derivação da LT 230 kV Juazeiro II/ Senhor do Bonfim II na SE Jaguarari | EL 230 kV SR.BONFIM II LT 230 kV JAGUARARI-SE /SR.BONFIM II C-1 BA | Em operação | 2012-03-19
T2009-152 | SE JAGUARARI 230 kV - complementação do seccionamento da LT 230 kV | SE JAGUARARI 230 kV - complementação do seccionamento da LT 230 kV Senhor do Bonfim II – Juazeiro da Bahia II (04N1) na SE Jaguarari (4 chaves, 2 disjuntores) e adequação do setor 230 kV da SE Jaguarari (1 IB 230 kV) | Instalar o circuito LT 230 kV JUAZEIRO II /JAGUARARI-SE C-1 BA originado do seccionamento do circuito LT 230 kV JUAZEIRO II /SR.BONFIM II C-1 BA na SE JAGUARARI-SE | LT 230 kV JUAZEIRO II /JAGUARARI-SE C-1 BA | Em operação | 2011-12-04
T2009-152 | SE JAGUARARI 230 kV - complementação do seccionamento da LT 230 kV | SE JAGUARARI 230 kV - complementação do seccionamento da LT 230 kV Senhor do Bonfim II – Juazeiro da Bahia II (04N1) na SE Jaguarari (4 chaves, 2 disjuntores) e adequação do setor 230 kV da SE Jaguarari (1 IB 230 kV) | Instalar o primeiro circuito da LT 230 kV JAGUARARI-SE /SR.BONFIM II C-1 BA originado do seccionamento do circuito LT 230 kV JUAZEIRO II /SR.BONFIM II C-1 BA na SE JAGUARARI-SE (Complementação da LT 230 kV Jaguarari - Ramal Juazeiro II - Sr. Bonfim II) | LT 230 kV JAGUARARI-SE /SR.BONFIM II C-1 BA | Em operação | 2011-12-04
T2009-152 | SE JAGUARARI 230 kV - complementação do seccionamento da LT 230 kV | SE JAGUARARI 230 kV - complementação do seccionamento da LT 230 kV Senhor do Bonfim II – Juazeiro da Bahia II (04N1) na SE Jaguarari (4 chaves, 2 disjuntores) e adequação do setor 230 kV da SE Jaguarari (1 IB 230 kV) | Instalar um módulo de interligação de barramentos 230 kV. | IB 230 kV MG 230 kV JAGUARARI-SE MG1 BA IB1 | Em operação | 2012-03-05
T2009-154 | LT 230 kV BANABUIÚ – MOSSORÓ II - lançamento do 2º circuito | LT 230 kV BANABUIÚ – MOSSORÓ II - lançamento do 2º circuito | Instalar um módulo de entrada de linha 230 kV, arranjo barra dupla a cinco chaves, na SE Mossoró II para o segundo circuito da LT 230kV Banabuiu / Mossoró II | EL 230 kV MOSSORO II LT 230 kV BANABUIU /MOSSORO II C-1 CE/RN | Em operação | 2011-08-03
T2009-154 | LT 230 kV BANABUIÚ – MOSSORÓ II - lançamento do 2º circuito | LT 230 kV BANABUIÚ – MOSSORÓ II - lançamento do 2º circuito | Instalar um módulo de entrada de linha 230 kV, arranjo barra principal e transferência, na SE Banabuiu para o segundo circuito da LT 230kV Banabuiu / Mossoró II | EL 230 kV BANABUIU LT 230 kV BANABUIU /MOSSORO II C-1 CE/RN | Em operação | 2011-08-10
T2009-154 | LT 230 kV BANABUIÚ – MOSSORÓ II - lançamento do 2º circuito | LT 230 kV BANABUIÚ – MOSSORÓ II - lançamento do 2º circuito | Lançar o segundo circuito da LT 230 kV Banabuiu / Mossoró II, com 177,4 km de extensão, um cabo por fase CAA 636 MCM GROSBEAK. | LT 230 kV BANABUIU /MOSSORO II C-1 CE/RN | Em operação | 2016-06-04
T2009-155 | LT 230 kV BANABUIÚ – RUSSAS II - recapacitação para elevar limite de carregamento | LT BANABUIÚ – RUSSAS II - recapacitação para elevar limite de carregamento de curta duração de 437A para 621A | Recapacitar a LT 230 kV Banabuiu / Russas II com 110,4 km de extensão, um cabo por fase, CAA 636 MCM GROSBEAK, por meio da instalação de novas estruturas nos vãos e da troca dos isoladores por tipo poliméricos. | LT 230 kV BANABUIU /RUSSAS II C-1 CE | Em operação | 2019-09-10
T2009-156 | LT 230 kV CATU – GOVERNADOR MANGABEIRA - recapacitação para elevar limite de carregamento | LT 230 kV CATU – GOVERNADOR MANGABEIRA - recapacitação para elevar limite de carregamento de curta duração de 437A para 621A | Recapacitar a LT 230 kV Catu / Gov. Mangabeiras com 77,2 km de extensão, um cabo por fase, CAA 636 MCM GROSBEAK, por meio da instalação de novas estruturas nos vãos e da troca dos isoladores por tipo poliméricos. | LT 230 kV CATU /G.MANGABEIRA C-1 BA | Em operação | 2022-12-30
T2009-157 | LT 230 kV PAULO AFONSO – CÍCERO DANTAS C1 - recapacitação para elevar limite de carregamento | LT PAULO AFONSO – CÍCERO DANTAS C1 - recapacitação para elevar limite de carregamento de curta duração de 437A para 621A | Recapacitar a LT 230 kV P. Afonso III/ Cícero Dantas com 134,2 km de extensão, um cabo por fase, CAA 636 MCM GROSBEAK, por meio da instalação de novas estruturas nos vãos e da troca dos isoladores por tipo poliméricos. | LT 230 kV P.AFONSO III /CIC. DANTAS C-1 AL/BA | Em operação | 2017-09-01
T2009-158 | SE Brumado II - Instalação de reator de linha, em 230 kV, de 15 Mvar | SE Brumado II – Instalação de um reator de linha para LT Brumado II - Itagibá em 230 kV, 15 Mvar, e conexão associada. | complementação do módulo geral em 230 kV, contemplando um módulo de infraestrutura de manobra em 230 kV, arranjo barra principal transferência, para adequação da subestação ao módulo de conexão do reator de linha de 15 Mvar. | MG 230 kV BRUMADO II MG1 BA | Em operação | 2011-06-12
T2009-158 | SE Brumado II - Instalação de reator de linha, em 230 kV, de 15 Mvar | SE Brumado II – Instalação de um reator de linha para LT Brumado II - Itagibá em 230 kV, 15 Mvar, e conexão associada. | um módulo de conexão, em 230 kV, arranjo barra simples, para o reator de linha de 15 Mvar | MC 230 kV RTL 230 kV 15 Mvar BRUMADO II RT1 BA | Em operação | 2011-06-12
T2009-158 | SE Brumado II - Instalação de reator de linha, em 230 kV, de 15 Mvar | SE Brumado II – Instalação de um reator de linha para LT Brumado II - Itagibá em 230 kV, 15 Mvar, e conexão associada. | um reator trifásico para a linha de transmissão Itagibá – Brumado II, em 230 kV, de 15 Mvar | RTL 230 kV 15 Mvar BRUMADO II RT1 BA | Em operação | 2011-06-12
T2009-159 | SE CASTANHAL (NOVA) - Construção da SE e conexões 230 Kv | SE CASTANHAL (NOVA) - Construção da SE e conexões 230 Kv | Construção da Subestação Castanhal composta por um módulo de infra-estrutura geral em 230 kV, arranjo barra dupla a quatro chaves. | MG 230 kV CASTANHAL MG1 PA | Em operação | 2012-06-24
T2009-159 | SE CASTANHAL (NOVA) - Construção da SE e conexões 230 Kv | SE CASTANHAL (NOVA) - Construção da SE e conexões 230 Kv | Instalar na SE Castanhal um banco de capacitores série em 230 kV, 151 Mvar. | BC 230 kV 151 Mvar CASTANHAL BC1 PA | Em operação | 2012-06-24
T2009-159 | SE CASTANHAL (NOVA) - Construção da SE e conexões 230 Kv | SE CASTANHAL (NOVA) - Construção da SE e conexões 230 Kv | Instalar, na SE Castanhal, um módulo de conexão do banco de capacitores série em 230 kV, 151 Mvar, arranjo barra dupla a quatro chaves. | MC 230 kV BC 230 kV 151 Mvar CASTANHAL BC1 PA | Em operação | 2012-06-24
T2009-159 | SE CASTANHAL (NOVA) - Construção da SE e conexões 230 Kv | SE CASTANHAL (NOVA) - Construção da SE e conexões 230 Kv | Instalar, na SE Castanhal, um Módulo de Interligação de barras em 230 kV, arranjo barra dupla a quatro chaves. | IB 230 kV MG 230 kV CASTANHAL MG1 PA IB1 | Em operação | 2012-06-24
T2009-160 | SE CASTANHAL (NOVA) - 2 ELs 230 Kv para seccionamento da LT Vila do Conde – Santa Maria | SE CASTANHAL (NOVA) - 2 ELs 230 Kv para seccionamento da LT Vila do Conde – Santa Maria | Adequação do sistema de proteção, controle e supervisão devido ao seccionamento da linha de transmissão Vila do Conde - Santa Maria na SE Castanhal. | EL 230 kV SANTA MARIA LT 230 kV CASTANHAL /SANTA MARIA C-1 PA | Em operação | 2011-05-06
T2009-160 | SE CASTANHAL (NOVA) - 2 ELs 230 Kv para seccionamento da LT Vila do Conde – Santa Maria | SE CASTANHAL (NOVA) - 2 ELs 230 Kv para seccionamento da LT Vila do Conde – Santa Maria | Instalar o circuito LT 230 kV CASTANHAL /SANTA MARIA C-1 PA originado do seccionamento do circuito LT 230 kV VILA DO CONDE /SANTA MARIA C-1 PA na SE CASTANHAL | LT 230 kV CASTANHAL /SANTA MARIA C-1 PA | Em operação | 2012-06-24
T2009-160 | SE CASTANHAL (NOVA) - 2 ELs 230 Kv para seccionamento da LT Vila do Conde – Santa Maria | SE CASTANHAL (NOVA) - 2 ELs 230 Kv para seccionamento da LT Vila do Conde – Santa Maria | Instalar o circuito LT 230 kV VILA DO CONDE /CASTANHAL C-1 PA originado do seccionamento do circuito LT 230 kV VILA DO CONDE /SANTA MARIA C-1 PA na SE CASTANHAL | LT 230 kV VILA DO CONDE /CASTANHAL C-1 PA | Em operação | 2012-06-24
T2009-160 | SE CASTANHAL (NOVA) - 2 ELs 230 Kv para seccionamento da LT Vila do Conde – Santa Maria | SE CASTANHAL (NOVA) - 2 ELs 230 Kv para seccionamento da LT Vila do Conde – Santa Maria | Instalar, na SE CASTANHAL, um módulo de entrada de linha para o circuito LT 230 kV CASTANHAL /SANTA MARIA C-1 PA originado do seccionamento do circuito LT 230 kV VILA DO CONDE /SANTA MARIA C-1 PA na SE CASTANHAL. | EL 230 kV CASTANHAL LT 230 kV CASTANHAL /SANTA MARIA C-1 PA | Em operação | 2012-06-24
T2009-160 | SE CASTANHAL (NOVA) - 2 ELs 230 Kv para seccionamento da LT Vila do Conde – Santa Maria | SE CASTANHAL (NOVA) - 2 ELs 230 Kv para seccionamento da LT Vila do Conde – Santa Maria | Instalar, na SE CASTANHAL, um módulo de entrada de linha para o circuito LT 230 kV VILA DO CONDE /CASTANHAL C-1 PA originado do seccionamento do circuito LT 230 kV VILA DO CONDE /SANTA MARIA C-1 PA na SE CASTANHAL. | EL 230 kV CASTANHAL LT 230 kV VILA DO CONDE /CASTANHAL C-1 PA | Em operação | 2012-06-24
T2009-161 | SE CASTANHAL (NOVA) - 2 ELs 230 kV para seccionamento da LT Utinga – Santa Maria | Instalação de 02 ELs para seccionamento da LT Utinga – Santa Maria, de propriedade da ELETRONORTE. | Adequação nos sistemas de telecomunicações e SPCS do módulo de entrada de linha na SE Santa Maria, do bay referente a nova SE Castanhal. | EL 230 kV SANTA MARIA LT 230 kV CASTANHAL /SANTA MARIA C-2 PA | Em operação | 2012-11-18
T2009-161 | SE CASTANHAL (NOVA) - 2 ELs 230 kV para seccionamento da LT Utinga – Santa Maria | Instalação de 02 ELs para seccionamento da LT Utinga – Santa Maria, de propriedade da ELETRONORTE. | Adequação nos sistemas de telecomunicações e SPCS do módulo de entrada de linha na SE Utinga, do bay referente a nova SE Castanhal. | EL 230 kV UTINGA LT 230 kV UTINGA /MIRAMAR C-1 PA | Em operação | 2012-11-18
T2009-161 | SE CASTANHAL (NOVA) - 2 ELs 230 kV para seccionamento da LT Utinga – Santa Maria | Instalação de 02 ELs para seccionamento da LT Utinga – Santa Maria, de propriedade da ELETRONORTE. | Instalação de um Módulo de Infraestrutura Geral para Acessante e dois Módulos de Infraestrutura de Manobra para as entradas de linhas em 230 kV, na SE Castanhal, dos bays referentes as SEs Utinga e Santa Maria. | MG 230 kV CASTANHAL MG2 PA | Em operação | 2012-11-18
T2009-161 | SE CASTANHAL (NOVA) - 2 ELs 230 kV para seccionamento da LT Utinga – Santa Maria | Instalação de 02 ELs para seccionamento da LT Utinga – Santa Maria, de propriedade da ELETRONORTE. | Instalação do circuito LT 230 kV CASTANHAL /SANTA MARIA C-1 PA originado do seccionamento do circuito LT 230 kV UTINGA /SANTA MARIA C-1 PA na SE CASTANHAL e acréscimo de 0,3 km de linha. | LT 230 kV CASTANHAL /SANTA MARIA C-2 PA | Em operação | 2012-11-18
T2009-161 | SE CASTANHAL (NOVA) - 2 ELs 230 kV para seccionamento da LT Utinga – Santa Maria | Instalação de 02 ELs para seccionamento da LT Utinga – Santa Maria, de propriedade da ELETRONORTE. | Instalação do circuito LT 230 kV UTINGA /CASTANHAL C-1 PA originado do seccionamento do circuito LT 230 kV UTINGA /SANTA MARIA C-1 PA na SE CASTANHAL e acréscimo de 0,5 km de linha. | LT 230 kV UTINGA /CASTANHAL C-1 PA | Em operação | 2012-11-18
T2009-161 | SE CASTANHAL (NOVA) - 2 ELs 230 kV para seccionamento da LT Utinga – Santa Maria | Instalação de 02 ELs para seccionamento da LT Utinga – Santa Maria, de propriedade da ELETRONORTE. | Instalação, na SE CASTANHAL, um módulo de entrada de linha para o circuito da LT 230 kV CASTANHAL /SANTA MARIA C-1 PA originado do seccionamento do circuito da LT 230 kV UTINGA /SANTA MARIA C-1 PA na SE CASTANHAL. Arranjo barra dupla quatro chaves. | EL 230 kV CASTANHAL LT 230 kV CASTANHAL /SANTA MARIA C-2 PA | Em operação | 2012-11-18
T2009-161 | SE CASTANHAL (NOVA) - 2 ELs 230 kV para seccionamento da LT Utinga – Santa Maria | Instalação de 02 ELs para seccionamento da LT Utinga – Santa Maria, de propriedade da ELETRONORTE. | Instalação, na SE CASTANHAL, um módulo de entrada de linha para o circuito da LT 230 kV UTINGA /CASTANHAL C-1 PA originado do seccionamento do circuito da LT 230 kV UTINGA /SANTA MARIA C-1 PA na SE CASTANHAL. Arranjo barra dupla quatro chaves. | EL 230 kV CASTANHAL LT 230 kV UTINGA /CASTANHAL C-1 PA | Em operação | 2012-11-18
T2009-163 | SE GUAMÁ - Instalação de 2 BCs 230 kV - 55 Mvar cada. | Instalação de 02 BCs 230 kV – 55 Mvar cada. | Instalação de Banco de Capacitores Paralelo em 230 kV - 55 Mvar - BC1. | BC 230 kV 55 Mvar GUAMA BC1 PA | Em operação | 2011-09-25
T2009-163 | SE GUAMÁ - Instalação de 2 BCs 230 kV - 55 Mvar cada. | Instalação de 02 BCs 230 kV – 55 Mvar cada. | Instalação de Banco de Capacitores Paralelo em 230 kV - 55 Mvar - BC2. | BC 230 kV 55 Mvar GUAMA BC2 PA | Em operação | 2011-09-25
T2009-163 | SE GUAMÁ - Instalação de 2 BCs 230 kV - 55 Mvar cada. | Instalação de 02 BCs 230 kV – 55 Mvar cada. | Instalação de Módulo de Conexão de Banco de Capacitores Paralelo em 230 kV - arranjo específico - para o BC1. | MC 230 kV BC 230 kV 55 Mvar GUAMA BC1 PA | Em operação | 2011-09-25
T2009-163 | SE GUAMÁ - Instalação de 2 BCs 230 kV - 55 Mvar cada. | Instalação de 02 BCs 230 kV – 55 Mvar cada. | Instalação de Módulo de Conexão de Banco de Capacitores Paralelo em 230 kV - arranjo específico - para o BC2. | MC 230 kV BC 230 kV 55 Mvar GUAMA BC2 PA | Em operação | 2011-09-25
T2009-164 | SE UTINGA - 2 BCs 230 kV – 55 Mvar | Instalação de 02 BCs 230 kV – 55 Mvar cada. | Instalação de Banco de Capacitores Paralelo em 230 kV - 55 Mvar - BC3. | BC 230 kV 55 Mvar UTINGA BC3 PA | Em operação | 2011-12-16
T2009-164 | SE UTINGA - 2 BCs 230 kV – 55 Mvar | Instalação de 02 BCs 230 kV – 55 Mvar cada. | Instalação de Banco de Capacitores Paralelo em 230 kV - 55 Mvar - BC4. | BC 230 kV 55 Mvar UTINGA BC4 PA | Em operação | 2011-12-16
T2009-164 | SE UTINGA - 2 BCs 230 kV – 55 Mvar | Instalação de 02 BCs 230 kV – 55 Mvar cada. | Instalação de Módulo de Conexão de Banco de Capacitores Paralelo em 230 kV - arranjo específico - para o BC3. | MC 230 kV BC 230 kV 55 Mvar UTINGA BC3 PA | Em operação | 2011-12-16
T2009-164 | SE UTINGA - 2 BCs 230 kV – 55 Mvar | Instalação de 02 BCs 230 kV – 55 Mvar cada. | Instalação de Módulo de Conexão de Banco de Capacitores Paralelo em 230 kV - arranjo específico - para o BC4. | MC 230 kV BC 230 kV 55 Mvar UTINGA BC4 PA | Em operação | 2011-12-16
T2009-165 | SE Santa Maria 3 - Instalação do 3º TR 230/69 kV - 83 MVA | Instalação de um transformador trifásico 230/69 kV, 83 MVA e conexões associadas e remanejamento do módulo de interligação de barras 230kV e de uma entrada de linha 69 kV para o final dos respectivos barramentos. | Instalar, na SE Santa Maria 3, um módulo de conexão 230 kV, arranjo barra dupla a quatro chaves, para o transformador trifásico 230/69 kV, 83 MVA. | MC 230 kV TR 230/69 kV SANTA MARIA 3 TR5 RS | Em operação | 2014-11-02
T2009-165 | SE Santa Maria 3 - Instalação do 3º TR 230/69 kV - 83 MVA | Instalação de um transformador trifásico 230/69 kV, 83 MVA e conexões associadas e remanejamento do módulo de interligação de barras 230kV e de uma entrada de linha 69 kV para o final dos respectivos barramentos. | Instalar, na SE Santa Maria 3, um módulo de conexão 69 kV, arranjo barra principal e transferência, para o transformador trifásico 230/69 kV, 83 MVA. | MC 69 kV TR 230/69 kV SANTA MARIA 3 TR5 RS | Em operação | 2014-11-02
T2009-165 | SE Santa Maria 3 - Instalação do 3º TR 230/69 kV - 83 MVA | Instalação de um transformador trifásico 230/69 kV, 83 MVA e conexões associadas e remanejamento do módulo de interligação de barras 230kV e de uma entrada de linha 69 kV para o final dos respectivos barramentos. | Instalar, na SE Santa Maria 3, um transformador trifásico 230/69 kV, 83 MVA. | TR 230/69 kV SANTA MARIA 3 TR5 RS | Em operação | 2014-11-02
T2009-165 | SE Santa Maria 3 - Instalação do 3º TR 230/69 kV - 83 MVA | Instalação de um transformador trifásico 230/69 kV, 83 MVA e conexões associadas e remanejamento do módulo de interligação de barras 230kV e de uma entrada de linha 69 kV para o final dos respectivos barramentos. | Remanejar, na SE Santa Maria 3, o módulo de interligação de barras 230kV e uma entrada de linha 69 kV para o final dos respectivos barramentos. A CEEE-GT informou que adotou outra solução, não executando este reforço. A Resolução Autorizativa precisa ser alterada para revogar a autorização para esta obra. | MG 230 kV SANTA MARIA 3 MG1 RS | Revogada | 2014-11-02
T2009-166 | SE Scharlau - Instalação do 2º TR 230/23 kV - 50 MVA e conexões associadas. | Instalação de um transformador trifásico 230/23 kV, 50 MVA e conexões associadas. | Instalar, na SE Scharlau, um módulo de conexão 23 kV, arranjo barra principal e transferência, para o transformador trifásico 230/23 kV, 50 MVA, com a adição de três transformadores de potencial. | MC 23 kV TR 230/23 kV SCHARLAU TR10 RS | Em operação | 2015-11-15
T2009-166 | SE Scharlau - Instalação do 2º TR 230/23 kV - 50 MVA e conexões associadas. | Instalação de um transformador trifásico 230/23 kV, 50 MVA e conexões associadas. | Instalar, na SE Scharlau, um módulo de conexão 230 kV, arranjo barra dupla a quatro chaves, para o transformador trifásico 230/23 kV, 50 MVA, com a adição de três transformadores de potencial. | MC 230 kV TR 230/23 kV SCHARLAU TR10 RS | Em operação | 2015-11-15
T2009-166 | SE Scharlau - Instalação do 2º TR 230/23 kV - 50 MVA e conexões associadas. | Instalação de um transformador trifásico 230/23 kV, 50 MVA e conexões associadas. | Instalar, na SE Scharlau, um transformador trifásico 230/23 kV, 50 MVA. | TR 230/23 kV SCHARLAU TR10 RS | Em operação | 2015-11-15
T2009-167 | SE DOURADOS - instalação de autotransformador 230/138 kV de 75 MVA, remanejado da SE Xanxerê | SE DOURADOS - instalação de autotransformador 230/138 kV de 75 MVA, remanejado da SE Xanxerê e conexões associadas | Instalar módulo de conexão em 138 kV, arranjo barra simples, constituído de três pararraios e três transformadores de potencial, para o autotransformador trifásico 230/138 kV de 75 MVA. | MC 138 kV TR 230/138 kV DOURADOS TR5 MS | Em operação | 2011-11-26
T2009-167 | SE DOURADOS - instalação de autotransformador 230/138 kV de 75 MVA, remanejado da SE Xanxerê | SE DOURADOS - instalação de autotransformador 230/138 kV de 75 MVA, remanejado da SE Xanxerê e conexões associadas | Instalar módulo de conexão em 230 kV, arranjo barra dupla quatro chaves, para o autotransformador trifásico 230/138 kV de 75 MVA. | MC 230 kV TR 230/138 kV DOURADOS TR5 MS | Em operação | 2011-11-26
T2009-167 | SE DOURADOS - instalação de autotransformador 230/138 kV de 75 MVA, remanejado da SE Xanxerê | SE DOURADOS - instalação de autotransformador 230/138 kV de 75 MVA, remanejado da SE Xanxerê e conexões associadas | Instalar o autotransformador trifásico 230/138 kV de 75 MVA, remanejado da SE Xanxerê. | TR 230/138 kV DOURADOS TR5 MS | Em operação | 2011-11-26
T2009-168 | SE XANXERÊ - Substituição do autotransformador TR3 230/138 kV de 84 MVA por outro de 150 MVA. | SE XANXERÊ - Substituição do autotransformador TR3 230/138 kV de 84 MVA por outro de 150 MVA. | Adequar módulo de conexão em 230 kV, arranjo barra dupla quatro chaves, com a substituição de três pararraios 192 kV, para o novo autotransformador TR3 230/138 kV de 150 MVA. | MC 230 kV TR 230/138 kV XANXERE ESU TR3 SC | Em operação | 2011-09-26
T2009-168 | SE XANXERÊ - Substituição do autotransformador TR3 230/138 kV de 84 MVA por outro de 150 MVA. | SE XANXERÊ - Substituição do autotransformador TR3 230/138 kV de 84 MVA por outro de 150 MVA. | Substituir o autotransformador trifásico TR3 230/138 kV de 84 MVA por outro de 150 MVA. | TR 230/138 kV XANXERE ESU TR3 SC | Em operação | 2011-09-26
T2009-169 | SE Xanxerê - Substituir o autotransformador trifásico TR4 230/138 kV de 75 MVA por outro de 150 MVA. | SE Xanxerê - Substituir o autotransformador trifásico TR4 230/138 kV de 75 MVA por outro de 150 MVA. | Adequar módulo de conexão em 230 kV, arranjo barra dupla quatro chaves, com a substituição de três pararraios 192 kV, para o novo autotransformador TR4 230/138 kV de 150 MVA. | MC 230 kV TR 230/138 kV XANXERE ESU TR4 SC | Em operação | 2011-08-15
T2009-169 | SE Xanxerê - Substituir o autotransformador trifásico TR4 230/138 kV de 75 MVA por outro de 150 MVA. | SE Xanxerê - Substituir o autotransformador trifásico TR4 230/138 kV de 75 MVA por outro de 150 MVA. | Complementação do módulo geral em 230 kV, arranjo barra dupla quatro chaves, contemplando um sistema de proteção contra-incêndio. | MG 230 kV XANXERE ESU MG1 SC | Em operação | 2012-04-30
T2009-169 | SE Xanxerê - Substituir o autotransformador trifásico TR4 230/138 kV de 75 MVA por outro de 150 MVA. | SE Xanxerê - Substituir o autotransformador trifásico TR4 230/138 kV de 75 MVA por outro de 150 MVA. | Substituir o autotransformador trifásico TF4 230/138 kV de 75 MVA por outro de 150 MVA (remanejado para SE Dourados) | TR 230/138 kV XANXERE ESU TR4 SC | Em operação | 2011-08-15
T2009-170 | SE JOINVILLE - Instalação e adequação dos módulos de conexão, em 230 kV, arranjo BPT, dos TR4 e TR7 | SE JOINVILLE - Instalação de módulo de conexão, em 230 kV, arranjo BPT, para individualização dos Autotransformadores 230/138 kV TF3, TF4, TF6 e TF7 | Complementação do módulo geral em 230 kV, contemplando um módulo de infraestrutura de manobra em 230 kV, arranjo barra principal transferência, para adequação e reaproveitamento da entrada de linha da LT Blumenau 2 (remanejada para SE Joinville Norte) no novo módulo de conexão do autotransformador TF4 230/138 kV. | MG 230 kV JOINVILLE MG1 SC | Em operação | 2011-09-25
T2009-170 | SE JOINVILLE - Instalação e adequação dos módulos de conexão, em 230 kV, arranjo BPT, dos TR4 e TR7 | SE JOINVILLE - Instalação de módulo de conexão, em 230 kV, arranjo BPT, para individualização dos Autotransformadores 230/138 kV TF3, TF4, TF6 e TF7 | Instalar módulo de conexão em 230 kV, arranjo barra principal transferência, para adequação da conexão do autotransformador 230/138kV TF7. | MC 230 kV TR 230/138 kV JOINVILLE TR7 SC | Em operação | 2011-09-25
T2009-171 | SE FOZ DO IGUAÇU NORTE - 2° Autotransformador 230/138kV 150 MVA + conexões. | Instalação de um autotransformador trifásico 230/138 kV de 150 MVA e conexões associadas. | SE Foz do Iguaçu Norte - Acréscimo de infraestrutura de módulo geral pela implantação dos módulos de conexão para o autotransformador trifásico 230/138 kV, 150 MVA. | MG 230 kV F.IGUACUNORTE MG1 PR | Em operação | 2011-08-13
T2009-171 | SE FOZ DO IGUAÇU NORTE - 2° Autotransformador 230/138kV 150 MVA + conexões. | Instalação de um autotransformador trifásico 230/138 kV de 150 MVA e conexões associadas. | SE Foz do Iguaçu Norte - Instalar um módulo de conexão 138 kV, arranjo barra principal e transferência, para o autotransformador trifásico 230/138 kV, 150 MVA. | MC 138 kV TR 230/138 kV F.IGUACUNORTE TR2 PR | Em operação | 2011-08-13
T2009-171 | SE FOZ DO IGUAÇU NORTE - 2° Autotransformador 230/138kV 150 MVA + conexões. | Instalação de um autotransformador trifásico 230/138 kV de 150 MVA e conexões associadas. | SE Foz do Iguaçu Norte - Instalar um módulo de conexão 230 kV, arranjo barra dupla a quatro chaves, para o autotransformador trifásico 230/138 kV, 150 MVA. | MC 230 kV TR 230/138 kV F.IGUACUNORTE TR2 PR | Em operação | 2011-08-13
T2009-171 | SE FOZ DO IGUAÇU NORTE - 2° Autotransformador 230/138kV 150 MVA + conexões. | Instalação de um autotransformador trifásico 230/138 kV de 150 MVA e conexões associadas. | SE Foz do Iguaçu Norte, instalar um autotransformador trifásico 230/138 kV, 150 MVA. | TR 230/138 kV F.IGUACUNORTE TR2 PR | Em operação | 2011-08-13
T2009-173 | SE ANHANGUERA - 3º banco AT 345/88 kV – 3 x 133,3 MVA | SE ANHANGUERA - Instalação do 3º Banco de Transformadores 345/88-34,5 kV, 3 X 133,33 MVA | Complementação do módulo de conexão já existente, em 345 kV, arranjo barra dupla a quatro chaves para o 3º TR 345/88 kV | MC 345 kV TR 345/88 kV ANHANGUERA SP TR3 SP | Em operação | 2011-12-01
T2009-173 | SE ANHANGUERA - 3º banco AT 345/88 kV – 3 x 133,3 MVA | SE ANHANGUERA - Instalação do 3º Banco de Transformadores 345/88-34,5 kV, 3 X 133,33 MVA | Instalar, na SE Anhanguera, um banco de transformadores 345/88 - 34,5 kV, 3 X 133,33 MVA, com a adição de 3 pararraios. | TR 345/88 kV ANHANGUERA SP TR3 SP | Em operação | 2011-12-01
T2009-174 | SE MASCARENHAS DE MORAES - 2º banco de AT de 3 x 133,3 MVA | SE MASCARENHAS DE MORAES - 2º banco de AT de 3 x 133,3 MVA e conexões | Adequação na SE Mascarenhas de Moraes um arranjo de barramentos em 138 kV, de barra principal e transferência para barra dupla a quatro chaves. | MG 345 kV M. MORAES MG1 MG | Em operação | 2015-08-05
T2009-174 | SE MASCARENHAS DE MORAES - 2º banco de AT de 3 x 133,3 MVA | SE MASCARENHAS DE MORAES - 2º banco de AT de 3 x 133,3 MVA e conexões | Instalar na SE Mascarenhas de Moraes um banco de autotransformadores monofásicos 345/138/13,8 kV - 3x133,33 MVA, em substituição ao banco de autotransformadores monofásicos 345/138/13,8 kV - 3x50 MVA existente. | TR 345/138 kV M. MORAES TR11 MG | Em operação | 2018-12-14
T2009-174 | SE MASCARENHAS DE MORAES - 2º banco de AT de 3 x 133,3 MVA | SE MASCARENHAS DE MORAES - 2º banco de AT de 3 x 133,3 MVA e conexões | Instalar na SE Mascarenhas de Moraes um módulo de conexão de transformador em 345 kV, arranjo barra dupla com disjuntor e meio, para o banco de autotransformadores monofásicos 345/138/13,8 kV – 3x133,33 MVA; | MC 345 kV TR 345/138 kV M. MORAES TR11 MG | Em operação | 2014-12-02
T2009-174 | SE MASCARENHAS DE MORAES - 2º banco de AT de 3 x 133,3 MVA | SE MASCARENHAS DE MORAES - 2º banco de AT de 3 x 133,3 MVA e conexões | Instalar na SE Mascarenhas de Moraes, um módulo de conexão de transformador em 138 kV, arranjo barra dupla a quatro chaves, para o banco de autotransformadores monofásicos 345/138/13,8 kV – 3x133,33 MVA; | MC 138 kV TR 345/138 kV M. MORAES TR11 MG | Em operação | 2013-03-17
T2009-174 | SE MASCARENHAS DE MORAES - 2º banco de AT de 3 x 133,3 MVA | SE MASCARENHAS DE MORAES - 2º banco de AT de 3 x 133,3 MVA e conexões | Instalar na SE Mascarenhas de Moraes, um módulo de interligação de barras em 345 kV, arranjo barra dupla com disjuntor e meio; | IB 345 kV MG 345 kV M. MORAES MG1 MG IB1 | Em operação | 2014-12-02
T2009-175 | SE SAMAMBAIA - 3º banco de AT 345/138 kV – 3 x 75 MVA | SE SAMAMBAIA - 3º banco de AT 345/138 kV – 3 x 75 MVA | Instalar na SE Samambaia, Um módulo de conexão de transformador em 138 kV, arranjo barra dupla a cinco chaves, para o banco de autotransformadores monofásicos 345/138/13,8 kV – 3x75 MVA. | MC 138 kV TR 345/138 kV SAMAMBAIA TR6 DF | Em operação | 2012-09-29
T2009-175 | SE SAMAMBAIA - 3º banco de AT 345/138 kV – 3 x 75 MVA | SE SAMAMBAIA - 3º banco de AT 345/138 kV – 3 x 75 MVA | Na SE Samambaia, um banco de autotransformadores monofásicos 345/138/13,8 kV – 3x75 MVA; | TR 345/138 kV SAMAMBAIA TR6 DF | Em operação | 2012-09-29
T2009-175 | SE SAMAMBAIA - 3º banco de AT 345/138 kV – 3 x 75 MVA | SE SAMAMBAIA - 3º banco de AT 345/138 kV – 3 x 75 MVA | Na SE Samambaia, um módulo de conexão de transformador em 345 kV, arranjo barra dupla a cinco chaves, para o banco de Autotransformadores monofásicos 345/138/13,8 kV – 3x75 MVA. | MC 345 kV TR 345/138 kV SAMAMBAIA TR6 DF | Em operação | 2012-09-29
T2009-176 | SE BARRO ALTO - 2º TR 230/69 kV – 3x16,7 MVA | SE BARRO ALTO - 2º TR 230/69 kV – 3x16,7 MVA | Instalar na SE Barro Alto um banco de transformadores monofásicos 230/69/13,8 kV – 3x16,67 MVA. | TR 230/69 kV BARRO ALTO TR2 GO | Em operação | 2012-02-05
T2009-176 | SE BARRO ALTO - 2º TR 230/69 kV – 3x16,7 MVA | SE BARRO ALTO - 2º TR 230/69 kV – 3x16,7 MVA | Instalar na SE Barro Alto um módulo de conexão de transformador em 230 kV, arranjo barra dupla e 4 chaves, para o banco de transformadores monofásicos 230/69/13,8 kV – 3x16,67 MVA; | MC 230 kV TR 230/69 kV BARRO ALTO TR2 GO | Em operação | 2012-02-05
T2009-176 | SE BARRO ALTO - 2º TR 230/69 kV – 3x16,7 MVA | SE BARRO ALTO - 2º TR 230/69 kV – 3x16,7 MVA | Instalar na SE Barro Alto, um módulo de conexão de transformador em 69 kV, arranjo barra dupla e 4 chaves, para o banco de transformadores monofásicos 230/69/13,8 kV – 3x16,67 MVA; | MC 69 kV TR 230/69 kV BARRO ALTO TR2 GO | Em operação | 2012-02-05
T2009-177 | SE LAFAIETE - 3º Autotransformador trifásico TR6 345/138/13,8 kV – 150 MVA | SE LAFAIETE - 3º Autotransformador trifásico TR6 345/138/13,8 kV – 150 MVA | Complementar o módulo geral 345 kV, contemplando um módulo de infraestrutura de manobra 345kV, um módulo de infraestrutura de manobra 138 kV e um remanejamento da entrada de linha da LT 345 kV Lafaiete 1 – Barbacena 2 | MG 345 kV LAFAIETE 1 MG1 MG | Em operação | 2008-07-01
T2009-177 | SE LAFAIETE - 3º Autotransformador trifásico TR6 345/138/13,8 kV – 150 MVA | SE LAFAIETE - 3º Autotransformador trifásico TR6 345/138/13,8 kV – 150 MVA | Instalar banco de capacitores 13,8 kV, 28,8 Mvar, a ser instalado no terciário do 3º autotransformador trifásico 345/138/13,8 kV, 150 MVA | BC 13,8 kV 28,8 Mvar LAFAIETE 1 BC7 MG | Em operação | 2008-07-01
T2009-177 | SE LAFAIETE - 3º Autotransformador trifásico TR6 345/138/13,8 kV – 150 MVA | SE LAFAIETE - 3º Autotransformador trifásico TR6 345/138/13,8 kV – 150 MVA | Instalar módulo de conexão 13,8 kV para o banco de capacitores 13,8 kV, 28,8 Mvar. | MC 13,8 kV BC 13,8 kV 28,8 Mvar LAFAIETE 1 BC7 MG | Em operação | 2008-07-01
T2009-177 | SE LAFAIETE - 3º Autotransformador trifásico TR6 345/138/13,8 kV – 150 MVA | SE LAFAIETE - 3º Autotransformador trifásico TR6 345/138/13,8 kV – 150 MVA | Instalar módulo de conexão em 138kV, arranjo barra principal e transferência, para o 3º autotransformador trifásico TR6 345/138/13,8 kV 150 MVA | MC 138 kV TR 345/138 kV LAFAIETE 1 TR6 MG | Em operação | 2008-07-01
T2009-177 | SE LAFAIETE - 3º Autotransformador trifásico TR6 345/138/13,8 kV – 150 MVA | SE LAFAIETE - 3º Autotransformador trifásico TR6 345/138/13,8 kV – 150 MVA | Instalar módulo de conexão em 345kV, arranjo anel, para o 3º autotransformador trifásico TR6 345/138/13,8 kV 150 MVA | MC 345 kV TR 345/138 kV LAFAIETE 1 TR6 MG | Em operação | 2008-06-01
T2009-177 | SE LAFAIETE - 3º Autotransformador trifásico TR6 345/138/13,8 kV – 150 MVA | SE LAFAIETE - 3º Autotransformador trifásico TR6 345/138/13,8 kV – 150 MVA | Instalar o 3º autotransformador trifásico TR6 345/138/13,8 kV, 150 MVA. | TR 345/138 kV LAFAIETE 1 TR6 MG | Em operação | 2008-07-01
T2009-178 | SE CARAJÁS - Instalar o 2º banco de TR de 230/138 kV | SE CARAJÁS - Instalar o 2º banco de Autotransformadores, 230/138 kV com três unidades monofásicas de 75 MVA cada, com suas conexões associadas e complementos de módulo de infra-estrutura geral. | Complementação do módulo de infra-estrutura geral, com a implantação de um MIM em 138 kV. | MG 230 kV CARAJAS MG1 GO | Em operação | 2014-08-25
T2009-178 | SE CARAJÁS - Instalar o 2º banco de TR de 230/138 kV | SE CARAJÁS - Instalar o 2º banco de Autotransformadores, 230/138 kV com três unidades monofásicas de 75 MVA cada, com suas conexões associadas e complementos de módulo de infra-estrutura geral. | Complementação do módulo de infra-estrutura geral, com a implantação de um MIM em 230 kV | MG 230 kV CARAJAS MG1 GO | Em operação | 2014-08-25
T2009-178 | SE CARAJÁS - Instalar o 2º banco de TR de 230/138 kV | SE CARAJÁS - Instalar o 2º banco de Autotransformadores, 230/138 kV com três unidades monofásicas de 75 MVA cada, com suas conexões associadas e complementos de módulo de infra-estrutura geral. | Conexão em 138 kV para o 2º TR de 230/138 kV, arranjo barra dupla a quatro chaves. | MC 138 kV TR 230/138 kV CARAJAS TR2 GO | Em operação | 2014-08-25
T2009-178 | SE CARAJÁS - Instalar o 2º banco de TR de 230/138 kV | SE CARAJÁS - Instalar o 2º banco de Autotransformadores, 230/138 kV com três unidades monofásicas de 75 MVA cada, com suas conexões associadas e complementos de módulo de infra-estrutura geral. | Conexão em 230 kV para o 2º TR de 230/138 kV, arranjo barra dupla a quatro chaves. | MC 230 kV TR 230/138 kV CARAJAS TR2 GO | Em operação | 2014-08-25
T2009-178 | SE CARAJÁS - Instalar o 2º banco de TR de 230/138 kV | SE CARAJÁS - Instalar o 2º banco de Autotransformadores, 230/138 kV com três unidades monofásicas de 75 MVA cada, com suas conexões associadas e complementos de módulo de infra-estrutura geral. | Instalar na SE Carajás, um banco de autotransformadores 230/138 kV, com três unidades monofásicas de 75 MVA cada. | TR 230/138 kV CARAJAS TR2 GO | Em operação | 2014-08-25
T2009-179 | SE ANHANGUERA - Instalar o 3º TR 230/138 kV com 100 MVA | SE Anhanguera - Instalar o 3º banco de transformadores 230/138 kV, com três unidades monofásicas de 33,33 MVA cada. E suas conexões associadas. | Conexão em 138 kV para o 3º transformador de 230/138 kV, arranjo barra dupla a quatro chaves. | MC 138 kV TR 230/138 kV ANHANGUERA GO TR3 GO | Em operação | 2015-04-19
T2009-179 | SE ANHANGUERA - Instalar o 3º TR 230/138 kV com 100 MVA | SE Anhanguera - Instalar o 3º banco de transformadores 230/138 kV, com três unidades monofásicas de 33,33 MVA cada. E suas conexões associadas. | Conexão em 230 kV para o 3º transformador de 230/138 kV, arranjo barra dupla a quatro chaves. | MC 230 kV TR 230/138 kV ANHANGUERA GO TR3 GO | Em operação | 2015-04-19
T2009-179 | SE ANHANGUERA - Instalar o 3º TR 230/138 kV com 100 MVA | SE Anhanguera - Instalar o 3º banco de transformadores 230/138 kV, com três unidades monofásicas de 33,33 MVA cada. E suas conexões associadas. | Instalar na SE Anhanguera, o 3º transformador de 230/138 kV com 2x100 MVA | TR 230/138 kV ANHANGUERA GO TR3 GO | Em operação | 2015-04-19
T2009-179 | SE ANHANGUERA - Instalar o 3º TR 230/138 kV com 100 MVA | SE Anhanguera - Instalar o 3º banco de transformadores 230/138 kV, com três unidades monofásicas de 33,33 MVA cada. E suas conexões associadas. | Remanejamento da entrada de linha em 230 kV, LT Anhanguera / Goiânia Leste, para o posicionamento do 3º TR 230/138 kV. | MG 230 kV ANHANGUERA GO MG1 GO | Em operação | 2015-03-29
T2009-180 | SE BARRA DO PEIXE - 2º Autotransformador 230/138/13,8 kV – 50 MVA e conexões. Adequar setor 138 kV. | SE BARRA DO PEIXE - 2º transformador trifásico 230/138/13,8 kV – 50 MVA e conexões. Módulo de entrada de linha e interligação de barramentos no pátio de 138 kV. | Complemento de módulo de infraestrutura geral no setor de 230 kV e implantação de módulo de infraestrutura geral no setor de 138 kV, dois módulos de infraestrutura de manobra no setor de 230 kV e quatro módulos de infraestrutura de manobra no setor de 138 kV. | MG 230 kV BARRA PEIXE MG1 MT | Em operação | 2012-11-28
T2009-180 | SE BARRA DO PEIXE - 2º Autotransformador 230/138/13,8 kV – 50 MVA e conexões. Adequar setor 138 kV. | SE BARRA DO PEIXE - 2º transformador trifásico 230/138/13,8 kV – 50 MVA e conexões. Módulo de entrada de linha e interligação de barramentos no pátio de 138 kV. | Instalação de painel com sistema de controle específico para o paralelismo do autotransformador existente com o autotransformador a ser implantado na SE Barra do Peixe, no setor de 230 kV. | MC 230 kV TR 230/138 kV BARRA PEIXE TR1 MT | Em operação | 2012-11-28
T2009-180 | SE BARRA DO PEIXE - 2º Autotransformador 230/138/13,8 kV – 50 MVA e conexões. Adequar setor 138 kV. | SE BARRA DO PEIXE - 2º transformador trifásico 230/138/13,8 kV – 50 MVA e conexões. Módulo de entrada de linha e interligação de barramentos no pátio de 138 kV. | Instalação de um módulo de conexão de transformador em 138 kV, arranjo barra dupla principal e transferência - BPT, na SE Barra do Peixe, para o 2º autotransformador trifásico 230/138/13,8 kV - 50 MVA | MC 138 kV TR 230/138 kV BARRA PEIXE TR2 MT | Em operação | 2012-11-28
T2009-180 | SE BARRA DO PEIXE - 2º Autotransformador 230/138/13,8 kV – 50 MVA e conexões. Adequar setor 138 kV. | SE BARRA DO PEIXE - 2º transformador trifásico 230/138/13,8 kV – 50 MVA e conexões. Módulo de entrada de linha e interligação de barramentos no pátio de 138 kV. | Instalação de um módulo de conexão de transformador em 230 kV, arranjo barra dupla a quatro chaves - BD4, na SE Barra do Peixe, para o 2º autotransformador trifásico 230/138/13,8 kV - 50 MVA. | MC 230 kV TR 230/138 kV BARRA PEIXE TR2 MT | Em operação | 2012-11-28
T2009-180 | SE BARRA DO PEIXE - 2º Autotransformador 230/138/13,8 kV – 50 MVA e conexões. Adequar setor 138 kV. | SE BARRA DO PEIXE - 2º transformador trifásico 230/138/13,8 kV – 50 MVA e conexões. Módulo de entrada de linha e interligação de barramentos no pátio de 138 kV. | Instalação de um módulo de entrada de linha em 138 kV na SE Barra do Peixe, arranjo barra principal e transferência - BPT, associada à linha de transmissão LT 138 kV Barra do Peixe - Barra do Garça C1. | EL 138 kV BARRA PEIXE DIST2 | Em operação | 2012-11-28
T2009-180 | SE BARRA DO PEIXE - 2º Autotransformador 230/138/13,8 kV – 50 MVA e conexões. Adequar setor 138 kV. | SE BARRA DO PEIXE - 2º transformador trifásico 230/138/13,8 kV – 50 MVA e conexões. Módulo de entrada de linha e interligação de barramentos no pátio de 138 kV. | Instalação de um módulo de interligação de barras na SE Barra do Peixe em 138 kV, arranjo barra principal e transferência - BPT. | IB 138 kV MG 230 kV BARRA PEIXE MG1 MT IB1 | Em operação | 2012-11-28
T2009-180 | SE BARRA DO PEIXE - 2º Autotransformador 230/138/13,8 kV – 50 MVA e conexões. Adequar setor 138 kV. | SE BARRA DO PEIXE - 2º transformador trifásico 230/138/13,8 kV – 50 MVA e conexões. Módulo de entrada de linha e interligação de barramentos no pátio de 138 kV. | Instalação do 2º autotransformador trifásico 230/138/13,8 kV - 50 MVA, na SE Barra do Peixe. | TR 230/138 kV BARRA PEIXE TR2 MT | Em operação | 2012-11-28
T2009-181 | SE MIRANDA II - 3º ATR 230/138/13,8 kV – 100 MVA | Instalação do 3º ATR 230/138/13,8 kV – 100 MVA. | Instalação de um autotransformador trifásico 230/138-13,8 kV - 100 MVA. | TR 230/138 kV MIRANDA II TR3 MA | Em operação | 2011-11-06
T2009-181 | SE MIRANDA II - 3º ATR 230/138/13,8 kV – 100 MVA | Instalação do 3º ATR 230/138/13,8 kV – 100 MVA. | Instalação de um módulo de conexão, em 138 kV, arranjo barra principal e transferência, para o autotransformador trifásico 230/138-13,8 kV – 100 MVA. | MC 138 kV TR 230/138 kV MIRANDA II TR3 MA | Em operação | 2011-11-06
T2009-181 | SE MIRANDA II - 3º ATR 230/138/13,8 kV – 100 MVA | Instalação do 3º ATR 230/138/13,8 kV – 100 MVA. | Instalação de um módulo de conexão, em 230 kV, arranjo barra principal e transferência, para o autotransformador trifásico 230/138-13,8 kV – 100 MVA. | MC 230 kV TR 230/138 kV MIRANDA II TR3 MA | Em operação | 2011-11-06
T2009-182 | SE PICOS - 2º TR 230/69 kV – 50 MVA | SE PICOS - 2º TR 230/69 kV – 50 MVA e conexões. | Instalar conexão de transformador 230 kV, arranjo barra principal e de transferência, para o 4º transformador 230/69 kV - 50 MVA | MC 230 kV TR 230/69 kV PICOS TR4 PI | Em operação | 2012-02-09
T2009-182 | SE PICOS - 2º TR 230/69 kV – 50 MVA | SE PICOS - 2º TR 230/69 kV – 50 MVA e conexões. | Instalar conexão de transformador 69 kV, arranjo barra principal e de transferência, para o 4º transformador 230/69 kV - 50 MVA | MC 69 kV TR 230/69 kV PICOS TR4 PI | Em operação | 2012-02-09
T2009-182 | SE PICOS - 2º TR 230/69 kV – 50 MVA | SE PICOS - 2º TR 230/69 kV – 50 MVA e conexões. | Instalar o 4º transformador 230/69 kV - 50 MVA | TR 230/69 kV PICOS TR4 PI | Em operação | 2012-02-09
T2009-183 | SE MILAGRES - 3º TR 230/69 kV –100 MVA | SE MILAGRES - 3º TR 230/69 kV –100 MVA | Acréscimo de infraestrutura de módulo geral 230 kV com a implantação de um módulo de infraestrutura de manobra 230 kV e o remanejamento do banco de capacitores 69 kV - 20,3 Mvar e conexão. | MG 230 kV MILAGRES MG1 CE | Em operação | 2012-02-12
T2009-183 | SE MILAGRES - 3º TR 230/69 kV –100 MVA | SE MILAGRES - 3º TR 230/69 kV –100 MVA | Instalar o 3ºtransformador 230/69 kV - 100MVA | TR 230/69 kV MILAGRES TR9 CE | Em operação | 2012-02-17
T2009-183 | SE MILAGRES - 3º TR 230/69 kV –100 MVA | SE MILAGRES - 3º TR 230/69 kV –100 MVA | Instalar um módulo de conexão de transformador 230 kV, arranjo barra principal e de transferência, referente ao 3º transformador 230/69 kV - 100 MVA | MC 230 kV TR 230/69 kV MILAGRES TR9 CE | Em operação | 2012-02-17
T2009-183 | SE MILAGRES - 3º TR 230/69 kV –100 MVA | SE MILAGRES - 3º TR 230/69 kV –100 MVA | Instalar um módulo de conexão de transformador 69 kV, arranjo barra principal e de transferência, referente ao 3º transformador 230/69 kV - 100 MVA | MC 69 kV TR 230/69 kV MILAGRES TR9 CE | Em operação | 2012-02-17
T2009-184 | SE AÇU II - 2º TR 230/69 kV – 50 MVA | SE AÇU II - Implantação do 2º TR 230/69 kV – 50 MVA | Instalar, na subestação Açu II, um transformador trifásico 230/69 kV - 50 MVA. | TR 230/69 kV ACU II TR7 RN | Em operação | 2011-10-31
T2009-184 | SE AÇU II - 2º TR 230/69 kV – 50 MVA | SE AÇU II - Implantação do 2º TR 230/69 kV – 50 MVA | Instalar, na subestação Açu II, uma conexão de transformador 230 kV, arranjo barra dupla a cinco chaves, para o transformador 230/69 kV - 50 MVA | MC 230 kV TR 230/69 kV ACU II TR7 RN | Em operação | 2011-10-31
T2009-184 | SE AÇU II - 2º TR 230/69 kV – 50 MVA | SE AÇU II - Implantação do 2º TR 230/69 kV – 50 MVA | Instalar, na subestação Açu II, uma conexão de transformador 69 kV, arranjo barra principal e de transferência, para o transformador 230/69 kV - 50 MVA | MC 69 kV TR 230/69 kV ACU II TR7 RN | Em operação | 2011-10-31
T2009-185 | SE JOAIRAM -3ºTR 230/69kV-150 MVA | SE JOAIRAM-3ºTR 230/69kV-150MVA | Instalar o 3º transformador 230/69 kV - 150 MVA | TR 230/69 kV JOAIRAM TR3 PE | Em operação | 2011-12-04
T2009-185 | SE JOAIRAM -3ºTR 230/69kV-150 MVA | SE JOAIRAM-3ºTR 230/69kV-150MVA | Instalar um módulo de conexão de transformador 230 kV , arranjo barra dupla a quatro chaves, referente ao 3º transformador 230/69 kV - 150 MVA | MC 230 kV TR 230/69 kV JOAIRAM TR3 PE | Em operação | 2011-12-04
T2009-185 | SE JOAIRAM -3ºTR 230/69kV-150 MVA | SE JOAIRAM-3ºTR 230/69kV-150MVA | Instalar um módulo de conexão de transformador 69 kV , arranjo barra principal e de transferência, referente ao 3º transformador 230/69 kV - 150 MVA | MC 69 kV TR 230/69 kV JOAIRAM TR3 PE | Em operação | 2011-12-04
T2009-186 | SE CATU- 3ºTR 230/69/13,8 kV-100 MVA | SE CATU - 3º TR 230/69/13,8 kV – 100 MVA (Substituição do transformador 230/69/13,8 kV –62 MVA) | Adequar a conexão de transformador 230 kV devido à substituição do transformador 230/69/13,8 kV - 62 MVA por outro de 100 MVA | MC 230 kV TR 230/69 kV CATU TR2 BA | Em operação | 2012-09-01
T2009-186 | SE CATU- 3ºTR 230/69/13,8 kV-100 MVA | SE CATU - 3º TR 230/69/13,8 kV – 100 MVA (Substituição do transformador 230/69/13,8 kV –62 MVA) | Adequar a conexão de transformador 69 kV devido a substituição do transformador 230/69/13,8 kV - 62 MVA por outro de 100 MVA | MC 69 kV TR 230/69 kV CATU TR2 BA | Em operação | 2012-09-01
T2009-186 | SE CATU- 3ºTR 230/69/13,8 kV-100 MVA | SE CATU - 3º TR 230/69/13,8 kV – 100 MVA (Substituição do transformador 230/69/13,8 kV –62 MVA) | Substituir o transformador 230/69/13,8 kV - 62 MVA por outro de 100 MVA | TR 230/69 kV CATU TR2 BA | Em operação | 2012-09-01
T2009-187 | SE BOM JESUS DA LAPA - Implantar CTs 230 e 69 kV | SE BOM JESUS DA LAPA - Implantar CTs 230 e 69 kV para o retorno do TR 230/69 kV - 33 MVA | Instalar um módulo de conexão de transformador 230kV, arranjo barra principal e transferência, para o retorno à operação comercial do transformador 230/69 kV - 33 MVA | MC 230 kV TR 230/69 kV B.JESUS LAPA TR4 BA | Em operação | 2012-06-22
T2009-187 | SE BOM JESUS DA LAPA - Implantar CTs 230 e 69 kV | SE BOM JESUS DA LAPA - Implantar CTs 230 e 69 kV para o retorno do TR 230/69 kV - 33 MVA | Instalar um módulo de conexão de transformador 69 kV, arranjo barra principal e transferência, para o retorno à operação comercial do transformador 230/69 kV - 33 MVA | MC 69 kV TR 230/69 kV B.JESUS LAPA TR4 BA | Em operação | 2012-06-22
T2009-187 | SE BOM JESUS DA LAPA - Implantar CTs 230 e 69 kV | SE BOM JESUS DA LAPA - Implantar CTs 230 e 69 kV para o retorno do TR 230/69 kV - 33 MVA | Retorno de operação do TR 230/69 kV com 33 MVA. | TR 230/69 kV B.JESUS LAPA TR4 BA | Em operação | 2012-06-22
T2009-188 | SE FUNIL - 4º TR 230/138 kV – 100 MVA | SE FUNIL - 4º TR 230/138 kV – 100 MVA. (Substituição do transformador 230/138 kV –66 MVA) | Adequar a conexão de transformador 138 kV devido à substituição do transformador 230/138 kV - 66 MVA por outro de 100 MVA. | MC 138 kV TR 230/138 kV FUNIL TR3 BA | Em operação | 2012-01-23
T2009-188 | SE FUNIL - 4º TR 230/138 kV – 100 MVA | SE FUNIL - 4º TR 230/138 kV – 100 MVA. (Substituição do transformador 230/138 kV –66 MVA) | Adequar a conexão do transformador 230 kV devido à substituição do transformador 230/138 kV - 66 MVA por outro de 100 MVA. | MC 230 kV TR 230/138 kV FUNIL TR3 BA | Em operação | 2012-01-23
T2009-188 | SE FUNIL - 4º TR 230/138 kV – 100 MVA | SE FUNIL - 4º TR 230/138 kV – 100 MVA. (Substituição do transformador 230/138 kV –66 MVA) | Substituir o transformador 230/138 kV - 66 MVA por outro de 100 MVA. | TR 230/138 kV FUNIL TR3 BA | Em operação | 2011-05-23
T2009-189 | SE Paraíso (2º TR 230/138 kV) | Instalar, na SE Paraíso, o segundo Transformador 230/138 kV - 100 MVA e respectivos módulos de conexão em 230 kV e em 138 kV. | Instalar, na SE Paraíso, o segundo transformador 230/138 kV - 100 MVA. | TR 230/138 kV PARAISO TR2 RN | Em operação | 2014-12-09
T2009-189 | SE Paraíso (2º TR 230/138 kV) | Instalar, na SE Paraíso, o segundo Transformador 230/138 kV - 100 MVA e respectivos módulos de conexão em 230 kV e em 138 kV. | Instalar, na SE Paraíso, um módulo de conexão, em 138 kV, arranjo barra principal e transferência, para o segundo transformador 230/138 kV - 100 MVA. | MC 138 kV TR 230/138 kV PARAISO TR2 RN | Em operação | 2014-12-09
T2009-189 | SE Paraíso (2º TR 230/138 kV) | Instalar, na SE Paraíso, o segundo Transformador 230/138 kV - 100 MVA e respectivos módulos de conexão em 230 kV e em 138 kV. | Instalar, na SE Paraíso, um módulo de conexão, em 230 kV, arranjo barra dupla a quatro chaves, para o segundo transformador 230/138 kV - 100 MVA. | MC 230 kV TR 230/138 kV PARAISO TR2 RN | Em operação | 2014-12-09
T2009-193 | LT 230 Kv CAMAÇARI II – TOMBA – GOVERNADOR MANGABEIRA - 2 ELs 230 kV, na SE Governador Mangabeira | LT 230 Kv CAMAÇARI II – TOMBA – GOVERNADOR MANGABEIRA - 2 ELs 230 kV, na SE Governador Mangabeira, para separar o circuito da Afluente do circuito da Chesf. | Adequar a proteção da EL da LT 230 kV Gov. Mangabeira/Camaçari II - C2, devido a complementação da linha para a SE Governador Mangabeira | EL 230 kV CAMACARI II LT 230 kV CAMACARI II /FEIRA DE SANTANA III C-2 BA | Em operação | 2015-11-29
T2009-193 | LT 230 Kv CAMAÇARI II – TOMBA – GOVERNADOR MANGABEIRA - 2 ELs 230 kV, na SE Governador Mangabeira | LT 230 Kv CAMAÇARI II – TOMBA – GOVERNADOR MANGABEIRA - 2 ELs 230 kV, na SE Governador Mangabeira, para separar o circuito da Afluente do circuito da Chesf. | Adequar a proteção da EL da LT 230 kV Gov. Mangabeira/Catu - C1, devido a realocação da linha para o novo módulo na SE Governador Mangabeira. | EL 230 kV CATU LT 230 kV CATU /G.MANGABEIRA C-1 BA | Em operação | 2015-11-22
T2009-193 | LT 230 Kv CAMAÇARI II – TOMBA – GOVERNADOR MANGABEIRA - 2 ELs 230 kV, na SE Governador Mangabeira | LT 230 Kv CAMAÇARI II – TOMBA – GOVERNADOR MANGABEIRA - 2 ELs 230 kV, na SE Governador Mangabeira, para separar o circuito da Afluente do circuito da Chesf. | Instalar um módulo de entrada de linha 230 kV, arranjo BPT, para separar o segundo circuito da LT 230 kV Camaçari II - Governador Mangabeira - Tomba. | EL 230 kV G.MANGABEIRA LT 230 kV CATU /G.MANGABEIRA C-1 BA | Em operação | 2015-11-29
T2009-193 | LT 230 Kv CAMAÇARI II – TOMBA – GOVERNADOR MANGABEIRA - 2 ELs 230 kV, na SE Governador Mangabeira | LT 230 Kv CAMAÇARI II – TOMBA – GOVERNADOR MANGABEIRA - 2 ELs 230 kV, na SE Governador Mangabeira, para separar o circuito da Afluente do circuito da Chesf. | Instalar um módulo de entrada de linha 230 kV, arranjo BPT, para separar o segundo circuito da LT 230 kV Camaçari II - Governador Mangabeira. | EL 230 kV G.MANGABEIRA LT 230 kV FEIRA DE SANTANA III /G.MANGABEIRA C-2 BA | Em operação | 2015-11-29
T2009-194 | LT Bom Despacho 3 - Ouro Preto 2, em 500 kV | Construção do primeiro circuito da LT Bom Despacho 3 - Ouro Preto 2, em 500 kV. | Construção do primeiro circuito da LT 500 kV Bom Despacho 3 - Ouro Preto 2, em circuito simples, com 180 km de extensão. | LT 500 kV B.DESPACHO 3 /OURO PRETO 2 C-1 MG | Em operação | 2016-02-20
T2009-194 | LT Bom Despacho 3 - Ouro Preto 2, em 500 kV | Construção do primeiro circuito da LT Bom Despacho 3 - Ouro Preto 2, em 500 kV. | Instalar, na SE Bom Despacho 3, um banco de reatores monofásicos RT21 (3x33,33 Mvar), em 500 kV, para o primeiro circuito da LT 500 kV Bom Despacho 3 - Ouro Preto 2. | RTL 500 kV 100 Mvar B.DESPACHO 3 RT21 MG | Em operação | 2016-02-20
T2009-194 | LT Bom Despacho 3 - Ouro Preto 2, em 500 kV | Construção do primeiro circuito da LT Bom Despacho 3 - Ouro Preto 2, em 500 kV. | Instalar, na SE Bom Despacho 3, um módulo de conexão manobrável em 500 kV para o banco de reatores monofáricos RT21 da LT 500 kV Bom Despacho 3 - Ouro Preto 2. | MC 500 kV RTL 500 kV 100 Mvar B.DESPACHO 3 RT21 MG | Em operação | 2016-02-20
T2009-194 | LT Bom Despacho 3 - Ouro Preto 2, em 500 kV | Construção do primeiro circuito da LT Bom Despacho 3 - Ouro Preto 2, em 500 kV. | Instalar, na SE Bom Despacho 3, uma entrada de linha em 500 kV para o primeiro circuito da LT 500 kV Bom Despacho 3 - Ouro Preto 2. | EL 500 kV B.DESPACHO 3 LT 500 kV B.DESPACHO 3 /OURO PRETO 2 C-1 MG | Em operação | 2016-02-20
T2009-194 | LT Bom Despacho 3 - Ouro Preto 2, em 500 kV | Construção do primeiro circuito da LT Bom Despacho 3 - Ouro Preto 2, em 500 kV. | Instalar, na SE Bom Despacho 3, uma unidade monofásica reserva de reator RTR3 500 kV - 33,33 Mvar, para o primeiro circuito da LT 500 kV Bom Despacho 3 - Ouro Preto 2. | RTL 500 kV 33,33 Mvar B.DESPACHO 3 RTR3 MG | Em operação | 2014-06-10
T2009-194 | LT Bom Despacho 3 - Ouro Preto 2, em 500 kV | Construção do primeiro circuito da LT Bom Despacho 3 - Ouro Preto 2, em 500 kV. | Instalar, na SE Ouro Preto 2, um módulo de interligação de barramentos IB3, em 500 kV, arranjo disjuntor e meio. | IB 500 kV MG 345 kV OURO PRETO 2 MG2 MG IB3 | Em operação | 2016-02-20
T2009-194 | LT Bom Despacho 3 - Ouro Preto 2, em 500 kV | Construção do primeiro circuito da LT Bom Despacho 3 - Ouro Preto 2, em 500 kV. | Instalar, na SE Ouro Preto 2, uma entrada de linha em 500 kV para o primeiro circuito da LT 500 kV Bom Despacho 3 - Ouro Preto 2. | EL 500 kV OURO PRETO 2 LT 500 kV B.DESPACHO 3 /OURO PRETO 2 C-1 MG | Em operação | 2016-02-20
T2009-195 | LT 230 kV R. Gonçalves - Balsas; SE 230/69 kV Balsas e Setores de 500, 230 e 69kV na SE R. Gonçalves | Construção do circuito simples da LT Ribeiro Gonçalves - Balsas, em 230 kV. Construção da SE Balsas 230/69 kV e Setores de 500, 230 e 69 kV da SE Ribeiro Gonçalves. | Construção da expansão do módulo geral de 500 kV da Subestação Ribeiro Gonçalves, MG3, arranjo disjuntor e meio. Construção do setor de 230 kV, arranjo barra dupla a 4 chaves, e 69 kV, arranjo barra principal e transferência. | MG 500 kV RIB.GONCALVES MG3 PI | Em operação | 2011-10-09
T2009-195 | LT 230 kV R. Gonçalves - Balsas; SE 230/69 kV Balsas e Setores de 500, 230 e 69kV na SE R. Gonçalves | Construção do circuito simples da LT Ribeiro Gonçalves - Balsas, em 230 kV. Construção da SE Balsas 230/69 kV e Setores de 500, 230 e 69 kV da SE Ribeiro Gonçalves. | Construção do primeiro circuito da LT 230 kV Ribeiro Gonçalves - Balsas, em circuito simples, com 95 km de extensão. | LT 230 kV RIB.GONCALVES /BALSAS C-1 PI/MA | Em operação | 2011-06-09
T2009-195 | LT 230 kV R. Gonçalves - Balsas; SE 230/69 kV Balsas e Setores de 500, 230 e 69kV na SE R. Gonçalves | Construção do circuito simples da LT Ribeiro Gonçalves - Balsas, em 230 kV. Construção da SE Balsas 230/69 kV e Setores de 500, 230 e 69 kV da SE Ribeiro Gonçalves. | Construção do primeiro Módulo Geral da SE Balsas em 230/69 kV, no estado do Maranhão. | MG 230 kV BALSAS MG1 MA | Em operação | 2011-10-09
T2009-195 | LT 230 kV R. Gonçalves - Balsas; SE 230/69 kV Balsas e Setores de 500, 230 e 69kV na SE R. Gonçalves | Construção do circuito simples da LT Ribeiro Gonçalves - Balsas, em 230 kV. Construção da SE Balsas 230/69 kV e Setores de 500, 230 e 69 kV da SE Ribeiro Gonçalves. | Instalar, na SE Balsas, um módulo de conexão para transformador de aterramento, 69 kV, sem disjuntor. | MC 69 kV TT 69/0 kV BALSAS TT1 MA | Em operação | 2011-10-09
T2009-195 | LT 230 kV R. Gonçalves - Balsas; SE 230/69 kV Balsas e Setores de 500, 230 e 69kV na SE R. Gonçalves | Construção do circuito simples da LT Ribeiro Gonçalves - Balsas, em 230 kV. Construção da SE Balsas 230/69 kV e Setores de 500, 230 e 69 kV da SE Ribeiro Gonçalves. | Instalar, na SE Balsas, um módulo de interligação de barramentos em 69 kV, IB1, arranjo barra principal e transferência. | IB 69 kV MG 230 kV BALSAS MG1 MA IB1 | Em operação | 2011-10-09
T2009-195 | LT 230 kV R. Gonçalves - Balsas; SE 230/69 kV Balsas e Setores de 500, 230 e 69kV na SE R. Gonçalves | Construção do circuito simples da LT Ribeiro Gonçalves - Balsas, em 230 kV. Construção da SE Balsas 230/69 kV e Setores de 500, 230 e 69 kV da SE Ribeiro Gonçalves. | Instalar, na SE Balsas, um módulo de interligação de barramentos IB1, em 230 kV, arranjo barra dupla a 4 chaves. | IB 230 kV MG 230 kV BALSAS MG1 MA IB1 | Em operação | 2011-10-09
T2009-195 | LT 230 kV R. Gonçalves - Balsas; SE 230/69 kV Balsas e Setores de 500, 230 e 69kV na SE R. Gonçalves | Construção do circuito simples da LT Ribeiro Gonçalves - Balsas, em 230 kV. Construção da SE Balsas 230/69 kV e Setores de 500, 230 e 69 kV da SE Ribeiro Gonçalves. | Instalar, na SE Balsas, um transformador de aterramento TT1 com 20 ohms/fase, em 69 kV. | TT 69/0 kV BALSAS TT1 MA | Em operação | 2011-08-10
T2009-195 | LT 230 kV R. Gonçalves - Balsas; SE 230/69 kV Balsas e Setores de 500, 230 e 69kV na SE R. Gonçalves | Construção do circuito simples da LT Ribeiro Gonçalves - Balsas, em 230 kV. Construção da SE Balsas 230/69 kV e Setores de 500, 230 e 69 kV da SE Ribeiro Gonçalves. | Instalar, na SE Balsas, um transformador trifásico 230/69 kV TR1 de 100 MVA. | TR 230/69 kV BALSAS TR1 MA | Em operação | 2011-11-30
T2009-195 | LT 230 kV R. Gonçalves - Balsas; SE 230/69 kV Balsas e Setores de 500, 230 e 69kV na SE R. Gonçalves | Construção do circuito simples da LT Ribeiro Gonçalves - Balsas, em 230 kV. Construção da SE Balsas 230/69 kV e Setores de 500, 230 e 69 kV da SE Ribeiro Gonçalves. | Instalar, na SE Balsas, uma conexão em 230 kV para transformador trifásico 230/69 kV TR1 de 100 MVA. | MC 230 kV TR 230/69 kV BALSAS TR1 MA | Em operação | 2011-10-09
T2009-195 | LT 230 kV R. Gonçalves - Balsas; SE 230/69 kV Balsas e Setores de 500, 230 e 69kV na SE R. Gonçalves | Construção do circuito simples da LT Ribeiro Gonçalves - Balsas, em 230 kV. Construção da SE Balsas 230/69 kV e Setores de 500, 230 e 69 kV da SE Ribeiro Gonçalves. | Instalar, na SE Balsas, uma conexão em 69 kV para transformador trifásico 230/69 kV TR1 de 100 MVA, barra principal e transferência. | MC 69 kV TR 230/69 kV BALSAS TR1 MA | Em operação | 2011-10-09
T2009-195 | LT 230 kV R. Gonçalves - Balsas; SE 230/69 kV Balsas e Setores de 500, 230 e 69kV na SE R. Gonçalves | Construção do circuito simples da LT Ribeiro Gonçalves - Balsas, em 230 kV. Construção da SE Balsas 230/69 kV e Setores de 500, 230 e 69 kV da SE Ribeiro Gonçalves. | Instalar, na SE Balsas, uma entrada de linha em 230 kV para o primeiro circuito da LT 230 kV Ribeiro Gonçalves - Balsas. | EL 230 kV BALSAS LT 230 kV RIB.GONCALVES /BALSAS C-1 PI/MA | Em operação | 2011-11-09
T2009-195 | LT 230 kV R. Gonçalves - Balsas; SE 230/69 kV Balsas e Setores de 500, 230 e 69kV na SE R. Gonçalves | Construção do circuito simples da LT Ribeiro Gonçalves - Balsas, em 230 kV. Construção da SE Balsas 230/69 kV e Setores de 500, 230 e 69 kV da SE Ribeiro Gonçalves. | Instalar, na SE Balsas, uma entrada de linha em 69 kV, DIST1, para a LT 69 kV Balsas - Balsas II, em barra principal e transferência. | EL 69 kV BALSAS DIST1 | Em operação | 2011-10-09
T2009-195 | LT 230 kV R. Gonçalves - Balsas; SE 230/69 kV Balsas e Setores de 500, 230 e 69kV na SE R. Gonçalves | Construção do circuito simples da LT Ribeiro Gonçalves - Balsas, em 230 kV. Construção da SE Balsas 230/69 kV e Setores de 500, 230 e 69 kV da SE Ribeiro Gonçalves. | Instalar, na SE Balsas, uma entrada de linha em 69 kV, DIST2, para a LT 69 kV Balsas - Riachão, em barra principal e transferência. | EL 69 kV BALSAS DIST2 | Em operação | 2011-10-09
T2009-195 | LT 230 kV R. Gonçalves - Balsas; SE 230/69 kV Balsas e Setores de 500, 230 e 69kV na SE R. Gonçalves | Construção do circuito simples da LT Ribeiro Gonçalves - Balsas, em 230 kV. Construção da SE Balsas 230/69 kV e Setores de 500, 230 e 69 kV da SE Ribeiro Gonçalves. | Instalar, na SE Balsas, uma entrada de linha em 69 kV, DIST3, para a LT 69 kV Balsas - São Raimundo Mangabeiras, em barra principal e transferência. | EL 69 kV BALSAS DIST3 | Em operação | 2011-10-09
T2009-195 | LT 230 kV R. Gonçalves - Balsas; SE 230/69 kV Balsas e Setores de 500, 230 e 69kV na SE R. Gonçalves | Construção do circuito simples da LT Ribeiro Gonçalves - Balsas, em 230 kV. Construção da SE Balsas 230/69 kV e Setores de 500, 230 e 69 kV da SE Ribeiro Gonçalves. | Instalar, na SE Balsas, uma entrada de linha em 69 kV, DIST4, para a LT 69 kV Balsas - Serra Penitente, em barra principal e transferência. | EL 69 kV BALSAS DIST4 | Em operação | 2011-10-09
T2009-195 | LT 230 kV R. Gonçalves - Balsas; SE 230/69 kV Balsas e Setores de 500, 230 e 69kV na SE R. Gonçalves | Construção do circuito simples da LT Ribeiro Gonçalves - Balsas, em 230 kV. Construção da SE Balsas 230/69 kV e Setores de 500, 230 e 69 kV da SE Ribeiro Gonçalves. | Instalar, na SE Ribeiro Gonçalves, um autotransformador monofásico reserva 500/230 kV TRR1 de 100 MVA. | TR 500/230 kV RIB.GONCALVES TRR1 PI | Em operação | 2011-08-09
T2009-195 | LT 230 kV R. Gonçalves - Balsas; SE 230/69 kV Balsas e Setores de 500, 230 e 69kV na SE R. Gonçalves | Construção do circuito simples da LT Ribeiro Gonçalves - Balsas, em 230 kV. Construção da SE Balsas 230/69 kV e Setores de 500, 230 e 69 kV da SE Ribeiro Gonçalves. | Instalar, na SE Ribeiro Gonçalves, um banco de autotransformadores monofásicos TR1 500/230 kV (3x100 MVA). | TR 500/230 kV RIB.GONCALVES TR1 PI | Em operação | 2011-09-09
T2009-195 | LT 230 kV R. Gonçalves - Balsas; SE 230/69 kV Balsas e Setores de 500, 230 e 69kV na SE R. Gonçalves | Construção do circuito simples da LT Ribeiro Gonçalves - Balsas, em 230 kV. Construção da SE Balsas 230/69 kV e Setores de 500, 230 e 69 kV da SE Ribeiro Gonçalves. | Instalar, na SE Ribeiro Gonçalves, um módulo de conexão em 230 kV para o banco de autotrasformadores monofásicos 500/230 kV (3x100 MVA), arranjo barra dupla a 4 chaves. | MC 230 kV TR 500/230 kV RIB.GONCALVES TR1 PI | Em operação | 2011-10-09
T2009-195 | LT 230 kV R. Gonçalves - Balsas; SE 230/69 kV Balsas e Setores de 500, 230 e 69kV na SE R. Gonçalves | Construção do circuito simples da LT Ribeiro Gonçalves - Balsas, em 230 kV. Construção da SE Balsas 230/69 kV e Setores de 500, 230 e 69 kV da SE Ribeiro Gonçalves. | Instalar, na SE Ribeiro Gonçalves, um módulo de conexão em 230 kV para o transformador trifásico TR1 230/69 kV de 50 MVA, arranjo barra dupla a 4 chaves. | MC 230 kV TR 230/69 kV RIB.GONCALVES TR1 PI | Em operação | 2011-10-09
T2009-195 | LT 230 kV R. Gonçalves - Balsas; SE 230/69 kV Balsas e Setores de 500, 230 e 69kV na SE R. Gonçalves | Construção do circuito simples da LT Ribeiro Gonçalves - Balsas, em 230 kV. Construção da SE Balsas 230/69 kV e Setores de 500, 230 e 69 kV da SE Ribeiro Gonçalves. | Instalar, na SE Ribeiro Gonçalves, um módulo de conexão em 500 kV, arranjo disjuntor e meio, para o banco de autotransformadores monofáricos TR1 500/230 kV (3x100 MVA). | MC 500 kV TR 500/230 kV RIB.GONCALVES TR1 PI | Em operação | 2011-10-09
T2009-195 | LT 230 kV R. Gonçalves - Balsas; SE 230/69 kV Balsas e Setores de 500, 230 e 69kV na SE R. Gonçalves | Construção do circuito simples da LT Ribeiro Gonçalves - Balsas, em 230 kV. Construção da SE Balsas 230/69 kV e Setores de 500, 230 e 69 kV da SE Ribeiro Gonçalves. | Instalar, na SE Ribeiro Gonçalves, um módulo de conexão em 69 kV para o transformador trifásico TR1 230/69 kV de 50 MVA, arranjo barra principal e transferência. | MC 69 kV TR 230/69 kV RIB.GONCALVES TR1 PI | Em operação | 2011-10-09
T2009-195 | LT 230 kV R. Gonçalves - Balsas; SE 230/69 kV Balsas e Setores de 500, 230 e 69kV na SE R. Gonçalves | Construção do circuito simples da LT Ribeiro Gonçalves - Balsas, em 230 kV. Construção da SE Balsas 230/69 kV e Setores de 500, 230 e 69 kV da SE Ribeiro Gonçalves. | Instalar, na SE Ribeiro Gonçalves, um módulo de conexão, em 69 kV, do transformador de aterramento de 20 ohms/fase. | MC 69 kV TT 69/0 kV RIB.GONCALVES TT1 PI | Em operação | 2011-10-09
T2009-195 | LT 230 kV R. Gonçalves - Balsas; SE 230/69 kV Balsas e Setores de 500, 230 e 69kV na SE R. Gonçalves | Construção do circuito simples da LT Ribeiro Gonçalves - Balsas, em 230 kV. Construção da SE Balsas 230/69 kV e Setores de 500, 230 e 69 kV da SE Ribeiro Gonçalves. | Instalar, na SE Ribeiro Gonçalves, um módulo de interligação de barramentos IB1, em 230 kV, arranjo barra dupla a 4 chaves. | IB 230 kV MG 500 kV RIB.GONCALVES MG3 PI IB1 | Em operação | 2011-10-09
T2009-195 | LT 230 kV R. Gonçalves - Balsas; SE 230/69 kV Balsas e Setores de 500, 230 e 69kV na SE R. Gonçalves | Construção do circuito simples da LT Ribeiro Gonçalves - Balsas, em 230 kV. Construção da SE Balsas 230/69 kV e Setores de 500, 230 e 69 kV da SE Ribeiro Gonçalves. | Instalar, na SE Ribeiro Gonçalves, um módulo de interligação de barramentos, em 500 kV, arranjo disjuntor e meio. | IB 500 kV MG 500 kV RIB.GONCALVES MG3 PI IB1 | Em operação | 2011-10-09
T2009-195 | LT 230 kV R. Gonçalves - Balsas; SE 230/69 kV Balsas e Setores de 500, 230 e 69kV na SE R. Gonçalves | Construção do circuito simples da LT Ribeiro Gonçalves - Balsas, em 230 kV. Construção da SE Balsas 230/69 kV e Setores de 500, 230 e 69 kV da SE Ribeiro Gonçalves. | Instalar, na SE Ribeiro Gonçalves, um módulo de interligação de barramentos, em 69 kV, arranjo barra principal e transferência. | IB 69 kV MG 500 kV RIB.GONCALVES MG3 PI IB1 | Em operação | 2011-10-09
T2009-195 | LT 230 kV R. Gonçalves - Balsas; SE 230/69 kV Balsas e Setores de 500, 230 e 69kV na SE R. Gonçalves | Construção do circuito simples da LT Ribeiro Gonçalves - Balsas, em 230 kV. Construção da SE Balsas 230/69 kV e Setores de 500, 230 e 69 kV da SE Ribeiro Gonçalves. | Instalar, na SE Ribeiro Gonçalves, um transformador de aterramento 20 ohms/fase, em 69 kV. | TT 69/0 kV RIB.GONCALVES TT1 PI | Em operação | 2011-08-09
T2009-195 | LT 230 kV R. Gonçalves - Balsas; SE 230/69 kV Balsas e Setores de 500, 230 e 69kV na SE R. Gonçalves | Construção do circuito simples da LT Ribeiro Gonçalves - Balsas, em 230 kV. Construção da SE Balsas 230/69 kV e Setores de 500, 230 e 69 kV da SE Ribeiro Gonçalves. | Instalar, na SE Ribeiro Gonçalves, um transformador trifásico TR1 230/69 kV de 50 MVA. | TR 230/69 kV RIB.GONCALVES TR1 PI | Em operação | 2011-08-09
T2009-195 | LT 230 kV R. Gonçalves - Balsas; SE 230/69 kV Balsas e Setores de 500, 230 e 69kV na SE R. Gonçalves | Construção do circuito simples da LT Ribeiro Gonçalves - Balsas, em 230 kV. Construção da SE Balsas 230/69 kV e Setores de 500, 230 e 69 kV da SE Ribeiro Gonçalves. | Instalar, na SE Ribeiro Gonçalves, uma entrada de linha em 230 kV para o primeiro circuito da LT 230 kV Ribeiro Gonçalves - Balsas. | EL 230 kV RIB.GONCALVES LT 230 kV RIB.GONCALVES /BALSAS C-1 PI/MA | Em operação | 2011-10-09
T2009-195 | LT 230 kV R. Gonçalves - Balsas; SE 230/69 kV Balsas e Setores de 500, 230 e 69kV na SE R. Gonçalves | Construção do circuito simples da LT Ribeiro Gonçalves - Balsas, em 230 kV. Construção da SE Balsas 230/69 kV e Setores de 500, 230 e 69 kV da SE Ribeiro Gonçalves. | Instalar, na SE Ribeiro Gonçalves, uma entrada de linha em 69 kV para a LT da SE Ribeiro Gonçalves (RGO) da CEPISA. | EL 69 kV RIB.GONCALVES DIST1 | Em operação | 2011-10-09
T2009-196 | SE 500/230 kV Miranda II | Contrução da Subestação 500/230 kV Miranda II, com 450 MVA e seccionamento das LTs 500 kV Presidente Dutra - São Luís II, C1 e C2. | Aquisição dos equipamentos necessários para as adequações requeridas na Entrada de Linha 500 kV Presidente Dutra, em função do seccionamento de linha, circuito 1,para a nova SE Miranda II. | EL 500 kV P.DUTRA LT 500 kV SANTO A. DOS LOPES /P.DUTRA C-1 MA | Em operação | 2010-09-10
T2009-196 | SE 500/230 kV Miranda II | Contrução da Subestação 500/230 kV Miranda II, com 450 MVA e seccionamento das LTs 500 kV Presidente Dutra - São Luís II, C1 e C2. | Aquisição dos equipamentos necessários para as adequações requeridas na Entrada de Linha 500 kV Presidente Dutra, em função do seccionamento de linha, circuito 2,para a nova SE Miranda II. | EL 500 kV P.DUTRA LT 500 kV MIRANDA II /P.DUTRA C-2 MA | Em operação | 2010-09-10
T2009-196 | SE 500/230 kV Miranda II | Contrução da Subestação 500/230 kV Miranda II, com 450 MVA e seccionamento das LTs 500 kV Presidente Dutra - São Luís II, C1 e C2. | Aquisição dos equipamentos necessários para as adequações requeridas na Entrada de Linha 500 kV São Luís II, em função do seccionamento de linha, circuito 1, para a nova SE Miranda II. | EL 500 kV SAO LUIS II LT 500 kV SAO LUIS II /BACABEIRA C-1 MA | Em operação | 2010-09-10
T2009-196 | SE 500/230 kV Miranda II | Contrução da Subestação 500/230 kV Miranda II, com 450 MVA e seccionamento das LTs 500 kV Presidente Dutra - São Luís II, C1 e C2. | Aquisição dos equipamentos necessários para as adequações requeridas na Entrada de Linha 500 kV São Luís II, em função do seccionamento de linha, circuito 2,para a nova SE Miranda II. | EL 500 kV SAO LUIS II LT 500 kV SAO LUIS II /BACABEIRA C-2 MA | Em operação | 2010-09-10
T2009-196 | SE 500/230 kV Miranda II | Contrução da Subestação 500/230 kV Miranda II, com 450 MVA e seccionamento das LTs 500 kV Presidente Dutra - São Luís II, C1 e C2. | Construção do módulo geral de 500 kV da SE Miranda II, MG1. Instalar complementação de barramento de 230 kV, no setor de 230 kV existente. | MG 500 kV MIRANDA II MG1 MA | Em operação | 2010-11-25
T2009-196 | SE 500/230 kV Miranda II | Contrução da Subestação 500/230 kV Miranda II, com 450 MVA e seccionamento das LTs 500 kV Presidente Dutra - São Luís II, C1 e C2. | Instalar o circuito LT 500 kV MIRANDA II /P.DUTRA C-1 MA originado do seccionamento do circuito LT 500 kV SAO LUIS II /P.DUTRA C-1 MA na SE MIRANDA II. Loop de 0,96km a ser transferido a Eletronorte. | LT 500 kV MIRANDA II /P.DUTRA C-1 MA | Em operação | 2010-11-25
T2009-196 | SE 500/230 kV Miranda II | Contrução da Subestação 500/230 kV Miranda II, com 450 MVA e seccionamento das LTs 500 kV Presidente Dutra - São Luís II, C1 e C2. | Instalar o circuito LT 500 kV MIRANDA II /P.DUTRA C-2 MA originado do seccionamento do circuito LT 500 kV SAO LUIS II /P.DUTRA C-2 MA na SE MIRANDA II. Loop de 0,94km a ser transferido a Eletronorte. | LT 500 kV MIRANDA II /P.DUTRA C-2 MA | Em operação | 2010-11-25
T2009-196 | SE 500/230 kV Miranda II | Contrução da Subestação 500/230 kV Miranda II, com 450 MVA e seccionamento das LTs 500 kV Presidente Dutra - São Luís II, C1 e C2. | Instalar o circuito LT 500 kV SAO LUIS II /MIRANDA II C-1 MA originado do seccionamento do circuito LT 500 kV SAO LUIS II /P.DUTRA C-1 MA na SE MIRANDA II. Loop de 0,63km a ser transferido a Eletronorte. | LT 500 kV SAO LUIS II /MIRANDA II C-1 MA | Em operação | 2010-11-25
T2009-196 | SE 500/230 kV Miranda II | Contrução da Subestação 500/230 kV Miranda II, com 450 MVA e seccionamento das LTs 500 kV Presidente Dutra - São Luís II, C1 e C2. | Instalar o circuito LT 500 kV SAO LUIS II /MIRANDA II C-2 MA originado do seccionamento do circuito LT 500 kV SAO LUIS II /P.DUTRA C-2 MA na SE MIRANDA II. Loop de 0,70km a ser transferido a Eletronorte. | LT 500 kV SAO LUIS II /MIRANDA II C-2 MA | Em operação | 2010-11-25
T2009-196 | SE 500/230 kV Miranda II | Contrução da Subestação 500/230 kV Miranda II, com 450 MVA e seccionamento das LTs 500 kV Presidente Dutra - São Luís II, C1 e C2. | Instalar, na SE Miranda II, um autotransformador monofásico reserva 500/230 kV TRR1 de 150 MVA. | TR 500/230 kV MIRANDA II TRR1 MA | Em operação | 2010-11-25
T2009-196 | SE 500/230 kV Miranda II | Contrução da Subestação 500/230 kV Miranda II, com 450 MVA e seccionamento das LTs 500 kV Presidente Dutra - São Luís II, C1 e C2. | Instalar, na SE Miranda II, um banco de autotransformadores monofásicos 500/230 kV TR1 3x150 MVA. | TR 500/230 kV MIRANDA II TR1 MA | Em operação | 2010-11-25
T2009-196 | SE 500/230 kV Miranda II | Contrução da Subestação 500/230 kV Miranda II, com 450 MVA e seccionamento das LTs 500 kV Presidente Dutra - São Luís II, C1 e C2. | Instalar, na SE Miranda II, um banco de reatores monofásicos de barra, em 500 kV, 3x45,33 Mvar, RT1. | RTB 500 kV 136 Mvar MIRANDA II RT1 MA | Em operação | 2010-11-25
T2009-196 | SE 500/230 kV Miranda II | Contrução da Subestação 500/230 kV Miranda II, com 450 MVA e seccionamento das LTs 500 kV Presidente Dutra - São Luís II, C1 e C2. | Instalar, na SE Miranda II, um módulo de conexão, em 230 kV, do banco de autotransformadores 500/230 kV, TR1, 3x150 MVA, arranjo barra principal e transferência. | MC 230 kV TR 500/230 kV MIRANDA II TR1 MA | Em operação | 2010-11-25
T2009-196 | SE 500/230 kV Miranda II | Contrução da Subestação 500/230 kV Miranda II, com 450 MVA e seccionamento das LTs 500 kV Presidente Dutra - São Luís II, C1 e C2. | Instalar, na SE Miranda II, um módulo de conexão, em 500 kV, do banco de autotransformadores 500/230 kV - 3x150 MVA, arranjo disjuntor e meio. | MC 500 kV TR 500/230 kV MIRANDA II TR1 MA | Em operação | 2010-11-25
T2009-196 | SE 500/230 kV Miranda II | Contrução da Subestação 500/230 kV Miranda II, com 450 MVA e seccionamento das LTs 500 kV Presidente Dutra - São Luís II, C1 e C2. | Instalar, na SE Miranda II, um módulo de conexão, em 500 kV, do banco de reatores de barra manobráveis monofásicos 500 kV, RT1, 3x45,33 MVA, arranjo disjuntor e meio. | MC 500 kV RTB 500 kV 136 Mvar MIRANDA II RT1 MA | Em operação | 2010-11-25
T2009-196 | SE 500/230 kV Miranda II | Contrução da Subestação 500/230 kV Miranda II, com 450 MVA e seccionamento das LTs 500 kV Presidente Dutra - São Luís II, C1 e C2. | Instalar, na SE MIRANDA II, um módulo de entrada de linha para o circuito LT 500 kV MIRANDA II /P.DUTRA C-1 MA originado do seccionamento do circuito LT 500 kV SAO LUIS II /P.DUTRA C-1 MA na SE MIRANDA II. A ser transferido para a Eletronorte. | EL 500 kV MIRANDA II LT 500 kV MIRANDA II /SANTO A. DOS LOPES C-1 MA | Em operação | 2010-11-25
T2009-196 | SE 500/230 kV Miranda II | Contrução da Subestação 500/230 kV Miranda II, com 450 MVA e seccionamento das LTs 500 kV Presidente Dutra - São Luís II, C1 e C2. | Instalar, na SE MIRANDA II, um módulo de entrada de linha para o circuito LT 500 kV MIRANDA II /P.DUTRA C-2 MA originado do seccionamento do circuito LT 500 kV SAO LUIS II /P.DUTRA C-2 MA na SE MIRANDA II. A ser transferido a Eletronorte. | EL 500 kV MIRANDA II LT 500 kV MIRANDA II /P.DUTRA C-2 MA | Em operação | 2010-11-25
T2009-196 | SE 500/230 kV Miranda II | Contrução da Subestação 500/230 kV Miranda II, com 450 MVA e seccionamento das LTs 500 kV Presidente Dutra - São Luís II, C1 e C2. | Instalar, na SE MIRANDA II, um módulo de entrada de linha para o circuito LT 500 kV SAO LUIS II /MIRANDA II C-1 MA originado do seccionamento do circuito LT 500 kV SAO LUIS II /P.DUTRA C-1 MA na SE MIRANDA II. A ser transferido a Eletronorte. | EL 500 kV MIRANDA II LT 500 kV BACABEIRA /MIRANDA II C-1 MA | Em operação | 2010-11-25
T2009-196 | SE 500/230 kV Miranda II | Contrução da Subestação 500/230 kV Miranda II, com 450 MVA e seccionamento das LTs 500 kV Presidente Dutra - São Luís II, C1 e C2. | Instalar, na SE MIRANDA II, um módulo de entrada de linha para o circuito LT 500 kV SAO LUIS II /MIRANDA II C-2 MA originado do seccionamento do circuito LT 500 kV SAO LUIS II /P.DUTRA C-2 MA na SE MIRANDA II. A ser transferido a Eletronorte. | EL 500 kV MIRANDA II LT 500 kV BACABEIRA /MIRANDA II C-2 MA | Em operação | 2010-11-25
T2009-196 | SE 500/230 kV Miranda II | Contrução da Subestação 500/230 kV Miranda II, com 450 MVA e seccionamento das LTs 500 kV Presidente Dutra - São Luís II, C1 e C2. | Instalar, na SE Miranda II, um módulo de interligação de barramentos IB1, em 500 kV, arranjo disjuntor e meio. | IB 500 kV MG 500 kV MIRANDA II MG1 MA IB1 | Em operação | 2010-11-25
T2009-196 | SE 500/230 kV Miranda II | Contrução da Subestação 500/230 kV Miranda II, com 450 MVA e seccionamento das LTs 500 kV Presidente Dutra - São Luís II, C1 e C2. | Instalar, na SE Miranda II, um módulo de interligação de barramentos IB2, em 500 kV, arranjo disjuntor e meio. | IB 500 kV MG 500 kV MIRANDA II MG1 MA IB2 | Em operação | 2010-11-25
T2009-196 | SE 500/230 kV Miranda II | Contrução da Subestação 500/230 kV Miranda II, com 450 MVA e seccionamento das LTs 500 kV Presidente Dutra - São Luís II, C1 e C2. | Instalar, na SE Miranda II, um módulo de interligação de barramentos IB3, em 500 kV, arranjo disjuntor e meio. | IB 500 kV MG 500 kV MIRANDA II MG1 MA IB3 | Em operação | 2010-11-25
T2009-196 | SE 500/230 kV Miranda II | Contrução da Subestação 500/230 kV Miranda II, com 450 MVA e seccionamento das LTs 500 kV Presidente Dutra - São Luís II, C1 e C2. | Instalar, na SE Miranda II, um reator monofásico reserva de 45,33 Mvar, em 500 kV, RTR1. | RTB 500 kV 45,33 Mvar MIRANDA II RTR1 MA | Em operação | 2010-11-25
T2009-197 | LT Pituaçu-Narandiba 230 kV - adequação para alimentação da SE Narandiba. | Adequação da linha de transmissão Pituaçu - Narandiba, em 230 kV, circuito duplo, de 5,7 km de extensão, para alimentação da subestação Narandiba, com a construção de 1,8 km de linha de transmissão e implantação de 5,7 km de cabo para-raios OPGW com 36 fibras e de 204 isoladores poliméricos. | Construir 0,4 km de linha de transmissão, em 230 kV, do primeiro circuito da linha de transmissão Pituaçu - Narandiba, com dois condutores por fase do tipo CAA 636 MCM Grosbeak, a partir da Subestação Narandiba. | LT 230 kV PITUACU /NARANDIBA C-1 BA | Em operação | 2011-03-25
T2009-197 | LT Pituaçu-Narandiba 230 kV - adequação para alimentação da SE Narandiba. | Adequação da linha de transmissão Pituaçu - Narandiba, em 230 kV, circuito duplo, de 5,7 km de extensão, para alimentação da subestação Narandiba, com a construção de 1,8 km de linha de transmissão e implantação de 5,7 km de cabo para-raios OPGW com 36 fibras e de 204 isoladores poliméricos. | Construir 0,4 km de linha de transmissão, em 230 kV, do segundo circuito da linha de transmissão Pituaçu - Narandiba, com dois condutores por fase do tipo CAA 636 MCM Grosbeak, a partir da Subestação Narandiba. | LT 230 kV PITUACU /NARANDIBA C-2 BA | Em operação | 2011-07-19
T2009-197 | LT Pituaçu-Narandiba 230 kV - adequação para alimentação da SE Narandiba. | Adequação da linha de transmissão Pituaçu - Narandiba, em 230 kV, circuito duplo, de 5,7 km de extensão, para alimentação da subestação Narandiba, com a construção de 1,8 km de linha de transmissão e implantação de 5,7 km de cabo para-raios OPGW com 36 fibras e de 204 isoladores poliméricos. | Construir 1,4 km de linha de transmissão, em 230 kV, do primeiro circuito da linha de transmissão Pituaçu - Narandiba, com dois condutores por fase do tipo CAA 636 MCM Grosbeak, a partir da Subestação de Pituaçu. | LT 230 kV PITUACU /NARANDIBA C-1 BA | Em operação | 2011-03-25
T2009-197 | LT Pituaçu-Narandiba 230 kV - adequação para alimentação da SE Narandiba. | Adequação da linha de transmissão Pituaçu - Narandiba, em 230 kV, circuito duplo, de 5,7 km de extensão, para alimentação da subestação Narandiba, com a construção de 1,8 km de linha de transmissão e implantação de 5,7 km de cabo para-raios OPGW com 36 fibras e de 204 isoladores poliméricos. | Construir 1,4 km de linha de transmissão, em 230 kV, do segundo circuito da linha de transmissão Pituaçu - Narandiba, com dois condutores por fase do tipo CAA 636 MCM Grosbeak, a partir da Subestação de Pituaçu. | LT 230 kV PITUACU /NARANDIBA C-2 BA | Em operação | 2011-07-19
T2009-197 | LT Pituaçu-Narandiba 230 kV - adequação para alimentação da SE Narandiba. | Adequação da linha de transmissão Pituaçu - Narandiba, em 230 kV, circuito duplo, de 5,7 km de extensão, para alimentação da subestação Narandiba, com a construção de 1,8 km de linha de transmissão e implantação de 5,7 km de cabo para-raios OPGW com 36 fibras e de 204 isoladores poliméricos. | Instalar, ao longo dos 5,7 km do primeiro circuito da LT Pituaçu - Narandiba, cabos para-raios OPGW com 36 fibras e isoladores poliméricos. | LT 230 kV PITUACU /NARANDIBA C-1 BA | Em operação | 2011-03-04
T2009-197 | LT Pituaçu-Narandiba 230 kV - adequação para alimentação da SE Narandiba. | Adequação da linha de transmissão Pituaçu - Narandiba, em 230 kV, circuito duplo, de 5,7 km de extensão, para alimentação da subestação Narandiba, com a construção de 1,8 km de linha de transmissão e implantação de 5,7 km de cabo para-raios OPGW com 36 fibras e de 204 isoladores poliméricos. | Instalar, ao longo dos 5,7 km do segundo circuito da LT Pituaçu - Narandiba, cabos para-raios OPGW com 36 fibras e isoladores poliméricos. | LT 230 kV PITUACU /NARANDIBA C-2 BA | Em operação | 2011-07-19
T2009-198 | SE PITUACU - 2 ELs 230 kV para a SE Narandiba e remanejamento da IB 230 kV | SE PITUACU - Instalação de 2 Entradas de linha 230 kV para a LT 230 kV, circuito duplo, Pituaçu - Narandiba e realocação da Interligação de Barramentos dentro da mesma Subestação. | Implantação de um módulo de entrada de linha, em 230 kV, arranjo barra dupla a cinco chaves, para o primeiro circuito da linha de transmissão, em 230 kV, Pituaçu - Narandiba. | EL 230 kV PITUACU LT 230 kV PITUACU /NARANDIBA C-1 BA | Em operação | 2011-03-25
T2009-198 | SE PITUACU - 2 ELs 230 kV para a SE Narandiba e remanejamento da IB 230 kV | SE PITUACU - Instalação de 2 Entradas de linha 230 kV para a LT 230 kV, circuito duplo, Pituaçu - Narandiba e realocação da Interligação de Barramentos dentro da mesma Subestação. | Implantação de um módulo de entrada de linha, em 230 kV, arranjo barra dupla a cinco chaves, para o segundo circuito da linha de transmissão, em 230 kV, Pituaçu - Narandiba. | EL 230 kV PITUACU LT 230 kV PITUACU /NARANDIBA C-2 BA | Em operação | 2011-04-29
T2009-198 | SE PITUACU - 2 ELs 230 kV para a SE Narandiba e remanejamento da IB 230 kV | SE PITUACU - Instalação de 2 Entradas de linha 230 kV para a LT 230 kV, circuito duplo, Pituaçu - Narandiba e realocação da Interligação de Barramentos dentro da mesma Subestação. | Realocação do módulo de Interligação de Barramento dentro da mesma subestação. | MG 230 kV PITUACU MG1 BA | Em operação | 2010-12-08
T2009-199 | Subestação 500/230 kV Suape II e Subestação 230/69 kV Suape III | Subestação seccionamento 500/230 kV Suape II e Subestação 230/69 kV Suape III | Aquisição dos equipamentos necessários para as adequações requeridas na Entrada de Linha 230 kV, na SE Pirapama II. (Antiga LT 230 kV Pirapama II - UTE Termopernambuco C1). | EL 230 kV PIRAPAMA II LT 230 kV PIRAPAMA II /SUAPE II C-1 PE | Em operação | 2012-03-16
T2009-199 | Subestação 500/230 kV Suape II e Subestação 230/69 kV Suape III | Subestação seccionamento 500/230 kV Suape II e Subestação 230/69 kV Suape III | Aquisição dos equipamentos necessários para as adequações requeridas na Entrada de Linha 230 kV, na SE Pirapama II. (Antiga LT 230 kV Pirapama II - UTE Termopernambuco C2). | EL 230 kV PIRAPAMA II LT 230 kV PIRAPAMA II /SUAPE II C-2 PE | Em operação | 2012-03-16
T2009-199 | Subestação 500/230 kV Suape II e Subestação 230/69 kV Suape III | Subestação seccionamento 500/230 kV Suape II e Subestação 230/69 kV Suape III | Aquisição dos equipamentos necessários para as adequações requeridas na Entrada de Linha 500 kV, na SE Messias, em função do seccionamento de linha para a nova SE Suape II. | EL 500 kV MESSIAS LT 500 kV MESSIAS /SUAPE II C-1 AL/PE | Em operação | 2012-11-26
T2009-199 | Subestação 500/230 kV Suape II e Subestação 230/69 kV Suape III | Subestação seccionamento 500/230 kV Suape II e Subestação 230/69 kV Suape III | Aquisição dos equipamentos necessários para as adequações requeridas na Entrada de Linha 500 kV, na SE Recife II, em função do seccionamento de linha para a nova SE Suape II. | EL 500 kV RECIFE II LT 500 kV SUAPE II /RECIFE II C-1 PE | Em operação | 2012-11-26
T2009-199 | Subestação 500/230 kV Suape II e Subestação 230/69 kV Suape III | Subestação seccionamento 500/230 kV Suape II e Subestação 230/69 kV Suape III | Instalar o circuito LT 500 kV MESSIAS /SUAPE II C-1 AL/PE originado do seccionamento do circuito LT 500 kV MESSIAS /RECIFE II C-1 AL/PE na SE SUAPE II | LT 500 kV MESSIAS /SUAPE II C-1 AL/PE | Em operação | 2012-12-17
T2009-199 | Subestação 500/230 kV Suape II e Subestação 230/69 kV Suape III | Subestação seccionamento 500/230 kV Suape II e Subestação 230/69 kV Suape III | Instalar o circuito LT 500 kV SUAPE II /RECIFE II C-1 PE originado do seccionamento do circuito LT 500 kV MESSIAS /RECIFE II C-1 AL/PE na SE SUAPE II | LT 500 kV SUAPE II /RECIFE II C-1 PE | Em operação | 2012-12-17
T2009-199 | Subestação 500/230 kV Suape II e Subestação 230/69 kV Suape III | Subestação seccionamento 500/230 kV Suape II e Subestação 230/69 kV Suape III | Instalar, complementação de linha para o circuito 1 da LT 230 kV Pirapama II - Suape II, até a SE Suape II com aproximadamente 2km. Transferência mediante indenização de trecho de linha de transmissão da antiga LT 230 kV Pirapama II - UTE Termopernambuco C1. | LT 230 kV PIRAPAMA II /SUAPE II C-1 PE | Em operação | 2012-12-08
T2009-199 | Subestação 500/230 kV Suape II e Subestação 230/69 kV Suape III | Subestação seccionamento 500/230 kV Suape II e Subestação 230/69 kV Suape III | Instalar, complementação de linha para o circuito 1 da LT 230 kV Suape II - Suape III, até a SE Suape II com aproximadamente 2km e até a SE Suape III com aproximadamente 2 km. Transferência mediante indenização de trecho de linha de transmissão da antiga LT 230 kV Pirapama II - UTE Termopernambuco C1. | LT 230 kV SUAPE II /SUAPE III C-1 PE | Em operação | 2012-07-03
T2009-199 | Subestação 500/230 kV Suape II e Subestação 230/69 kV Suape III | Subestação seccionamento 500/230 kV Suape II e Subestação 230/69 kV Suape III | Instalar, complementação de linha para o circuito 2 da LT 230 kV Pirapama II - Suape II, até a SE Suape II com aproximadamente 2km. Transferência mediante indenização de trecho de linha de transmissão da antiga LT 230 kV Pirapama II - UTE Termopernambuco C2. | LT 230 kV PIRAPAMA II /SUAPE II C-2 PE | Em operação | 2012-12-10
T2009-199 | Subestação 500/230 kV Suape II e Subestação 230/69 kV Suape III | Subestação seccionamento 500/230 kV Suape II e Subestação 230/69 kV Suape III | Instalar, complementação de linha para o circuito 2 da LT 230 kV Suape II - Suape III, até a SE Suape II com aproximadamente 2km e até a SE Suape III com aproximadamente 2 km. Transferência mediante indenização de trecho de linha de transmissão da antiga LT 230 kV Pirapama II - UTE Termopernambuco C2. | LT 230 kV SUAPE II /SUAPE III C-2 PE | Em operação | 2012-07-07
T2009-199 | Subestação 500/230 kV Suape II e Subestação 230/69 kV Suape III | Subestação seccionamento 500/230 kV Suape II e Subestação 230/69 kV Suape III | Instalar, na SE Suape II, entrada de linha em 230 kV para o 1º circuito da LT 230 kV Pirapama II - Suape II, arranjo barra dupla a 4 chaves. | EL 230 kV SUAPE II LT 230 kV PIRAPAMA II /SUAPE II C-1 PE | Em operação | 2012-12-08
T2009-199 | Subestação 500/230 kV Suape II e Subestação 230/69 kV Suape III | Subestação seccionamento 500/230 kV Suape II e Subestação 230/69 kV Suape III | Instalar, na SE Suape II, entrada de linha em 230 kV para o 1º circuito da LT 230 kV Suape II - Suape III, arranjo barra dupla a 4 chaves. | EL 230 kV SUAPE II LT 230 kV SUAPE II /SUAPE III C-1 PE | Em operação | 2012-12-08
T2009-199 | Subestação 500/230 kV Suape II e Subestação 230/69 kV Suape III | Subestação seccionamento 500/230 kV Suape II e Subestação 230/69 kV Suape III | Instalar, na SE Suape II, entrada de linha em 230 kV para o 2º circuito da LT 230 kV Pirapama II - Suape II, arranjo barra dupla a 4 chaves. | EL 230 kV SUAPE II LT 230 kV PIRAPAMA II /SUAPE II C-2 PE | Em operação | 2012-12-10
T2009-199 | Subestação 500/230 kV Suape II e Subestação 230/69 kV Suape III | Subestação seccionamento 500/230 kV Suape II e Subestação 230/69 kV Suape III | Instalar, na SE Suape II, entrada de linha em 230 kV para o 2º circuito da LT 230 kV Suape II - Suape III, arranjo barra dupla a 4 chaves. | EL 230 kV SUAPE II LT 230 kV SUAPE II /SUAPE III C-2 PE | Em operação | 2012-12-10
T2009-199 | Subestação 500/230 kV Suape II e Subestação 230/69 kV Suape III | Subestação seccionamento 500/230 kV Suape II e Subestação 230/69 kV Suape III | Instalar, na SE Suape II, módulo geral MG1, em 500 kV, arranjo disjuntor e meio. | MG 500 kV SUAPE II MG1 PE | Em operação | 2012-12-17
T2009-199 | Subestação 500/230 kV Suape II e Subestação 230/69 kV Suape III | Subestação seccionamento 500/230 kV Suape II e Subestação 230/69 kV Suape III | Instalar, na SE Suape II, um autotransformador monofásicos reserva TRR1 500/230 kV - 200 MVA. | TR 500/230 kV SUAPE II TRR1 PE | Em operação | 2012-12-19
T2009-199 | Subestação 500/230 kV Suape II e Subestação 230/69 kV Suape III | Subestação seccionamento 500/230 kV Suape II e Subestação 230/69 kV Suape III | Instalar, na SE Suape II, um banco de autotransformadores monofásicos TR1 500/230 kV - 3x200 MVA. | TR 500/230 kV SUAPE II TR1 PE | Em operação | 2012-12-19
T2009-199 | Subestação 500/230 kV Suape II e Subestação 230/69 kV Suape III | Subestação seccionamento 500/230 kV Suape II e Subestação 230/69 kV Suape III | Instalar, na SE Suape II, um banco de reatores de linha manobrável RT1 500 kV-3x33,33Mvar. | RTL 500 kV 100 Mvar SUAPE II RT1 PE | Em operação | 2012-12-18
T2009-199 | Subestação 500/230 kV Suape II e Subestação 230/69 kV Suape III | Subestação seccionamento 500/230 kV Suape II e Subestação 230/69 kV Suape III | Instalar, na SE Suape II, um módulo de conexão para banco de reatores de linha manobrável RT1 500 kV-3x33,33Mvar. | MC 500 kV RTL 500 kV 100 Mvar SUAPE II RT1 PE | Em operação | 2012-12-18
T2009-199 | Subestação 500/230 kV Suape II e Subestação 230/69 kV Suape III | Subestação seccionamento 500/230 kV Suape II e Subestação 230/69 kV Suape III | Instalar, na SE Suape II, um módulo de conexão, em 230 kV, para o banco de autotransformadores TR1 500/230 kV, barra dupla a 4 chaves. | MC 230 kV TR 500/230 kV SUAPE II TR1 PE | Em operação | 2012-12-19
T2009-199 | Subestação 500/230 kV Suape II e Subestação 230/69 kV Suape III | Subestação seccionamento 500/230 kV Suape II e Subestação 230/69 kV Suape III | Instalar, na SE Suape II, um módulo de conexão, em 500 kV, para o banco de autotransformadores TR1 500/230 kV, arranjo disjuntor e meio. | MC 500 kV TR 500/230 kV SUAPE II TR1 PE | Em operação | 2012-12-19
T2009-199 | Subestação 500/230 kV Suape II e Subestação 230/69 kV Suape III | Subestação seccionamento 500/230 kV Suape II e Subestação 230/69 kV Suape III | Instalar, na SE SUAPE II, um módulo de entrada de linha para o circuito LT 500 kV MESSIAS /SUAPE II C-1 AL/PE originado do seccionamento do circuito LT 500 kV MESSIAS /RECIFE II C-1 AL/PE na SE SUAPE II. | EL 500 kV SUAPE II LT 500 kV MESSIAS /SUAPE II C-1 AL/PE | Em operação | 2012-12-17
T2009-199 | Subestação 500/230 kV Suape II e Subestação 230/69 kV Suape III | Subestação seccionamento 500/230 kV Suape II e Subestação 230/69 kV Suape III | Instalar, na SE SUAPE II, um módulo de entrada de linha para o circuito LT 500 kV SUAPE II /RECIFE II C-1 PE originado do seccionamento do circuito LT 500 kV MESSIAS /RECIFE II C-1 AL/PE na SE SUAPE II. | EL 500 kV SUAPE II LT 500 kV SUAPE II /RECIFE II C-1 PE | Em operação | 2012-12-17
T2009-199 | Subestação 500/230 kV Suape II e Subestação 230/69 kV Suape III | Subestação seccionamento 500/230 kV Suape II e Subestação 230/69 kV Suape III | Instalar, na SE Suape II, um módulo de interligação de barramentos IB1, em 230 kV. | IB 230 kV MG 500 kV SUAPE II MG1 PE IB1 | Em operação | 2012-12-08
T2009-199 | Subestação 500/230 kV Suape II e Subestação 230/69 kV Suape III | Subestação seccionamento 500/230 kV Suape II e Subestação 230/69 kV Suape III | Instalar, na SE Suape II, um reator reserva RTR1 500 kV-33,33Mvar. | RTL 500 kV 33,33 Mvar SUAPE II RTR1 PE | Em operação | 2012-12-18
T2009-199 | Subestação 500/230 kV Suape II e Subestação 230/69 kV Suape III | Subestação seccionamento 500/230 kV Suape II e Subestação 230/69 kV Suape III | Instalar, na SE Suape II, uma interligação de barramentos IB1, em 500 kV, arranjo disjuntor e meio. | IB 500 kV MG 500 kV SUAPE II MG1 PE IB1 | Em operação | 2012-12-17
T2009-199 | Subestação 500/230 kV Suape II e Subestação 230/69 kV Suape III | Subestação seccionamento 500/230 kV Suape II e Subestação 230/69 kV Suape III | Instalar, na SE Suape II, uma interligação de barramentos IB2, em 500 kV, arranjo disjuntor e meio. | IB 500 kV MG 500 kV SUAPE II MG1 PE IB2 | Em operação | 2012-12-17
T2009-199 | Subestação 500/230 kV Suape II e Subestação 230/69 kV Suape III | Subestação seccionamento 500/230 kV Suape II e Subestação 230/69 kV Suape III | Instalar, na SE Suape III, módulo geral MG1, em 230 kV, arranjo barra dupla a 4 chaves. | MG 230 kV SUAPE III MG1 PE | Em operação | 2012-07-03
T2009-199 | Subestação 500/230 kV Suape II e Subestação 230/69 kV Suape III | Subestação seccionamento 500/230 kV Suape II e Subestação 230/69 kV Suape III | Instalar, na SE Suape III, um módulo de conexão, em 230 kV, para o transformador trifásico TR1 230/69 kV - 100 MVA, arranjo barra dupla a 4 chaves. | MC 230 kV TR 230/69 kV SUAPE III TR1 PE | Em operação | 2012-07-03
T2009-199 | Subestação 500/230 kV Suape II e Subestação 230/69 kV Suape III | Subestação seccionamento 500/230 kV Suape II e Subestação 230/69 kV Suape III | Instalar, na SE Suape III, um módulo de conexão, em 230 kV, para o transformador trifásico TR2 230/69 kV - 100 MVA, arranjo barra dupla a 4 chaves. | MC 230 kV TR 230/69 kV SUAPE III TR2 PE | Em operação | 2012-08-04
T2009-199 | Subestação 500/230 kV Suape II e Subestação 230/69 kV Suape III | Subestação seccionamento 500/230 kV Suape II e Subestação 230/69 kV Suape III | Instalar, na SE Suape III, um módulo de conexão, em 69 kV, para o transformador trifásico TR1 230/69 kV - 100 MVA, arranjo barra dupla a 4 chaves. | MC 69 kV TR 230/69 kV SUAPE III TR1 PE | Em operação | 2012-07-03
T2009-199 | Subestação 500/230 kV Suape II e Subestação 230/69 kV Suape III | Subestação seccionamento 500/230 kV Suape II e Subestação 230/69 kV Suape III | Instalar, na SE Suape III, um módulo de conexão, em 69 kV, para o transformador trifásico TR2 230/69 kV - 100 MVA, arranjo barra dupla a 4 chaves. | MC 69 kV TR 230/69 kV SUAPE III TR2 PE | Em operação | 2012-08-04
T2009-199 | Subestação 500/230 kV Suape II e Subestação 230/69 kV Suape III | Subestação seccionamento 500/230 kV Suape II e Subestação 230/69 kV Suape III | Instalar, na SE Suape III, um transformador de aterramento de 20 ohms por fase, em 69 kV. | TT 69/0 kV SUAPE III TA1 PE | Em operação | 2012-07-03
T2009-199 | Subestação 500/230 kV Suape II e Subestação 230/69 kV Suape III | Subestação seccionamento 500/230 kV Suape II e Subestação 230/69 kV Suape III | Instalar, na SE Suape III, um transformador trifásico TR1 230/69 kV - 100 MVA. | TR 230/69 kV SUAPE III TR1 PE | Em operação | 2012-07-03
T2009-199 | Subestação 500/230 kV Suape II e Subestação 230/69 kV Suape III | Subestação seccionamento 500/230 kV Suape II e Subestação 230/69 kV Suape III | Instalar, na SE Suape III, um transformador trifásico TR2 230/69 kV - 100 MVA. | TR 230/69 kV SUAPE III TR2 PE | Em operação | 2012-08-04
T2009-199 | Subestação 500/230 kV Suape II e Subestação 230/69 kV Suape III | Subestação seccionamento 500/230 kV Suape II e Subestação 230/69 kV Suape III | Instalar, na SE Suape III, uma entrada de linha, em 230 kV, para o 1º circuito da LT 230 kV Suape II - Suape III, arranjo barra dupla a 4 chaves. | EL 230 kV SUAPE III LT 230 kV SUAPE II /SUAPE III C-1 PE | Em operação | 2012-07-03
T2009-199 | Subestação 500/230 kV Suape II e Subestação 230/69 kV Suape III | Subestação seccionamento 500/230 kV Suape II e Subestação 230/69 kV Suape III | Instalar, na SE Suape III, uma entrada de linha, em 230 kV, para o 2º circuito da LT 230 kV Suape II - Suape III, arranjo barra dupla a 4 chaves. | EL 230 kV SUAPE III LT 230 kV SUAPE II /SUAPE III C-2 PE | Em operação | 2012-08-04
T2009-199 | Subestação 500/230 kV Suape II e Subestação 230/69 kV Suape III | Subestação seccionamento 500/230 kV Suape II e Subestação 230/69 kV Suape III | Instalar, na SE Suape III, uma entrada de linha, em 69 kV, de distribuição DIST1 para Ipojuca. | EL 69 kV SUAPE III DIST1 | Em operação | 2012-08-10
T2009-199 | Subestação 500/230 kV Suape II e Subestação 230/69 kV Suape III | Subestação seccionamento 500/230 kV Suape II e Subestação 230/69 kV Suape III | Instalar, na SE Suape III, uma entrada de linha, em 69 kV, de distribuição DIST2 para Porto. | EL 69 kV SUAPE III DIST2 | Em operação | 2012-08-10
T2009-199 | Subestação 500/230 kV Suape II e Subestação 230/69 kV Suape III | Subestação seccionamento 500/230 kV Suape II e Subestação 230/69 kV Suape III | Instalar, na SE Suape III, uma entrada de linha, em 69 kV, de distribuição DIST3 para Quebecor. | EL 69 kV SUAPE III DIST3 | Em operação | 2012-08-10
T2009-199 | Subestação 500/230 kV Suape II e Subestação 230/69 kV Suape III | Subestação seccionamento 500/230 kV Suape II e Subestação 230/69 kV Suape III | Instalar, na SE Suape III, uma entrada de linha, em 69 kV, de distribuição DIST4 para Suape. | EL 69 kV SUAPE III DIST4 | Em operação | 2012-08-10
T2009-199 | Subestação 500/230 kV Suape II e Subestação 230/69 kV Suape III | Subestação seccionamento 500/230 kV Suape II e Subestação 230/69 kV Suape III | Instalar, na SE Suape III, uma interligação de barramentos IB1, em 69 kV. | IB 69 kV MG 230 kV SUAPE III MG1 PE IB1 | Em operação | 2012-07-03
T2009-199 | Subestação 500/230 kV Suape II e Subestação 230/69 kV Suape III | Subestação seccionamento 500/230 kV Suape II e Subestação 230/69 kV Suape III | Instalar, na Suape III, um módulo de interligação de barramentos IB1, em 230 kV. | IB 230 kV MG 230 kV SUAPE III MG1 PE IB1 | Em operação | 2012-07-03
T2009-201 | LT 500 kV Cuiabá / Ribeirãozinho / Rio Verde Norte C2 | Linha de Transmissão, em 500 kV, Cuiabá - Ribeirãozinho C2 e Ribeirãozinho - Rio Verde Norte C2. | Construção do 2º circuito, em 500 kV, da LT Cuiabá - Ribeirãozinho, com extensão de 364 km. | LT 500 kV CUIABA /RIBEIRAOZINHO C-2 MT | Em operação | 2012-02-26
T2009-201 | LT 500 kV Cuiabá / Ribeirãozinho / Rio Verde Norte C2 | Linha de Transmissão, em 500 kV, Cuiabá - Ribeirãozinho C2 e Ribeirãozinho - Rio Verde Norte C2. | Construção do 2º circuito, em 500 kV, da LT Ribeirãozinho - Rio Verde Norte, com extensão de 242 km. | LT 500 kV RIBEIRAOZINHO /R.VERDE NORTE C-2 MT/GO | Em operação | 2012-02-26
T2009-201 | LT 500 kV Cuiabá / Ribeirãozinho / Rio Verde Norte C2 | Linha de Transmissão, em 500 kV, Cuiabá - Ribeirãozinho C2 e Ribeirãozinho - Rio Verde Norte C2. | Instalar na SE Cuiabá uma interligação de barramentos IB3, em 500 kV, arranjo disjuntor e meio. | IB 500 kV MG 500 kV CUIABA MG1 MT IB3 | Em operação | 2012-02-26
T2009-201 | LT 500 kV Cuiabá / Ribeirãozinho / Rio Verde Norte C2 | Linha de Transmissão, em 500 kV, Cuiabá - Ribeirãozinho C2 e Ribeirãozinho - Rio Verde Norte C2. | Instalar na SE Cuiabá, uma entrada de linha, em 500 kV, para o 2º circuito da LT 500 kV Cuiabá - Ribeirãozinho. | EL 500 kV CUIABA LT 500 kV CUIABA /RIBEIRAOZINHO C-2 MT | Em operação | 2012-02-26
T2009-201 | LT 500 kV Cuiabá / Ribeirãozinho / Rio Verde Norte C2 | Linha de Transmissão, em 500 kV, Cuiabá - Ribeirãozinho C2 e Ribeirãozinho - Rio Verde Norte C2. | Instalar na SE Ribeirãozinho, uma entrada de linha, em 500 kV, para o 2º circuito da LT 500 kV Cuiabá - Ribeirãozinho. | EL 500 kV RIBEIRAOZINHO LT 500 kV CUIABA /RIBEIRAOZINHO C-2 MT | Em operação | 2012-02-26
T2009-201 | LT 500 kV Cuiabá / Ribeirãozinho / Rio Verde Norte C2 | Linha de Transmissão, em 500 kV, Cuiabá - Ribeirãozinho C2 e Ribeirãozinho - Rio Verde Norte C2. | Instalar na SE Ribeirãozinho, uma entrada de linha, em 500 kV, para o 2º circuito da LT 500 kV Ribeirãozinho - Rio Verde Norte. | EL 500 kV RIBEIRAOZINHO LT 500 kV RIBEIRAOZINHO /R.VERDE NORTE C-2 MT/GO | Em operação | 2012-02-26
T2009-201 | LT 500 kV Cuiabá / Ribeirãozinho / Rio Verde Norte C2 | Linha de Transmissão, em 500 kV, Cuiabá - Ribeirãozinho C2 e Ribeirãozinho - Rio Verde Norte C2. | Instalar na SE Rio Verde Norte, uma entrada de linha, em 500 kV, para o 2º circuito da LT 500 kV Ribeirãozinho - Rio Verde Norte. | EL 500 kV R.VERDE NORTE LT 500 kV RIBEIRAOZINHO /R.VERDE NORTE C-2 MT/GO | Em operação | 2012-02-26
T2009-201 | LT 500 kV Cuiabá / Ribeirãozinho / Rio Verde Norte C2 | Linha de Transmissão, em 500 kV, Cuiabá - Ribeirãozinho C2 e Ribeirãozinho - Rio Verde Norte C2. | Instalar, na SE Cuiabá, um banco de reatores monofásicos de barra 500 kV - 3x45,33 Mvar RT4, manobrável, arranjo disjuntor e meio. | RTB 500 kV 136 Mvar CUIABA RT4 MT | Em operação | 2012-02-26
T2009-201 | LT 500 kV Cuiabá / Ribeirãozinho / Rio Verde Norte C2 | Linha de Transmissão, em 500 kV, Cuiabá - Ribeirãozinho C2 e Ribeirãozinho - Rio Verde Norte C2. | Instalar, na SE Cuiabá, um banco de reatores monofásicos de linha RT3 500 kV -3x53,33 Mvar, fixo, para o circuito 2 da LT 500 kV Cuiabaá - Ribeirãozinho. | RTL 500 kV 160 Mvar CUIABA RT3 MT | Em operação | 2012-02-26
T2009-201 | LT 500 kV Cuiabá / Ribeirãozinho / Rio Verde Norte C2 | Linha de Transmissão, em 500 kV, Cuiabá - Ribeirãozinho C2 e Ribeirãozinho - Rio Verde Norte C2. | Instalar, na SE Cuiabá, um módulo de conexão fixo, em 500 kV, para o banco de reatores de linha RT3 500 kV - 3x53,33 Mvar. | MC 500 kV RTL 500 kV 160 Mvar CUIABA RT3 MT | Em operação | 2012-02-26
T2009-201 | LT 500 kV Cuiabá / Ribeirãozinho / Rio Verde Norte C2 | Linha de Transmissão, em 500 kV, Cuiabá - Ribeirãozinho C2 e Ribeirãozinho - Rio Verde Norte C2. | Instalar, na SE Cuiabá, um módulo de conexão manobrável, em 500 kV, para o banco de reatores de barra RT4 500 kV - 3x45,33 Mvar, arranjo disjuntor e meio. | MC 500 kV RTB 500 kV 136 Mvar CUIABA RT4 MT | Em operação | 2012-02-26
T2009-201 | LT 500 kV Cuiabá / Ribeirãozinho / Rio Verde Norte C2 | Linha de Transmissão, em 500 kV, Cuiabá - Ribeirãozinho C2 e Ribeirãozinho - Rio Verde Norte C2. | Instalar, na SE Cuiabá, um reator monofásico reserva RTR2 500 kV - 53,33 Mvar. | RTL 500 kV 53,33 Mvar CUIABA RTR3 MT | Em operação | 2012-02-26
T2009-201 | LT 500 kV Cuiabá / Ribeirãozinho / Rio Verde Norte C2 | Linha de Transmissão, em 500 kV, Cuiabá - Ribeirãozinho C2 e Ribeirãozinho - Rio Verde Norte C2. | Instalar, na SE Ribeiraozinho, um banco de reatores monofásicos de linha RT4 500 kV - 3x53,33 Mvar para o circuito 2 da LT Cuiabá - Ribeirãozinho. | RTL 500 kV 160 Mvar RIBEIRAOZINHO RT4 MT | Em operação | 2012-02-26
T2009-201 | LT 500 kV Cuiabá / Ribeirãozinho / Rio Verde Norte C2 | Linha de Transmissão, em 500 kV, Cuiabá - Ribeirãozinho C2 e Ribeirãozinho - Rio Verde Norte C2. | Instalar, na SE Ribeiraozinho, um banco de reatores monofásicos de linha RT5 500 kV - 3x33,33 Mvar para o circuito 2 da LT Ribeirãozinho - Rio Verde Norte. | RTL 500 kV 100 Mvar RIBEIRAOZINHO RT5 MT | Em operação | 2012-02-26
T2009-201 | LT 500 kV Cuiabá / Ribeirãozinho / Rio Verde Norte C2 | Linha de Transmissão, em 500 kV, Cuiabá - Ribeirãozinho C2 e Ribeirãozinho - Rio Verde Norte C2. | Instalar, na SE Ribeirãozinho, um módulo de conexão fixo, em 500 kV, para o banco de reatores de linha RT4 500 kV - 3x53,33 Mvar. | MC 500 kV RTL 500 kV 160 Mvar RIBEIRAOZINHO RT4 MT | Em operação | 2012-02-26
T2009-201 | LT 500 kV Cuiabá / Ribeirãozinho / Rio Verde Norte C2 | Linha de Transmissão, em 500 kV, Cuiabá - Ribeirãozinho C2 e Ribeirãozinho - Rio Verde Norte C2. | Instalar, na SE Ribeirãozinho, um módulo de conexão fixo, em 500 kV, para o banco de reatores de linha RT5 500 kV - 3x33,33 Mvar. | MC 500 kV RTL 500 kV 100 Mvar RIBEIRAOZINHO RT5 MT | Em operação | 2012-02-26
T2009-201 | LT 500 kV Cuiabá / Ribeirãozinho / Rio Verde Norte C2 | Linha de Transmissão, em 500 kV, Cuiabá - Ribeirãozinho C2 e Ribeirãozinho - Rio Verde Norte C2. | Instalar, na SE Ribeirãozinho, um reator monofásico reserva RTR4 500 kV - 53,33 Mvar. | RTL 500 kV 53,33 Mvar RIBEIRAOZINHO RTR4 MT | Em operação | 2012-02-26
T2009-201 | LT 500 kV Cuiabá / Ribeirãozinho / Rio Verde Norte C2 | Linha de Transmissão, em 500 kV, Cuiabá - Ribeirãozinho C2 e Ribeirãozinho - Rio Verde Norte C2. | Instalar, na SE Ribeirãozinho, um reator monofásico reserva RTR5 500 kV - 33,33 Mvar. | RTL 500 kV 33,33 Mvar RIBEIRAOZINHO RTR5 MT | Em operação | 2012-02-26
T2009-201 | LT 500 kV Cuiabá / Ribeirãozinho / Rio Verde Norte C2 | Linha de Transmissão, em 500 kV, Cuiabá - Ribeirãozinho C2 e Ribeirãozinho - Rio Verde Norte C2. | Instalar, na SE Ribeirãozinho, uma interligação de barramentos IB3, em 500 kV, arranjo disjuntor e meio. | IB 500 kV MG 500 kV RIBEIRAOZINHO MG1 MT IB3 | Em operação | 2012-02-26
T2009-201 | LT 500 kV Cuiabá / Ribeirãozinho / Rio Verde Norte C2 | Linha de Transmissão, em 500 kV, Cuiabá - Ribeirãozinho C2 e Ribeirãozinho - Rio Verde Norte C2. | Instalar, na SE Rio Verde Norte, um banco de reatores monofásicos de barra 500 kV - 3x45,33 Mvar RT6, manobrável, arranjo disjuntor e meio. | RTB 500 kV 136 Mvar R.VERDE NORTE RBT6 GO | Em operação | 2012-02-26
T2009-201 | LT 500 kV Cuiabá / Ribeirãozinho / Rio Verde Norte C2 | Linha de Transmissão, em 500 kV, Cuiabá - Ribeirãozinho C2 e Ribeirãozinho - Rio Verde Norte C2. | Instalar, na SE Rio Verde Norte, um banco de reatores monofásicos de linha RT5 500 kV - 3x33,33 Mvar para o circuito 2 da LT Ribeirãozinho - Rio Verde Norte. | RTL 500 kV 100 Mvar R.VERDE NORTE RT5 GO | Em operação | 2012-02-26
T2009-201 | LT 500 kV Cuiabá / Ribeirãozinho / Rio Verde Norte C2 | Linha de Transmissão, em 500 kV, Cuiabá - Ribeirãozinho C2 e Ribeirãozinho - Rio Verde Norte C2. | Instalar, na SE Rio Verde Norte, um módulo de conexão fixo, em 500 kV, para o banco de reatores de linha RT5 500 kV - 3x33,33 Mvar. | MC 500 kV RTL 500 kV 100 Mvar R.VERDE NORTE RT5 GO | Em operação | 2012-02-26
T2009-201 | LT 500 kV Cuiabá / Ribeirãozinho / Rio Verde Norte C2 | Linha de Transmissão, em 500 kV, Cuiabá - Ribeirãozinho C2 e Ribeirãozinho - Rio Verde Norte C2. | Instalar, na SE Rio Verde Norte, um módulo de conexão manobrável, em 500 kV, para o banco de reatores de barra RT6 500 kV - 3x45,33 Mvar, arranjo disjuntor e meio. | MC 500 kV RTB 500 kV 136 Mvar R.VERDE NORTE RBT6 GO | Em operação | 2012-02-26
T2009-201 | LT 500 kV Cuiabá / Ribeirãozinho / Rio Verde Norte C2 | Linha de Transmissão, em 500 kV, Cuiabá - Ribeirãozinho C2 e Ribeirãozinho - Rio Verde Norte C2. | Instalar, na SE Rio Verde Norte, um reator monofásico reserva RTR2 500 kV - 53,33 Mvar. | RTL 500 kV 53,33 Mvar R.VERDE NORTE RTR2 GO | Em operação | 2012-02-26
T2009-201 | LT 500 kV Cuiabá / Ribeirãozinho / Rio Verde Norte C2 | Linha de Transmissão, em 500 kV, Cuiabá - Ribeirãozinho C2 e Ribeirãozinho - Rio Verde Norte C2. | Instalar, na SE Rio Verde Norte, uma interligação de barramentos IB3, em 500 kV, arranjo disjuntor e meio. | IB 500 kV MG 500 kV R.VERDE NORTE MG1 GO IB3 | Em operação | 2012-02-26
T2009-202 | SE Pato Branco - Instalação de um banco de capacitores em 230kV, com 30 Mvar. | Instalar na SE Pato Branco um banco de capacitores em paralelo, 230 kV com 30 Mvar, e conexão associada. | Instalar na SE Pato Branco um banco de capacitores em paralelo em 230 kV, 30 Mvar. | BC 230 kV 30 Mvar PATO BRANCO BC1 PR | Em operação | 2011-04-15
T2009-202 | SE Pato Branco - Instalação de um banco de capacitores em 230kV, com 30 Mvar. | Instalar na SE Pato Branco um banco de capacitores em paralelo, 230 kV com 30 Mvar, e conexão associada. | Instalar, na SE Pato Branco, um módulo para conexão do banco de capacitores em 230 kV, 30 Mvar, arranjo barra principal e transferência. | MC 230 kV BC 230 kV 30 Mvar PATO BRANCO BC1 PR | Em operação | 2011-04-15
T2009-204 | Integração do Madeira: SE Araraquara 2 e LTs p/ Araraquara Furnas e Araraquara CTEEP | SE Araraquara 2 500/440 kV - 3.750 MVA LT 500 kV Araraquara 2 - Araraquara Furnas C1 e C2 LT 440 kV Araraquara 2 - Araraquara CTEEP C1 e C2 | Construção da LT Araraquara 2 - Araraquara CTEEP, em 440 kV, Circuito 1 com extensão de 15 km. | LT 440 kV ARARAQUARA 2 /ARARAQUARA C-1 SP | Em operação | 2012-06-30
T2009-204 | Integração do Madeira: SE Araraquara 2 e LTs p/ Araraquara Furnas e Araraquara CTEEP | SE Araraquara 2 500/440 kV - 3.750 MVA LT 500 kV Araraquara 2 - Araraquara Furnas C1 e C2 LT 440 kV Araraquara 2 - Araraquara CTEEP C1 e C2 | Construção da LT Araraquara 2 - Araraquara CTEEP, em 440 kV, Circuito 2, com extensão de 15 km. | LT 440 kV ARARAQUARA 2 /ARARAQUARA C-2 SP | Em operação | 2012-06-30
T2009-204 | Integração do Madeira: SE Araraquara 2 e LTs p/ Araraquara Furnas e Araraquara CTEEP | SE Araraquara 2 500/440 kV - 3.750 MVA LT 500 kV Araraquara 2 - Araraquara Furnas C1 e C2 LT 440 kV Araraquara 2 - Araraquara CTEEP C1 e C2 | Construção do 1º circuito da LT Araraquara 2 - Araraquara Furnas, em 500 kV. Extensão de 15 km, em circuito simples. | LT 500 kV ARARAQUARA 2 /ARARAQUARA FURNAS C-1 SP | Em operação | 2012-06-30
T2009-204 | Integração do Madeira: SE Araraquara 2 e LTs p/ Araraquara Furnas e Araraquara CTEEP | SE Araraquara 2 500/440 kV - 3.750 MVA LT 500 kV Araraquara 2 - Araraquara Furnas C1 e C2 LT 440 kV Araraquara 2 - Araraquara CTEEP C1 e C2 | Construção do 2º circuito da LT Araraquara 2 - Araraquara Furnas, em 500 kV. Extensão de 15 km, em circuito simples. | LT 500 kV ARARAQUARA 2 /ARARAQUARA FURNAS C-2 SP | Em operação | 2012-06-30
T2009-204 | Integração do Madeira: SE Araraquara 2 e LTs p/ Araraquara Furnas e Araraquara CTEEP | SE Araraquara 2 500/440 kV - 3.750 MVA LT 500 kV Araraquara 2 - Araraquara Furnas C1 e C2 LT 440 kV Araraquara 2 - Araraquara CTEEP C1 e C2 | Instalar na SE Araraquara 2, um módulo geral MG1, em 500 kV, arranjo disjuntor e meio. | MG 500 kV ARARAQUARA 2 MG1 SP | Em operação | 2012-06-30
T2009-204 | Integração do Madeira: SE Araraquara 2 e LTs p/ Araraquara Furnas e Araraquara CTEEP | SE Araraquara 2 500/440 kV - 3.750 MVA LT 500 kV Araraquara 2 - Araraquara Furnas C1 e C2 LT 440 kV Araraquara 2 - Araraquara CTEEP C1 e C2 | Instalar, na SE Araraquara 2, um autotransformador monofásico reserva TRR1 500/440 kV - 416,67 MVA. | TR 500/440 kV ARARAQUARA 2 TRR1 SP | Em operação | 2012-06-30
T2009-204 | Integração do Madeira: SE Araraquara 2 e LTs p/ Araraquara Furnas e Araraquara CTEEP | SE Araraquara 2 500/440 kV - 3.750 MVA LT 500 kV Araraquara 2 - Araraquara Furnas C1 e C2 LT 440 kV Araraquara 2 - Araraquara CTEEP C1 e C2 | Instalar, na SE Araraquara 2, um banco de autotransformadores monofásicos TR1 500/440 kV - 3x416,67 MVA. | TR 500/440 kV ARARAQUARA 2 TR1 SP | Em operação | 2012-06-30
T2009-204 | Integração do Madeira: SE Araraquara 2 e LTs p/ Araraquara Furnas e Araraquara CTEEP | SE Araraquara 2 500/440 kV - 3.750 MVA LT 500 kV Araraquara 2 - Araraquara Furnas C1 e C2 LT 440 kV Araraquara 2 - Araraquara CTEEP C1 e C2 | Instalar, na SE Araraquara 2, um banco de autotransformadores monofásicos TR2 500/440 kV - 3x416,67 MVA. | TR 500/440 kV ARARAQUARA 2 TR2 SP | Em operação | 2012-06-30
T2009-204 | Integração do Madeira: SE Araraquara 2 e LTs p/ Araraquara Furnas e Araraquara CTEEP | SE Araraquara 2 500/440 kV - 3.750 MVA LT 500 kV Araraquara 2 - Araraquara Furnas C1 e C2 LT 440 kV Araraquara 2 - Araraquara CTEEP C1 e C2 | Instalar, na SE Araraquara 2, um banco de autotransformadores monofásicos TR3 500/440 kV - 3x416,67 MVA. | TR 500/440 kV ARARAQUARA 2 TR3 SP | Em operação | 2012-06-30
T2009-204 | Integração do Madeira: SE Araraquara 2 e LTs p/ Araraquara Furnas e Araraquara CTEEP | SE Araraquara 2 500/440 kV - 3.750 MVA LT 500 kV Araraquara 2 - Araraquara Furnas C1 e C2 LT 440 kV Araraquara 2 - Araraquara CTEEP C1 e C2 | Instalar, na SE Araraquara 2, um módulo de conexão, em 440 kV, para o banco de autotransformadores TR1 500/440 kV - 3x416,67 MVA. | MC 440 kV TR 500/440 kV ARARAQUARA 2 TR1 SP | Em operação | 2012-06-30
T2009-204 | Integração do Madeira: SE Araraquara 2 e LTs p/ Araraquara Furnas e Araraquara CTEEP | SE Araraquara 2 500/440 kV - 3.750 MVA LT 500 kV Araraquara 2 - Araraquara Furnas C1 e C2 LT 440 kV Araraquara 2 - Araraquara CTEEP C1 e C2 | Instalar, na SE Araraquara 2, um módulo de conexão, em 440 kV, para o banco de autotransformadores TR2 500/440 kV - 3x416,67 MVA. | MC 440 kV TR 500/440 kV ARARAQUARA 2 TR2 SP | Em operação | 2012-06-30
T2009-204 | Integração do Madeira: SE Araraquara 2 e LTs p/ Araraquara Furnas e Araraquara CTEEP | SE Araraquara 2 500/440 kV - 3.750 MVA LT 500 kV Araraquara 2 - Araraquara Furnas C1 e C2 LT 440 kV Araraquara 2 - Araraquara CTEEP C1 e C2 | Instalar, na SE Araraquara 2, um módulo de conexão, em 440 kV, para o banco de autotransformadores TR3 500/440 kV - 3x416,67 MVA. | MC 440 kV TR 500/440 kV ARARAQUARA 2 TR3 SP | Em operação | 2012-06-30
T2009-204 | Integração do Madeira: SE Araraquara 2 e LTs p/ Araraquara Furnas e Araraquara CTEEP | SE Araraquara 2 500/440 kV - 3.750 MVA LT 500 kV Araraquara 2 - Araraquara Furnas C1 e C2 LT 440 kV Araraquara 2 - Araraquara CTEEP C1 e C2 | Instalar, na SE Araraquara 2, um módulo de conexão, em 500 kV, para o banco de autotransformadores TR1 500/440 kV - 3x416,67 MVA. | MC 500 kV TR 500/440 kV ARARAQUARA 2 TR1 SP | Em operação | 2012-06-30
T2009-204 | Integração do Madeira: SE Araraquara 2 e LTs p/ Araraquara Furnas e Araraquara CTEEP | SE Araraquara 2 500/440 kV - 3.750 MVA LT 500 kV Araraquara 2 - Araraquara Furnas C1 e C2 LT 440 kV Araraquara 2 - Araraquara CTEEP C1 e C2 | Instalar, na SE Araraquara 2, um módulo de conexão, em 500 kV, para o banco de autotransformadores TR2 500/440 kV - 3x416,67 MVA. | MC 500 kV TR 500/440 kV ARARAQUARA 2 TR2 SP | Em operação | 2012-06-30
T2009-204 | Integração do Madeira: SE Araraquara 2 e LTs p/ Araraquara Furnas e Araraquara CTEEP | SE Araraquara 2 500/440 kV - 3.750 MVA LT 500 kV Araraquara 2 - Araraquara Furnas C1 e C2 LT 440 kV Araraquara 2 - Araraquara CTEEP C1 e C2 | Instalar, na SE Araraquara 2, um módulo de conexão, em 500 kV, para o banco de autotransformadores TR3 500/440 kV - 3x416,67 MVA. | MC 500 kV TR 500/440 kV ARARAQUARA 2 TR3 SP | Em operação | 2012-06-30
T2009-204 | Integração do Madeira: SE Araraquara 2 e LTs p/ Araraquara Furnas e Araraquara CTEEP | SE Araraquara 2 500/440 kV - 3.750 MVA LT 500 kV Araraquara 2 - Araraquara Furnas C1 e C2 LT 440 kV Araraquara 2 - Araraquara CTEEP C1 e C2 | Instalar, na SE Araraquara 2, um módulo de interligação de barramentos IB1, em 440 kV, arranjo disjuntor e meio. | IB 440 kV MG 500 kV ARARAQUARA 2 MG1 SP IB1 | Em operação | 2012-06-30
T2009-204 | Integração do Madeira: SE Araraquara 2 e LTs p/ Araraquara Furnas e Araraquara CTEEP | SE Araraquara 2 500/440 kV - 3.750 MVA LT 500 kV Araraquara 2 - Araraquara Furnas C1 e C2 LT 440 kV Araraquara 2 - Araraquara CTEEP C1 e C2 | Instalar, na SE Araraquara 2, um módulo de interligação de barramentos IB2, em 440 kV, arranjo disjuntor e meio. | IB 440 kV MG 500 kV ARARAQUARA 2 MG1 SP IB2 | Em operação | 2012-06-30
T2009-204 | Integração do Madeira: SE Araraquara 2 e LTs p/ Araraquara Furnas e Araraquara CTEEP | SE Araraquara 2 500/440 kV - 3.750 MVA LT 500 kV Araraquara 2 - Araraquara Furnas C1 e C2 LT 440 kV Araraquara 2 - Araraquara CTEEP C1 e C2 | Instalar, na SE Araraquara 2, um módulo de interligação de barramentos IB3, em 440 kV, arranjo disjuntor e meio. | IB 440 kV MG 500 kV ARARAQUARA 2 MG1 SP IB3 | Em operação | 2012-06-30
T2009-204 | Integração do Madeira: SE Araraquara 2 e LTs p/ Araraquara Furnas e Araraquara CTEEP | SE Araraquara 2 500/440 kV - 3.750 MVA LT 500 kV Araraquara 2 - Araraquara Furnas C1 e C2 LT 440 kV Araraquara 2 - Araraquara CTEEP C1 e C2 | Instalar, na SE Araraquara 2, um módulo de seccionamento de barramento por meio de disjuntor IB4, em 500 kV. | IB 500 kV MG 500 kV ARARAQUARA 2 MG1 SP IB4 | Em operação | 2012-06-30
T2009-204 | Integração do Madeira: SE Araraquara 2 e LTs p/ Araraquara Furnas e Araraquara CTEEP | SE Araraquara 2 500/440 kV - 3.750 MVA LT 500 kV Araraquara 2 - Araraquara Furnas C1 e C2 LT 440 kV Araraquara 2 - Araraquara CTEEP C1 e C2 | Instalar, na SE Araraquara 2, um módulo de seccionamento de barramento por meio de disjuntor IB5, em 500 kV. | IB 500 kV MG 500 kV ARARAQUARA 2 MG1 SP IB5 | Em operação | 2012-06-30
T2009-204 | Integração do Madeira: SE Araraquara 2 e LTs p/ Araraquara Furnas e Araraquara CTEEP | SE Araraquara 2 500/440 kV - 3.750 MVA LT 500 kV Araraquara 2 - Araraquara Furnas C1 e C2 LT 440 kV Araraquara 2 - Araraquara CTEEP C1 e C2 | Instalar, na SE Araraquara 2, uma interligação de barramentos IB1, em 500 kV, arranjo disjuntor e meio. | IB 500 kV MG 500 kV ARARAQUARA 2 MG1 SP IB1 | Em operação | 2012-06-30
T2009-204 | Integração do Madeira: SE Araraquara 2 e LTs p/ Araraquara Furnas e Araraquara CTEEP | SE Araraquara 2 500/440 kV - 3.750 MVA LT 500 kV Araraquara 2 - Araraquara Furnas C1 e C2 LT 440 kV Araraquara 2 - Araraquara CTEEP C1 e C2 | Instalar, na SE Araraquara 2, uma interligação de barramentos IB2, em 500 kV, arranjo disjuntor e meio. | IB 500 kV MG 500 kV ARARAQUARA 2 MG1 SP IB2 | Em operação | 2012-06-30
T2009-204 | Integração do Madeira: SE Araraquara 2 e LTs p/ Araraquara Furnas e Araraquara CTEEP | SE Araraquara 2 500/440 kV - 3.750 MVA LT 500 kV Araraquara 2 - Araraquara Furnas C1 e C2 LT 440 kV Araraquara 2 - Araraquara CTEEP C1 e C2 | Instalar, na SE Araraquara 2, uma interligação de barramentos IB3, em 500 kV, arranjo disjuntor e meio. | IB 500 kV MG 500 kV ARARAQUARA 2 MG1 SP IB3 | Em operação | 2012-06-30
T2009-204 | Integração do Madeira: SE Araraquara 2 e LTs p/ Araraquara Furnas e Araraquara CTEEP | SE Araraquara 2 500/440 kV - 3.750 MVA LT 500 kV Araraquara 2 - Araraquara Furnas C1 e C2 LT 440 kV Araraquara 2 - Araraquara CTEEP C1 e C2 | Instalar, na SE Araraquara 2,uma entrada de linha, em 440 kV, do circuito 1 da LT Araraquara 2 - Araraquara CTEEP, arranjo disjuntor e meio. | EL 440 kV ARARAQUARA 2 LT 440 kV ARARAQUARA 2 /ARARAQUARA C-1 SP | Em operação | 2012-06-30
T2009-204 | Integração do Madeira: SE Araraquara 2 e LTs p/ Araraquara Furnas e Araraquara CTEEP | SE Araraquara 2 500/440 kV - 3.750 MVA LT 500 kV Araraquara 2 - Araraquara Furnas C1 e C2 LT 440 kV Araraquara 2 - Araraquara CTEEP C1 e C2 | Instalar, na SE Araraquara 2,uma entrada de linha, em 440 kV, do circuito 2 da LT Araraquara 2 - Araraquara CTEEP, arranjo disjuntor e meio. | EL 440 kV ARARAQUARA 2 LT 440 kV ARARAQUARA 2 /ARARAQUARA C-2 SP | Em operação | 2012-06-30
T2009-204 | Integração do Madeira: SE Araraquara 2 e LTs p/ Araraquara Furnas e Araraquara CTEEP | SE Araraquara 2 500/440 kV - 3.750 MVA LT 500 kV Araraquara 2 - Araraquara Furnas C1 e C2 LT 440 kV Araraquara 2 - Araraquara CTEEP C1 e C2 | Instalar, na SE Araraquara 2,uma entrada de linha, em 500 kV, do circuito 1 da LT Araraquara 2 - Araraquara Furnas, arranjo disjuntor e meio. | EL 500 kV ARARAQUARA 2 LT 500 kV ARARAQUARA 2 /ARARAQUARA FURNAS C-1 SP | Em operação | 2012-06-30
T2009-204 | Integração do Madeira: SE Araraquara 2 e LTs p/ Araraquara Furnas e Araraquara CTEEP | SE Araraquara 2 500/440 kV - 3.750 MVA LT 500 kV Araraquara 2 - Araraquara Furnas C1 e C2 LT 440 kV Araraquara 2 - Araraquara CTEEP C1 e C2 | Instalar, na SE Araraquara 2,uma entrada de linha, em 500 kV, do circuito 2 da LT Araraquara 2 - Araraquara Furnas, arranjo disjuntor e meio. | EL 500 kV ARARAQUARA 2 LT 500 kV ARARAQUARA 2 /ARARAQUARA FURNAS C-2 SP | Em operação | 2012-06-30
T2009-204 | Integração do Madeira: SE Araraquara 2 e LTs p/ Araraquara Furnas e Araraquara CTEEP | SE Araraquara 2 500/440 kV - 3.750 MVA LT 500 kV Araraquara 2 - Araraquara Furnas C1 e C2 LT 440 kV Araraquara 2 - Araraquara CTEEP C1 e C2 | Instalar, na SE Araraquara CTEEP, uma entrada de linha, em 440 kV, arranjo disjuntor e meio, para o 1º circuito da LT Araraquara 2 - Araraquara CTEEP. | EL 440 kV ARARAQUARA LT 440 kV ARARAQUARA 2 /ARARAQUARA C-1 SP | Em operação | 2012-06-30
T2009-204 | Integração do Madeira: SE Araraquara 2 e LTs p/ Araraquara Furnas e Araraquara CTEEP | SE Araraquara 2 500/440 kV - 3.750 MVA LT 500 kV Araraquara 2 - Araraquara Furnas C1 e C2 LT 440 kV Araraquara 2 - Araraquara CTEEP C1 e C2 | Instalar, na SE Araraquara CTEEP, uma entrada de linha, em 440 kV, arranjo disjuntor e meio, para o 2º circuito da LT Araraquara 2 - Araraquara CTEEP. | EL 440 kV ARARAQUARA LT 440 kV ARARAQUARA 2 /ARARAQUARA C-2 SP | Em operação | 2012-06-30
T2009-204 | Integração do Madeira: SE Araraquara 2 e LTs p/ Araraquara Furnas e Araraquara CTEEP | SE Araraquara 2 500/440 kV - 3.750 MVA LT 500 kV Araraquara 2 - Araraquara Furnas C1 e C2 LT 440 kV Araraquara 2 - Araraquara CTEEP C1 e C2 | Instalar, na SE Araraquara CTEEP, uma interligação de barramentos IB2, em 440 kV, arranjo disjuntor e meio. | IB 440 kV MG 440 kV ARARAQUARA MG2 SP IB2 | Em operação | 2012-06-30
T2009-204 | Integração do Madeira: SE Araraquara 2 e LTs p/ Araraquara Furnas e Araraquara CTEEP | SE Araraquara 2 500/440 kV - 3.750 MVA LT 500 kV Araraquara 2 - Araraquara Furnas C1 e C2 LT 440 kV Araraquara 2 - Araraquara CTEEP C1 e C2 | Instalar, na SE Araraquara CTEEP, uma interligação de barramentos IB3, em 440 kV, arranjo disjuntor e meio. | IB 440 kV MG 440 kV ARARAQUARA MG2 SP IB3 | Em operação | 2012-06-30
T2009-204 | Integração do Madeira: SE Araraquara 2 e LTs p/ Araraquara Furnas e Araraquara CTEEP | SE Araraquara 2 500/440 kV - 3.750 MVA LT 500 kV Araraquara 2 - Araraquara Furnas C1 e C2 LT 440 kV Araraquara 2 - Araraquara CTEEP C1 e C2 | Instalar, na SE Araraquara Furnas, uma entrada de linha, em 500 kV, arranjo anel, para o 2º circuito da LT Araraquara 2 - Araraquara Furnas. | EL 500 kV ARARAQUARA FURNAS LT 500 kV ARARAQUARA 2 /ARARAQUARA FURNAS C-2 SP | Em operação | 2012-06-30
T2009-204 | Integração do Madeira: SE Araraquara 2 e LTs p/ Araraquara Furnas e Araraquara CTEEP | SE Araraquara 2 500/440 kV - 3.750 MVA LT 500 kV Araraquara 2 - Araraquara Furnas C1 e C2 LT 440 kV Araraquara 2 - Araraquara CTEEP C1 e C2 | Instalar, na SE Araraquara Furnas, uma entrada de linha, em 500 kV, arranjo em anel, para o 1º circuito da LT Araraquara 2 - Araraquara Furnas. | EL 500 kV ARARAQUARA FURNAS LT 500 kV ARARAQUARA 2 /ARARAQUARA FURNAS C-1 SP | Em operação | 2012-06-30
T2009-204 | Integração do Madeira: SE Araraquara 2 e LTs p/ Araraquara Furnas e Araraquara CTEEP | SE Araraquara 2 500/440 kV - 3.750 MVA LT 500 kV Araraquara 2 - Araraquara Furnas C1 e C2 LT 440 kV Araraquara 2 - Araraquara CTEEP C1 e C2 | Instalar, na SE Araraquara Furnas, uma interligação de barramentos IB1, em 500 kV, arranjo anel. | IB 500 kV MG 500 kV ARARAQUARA FURNAS MG2 SP IB1 | Em operação | 2012-06-30
T2009-205 | SE Ponta G. Sul - Instalação de um banco de capacitores em 230kV, com 50 Mvar. | Instalar na SE Ponta Grossa Sul, um capacitor paralelo com 230kV e 50 Mvar; e sua conexão em 230kV com arranjo barra principal e transferência. | Conexão em 230kV com o 1º Banco de capacitor, arranjo barra principal e transferência. | MC 230 kV BC 230 kV 50 Mvar PONTA G SUL BC1 PR | Em operação | 2011-04-20
T2009-205 | SE Ponta G. Sul - Instalação de um banco de capacitores em 230kV, com 50 Mvar. | Instalar na SE Ponta Grossa Sul, um capacitor paralelo com 230kV e 50 Mvar; e sua conexão em 230kV com arranjo barra principal e transferência. | Instalar, na SE Ponta Grossa do Sul, um capacitor paralelo em 230kV com 50 Mvar. | BC 230 kV 50 Mvar PONTA G SUL BC1 PR | Em operação | 2011-04-20
T2009-206 | SE Foz do Chopim - Instalação de um transformador 230/138kV, 150 MVA e suas conexões. | Instalar na SE Foz do Chopim, o 2º autotransformador de 230/138 kV com 150 MVA e suas conexões. | conexão em 138kV para o 2º transformador de 230/138kV, arranjo barra principal e transferência. | MC 138 kV TR 230/138 kV FOZ DO CHOPIM TRB PR | Em operação | 2011-06-15
T2009-206 | SE Foz do Chopim - Instalação de um transformador 230/138kV, 150 MVA e suas conexões. | Instalar na SE Foz do Chopim, o 2º autotransformador de 230/138 kV com 150 MVA e suas conexões. | Conexão em 230kV para o 2º transformador de 230/138kV, arranjo barra dupla a quatro chaves. | MC 230 kV TR 230/138 kV FOZ DO CHOPIM TRB PR | Em operação | 2011-06-15
T2009-206 | SE Foz do Chopim - Instalação de um transformador 230/138kV, 150 MVA e suas conexões. | Instalar na SE Foz do Chopim, o 2º autotransformador de 230/138 kV com 150 MVA e suas conexões. | Instalar na SE Foz do Chopim, o 2º transformador de 230/138 kV com 150 MVA | TR 230/138 kV FOZ DO CHOPIM TRB PR | Em operação | 2011-06-15
T2009-207 | Se Posto Fiscal - Instalação do 2º transformador 230/138 kV, com 150 MVA. | Instalar na SE Posto Fiscal o 2º transformador de 230/138kV com 150 MVA e suas conexões. | conexão em 138kV para o 2º transformador de 230/138kV, arranjo barra principal e transferência. | MC 138 kV TR 230/138 kV POSTO FISCAL TR2 PR | Em operação | 2011-06-14
T2009-207 | Se Posto Fiscal - Instalação do 2º transformador 230/138 kV, com 150 MVA. | Instalar na SE Posto Fiscal o 2º transformador de 230/138kV com 150 MVA e suas conexões. | Conexão em 230kV para o 2º transformador de 230/138kV, arranjo barra dupla a quatro chaves. | MC 230 kV TR 230/138 kV POSTO FISCAL TR2 PR | Em operação | 2011-06-14
T2009-207 | Se Posto Fiscal - Instalação do 2º transformador 230/138 kV, com 150 MVA. | Instalar na SE Posto Fiscal o 2º transformador de 230/138kV com 150 MVA e suas conexões. | Instalar na SE Posto Fiscal, o 2º transformador de 230/138kV com 150 MVA. | TR 230/138 kV POSTO FISCAL TR2 PR | Em operação | 2011-06-14
T2009-208 | SE Posto Fiscal - Instalação de um Banco de Capacitores 138 kV, com 30 Mvar. | Instalar na SE Posto Fiscal, um banco de capacitores em 138kV com 30 Mvar e sua conexão. | Instalar um Banco de Capacitores de 138kV com 30 Mvar. | BC 138 kV 30 Mvar POSTO FISCAL BC1 PR | Em operação | 2011-04-15
T2009-208 | SE Posto Fiscal - Instalação de um Banco de Capacitores 138 kV, com 30 Mvar. | Instalar na SE Posto Fiscal, um banco de capacitores em 138kV com 30 Mvar e sua conexão. | Instalar uma conexão em 138kV para o banco de capacitores BC1 com 30 Mvar, arranjo barra principal e transferência. | MC 138 kV BC 138 kV 30 Mvar POSTO FISCAL BC1 PR | Em operação | 2011-04-15
T2009-209 | Reencabeçamento da LT 88 kV Paraibuna-Jaguari na SE Taubaté. | Reencabeçamento da LT Paraibuna-Jaguari na SE Taubaté. A nova linha passará a operar em 138 kV. | Completar o seccionamento da LT 88 kV JAGUARI /PARAIBUNA C-1 SP na SE S.JOSE CAMPOS originando a LT 88 kV JAGUARI /S.JOSE CAMPOS C-1 SP. | LT 88 kV JAGUARI /S.JOSE CAMPOS C-2 SP | Em operação | 2016-07-15
T2009-209 | Reencabeçamento da LT 88 kV Paraibuna-Jaguari na SE Taubaté. | Reencabeçamento da LT Paraibuna-Jaguari na SE Taubaté. A nova linha passará a operar em 138 kV. | Instalar, na SE Taubaté, um módulo de entrada de linha em 138 kV, arranjo barra dupla a cinco chaves, para a LT 138 kV PARAIBUNA /TAUBATE C-1. | EL 138 kV TAUBATE LT 138 kV PARAIBUNA /TAUBATE C-1 SP | Em operação | 2011-10-10
T2009-209 | Reencabeçamento da LT 88 kV Paraibuna-Jaguari na SE Taubaté. | Reencabeçamento da LT Paraibuna-Jaguari na SE Taubaté. A nova linha passará a operar em 138 kV. | Instalar, na SE Taubaté, um módulo de entrada de linha em 138 kV, arranjo barra dupla a cinco chaves, para a LT 138 kV PARAIBUNA /TAUBATE C-2. | EL 138 kV TAUBATE LT 138 kV PARAIBUNA /TAUBATE C-2 SP | Em operação | 2011-10-10
T2009-209 | Reencabeçamento da LT 88 kV Paraibuna-Jaguari na SE Taubaté. | Reencabeçamento da LT Paraibuna-Jaguari na SE Taubaté. A nova linha passará a operar em 138 kV. | Reconstruir a LT 88 kV PARAIBUNA /S.JOSE CAMPOS C-1 SP, que passará a operar em 138 kV, utilizando cabo 795 kcmil. | LT 138 kV PARAIBUNA /TAUBATE C-1 SP | Em operação | 2015-10-22
T2009-209 | Reencabeçamento da LT 88 kV Paraibuna-Jaguari na SE Taubaté. | Reencabeçamento da LT Paraibuna-Jaguari na SE Taubaté. A nova linha passará a operar em 138 kV. | Reconstruir a LT 88 kV PARAIBUNA /S.JOSE CAMPOS C-2 SP, que passará a operar em 138 kV, utilizando cabo 795 kcmil. | LT 138 kV PARAIBUNA /TAUBATE C-2 SP | Em operação | 2015-10-22
T2009-209 | Reencabeçamento da LT 88 kV Paraibuna-Jaguari na SE Taubaté. | Reencabeçamento da LT Paraibuna-Jaguari na SE Taubaté. A nova linha passará a operar em 138 kV. | Reencabeçamento da LT 88 kV PARAIBUNA /S.JOSE CAMPOS C-1 da SE S.JOSE CAMPOS para a SE TAUBATE, com a construção de trecho de linha em 138 kV, cabo 795 kcmil com 30 km de extensão entre a subestação Taubaté e o engate da antiga LT 88 kV Jaguari - Paraibuna. | LT 138 kV PARAIBUNA /TAUBATE C-1 SP | Em operação | 2015-08-21
T2009-209 | Reencabeçamento da LT 88 kV Paraibuna-Jaguari na SE Taubaté. | Reencabeçamento da LT Paraibuna-Jaguari na SE Taubaté. A nova linha passará a operar em 138 kV. | Reencabeçamento da LT 88 kV PARAIBUNA /S.JOSE CAMPOS C-2 da SE S.JOSE CAMPOS para a SE TAUBATE, com a construção de trecho de linha em 138 kV, cabo 795 kcmil com 30 km de extensão entre a subestação Taubaté e o engate da antiga LT 88 kV Jaguari - Paraibuna. | LT 138 kV PARAIBUNA /TAUBATE C-2 SP | Em operação | 2015-08-21
T2009-210 | SE Missoes 230/69 kV | Seccionamento da LT Santo Ângelo - São Borja 2 C1, em 230 kV, na SE Missões 230/69 kV. | Adequação do módulo de conexão existente, em 230 kV, do transformador trifásico 230/69 kV TR1 dentro da subestação Missões ao novo arranjo. Módulo de conexão da RGE (distribuidora) transferido para a Eletrosul, mediante indenização. | MC 230 kV TR 230/69 kV MISSOES TR1 RS | Em operação | 2010-06-12
T2009-210 | SE Missoes 230/69 kV | Seccionamento da LT Santo Ângelo - São Borja 2 C1, em 230 kV, na SE Missões 230/69 kV. | Adequação do módulo de conexão existente, em 69 kV, do transformador trifásico 230/69 kV TR1 dentro da subestação Missões ao novo arranjo. Módulo de conexão da RGE (distribuidora) transferido para a Eletrosul, mediante indenização. | MC 69 kV TR 230/69 kV MISSOES TR1 RS | Em operação | 2010-06-12
T2009-210 | SE Missoes 230/69 kV | Seccionamento da LT Santo Ângelo - São Borja 2 C1, em 230 kV, na SE Missões 230/69 kV. | Adequação na posição do transformador trifásico 230/69 kV TR1 existente dentro da subestação Missões ao novo arranjo. Transformador da RGE (distribuidora) transferido para a Eletrosul, mediante indenização. | TR 230/69 kV MISSOES TR1 RS | Em operação | 2010-06-12
T2009-210 | SE Missoes 230/69 kV | Seccionamento da LT Santo Ângelo - São Borja 2 C1, em 230 kV, na SE Missões 230/69 kV. | Aquisição dos equipamentos necessários para as adequações requeridas na Entrada de Linha 230 kV Santo Ângelo, em função do seccionamento de linha, circuito 1, para a nova SE Missões. | EL 230 kV SANTO ANGELO LT 230 kV SANTO ANGELO /MISSOES C-1 RS | Em operação | 2010-06-12
T2009-210 | SE Missoes 230/69 kV | Seccionamento da LT Santo Ângelo - São Borja 2 C1, em 230 kV, na SE Missões 230/69 kV. | Aquisição dos equipamentos necessários para as adequações requeridas na Entrada de Linha 230 kV São Borja 2, em função do seccionamento de linha, circuito 1, para a nova SE Missões. | EL 230 kV SAO BORJA 2 LT 230 kV MISSOES /SAO BORJA 2 C-1 RS | Em operação | 2010-06-19
T2009-210 | SE Missoes 230/69 kV | Seccionamento da LT Santo Ângelo - São Borja 2 C1, em 230 kV, na SE Missões 230/69 kV. | Instalar o circuito LT 230 kV MISSOES /SAO BORJA2 C-1 RS originado do seccionamento do circuito LT 230 kV SANTO ANGELO /SAO BORJA2 C-1 RS na SE MISSOES | LT 230 kV MISSOES /SAO BORJA 2 C-1 RS | Em operação | 2010-06-19
T2009-210 | SE Missoes 230/69 kV | Seccionamento da LT Santo Ângelo - São Borja 2 C1, em 230 kV, na SE Missões 230/69 kV. | Instalar o circuito LT 230 kV SANTO ANGELO /MISSOES C-1 RS originado do seccionamento do circuito LT 230 kV SANTO ANGELO /SAO BORJA2 C-1 RS na SE MISSOES | LT 230 kV SANTO ANGELO /MISSOES C-1 RS | Em operação | 2010-06-12
T2009-210 | SE Missoes 230/69 kV | Seccionamento da LT Santo Ângelo - São Borja 2 C1, em 230 kV, na SE Missões 230/69 kV. | Instalar, na SE Missões, um módulo de conexão, em 230 kV, para a unidade Transformadora Trifásica TR2 230/69 kV de 50 MVA. | MC 230 kV TR 230/69 kV MISSOES TR2 RS | Em operação | 2010-04-21
T2009-210 | SE Missoes 230/69 kV | Seccionamento da LT Santo Ângelo - São Borja 2 C1, em 230 kV, na SE Missões 230/69 kV. | Instalar, na SE Missões, um módulo de conexão, em 230 kV, para a unidade Transformadora Trifásica TR3 230/69 kV de 50 MVA. | MC 230 kV TR 230/69 kV MISSOES TR3 RS | Em operação | 2010-05-24
T2009-210 | SE Missoes 230/69 kV | Seccionamento da LT Santo Ângelo - São Borja 2 C1, em 230 kV, na SE Missões 230/69 kV. | Instalar, na SE Missões, um módulo de conexão, em 69 kV, para a unidade Transformadora Trifásica TR2 230/69 kV de 50 MVA. | MC 69 kV TR 230/69 kV MISSOES TR2 RS | Em operação | 2010-04-21
T2009-210 | SE Missoes 230/69 kV | Seccionamento da LT Santo Ângelo - São Borja 2 C1, em 230 kV, na SE Missões 230/69 kV. | Instalar, na SE Missões, um módulo de conexão, em 69 kV, para a unidade Transformadora Trifásica TR3 230/69 kV de 50 MVA. | MC 69 kV TR 230/69 kV MISSOES TR3 RS | Em operação | 2010-05-24
T2009-210 | SE Missoes 230/69 kV | Seccionamento da LT Santo Ângelo - São Borja 2 C1, em 230 kV, na SE Missões 230/69 kV. | Instalar, na SE MISSOES, um módulo de entrada de linha para o circuito LT 230 kV MISSOES /SAO BORJA2 C-1 RS originado do seccionamento do circuito LT 230 kV SANTO ANGELO /SAO BORJA2 C-1 RS na SE MISSOES. | EL 230 kV MISSOES LT 230 kV MISSOES /SAO BORJA 2 C-1 RS | Em operação | 2010-06-19
T2009-210 | SE Missoes 230/69 kV | Seccionamento da LT Santo Ângelo - São Borja 2 C1, em 230 kV, na SE Missões 230/69 kV. | Instalar, na SE MISSOES, um módulo de entrada de linha para o circuito LT 230 kV SANTO ANGELO /MISSOES C-1 RS originado do seccionamento do circuito LT 230 kV SANTO ANGELO /SAO BORJA2 C-1 RS na SE MISSOES. | EL 230 kV MISSOES LT 230 kV SANTO ANGELO /MISSOES C-1 RS | Em operação | 2010-06-12
T2009-210 | SE Missoes 230/69 kV | Seccionamento da LT Santo Ângelo - São Borja 2 C1, em 230 kV, na SE Missões 230/69 kV. | Instalar, na SE Missões, uma entrada de linha, em 69 kV, arranjo barra principal e transferência, para a linha de distribuição São Luiz Gonzaga 69 kV, DIST1. | EL 69 kV MISSOES DIST1 | Em operação | 2010-04-21
T2009-210 | SE Missoes 230/69 kV | Seccionamento da LT Santo Ângelo - São Borja 2 C1, em 230 kV, na SE Missões 230/69 kV. | Instalar, na SE Missões, uma interligação de barramentos IB1, em 230 kV, arranjo barra dupla a 4 chaves. | IB 230 kV MG 230 kV MISSOES MG1 RS IB1 | Em operação | 2010-06-12
T2009-210 | SE Missoes 230/69 kV | Seccionamento da LT Santo Ângelo - São Borja 2 C1, em 230 kV, na SE Missões 230/69 kV. | Instalar, na SE Missões, uma interligação de barramentos IB1, em 69 kV, em arranjo barra principal e transferência. | IB 69 kV MG 230 kV MISSOES MG1 RS IB1 | Em operação | 2010-06-12
T2009-210 | SE Missoes 230/69 kV | Seccionamento da LT Santo Ângelo - São Borja 2 C1, em 230 kV, na SE Missões 230/69 kV. | Instalar, na SE Missões, uma unidade Transformadora Trifásica TR2 230/69 kV de 50 MVA. | TR 230/69 kV MISSOES TR2 RS | Em operação | 2010-04-21
T2009-210 | SE Missoes 230/69 kV | Seccionamento da LT Santo Ângelo - São Borja 2 C1, em 230 kV, na SE Missões 230/69 kV. | Instalar, na SE Missões, uma unidade Transformadora Trifásica TR3 230/69 kV de 50 MVA. | TR 230/69 kV MISSOES TR3 RS | Em operação | 2010-05-24
T2009-210 | SE Missoes 230/69 kV | Seccionamento da LT Santo Ângelo - São Borja 2 C1, em 230 kV, na SE Missões 230/69 kV. | Transferência mediante indenização do do módulo geral existente da RGE para a Eletrosul. Construção da expansão da SE Missões 230/69 kV, de porte médio. | MG 230 kV MISSOES MG1 RS | Em operação | 2010-06-19
T2009-211 | Recapacitação da LT 138 kV Rio Claro I - Limeira I | Recapacitação da LT 138 kV Rio Claro I - Limeira I | Recapacitação da LT 138 kV RIO CLARO-I /LIMEIRA I C-1, cabo tipo 336,4 MCM, 10 km, de 50ºC para 75ºC. | LT 138 kV RIO CLARO 1 /LIMEIRA 1 C-1 SP | Em operação | 2011-09-29
T2009-211 | Recapacitação da LT 138 kV Rio Claro I - Limeira I | Recapacitação da LT 138 kV Rio Claro I - Limeira I | Recapacitação da LT 138 kV RIO CLARO-I /LIMEIRA I C-2, cabo tipo 336,4 MCM, 10 km, de 50ºC para 75ºC. | LT 138 kV RIO CLARO 1 /LIMEIRA 1 C-2 SP | Em operação | 2011-09-29
T2009-213 | Integração do Madeira: LT CC ±600 kV Coletora Porto Velho / Araraquara 2 C2 | Linha de transmissão de corrente contínua em ±600 kV, circuito simples, com extensão aproximada de 2.375 km, com origem na subestação Coletora Porto Velho e término na subestação Araraquara 2, circuito 2. | Construção do 2º circuito da linha de transmissão, em corrente contínua, ±600 kV, Coletora Porto Velho / Araraquara 2, com 2.375 km de extensão. | LT 600 kV COLETORA PORTO VELHO /ARARAQUARA 2 C-3 RO/SP | Em operação | 2014-09-25
T2009-213 | Integração do Madeira: LT CC ±600 kV Coletora Porto Velho / Araraquara 2 C2 | Linha de transmissão de corrente contínua em ±600 kV, circuito simples, com extensão aproximada de 2.375 km, com origem na subestação Coletora Porto Velho e término na subestação Araraquara 2, circuito 2. | Construção do 2º circuito da linha de transmissão, em corrente contínua, ±600 kV, Coletora Porto Velho / Araraquara 2, com 2.375 km de extensão. | LT 600 kV COLETORA PORTO VELHO /ARARAQUARA 2 C-4 RO/SP | Em operação | 2014-09-25
T2009-214 | Integração do Madeira: LT CC ±600 kV Coletora Porto Velho / Araraquara 2 C1 | Linha de transmissão de corrente contínua em ±600 kV, circuito simples, com extensão aproximada de 2.375 km, com origem na subestação Coletora Porto Velho e término na subestação Araraquara 2, circuito 1. | Construção do 1º circuito da linha de transmissão, em corrente contínua, ±600 kV, Coletora Porto Velho / Araraquara 2, com 2.375 km de extensão. | LT 600 kV COLETORA PORTO VELHO /ARARAQUARA 2 C-1 RO/SP | Em operação | 2009-02-26
T2009-215 | Integração do Madeira: LT 230kV Coletora P.Velho/P.Velho C1 e C2, Back-to-Back e SE Coletora P.Velho | - SE Coletora Porto Velho 500/230 kV; - 2 Estações Conversoras CA/CC/CA Back-to-Back 400 MW cada; - LT Coletora Porto Velho - Porto Velho, C1 e C2. Obs.1: As obras associadas ao Back-to-Back e aos filtros serão cadastradas posteriormente, devido a indefinição de codificação para estes equipamentos. Obs.2: Não estão cadastradas as obras associadas aos compensadores síncronos pois há possibilidade de serem substituídas pela solução CCC (Capacitor Commutated Converter), com melhor desempenho. | Construção do 1º circuito da LT 230 kV Coletora Porto Velho / Porto Velho, com extensão aproximada de 17,3 km, em circuito simples. | LT 230 kV COLETORA PORTO VELHO /PORTO VELHO C-1 RO | Em operação | 2011-11-15
T2009-215 | Integração do Madeira: LT 230kV Coletora P.Velho/P.Velho C1 e C2, Back-to-Back e SE Coletora P.Velho | - SE Coletora Porto Velho 500/230 kV; - 2 Estações Conversoras CA/CC/CA Back-to-Back 400 MW cada; - LT Coletora Porto Velho - Porto Velho, C1 e C2. Obs.1: As obras associadas ao Back-to-Back e aos filtros serão cadastradas posteriormente, devido a indefinição de codificação para estes equipamentos. Obs.2: Não estão cadastradas as obras associadas aos compensadores síncronos pois há possibilidade de serem substituídas pela solução CCC (Capacitor Commutated Converter), com melhor desempenho. | Construção do 2º circuito da LT 230 kV Coletora Porto Velho / Porto Velho, com extensão aproximada de 17,3 km, em circuito simples. | LT 230 kV COLETORA PORTO VELHO /PORTO VELHO C-2 RO | Em operação | 2011-12-12
T2009-215 | Integração do Madeira: LT 230kV Coletora P.Velho/P.Velho C1 e C2, Back-to-Back e SE Coletora P.Velho | - SE Coletora Porto Velho 500/230 kV; - 2 Estações Conversoras CA/CC/CA Back-to-Back 400 MW cada; - LT Coletora Porto Velho - Porto Velho, C1 e C2. Obs.1: As obras associadas ao Back-to-Back e aos filtros serão cadastradas posteriormente, devido a indefinição de codificação para estes equipamentos. Obs.2: Não estão cadastradas as obras associadas aos compensadores síncronos pois há possibilidade de serem substituídas pela solução CCC (Capacitor Commutated Converter), com melhor desempenho. | Instalar, na SE Coletora Porto Velho, back-to-back BTB1, com pontes de 12 pulsos, de 400 MW, incluindo trafo conversor de 3 enrolamentos 500kV (Y/Y e Y/D), trafo conversor de 3 enrolamentos 230kV(Y/Y e Y/D), os reatores de alisamento, além de um trafo reserva por grupo 500kV e 230kV (totalizando 2 trafos) compartilhados com mo BTB2. O compensador síncrono, assim como os trafos necessários a sua conexão e módulo de conexão foram substituídos por uma solução integrada ao Back-to-Back. | CV 500/230 kV COLETORA PORTO VELHO BTB1 RO | Em operação | 2012-08-13
T2009-215 | Integração do Madeira: LT 230kV Coletora P.Velho/P.Velho C1 e C2, Back-to-Back e SE Coletora P.Velho | - SE Coletora Porto Velho 500/230 kV; - 2 Estações Conversoras CA/CC/CA Back-to-Back 400 MW cada; - LT Coletora Porto Velho - Porto Velho, C1 e C2. Obs.1: As obras associadas ao Back-to-Back e aos filtros serão cadastradas posteriormente, devido a indefinição de codificação para estes equipamentos. Obs.2: Não estão cadastradas as obras associadas aos compensadores síncronos pois há possibilidade de serem substituídas pela solução CCC (Capacitor Commutated Converter), com melhor desempenho. | Instalar, na SE Coletora Porto Velho, back-to-back BTB2, com pontes de 12 pulsos, de 400 MW, incluindo trafo conversor de 3 enrolamentos 500kV (Y/Y e Y/D), trafo conversor de 3 enrolamentos 230kV(Y/Y e Y/D), os reatores de alisamento. O BTB2 compartilhará trafos reservas do BTB1. O compensador síncrono, assim como os trafos necessários a sua conexão e módulo de conexão foram substituídos por uma solução integrada ao Back-to-Back. | CV 500/230 kV COLETORA PORTO VELHO BTB2 RO | Em operação | 2012-08-13
T2009-215 | Integração do Madeira: LT 230kV Coletora P.Velho/P.Velho C1 e C2, Back-to-Back e SE Coletora P.Velho | - SE Coletora Porto Velho 500/230 kV; - 2 Estações Conversoras CA/CC/CA Back-to-Back 400 MW cada; - LT Coletora Porto Velho - Porto Velho, C1 e C2. Obs.1: As obras associadas ao Back-to-Back e aos filtros serão cadastradas posteriormente, devido a indefinição de codificação para estes equipamentos. Obs.2: Não estão cadastradas as obras associadas aos compensadores síncronos pois há possibilidade de serem substituídas pela solução CCC (Capacitor Commutated Converter), com melhor desempenho. | Instalar, na SE Coletora Porto Velho, grupo de filtros AC GF1, em 230 kV, com potência de -XX/XX MVAr. | BF 230 kV 0 Mvar COLETORA PORTO VELHO FH71 RO | Em operação | 2012-08-13
T2009-215 | Integração do Madeira: LT 230kV Coletora P.Velho/P.Velho C1 e C2, Back-to-Back e SE Coletora P.Velho | - SE Coletora Porto Velho 500/230 kV; - 2 Estações Conversoras CA/CC/CA Back-to-Back 400 MW cada; - LT Coletora Porto Velho - Porto Velho, C1 e C2. Obs.1: As obras associadas ao Back-to-Back e aos filtros serão cadastradas posteriormente, devido a indefinição de codificação para estes equipamentos. Obs.2: Não estão cadastradas as obras associadas aos compensadores síncronos pois há possibilidade de serem substituídas pela solução CCC (Capacitor Commutated Converter), com melhor desempenho. | Instalar, na SE Coletora Porto Velho, grupo de filtros AC GF2, em 230 kV, com potência de -XX/XX MVAr. | BF 230 kV 0 Mvar COLETORA PORTO VELHO FH72 RO | Em operação | 2012-08-13
T2009-215 | Integração do Madeira: LT 230kV Coletora P.Velho/P.Velho C1 e C2, Back-to-Back e SE Coletora P.Velho | - SE Coletora Porto Velho 500/230 kV; - 2 Estações Conversoras CA/CC/CA Back-to-Back 400 MW cada; - LT Coletora Porto Velho - Porto Velho, C1 e C2. Obs.1: As obras associadas ao Back-to-Back e aos filtros serão cadastradas posteriormente, devido a indefinição de codificação para estes equipamentos. Obs.2: Não estão cadastradas as obras associadas aos compensadores síncronos pois há possibilidade de serem substituídas pela solução CCC (Capacitor Commutated Converter), com melhor desempenho. | Instalar, na SE Coletora Porto Velho, grupo de filtros AC GF3, em 230 kV, com potência de -XX/XX MVAr. | BF 230 kV 0 Mvar COLETORA PORTO VELHO FH73 RO | Em operação | 2012-08-13
T2009-215 | Integração do Madeira: LT 230kV Coletora P.Velho/P.Velho C1 e C2, Back-to-Back e SE Coletora P.Velho | - SE Coletora Porto Velho 500/230 kV; - 2 Estações Conversoras CA/CC/CA Back-to-Back 400 MW cada; - LT Coletora Porto Velho - Porto Velho, C1 e C2. Obs.1: As obras associadas ao Back-to-Back e aos filtros serão cadastradas posteriormente, devido a indefinição de codificação para estes equipamentos. Obs.2: Não estão cadastradas as obras associadas aos compensadores síncronos pois há possibilidade de serem substituídas pela solução CCC (Capacitor Commutated Converter), com melhor desempenho. | Instalar, na SE Coletora Porto Velho, grupo de filtros AC GF4, em 230 kV, com potência de -XX/XX MVAr. | BF 230 kV 0 Mvar COLETORA PORTO VELHO FH74 RO | Em operação | 2012-08-13
T2009-215 | Integração do Madeira: LT 230kV Coletora P.Velho/P.Velho C1 e C2, Back-to-Back e SE Coletora P.Velho | - SE Coletora Porto Velho 500/230 kV; - 2 Estações Conversoras CA/CC/CA Back-to-Back 400 MW cada; - LT Coletora Porto Velho - Porto Velho, C1 e C2. Obs.1: As obras associadas ao Back-to-Back e aos filtros serão cadastradas posteriormente, devido a indefinição de codificação para estes equipamentos. Obs.2: Não estão cadastradas as obras associadas aos compensadores síncronos pois há possibilidade de serem substituídas pela solução CCC (Capacitor Commutated Converter), com melhor desempenho. | Instalar, na SE Coletora Porto Velho, grupo de filtros AC GF5, em 500 kV, com potência de -XX/XX MVAr. Este Grupo de Filtros está conectado no barramento de 500 kV através do módulo de conexão do Grupo de Filtros AC GF1, que é do Concessionário da Conversora 01. | BF 500 kV 0 Mvar COLETORA PORTO VELHO FH54 RO | Em operação | 2012-08-13
T2009-215 | Integração do Madeira: LT 230kV Coletora P.Velho/P.Velho C1 e C2, Back-to-Back e SE Coletora P.Velho | - SE Coletora Porto Velho 500/230 kV; - 2 Estações Conversoras CA/CC/CA Back-to-Back 400 MW cada; - LT Coletora Porto Velho - Porto Velho, C1 e C2. Obs.1: As obras associadas ao Back-to-Back e aos filtros serão cadastradas posteriormente, devido a indefinição de codificação para estes equipamentos. Obs.2: Não estão cadastradas as obras associadas aos compensadores síncronos pois há possibilidade de serem substituídas pela solução CCC (Capacitor Commutated Converter), com melhor desempenho. | Instalar, na SE Coletora Porto Velho, grupo de filtros AC GF6, em 500 kV, com potência de -XX/XX MVAr. Este Grupo de Filtros está conectado no barramento de 500 kV através do módulo de conexão do Grupo de Filtros AC GF2, que é do Concessionário da Conversora 01. | BF 500 kV 0 Mvar COLETORA PORTO VELHO FH44 RO | Em operação | 2012-08-13
T2009-215 | Integração do Madeira: LT 230kV Coletora P.Velho/P.Velho C1 e C2, Back-to-Back e SE Coletora P.Velho | - SE Coletora Porto Velho 500/230 kV; - 2 Estações Conversoras CA/CC/CA Back-to-Back 400 MW cada; - LT Coletora Porto Velho - Porto Velho, C1 e C2. Obs.1: As obras associadas ao Back-to-Back e aos filtros serão cadastradas posteriormente, devido a indefinição de codificação para estes equipamentos. Obs.2: Não estão cadastradas as obras associadas aos compensadores síncronos pois há possibilidade de serem substituídas pela solução CCC (Capacitor Commutated Converter), com melhor desempenho. | Instalar, na SE Coletora Porto Velho, módulo de conexão para o Grupo de Filtros AC GF1, em 230 kV, arranjo barra dupla 4 chaves. | MC 230 kV BF 230 kV 0 Mvar COLETORA PORTO VELHO FH71 RO | Em operação | 2012-08-13
T2009-215 | Integração do Madeira: LT 230kV Coletora P.Velho/P.Velho C1 e C2, Back-to-Back e SE Coletora P.Velho | - SE Coletora Porto Velho 500/230 kV; - 2 Estações Conversoras CA/CC/CA Back-to-Back 400 MW cada; - LT Coletora Porto Velho - Porto Velho, C1 e C2. Obs.1: As obras associadas ao Back-to-Back e aos filtros serão cadastradas posteriormente, devido a indefinição de codificação para estes equipamentos. Obs.2: Não estão cadastradas as obras associadas aos compensadores síncronos pois há possibilidade de serem substituídas pela solução CCC (Capacitor Commutated Converter), com melhor desempenho. | Instalar, na SE Coletora Porto Velho, módulo de conexão para o Grupo de Filtros AC GF2, em 230 kV, arranjo barra dupla 4 chaves. | MC 230 kV BF 230 kV 0 Mvar COLETORA PORTO VELHO FH72 RO | Em operação | 2012-08-13
T2009-215 | Integração do Madeira: LT 230kV Coletora P.Velho/P.Velho C1 e C2, Back-to-Back e SE Coletora P.Velho | - SE Coletora Porto Velho 500/230 kV; - 2 Estações Conversoras CA/CC/CA Back-to-Back 400 MW cada; - LT Coletora Porto Velho - Porto Velho, C1 e C2. Obs.1: As obras associadas ao Back-to-Back e aos filtros serão cadastradas posteriormente, devido a indefinição de codificação para estes equipamentos. Obs.2: Não estão cadastradas as obras associadas aos compensadores síncronos pois há possibilidade de serem substituídas pela solução CCC (Capacitor Commutated Converter), com melhor desempenho. | Instalar, na SE Coletora Porto Velho, módulo de conexão para o Grupo de Filtros AC GF3, em 230 kV, arranjo barra dupla 4 chaves. | MC 230 kV BF 230 kV 0 Mvar COLETORA PORTO VELHO FH73 RO | Em operação | 2012-08-13
T2009-215 | Integração do Madeira: LT 230kV Coletora P.Velho/P.Velho C1 e C2, Back-to-Back e SE Coletora P.Velho | - SE Coletora Porto Velho 500/230 kV; - 2 Estações Conversoras CA/CC/CA Back-to-Back 400 MW cada; - LT Coletora Porto Velho - Porto Velho, C1 e C2. Obs.1: As obras associadas ao Back-to-Back e aos filtros serão cadastradas posteriormente, devido a indefinição de codificação para estes equipamentos. Obs.2: Não estão cadastradas as obras associadas aos compensadores síncronos pois há possibilidade de serem substituídas pela solução CCC (Capacitor Commutated Converter), com melhor desempenho. | Instalar, na SE Coletora Porto Velho, módulo de conexão para o Grupo de Filtros AC GF4, em 230 kV, arranjo barra dupla 4 chaves. | MC 230 kV BF 230 kV 0 Mvar COLETORA PORTO VELHO FH74 RO | Em operação | 2012-08-13
T2009-215 | Integração do Madeira: LT 230kV Coletora P.Velho/P.Velho C1 e C2, Back-to-Back e SE Coletora P.Velho | - SE Coletora Porto Velho 500/230 kV; - 2 Estações Conversoras CA/CC/CA Back-to-Back 400 MW cada; - LT Coletora Porto Velho - Porto Velho, C1 e C2. Obs.1: As obras associadas ao Back-to-Back e aos filtros serão cadastradas posteriormente, devido a indefinição de codificação para estes equipamentos. Obs.2: Não estão cadastradas as obras associadas aos compensadores síncronos pois há possibilidade de serem substituídas pela solução CCC (Capacitor Commutated Converter), com melhor desempenho. | Instalar, na SE Coletora Porto Velho, um módulo de conexão para o back-to-back BTB1, em 230kV, arranjo barra dupla 4 chaves. | MC 230 kV CV 500/230 kV COLETORA PORTO VELHO BTB1 RO | Em operação | 2012-08-13
T2009-215 | Integração do Madeira: LT 230kV Coletora P.Velho/P.Velho C1 e C2, Back-to-Back e SE Coletora P.Velho | - SE Coletora Porto Velho 500/230 kV; - 2 Estações Conversoras CA/CC/CA Back-to-Back 400 MW cada; - LT Coletora Porto Velho - Porto Velho, C1 e C2. Obs.1: As obras associadas ao Back-to-Back e aos filtros serão cadastradas posteriormente, devido a indefinição de codificação para estes equipamentos. Obs.2: Não estão cadastradas as obras associadas aos compensadores síncronos pois há possibilidade de serem substituídas pela solução CCC (Capacitor Commutated Converter), com melhor desempenho. | Instalar, na SE Coletora Porto Velho, um módulo de conexão para o back-to-back BTB1, em 500kV, arranjo disjuntor e meio. | MC 500 kV CV 500/230 kV COLETORA PORTO VELHO BTB1 RO | Em operação | 2012-08-13
T2009-215 | Integração do Madeira: LT 230kV Coletora P.Velho/P.Velho C1 e C2, Back-to-Back e SE Coletora P.Velho | - SE Coletora Porto Velho 500/230 kV; - 2 Estações Conversoras CA/CC/CA Back-to-Back 400 MW cada; - LT Coletora Porto Velho - Porto Velho, C1 e C2. Obs.1: As obras associadas ao Back-to-Back e aos filtros serão cadastradas posteriormente, devido a indefinição de codificação para estes equipamentos. Obs.2: Não estão cadastradas as obras associadas aos compensadores síncronos pois há possibilidade de serem substituídas pela solução CCC (Capacitor Commutated Converter), com melhor desempenho. | Instalar, na SE Coletora Porto Velho, um módulo de conexão para o back-to-back BTB2, em 230kV, arranjo barra dupla 4 chaves. | MC 230 kV CV 500/230 kV COLETORA PORTO VELHO BTB2 RO | Em operação | 2012-08-13
T2009-215 | Integração do Madeira: LT 230kV Coletora P.Velho/P.Velho C1 e C2, Back-to-Back e SE Coletora P.Velho | - SE Coletora Porto Velho 500/230 kV; - 2 Estações Conversoras CA/CC/CA Back-to-Back 400 MW cada; - LT Coletora Porto Velho - Porto Velho, C1 e C2. Obs.1: As obras associadas ao Back-to-Back e aos filtros serão cadastradas posteriormente, devido a indefinição de codificação para estes equipamentos. Obs.2: Não estão cadastradas as obras associadas aos compensadores síncronos pois há possibilidade de serem substituídas pela solução CCC (Capacitor Commutated Converter), com melhor desempenho. | Instalar, na SE Coletora Porto Velho, um módulo de conexão para o back-to-back BTB2, em 500kV, arranjo disjuntor e meio. | MC 500 kV CV 500/230 kV COLETORA PORTO VELHO BTB2 RO | Em operação | 2012-08-13
T2009-215 | Integração do Madeira: LT 230kV Coletora P.Velho/P.Velho C1 e C2, Back-to-Back e SE Coletora P.Velho | - SE Coletora Porto Velho 500/230 kV; - 2 Estações Conversoras CA/CC/CA Back-to-Back 400 MW cada; - LT Coletora Porto Velho - Porto Velho, C1 e C2. Obs.1: As obras associadas ao Back-to-Back e aos filtros serão cadastradas posteriormente, devido a indefinição de codificação para estes equipamentos. Obs.2: Não estão cadastradas as obras associadas aos compensadores síncronos pois há possibilidade de serem substituídas pela solução CCC (Capacitor Commutated Converter), com melhor desempenho. | Instalar, na SE Coletora Porto Velho, um módulo geral MG1, em 500 kV, arranjo disjuntor e meio. | MG 500 kV COLETORA PORTO VELHO MG1 RO | Em operação | 2012-08-13
T2009-215 | Integração do Madeira: LT 230kV Coletora P.Velho/P.Velho C1 e C2, Back-to-Back e SE Coletora P.Velho | - SE Coletora Porto Velho 500/230 kV; - 2 Estações Conversoras CA/CC/CA Back-to-Back 400 MW cada; - LT Coletora Porto Velho - Porto Velho, C1 e C2. Obs.1: As obras associadas ao Back-to-Back e aos filtros serão cadastradas posteriormente, devido a indefinição de codificação para estes equipamentos. Obs.2: Não estão cadastradas as obras associadas aos compensadores síncronos pois há possibilidade de serem substituídas pela solução CCC (Capacitor Commutated Converter), com melhor desempenho. | Instalar, na SE Coletora Porto Velho, uma entrada de linha, em 230 kV, arranjo barra dupla a quatro chaves, para o 1º circuito da LT Coletora Porto Velho / Porto Velho. | EL 230 kV COLETORA PORTO VELHO LT 230 kV COLETORA PORTO VELHO /PORTO VELHO C-1 RO | Em operação | 2012-08-13
T2009-215 | Integração do Madeira: LT 230kV Coletora P.Velho/P.Velho C1 e C2, Back-to-Back e SE Coletora P.Velho | - SE Coletora Porto Velho 500/230 kV; - 2 Estações Conversoras CA/CC/CA Back-to-Back 400 MW cada; - LT Coletora Porto Velho - Porto Velho, C1 e C2. Obs.1: As obras associadas ao Back-to-Back e aos filtros serão cadastradas posteriormente, devido a indefinição de codificação para estes equipamentos. Obs.2: Não estão cadastradas as obras associadas aos compensadores síncronos pois há possibilidade de serem substituídas pela solução CCC (Capacitor Commutated Converter), com melhor desempenho. | Instalar, na SE Coletora Porto Velho, uma entrada de linha, em 230 kV, arranjo barra dupla a quatro chaves, para o 2º circuito da LT Coletora Porto Velho / Porto Velho. | EL 230 kV COLETORA PORTO VELHO LT 230 kV COLETORA PORTO VELHO /PORTO VELHO C-2 RO | Em operação | 2012-08-13
T2009-215 | Integração do Madeira: LT 230kV Coletora P.Velho/P.Velho C1 e C2, Back-to-Back e SE Coletora P.Velho | - SE Coletora Porto Velho 500/230 kV; - 2 Estações Conversoras CA/CC/CA Back-to-Back 400 MW cada; - LT Coletora Porto Velho - Porto Velho, C1 e C2. Obs.1: As obras associadas ao Back-to-Back e aos filtros serão cadastradas posteriormente, devido a indefinição de codificação para estes equipamentos. Obs.2: Não estão cadastradas as obras associadas aos compensadores síncronos pois há possibilidade de serem substituídas pela solução CCC (Capacitor Commutated Converter), com melhor desempenho. | Instalar, na SE Coletora Porto Velho, uma interligação de barramentos IB1, em 230 kV, barra dupla a quatro chaves. | IB 230 kV MG 500 kV COLETORA PORTO VELHO MG1 RO IB1 | Em operação | 2012-08-13
T2009-215 | Integração do Madeira: LT 230kV Coletora P.Velho/P.Velho C1 e C2, Back-to-Back e SE Coletora P.Velho | - SE Coletora Porto Velho 500/230 kV; - 2 Estações Conversoras CA/CC/CA Back-to-Back 400 MW cada; - LT Coletora Porto Velho - Porto Velho, C1 e C2. Obs.1: As obras associadas ao Back-to-Back e aos filtros serão cadastradas posteriormente, devido a indefinição de codificação para estes equipamentos. Obs.2: Não estão cadastradas as obras associadas aos compensadores síncronos pois há possibilidade de serem substituídas pela solução CCC (Capacitor Commutated Converter), com melhor desempenho. | Instalar, na SE Coletora Porto Velho, uma interligação de barramentos IB1, em 500 kV, arranjo disjuntor e meio. | IB 500 kV MG 500 kV COLETORA PORTO VELHO MG1 RO IB1 | Em operação | 2012-08-13
T2009-215 | Integração do Madeira: LT 230kV Coletora P.Velho/P.Velho C1 e C2, Back-to-Back e SE Coletora P.Velho | - SE Coletora Porto Velho 500/230 kV; - 2 Estações Conversoras CA/CC/CA Back-to-Back 400 MW cada; - LT Coletora Porto Velho - Porto Velho, C1 e C2. Obs.1: As obras associadas ao Back-to-Back e aos filtros serão cadastradas posteriormente, devido a indefinição de codificação para estes equipamentos. Obs.2: Não estão cadastradas as obras associadas aos compensadores síncronos pois há possibilidade de serem substituídas pela solução CCC (Capacitor Commutated Converter), com melhor desempenho. | Instalar, na SE Porto Velho, uma entrada de linha, em 230 kV, arranjo barra dupla a quatro chaves, para o 1º circuito da LT Coletora Porto Velho / Porto Velho. | EL 230 kV PORTO VELHO LT 230 kV COLETORA PORTO VELHO /PORTO VELHO C-1 RO | Em operação | 2012-08-13
T2009-215 | Integração do Madeira: LT 230kV Coletora P.Velho/P.Velho C1 e C2, Back-to-Back e SE Coletora P.Velho | - SE Coletora Porto Velho 500/230 kV; - 2 Estações Conversoras CA/CC/CA Back-to-Back 400 MW cada; - LT Coletora Porto Velho - Porto Velho, C1 e C2. Obs.1: As obras associadas ao Back-to-Back e aos filtros serão cadastradas posteriormente, devido a indefinição de codificação para estes equipamentos. Obs.2: Não estão cadastradas as obras associadas aos compensadores síncronos pois há possibilidade de serem substituídas pela solução CCC (Capacitor Commutated Converter), com melhor desempenho. | Instalar, na SE Porto Velho, uma entrada de linha, em 230 kV, arranjo barra dupla a quatro chaves, para o 2º circuito da LT Coletora Porto Velho / Porto Velho. | EL 230 kV PORTO VELHO LT 230 kV COLETORA PORTO VELHO /PORTO VELHO C-2 RO | Em operação | 2012-08-13
T2009-216 | Integração do Madeira: Conversoras 01 Coletora Porto Velho e Araraquara 2 | - Estação Retificadora nº 01 CA/CC, 500/±600 kV - 3150 MW; - Estação Inversora nº 01 CC/CA, ±600/500 kV - 2950 MW. Obs.: As obras associadas às conversoras e aos filtros serão cadastradas posteriormente, devido a indefinição de codificação para estes equipamentos. | Instalar, na SE Araraquara 2, grupo de filtros AC GF1, em 500 kV, com potência de -XX/XX MVAr. | BF 500 kV 0 Mvar ARARAQUARA 2 GF1 SP | Em operação | 2012-12-11
T2009-216 | Integração do Madeira: Conversoras 01 Coletora Porto Velho e Araraquara 2 | - Estação Retificadora nº 01 CA/CC, 500/±600 kV - 3150 MW; - Estação Inversora nº 01 CC/CA, ±600/500 kV - 2950 MW. Obs.: As obras associadas às conversoras e aos filtros serão cadastradas posteriormente, devido a indefinição de codificação para estes equipamentos. | Instalar, na SE Araraquara 2, grupo de filtros AC GF2, em 500 kV, com potência de -XX/XX MVAr. | BF 500 kV 0 Mvar ARARAQUARA 2 GF2 SP | Em operação | 2012-12-11
T2009-216 | Integração do Madeira: Conversoras 01 Coletora Porto Velho e Araraquara 2 | - Estação Retificadora nº 01 CA/CC, 500/±600 kV - 3150 MW; - Estação Inversora nº 01 CC/CA, ±600/500 kV - 2950 MW. Obs.: As obras associadas às conversoras e aos filtros serão cadastradas posteriormente, devido a indefinição de codificação para estes equipamentos. | Instalar, na SE Araraquara 2, grupo de filtros AC GF3, em 500 kV, com potência de -XX/XX MVAr. | BF 500 kV 0 Mvar ARARAQUARA 2 GF3 SP | Em operação | 2012-12-11
T2009-216 | Integração do Madeira: Conversoras 01 Coletora Porto Velho e Araraquara 2 | - Estação Retificadora nº 01 CA/CC, 500/±600 kV - 3150 MW; - Estação Inversora nº 01 CC/CA, ±600/500 kV - 2950 MW. Obs.: As obras associadas às conversoras e aos filtros serão cadastradas posteriormente, devido a indefinição de codificação para estes equipamentos. | Instalar, na SE Araraquara 2, grupo de filtros AC GF4, em 500 kV, com potência de -XX/XX MVAr. | BF 500 kV 0 Mvar ARARAQUARA 2 GF4 SP | Em operação | 2012-12-11
T2009-216 | Integração do Madeira: Conversoras 01 Coletora Porto Velho e Araraquara 2 | - Estação Retificadora nº 01 CA/CC, 500/±600 kV - 3150 MW; - Estação Inversora nº 01 CC/CA, ±600/500 kV - 2950 MW. Obs.: As obras associadas às conversoras e aos filtros serão cadastradas posteriormente, devido a indefinição de codificação para estes equipamentos. | Instalar, na SE Araraquara 2, módulo de conexão para o Grupo de Filtros AC GF1, em 500 kV, arranjo disjuntor e meio. | MC 500 kV BF 500 kV 0 Mvar ARARAQUARA 2 GF1 SP | Em operação | 2012-12-11
T2009-216 | Integração do Madeira: Conversoras 01 Coletora Porto Velho e Araraquara 2 | - Estação Retificadora nº 01 CA/CC, 500/±600 kV - 3150 MW; - Estação Inversora nº 01 CC/CA, ±600/500 kV - 2950 MW. Obs.: As obras associadas às conversoras e aos filtros serão cadastradas posteriormente, devido a indefinição de codificação para estes equipamentos. | Instalar, na SE Araraquara 2, módulo de conexão para o Grupo de Filtros AC GF2, em 500 kV, arranjo disjuntor e meio. | MC 500 kV BF 500 kV 0 Mvar ARARAQUARA 2 GF2 SP | Em operação | 2012-12-11
T2009-216 | Integração do Madeira: Conversoras 01 Coletora Porto Velho e Araraquara 2 | - Estação Retificadora nº 01 CA/CC, 500/±600 kV - 3150 MW; - Estação Inversora nº 01 CC/CA, ±600/500 kV - 2950 MW. Obs.: As obras associadas às conversoras e aos filtros serão cadastradas posteriormente, devido a indefinição de codificação para estes equipamentos. | Instalar, na SE Araraquara 2, módulo de conexão para o Grupo de Filtros AC GF3, em 500 kV, arranjo disjuntor e meio. | MC 500 kV BF 500 kV 0 Mvar ARARAQUARA 2 GF3 SP | Em operação | 2012-12-11
T2009-216 | Integração do Madeira: Conversoras 01 Coletora Porto Velho e Araraquara 2 | - Estação Retificadora nº 01 CA/CC, 500/±600 kV - 3150 MW; - Estação Inversora nº 01 CC/CA, ±600/500 kV - 2950 MW. Obs.: As obras associadas às conversoras e aos filtros serão cadastradas posteriormente, devido a indefinição de codificação para estes equipamentos. | Instalar, na SE Araraquara 2, módulo de conexão para o Grupo de Filtros AC GF4, em 500 kV, arranjo disjuntor e meio. | MC 500 kV BF 500 kV 0 Mvar ARARAQUARA 2 GF4 SP | Em operação | 2012-12-11
T2009-216 | Integração do Madeira: Conversoras 01 Coletora Porto Velho e Araraquara 2 | - Estação Retificadora nº 01 CA/CC, 500/±600 kV - 3150 MW; - Estação Inversora nº 01 CC/CA, ±600/500 kV - 2950 MW. Obs.: As obras associadas às conversoras e aos filtros serão cadastradas posteriormente, devido a indefinição de codificação para estes equipamentos. | Instalar, na SE Araraquara 2, ponte conversora de 12 pulsos, CC1, Pnominal=1475 MW, incluindo 3 trafos monofásicos de dois enrolamentos(banco Y/Y),em 500/238 kV, 3 trafos monofásicos de dois enrolamentos(banco Y/D), em 500/238 kV , reatores de alisamento e filtros CC, em ± 600 kV CC. 2 trafos monofásicos reservas (1 do banco Y/Y e 1 do Y/D) serão compartilhados com a ponte conversora CC2. | CV 600/600 kV ARARAQUARA 2 CC1 SP | Em operação | 2012-12-11
T2009-216 | Integração do Madeira: Conversoras 01 Coletora Porto Velho e Araraquara 2 | - Estação Retificadora nº 01 CA/CC, 500/±600 kV - 3150 MW; - Estação Inversora nº 01 CC/CA, ±600/500 kV - 2950 MW. Obs.: As obras associadas às conversoras e aos filtros serão cadastradas posteriormente, devido a indefinição de codificação para estes equipamentos. | Instalar, na SE Araraquara 2, ponte conversora de 12 pulsos, CC2, Pnominal=1475 MW, incluindo 3 trafos monofásicos de dois enrolamentos(banco Y/Y),em 500/238 kV, 3 trafos monofásicos de dois enrolamentos(banco Y/D), em 500/238 kV , reatores de alisamento e filtros CC, em ± 600 kV CC. | CV 600/600 kV ARARAQUARA 2 CC2 SP | Em operação | 2012-12-13
T2009-216 | Integração do Madeira: Conversoras 01 Coletora Porto Velho e Araraquara 2 | - Estação Retificadora nº 01 CA/CC, 500/±600 kV - 3150 MW; - Estação Inversora nº 01 CC/CA, ±600/500 kV - 2950 MW. Obs.: As obras associadas às conversoras e aos filtros serão cadastradas posteriormente, devido a indefinição de codificação para estes equipamentos. | Instalar, na SE Araraquara 2, um módulo de conexão para a ponte conversora de 12 pulsos, CC1, em 500 kV, arranjo disjuntor e meio. | MC 500 kV CV 600/600 kV ARARAQUARA 2 CC1 SP | Em operação | 2012-12-11
T2009-216 | Integração do Madeira: Conversoras 01 Coletora Porto Velho e Araraquara 2 | - Estação Retificadora nº 01 CA/CC, 500/±600 kV - 3150 MW; - Estação Inversora nº 01 CC/CA, ±600/500 kV - 2950 MW. Obs.: As obras associadas às conversoras e aos filtros serão cadastradas posteriormente, devido a indefinição de codificação para estes equipamentos. | Instalar, na SE Araraquara 2, um módulo de conexão para a ponte conversora de 12 pulsos, CC2, em 500 kV, arranjo disjuntor e meio. | MC 500 kV CV 600/600 kV ARARAQUARA 2 CC2 SP | Em operação | 2012-12-11
T2009-216 | Integração do Madeira: Conversoras 01 Coletora Porto Velho e Araraquara 2 | - Estação Retificadora nº 01 CA/CC, 500/±600 kV - 3150 MW; - Estação Inversora nº 01 CC/CA, ±600/500 kV - 2950 MW. Obs.: As obras associadas às conversoras e aos filtros serão cadastradas posteriormente, devido a indefinição de codificação para estes equipamentos. | Instalar, na SE Araraquara 2, um módulo de interligação de barramentos IB6, em 500 kV, arranjo disjuntor e meio. | IB 500 kV MG 500 kV ARARAQUARA 2 MG2 SP IB6 | Em operação | 2012-12-11
T2009-216 | Integração do Madeira: Conversoras 01 Coletora Porto Velho e Araraquara 2 | - Estação Retificadora nº 01 CA/CC, 500/±600 kV - 3150 MW; - Estação Inversora nº 01 CC/CA, ±600/500 kV - 2950 MW. Obs.: As obras associadas às conversoras e aos filtros serão cadastradas posteriormente, devido a indefinição de codificação para estes equipamentos. | Instalar, na SE Araraquara 2, um módulo de interligação de barramentos IB7, em 500 kV, arranjo disjuntor e meio. | IB 500 kV MG 500 kV ARARAQUARA 2 MG2 SP IB7 | Em operação | 2012-12-11
T2009-216 | Integração do Madeira: Conversoras 01 Coletora Porto Velho e Araraquara 2 | - Estação Retificadora nº 01 CA/CC, 500/±600 kV - 3150 MW; - Estação Inversora nº 01 CC/CA, ±600/500 kV - 2950 MW. Obs.: As obras associadas às conversoras e aos filtros serão cadastradas posteriormente, devido a indefinição de codificação para estes equipamentos. | Instalar, na SE Araraquara 2, um módulo de interligação de barramentos IB8, em 500 kV, arranjo disjuntor e meio. | IB 500 kV MG 500 kV ARARAQUARA 2 MG2 SP IB8 | Em operação | 2012-12-11
T2009-216 | Integração do Madeira: Conversoras 01 Coletora Porto Velho e Araraquara 2 | - Estação Retificadora nº 01 CA/CC, 500/±600 kV - 3150 MW; - Estação Inversora nº 01 CC/CA, ±600/500 kV - 2950 MW. Obs.: As obras associadas às conversoras e aos filtros serão cadastradas posteriormente, devido a indefinição de codificação para estes equipamentos. | Instalar, na SE Araraquara 2, um módulo de interligação de barramentos IB9, em 500 kV, arranjo disjuntor e meio. | IB 500 kV MG 500 kV ARARAQUARA 2 MG2 SP IB9 | Em operação | 2012-12-11
T2009-216 | Integração do Madeira: Conversoras 01 Coletora Porto Velho e Araraquara 2 | - Estação Retificadora nº 01 CA/CC, 500/±600 kV - 3150 MW; - Estação Inversora nº 01 CC/CA, ±600/500 kV - 2950 MW. Obs.: As obras associadas às conversoras e aos filtros serão cadastradas posteriormente, devido a indefinição de codificação para estes equipamentos. | Instalar, na SE Coletora Porto Velho, grupo de filtros AC GF1, em 500 kV, com potência de -XX/XX MVAr. | BF 500 kV 0 Mvar COLETORA PORTO VELHO FH51 RO | Em operação | 2012-12-11
T2009-216 | Integração do Madeira: Conversoras 01 Coletora Porto Velho e Araraquara 2 | - Estação Retificadora nº 01 CA/CC, 500/±600 kV - 3150 MW; - Estação Inversora nº 01 CC/CA, ±600/500 kV - 2950 MW. Obs.: As obras associadas às conversoras e aos filtros serão cadastradas posteriormente, devido a indefinição de codificação para estes equipamentos. | Instalar, na SE Coletora Porto Velho, grupo de filtros AC GF2, em 500 kV, com potência de -XX/XX MVAr. | BF 500 kV 0 Mvar COLETORA PORTO VELHO FH41 RO | Em operação | 2012-12-11
T2009-216 | Integração do Madeira: Conversoras 01 Coletora Porto Velho e Araraquara 2 | - Estação Retificadora nº 01 CA/CC, 500/±600 kV - 3150 MW; - Estação Inversora nº 01 CC/CA, ±600/500 kV - 2950 MW. Obs.: As obras associadas às conversoras e aos filtros serão cadastradas posteriormente, devido a indefinição de codificação para estes equipamentos. | Instalar, na SE Coletora Porto Velho, módulo de conexão para o Grupo de Filtros AC GF1, em 500 kV, arranjo disjuntor e meio. | MC 500 kV BF 500 kV 0 Mvar COLETORA PORTO VELHO FH51 RO | Em operação | 2012-12-11
T2009-216 | Integração do Madeira: Conversoras 01 Coletora Porto Velho e Araraquara 2 | - Estação Retificadora nº 01 CA/CC, 500/±600 kV - 3150 MW; - Estação Inversora nº 01 CC/CA, ±600/500 kV - 2950 MW. Obs.: As obras associadas às conversoras e aos filtros serão cadastradas posteriormente, devido a indefinição de codificação para estes equipamentos. | Instalar, na SE Coletora Porto Velho, módulo de conexão para o Grupo de Filtros AC GF2, em 500 kV, arranjo disjuntor e meio. | MC 500 kV BF 500 kV 0 Mvar COLETORA PORTO VELHO FH41 RO | Em operação | 2012-12-11
T2009-216 | Integração do Madeira: Conversoras 01 Coletora Porto Velho e Araraquara 2 | - Estação Retificadora nº 01 CA/CC, 500/±600 kV - 3150 MW; - Estação Inversora nº 01 CC/CA, ±600/500 kV - 2950 MW. Obs.: As obras associadas às conversoras e aos filtros serão cadastradas posteriormente, devido a indefinição de codificação para estes equipamentos. | Instalar, na SE Coletora Porto Velho, ponte conversora de 12 pulsos, CC1, Pnominal=1575 MW, incluindo 3 trafos monofásicos de dois enrolamentos(banco Y/Y),em 500/238 kV, 3 trafos monofásicos de dois enrolamentos(banco Y/D), em 500/238 kV , reatores de alisamento e filtros CC, em ± 600 kV CC. 2 trafos monofásicos reservas (1 do banco Y/Y e 1 do Y/D) serão compartilhados com a ponte conversora CC2. | CV 600/600 kV COLETORA PORTO VELHO CC1 RO | Em operação | 2012-12-11
T2009-216 | Integração do Madeira: Conversoras 01 Coletora Porto Velho e Araraquara 2 | - Estação Retificadora nº 01 CA/CC, 500/±600 kV - 3150 MW; - Estação Inversora nº 01 CC/CA, ±600/500 kV - 2950 MW. Obs.: As obras associadas às conversoras e aos filtros serão cadastradas posteriormente, devido a indefinição de codificação para estes equipamentos. | Instalar, na SE Coletora Porto Velho, ponte conversora de 12 pulsos, CC2, Pnominal=1575 MW, incluindo 3 trafos monofásicos de dois enrolamentos(banco Y/Y),em 500/238 kV, 3 trafos monofásicos de dois enrolamentos(banco Y/D), em 500/238 kV , reatores de alisamento e filtros CC, em ± 600 kV CC. | CV 600/600 kV COLETORA PORTO VELHO CC2 RO | Em operação | 2012-12-13
T2009-216 | Integração do Madeira: Conversoras 01 Coletora Porto Velho e Araraquara 2 | - Estação Retificadora nº 01 CA/CC, 500/±600 kV - 3150 MW; - Estação Inversora nº 01 CC/CA, ±600/500 kV - 2950 MW. Obs.: As obras associadas às conversoras e aos filtros serão cadastradas posteriormente, devido a indefinição de codificação para estes equipamentos. | Instalar, na SE Coletora Porto Velho, um módulo de conexão para a ponte conversora de 12 pulsos, CC1, em 500 kV, arranjo disjuntor e meio. | MC 500 kV CV 600/600 kV COLETORA PORTO VELHO CC1 RO | Em operação | 2012-12-11
T2009-216 | Integração do Madeira: Conversoras 01 Coletora Porto Velho e Araraquara 2 | - Estação Retificadora nº 01 CA/CC, 500/±600 kV - 3150 MW; - Estação Inversora nº 01 CC/CA, ±600/500 kV - 2950 MW. Obs.: As obras associadas às conversoras e aos filtros serão cadastradas posteriormente, devido a indefinição de codificação para estes equipamentos. | Instalar, na SE Coletora Porto Velho, um módulo de conexão para a ponte conversora de 12 pulsos, CC2, em 500 kV, arranjo disjuntor e meio. | MC 500 kV CV 600/600 kV COLETORA PORTO VELHO CC2 RO | Em operação | 2012-12-11
T2009-216 | Integração do Madeira: Conversoras 01 Coletora Porto Velho e Araraquara 2 | - Estação Retificadora nº 01 CA/CC, 500/±600 kV - 3150 MW; - Estação Inversora nº 01 CC/CA, ±600/500 kV - 2950 MW. Obs.: As obras associadas às conversoras e aos filtros serão cadastradas posteriormente, devido a indefinição de codificação para estes equipamentos. | Instalar, na SE Coletora Porto Velho, uma interligação de barramentos IB2, em 500 kV, arranjo disjuntor e meio. | IB 500 kV MG 500 kV COLETORA PORTO VELHO MG2 RO IB2 | Em operação | 2013-03-11
T2009-216 | Integração do Madeira: Conversoras 01 Coletora Porto Velho e Araraquara 2 | - Estação Retificadora nº 01 CA/CC, 500/±600 kV - 3150 MW; - Estação Inversora nº 01 CC/CA, ±600/500 kV - 2950 MW. Obs.: As obras associadas às conversoras e aos filtros serão cadastradas posteriormente, devido a indefinição de codificação para estes equipamentos. | Instalar, na SE Coletora Porto Velho, uma interligação de barramentos IB3, em 500 kV, arranjo disjuntor e meio. | IB 500 kV MG 500 kV COLETORA PORTO VELHO MG2 RO IB3 | Em operação | 2012-12-11
T2009-217 | Integração do Madeira: Conversoras 02 Coletora Porto Velho e Araraquara 2 | - Estação Retificadora nº 02 CA/CC, 500/±600 kV - 3150 MW; - Estação Inversora nº 02 CC/CA, ±600/500 kV - 2950 MW. Obs.: As obras associadas às conversoras e aos filtros serão cadastradas posteriormente, devido a indefinição de codificação para estes equipamentos. | Instalar, na SE Araraquara 2, grupo de filtros AC GF10, em 500 kV, com potência de -XX/XX MVAr. | BF 500 kV 0 Mvar ARARAQUARA 2 GF10 SP | Em operação | 2014-05-12
T2009-217 | Integração do Madeira: Conversoras 02 Coletora Porto Velho e Araraquara 2 | - Estação Retificadora nº 02 CA/CC, 500/±600 kV - 3150 MW; - Estação Inversora nº 02 CC/CA, ±600/500 kV - 2950 MW. Obs.: As obras associadas às conversoras e aos filtros serão cadastradas posteriormente, devido a indefinição de codificação para estes equipamentos. | Instalar, na SE Araraquara 2, grupo de filtros AC GF5, em 500 kV, com potência de -XX/XX MVAr. | BF 500 kV 0 Mvar ARARAQUARA 2 GF5 SP | Em operação | 2014-05-12
T2009-217 | Integração do Madeira: Conversoras 02 Coletora Porto Velho e Araraquara 2 | - Estação Retificadora nº 02 CA/CC, 500/±600 kV - 3150 MW; - Estação Inversora nº 02 CC/CA, ±600/500 kV - 2950 MW. Obs.: As obras associadas às conversoras e aos filtros serão cadastradas posteriormente, devido a indefinição de codificação para estes equipamentos. | Instalar, na SE Araraquara 2, grupo de filtros AC GF6, em 500 kV, com potência de -XX/XX MVAr. | BF 500 kV 0 Mvar ARARAQUARA 2 GF6 SP | Em operação | 2014-05-12
T2009-217 | Integração do Madeira: Conversoras 02 Coletora Porto Velho e Araraquara 2 | - Estação Retificadora nº 02 CA/CC, 500/±600 kV - 3150 MW; - Estação Inversora nº 02 CC/CA, ±600/500 kV - 2950 MW. Obs.: As obras associadas às conversoras e aos filtros serão cadastradas posteriormente, devido a indefinição de codificação para estes equipamentos. | Instalar, na SE Araraquara 2, grupo de filtros AC GF7, em 500 kV, com potência de -XX/XX MVAr. | BF 500 kV 0 Mvar ARARAQUARA 2 GF7 SP | Em operação | 2014-05-12
T2009-217 | Integração do Madeira: Conversoras 02 Coletora Porto Velho e Araraquara 2 | - Estação Retificadora nº 02 CA/CC, 500/±600 kV - 3150 MW; - Estação Inversora nº 02 CC/CA, ±600/500 kV - 2950 MW. Obs.: As obras associadas às conversoras e aos filtros serão cadastradas posteriormente, devido a indefinição de codificação para estes equipamentos. | Instalar, na SE Araraquara 2, grupo de filtros AC GF8, em 500 kV, com potência de -XX/XX MVAr. | BF 500 kV 0 Mvar ARARAQUARA 2 GF8 SP | Em operação | 2014-05-12
T2009-217 | Integração do Madeira: Conversoras 02 Coletora Porto Velho e Araraquara 2 | - Estação Retificadora nº 02 CA/CC, 500/±600 kV - 3150 MW; - Estação Inversora nº 02 CC/CA, ±600/500 kV - 2950 MW. Obs.: As obras associadas às conversoras e aos filtros serão cadastradas posteriormente, devido a indefinição de codificação para estes equipamentos. | Instalar, na SE Araraquara 2, grupo de filtros AC GF9, em 500 kV, com potência de -XX/XX MVAr. | BF 500 kV 0 Mvar ARARAQUARA 2 GF9 SP | Em operação | 2014-05-12
T2009-217 | Integração do Madeira: Conversoras 02 Coletora Porto Velho e Araraquara 2 | - Estação Retificadora nº 02 CA/CC, 500/±600 kV - 3150 MW; - Estação Inversora nº 02 CC/CA, ±600/500 kV - 2950 MW. Obs.: As obras associadas às conversoras e aos filtros serão cadastradas posteriormente, devido a indefinição de codificação para estes equipamentos. | Instalar, na SE Araraquara 2, módulo de conexão para o Grupo de Filtros AC GF10, em 500 kV, arranjo disjuntor e meio. | MC 500 kV BF 500 kV 0 Mvar ARARAQUARA 2 GF10 SP | Em operação | 2014-05-12
T2009-217 | Integração do Madeira: Conversoras 02 Coletora Porto Velho e Araraquara 2 | - Estação Retificadora nº 02 CA/CC, 500/±600 kV - 3150 MW; - Estação Inversora nº 02 CC/CA, ±600/500 kV - 2950 MW. Obs.: As obras associadas às conversoras e aos filtros serão cadastradas posteriormente, devido a indefinição de codificação para estes equipamentos. | Instalar, na SE Araraquara 2, módulo de conexão para o Grupo de Filtros AC GF5, em 500 kV, arranjo disjuntor e meio. | MC 500 kV BF 500 kV 0 Mvar ARARAQUARA 2 GF5 SP | Em operação | 2014-05-12
T2009-217 | Integração do Madeira: Conversoras 02 Coletora Porto Velho e Araraquara 2 | - Estação Retificadora nº 02 CA/CC, 500/±600 kV - 3150 MW; - Estação Inversora nº 02 CC/CA, ±600/500 kV - 2950 MW. Obs.: As obras associadas às conversoras e aos filtros serão cadastradas posteriormente, devido a indefinição de codificação para estes equipamentos. | Instalar, na SE Araraquara 2, módulo de conexão para o Grupo de Filtros AC GF6, em 500 kV, arranjo disjuntor e meio. | MC 500 kV BF 500 kV 0 Mvar ARARAQUARA 2 GF6 SP | Em operação | 2014-05-12
T2009-217 | Integração do Madeira: Conversoras 02 Coletora Porto Velho e Araraquara 2 | - Estação Retificadora nº 02 CA/CC, 500/±600 kV - 3150 MW; - Estação Inversora nº 02 CC/CA, ±600/500 kV - 2950 MW. Obs.: As obras associadas às conversoras e aos filtros serão cadastradas posteriormente, devido a indefinição de codificação para estes equipamentos. | Instalar, na SE Araraquara 2, módulo de conexão para o Grupo de Filtros AC GF7, em 500 kV, arranjo disjuntor e meio. | MC 500 kV BF 500 kV 0 Mvar ARARAQUARA 2 GF7 SP | Em operação | 2014-05-12
T2009-217 | Integração do Madeira: Conversoras 02 Coletora Porto Velho e Araraquara 2 | - Estação Retificadora nº 02 CA/CC, 500/±600 kV - 3150 MW; - Estação Inversora nº 02 CC/CA, ±600/500 kV - 2950 MW. Obs.: As obras associadas às conversoras e aos filtros serão cadastradas posteriormente, devido a indefinição de codificação para estes equipamentos. | Instalar, na SE Araraquara 2, módulo de conexão para o Grupo de Filtros AC GF8, em 500 kV, arranjo disjuntor e meio. | MC 500 kV BF 500 kV 0 Mvar ARARAQUARA 2 GF8 SP | Em operação | 2014-05-12
T2009-217 | Integração do Madeira: Conversoras 02 Coletora Porto Velho e Araraquara 2 | - Estação Retificadora nº 02 CA/CC, 500/±600 kV - 3150 MW; - Estação Inversora nº 02 CC/CA, ±600/500 kV - 2950 MW. Obs.: As obras associadas às conversoras e aos filtros serão cadastradas posteriormente, devido a indefinição de codificação para estes equipamentos. | Instalar, na SE Araraquara 2, módulo de conexão para o Grupo de Filtros AC GF9, em 500 kV, arranjo disjuntor e meio. | MC 500 kV BF 500 kV 0 Mvar ARARAQUARA 2 GF9 SP | Em operação | 2014-05-12
T2009-217 | Integração do Madeira: Conversoras 02 Coletora Porto Velho e Araraquara 2 | - Estação Retificadora nº 02 CA/CC, 500/±600 kV - 3150 MW; - Estação Inversora nº 02 CC/CA, ±600/500 kV - 2950 MW. Obs.: As obras associadas às conversoras e aos filtros serão cadastradas posteriormente, devido a indefinição de codificação para estes equipamentos. | Instalar, na SE Araraquara 2, ponte conversora de 12 pulsos, CC3, Pnominal=1475 MW, incluindo 3 trafos conversores monofásicos de dois enrolamentos 500kV(banco Y/Y), 3 trafos conversores monofásicos de dois enrolamentos 500kV(banco Y/D), reatores de alisamento e filtros CC, em ± 600 kV CC. 2 trafos conversores monofásicos reservas (1 do banco Y/Y e 1 do Y/D) serão compartilhados com a ponte conversora CC4. | CV 500/0 kV ARARAQUARA 2 CC3 SP | Em operação | 2014-05-12
T2009-217 | Integração do Madeira: Conversoras 02 Coletora Porto Velho e Araraquara 2 | - Estação Retificadora nº 02 CA/CC, 500/±600 kV - 3150 MW; - Estação Inversora nº 02 CC/CA, ±600/500 kV - 2950 MW. Obs.: As obras associadas às conversoras e aos filtros serão cadastradas posteriormente, devido a indefinição de codificação para estes equipamentos. | Instalar, na SE Araraquara 2, ponte conversora de 12 pulsos, CC4, Pnominal=1475 MW, incluindo 3 trafos conversores monofásicos de dois enrolamentos 500kV(banco Y/Y), 3 trafos conversores monofásicos de dois enrolamentos 500kV(banco Y/D), reatores de alisamento e filtros CC, em ± 600 kV CC. A ponte conversora CC4 compartilhará com os 2 trafos conversores monofásicos reservas (1 do banco Y/Y e 1 do Y/D) da ponte conversora CC3. | CV 500/0 kV ARARAQUARA 2 CC4 SP | Em operação | 2014-05-12
T2009-217 | Integração do Madeira: Conversoras 02 Coletora Porto Velho e Araraquara 2 | - Estação Retificadora nº 02 CA/CC, 500/±600 kV - 3150 MW; - Estação Inversora nº 02 CC/CA, ±600/500 kV - 2950 MW. Obs.: As obras associadas às conversoras e aos filtros serão cadastradas posteriormente, devido a indefinição de codificação para estes equipamentos. | Instalar, na SE Araraquara 2, um módulo de conexão para a ponte conversora CC3, em 500 kV, arranjo disjuntor e meio. | MC 500 kV CV 500/0 kV ARARAQUARA 2 CC3 SP | Em operação | 2014-05-12
T2009-217 | Integração do Madeira: Conversoras 02 Coletora Porto Velho e Araraquara 2 | - Estação Retificadora nº 02 CA/CC, 500/±600 kV - 3150 MW; - Estação Inversora nº 02 CC/CA, ±600/500 kV - 2950 MW. Obs.: As obras associadas às conversoras e aos filtros serão cadastradas posteriormente, devido a indefinição de codificação para estes equipamentos. | Instalar, na SE Araraquara 2, um módulo de conexão para a ponte conversora CC4, em 500 kV, arranjo disjuntor e meio. | MC 500 kV CV 500/0 kV ARARAQUARA 2 CC4 SP | Em operação | 2014-05-12
T2009-217 | Integração do Madeira: Conversoras 02 Coletora Porto Velho e Araraquara 2 | - Estação Retificadora nº 02 CA/CC, 500/±600 kV - 3150 MW; - Estação Inversora nº 02 CC/CA, ±600/500 kV - 2950 MW. Obs.: As obras associadas às conversoras e aos filtros serão cadastradas posteriormente, devido a indefinição de codificação para estes equipamentos. | Instalar, na SE Araraquara 2, um módulo de interligação de barramentos IB11, em 500 kV, arranjo disjuntor e meio. | IB 500 kV MG 500 kV ARARAQUARA 2 MG3 SP IB11 | Em operação | 2014-05-12
T2009-217 | Integração do Madeira: Conversoras 02 Coletora Porto Velho e Araraquara 2 | - Estação Retificadora nº 02 CA/CC, 500/±600 kV - 3150 MW; - Estação Inversora nº 02 CC/CA, ±600/500 kV - 2950 MW. Obs.: As obras associadas às conversoras e aos filtros serão cadastradas posteriormente, devido a indefinição de codificação para estes equipamentos. | Instalar, na SE Araraquara 2, um módulo de interligação de barramentos IB12, em 500 kV, arranjo disjuntor e meio. | IB 500 kV MG 500 kV ARARAQUARA 2 MG3 SP IB12 | Em operação | 2014-05-12
T2009-217 | Integração do Madeira: Conversoras 02 Coletora Porto Velho e Araraquara 2 | - Estação Retificadora nº 02 CA/CC, 500/±600 kV - 3150 MW; - Estação Inversora nº 02 CC/CA, ±600/500 kV - 2950 MW. Obs.: As obras associadas às conversoras e aos filtros serão cadastradas posteriormente, devido a indefinição de codificação para estes equipamentos. | Instalar, na SE Coletora Porto Velho, grupo de filtros AC GF3, em 500 kV, com potência de -XX/XX MVAr. | BF 500 kV 0 Mvar COLETORA PORTO VELHO FH31 RO | Em operação | 2014-05-12
T2009-217 | Integração do Madeira: Conversoras 02 Coletora Porto Velho e Araraquara 2 | - Estação Retificadora nº 02 CA/CC, 500/±600 kV - 3150 MW; - Estação Inversora nº 02 CC/CA, ±600/500 kV - 2950 MW. Obs.: As obras associadas às conversoras e aos filtros serão cadastradas posteriormente, devido a indefinição de codificação para estes equipamentos. | Instalar, na SE Coletora Porto Velho, grupo de filtros AC GF4, em 500 kV, com potência de -XX/XX MVAr. | BF 500 kV 0 Mvar COLETORA PORTO VELHO FH21 RO | Em operação | 2014-05-12
T2009-217 | Integração do Madeira: Conversoras 02 Coletora Porto Velho e Araraquara 2 | - Estação Retificadora nº 02 CA/CC, 500/±600 kV - 3150 MW; - Estação Inversora nº 02 CC/CA, ±600/500 kV - 2950 MW. Obs.: As obras associadas às conversoras e aos filtros serão cadastradas posteriormente, devido a indefinição de codificação para estes equipamentos. | Instalar, na SE Coletora Porto Velho, módulo de conexão para o Grupo de Filtros AC GF3, em 500 kV, arranjo disjuntor e meio. | MC 500 kV BF 500 kV 0 Mvar COLETORA PORTO VELHO FH31 RO | Em operação | 2014-05-12
T2009-217 | Integração do Madeira: Conversoras 02 Coletora Porto Velho e Araraquara 2 | - Estação Retificadora nº 02 CA/CC, 500/±600 kV - 3150 MW; - Estação Inversora nº 02 CC/CA, ±600/500 kV - 2950 MW. Obs.: As obras associadas às conversoras e aos filtros serão cadastradas posteriormente, devido a indefinição de codificação para estes equipamentos. | Instalar, na SE Coletora Porto Velho, módulo de conexão para o Grupo de Filtros AC GF4, em 500 kV, arranjo disjuntor e meio. | MC 500 kV BF 500 kV 0 Mvar COLETORA PORTO VELHO FH21 RO | Em operação | 2014-05-12
T2009-217 | Integração do Madeira: Conversoras 02 Coletora Porto Velho e Araraquara 2 | - Estação Retificadora nº 02 CA/CC, 500/±600 kV - 3150 MW; - Estação Inversora nº 02 CC/CA, ±600/500 kV - 2950 MW. Obs.: As obras associadas às conversoras e aos filtros serão cadastradas posteriormente, devido a indefinição de codificação para estes equipamentos. | Instalar, na SE Coletora Porto Velho, ponte conversora de 12 pulsos CC3, Pnominal=1575 MW, incluindo 3 trafos conversores monofásicos de dois enrolamentos 500kV(banco Y/Y), 3 trafos conversores monofásicos de dois enrolamentos 500kV(banco Y/D), reatores de alisamento e filtros CC, em ± 600 kV CC. 2 trafos conversores monofásicos reservas (1 do banco Y/Y e 1 do Y/D) serão compartilhados com a ponte conversora CC4. | CV 500/0 kV COLETORA PORTO VELHO CC3 RO | Em operação | 2014-05-12
T2009-217 | Integração do Madeira: Conversoras 02 Coletora Porto Velho e Araraquara 2 | - Estação Retificadora nº 02 CA/CC, 500/±600 kV - 3150 MW; - Estação Inversora nº 02 CC/CA, ±600/500 kV - 2950 MW. Obs.: As obras associadas às conversoras e aos filtros serão cadastradas posteriormente, devido a indefinição de codificação para estes equipamentos. | Instalar, na SE Coletora Porto Velho, ponte conversora de 12 pulsos CC4, Pnominal=1575 MW, incluindo 3 trafos conversores monofásicos de dois enrolamentos 500kV(banco Y/Y), 3 trafos conversores monofásicos de dois enrolamentos 500kV(banco Y/D), reatores de alisamento e filtros CC, em ± 600 kV CC. A ponte conversora CC4 compartilhará com os trafos conversores monofásicos reservas (1 do banco Y/Y e 1 do Y/D) da ponte conversora CC3. | CV 500/0 kV COLETORA PORTO VELHO CC4 RO | Em operação | 2014-05-12
T2009-217 | Integração do Madeira: Conversoras 02 Coletora Porto Velho e Araraquara 2 | - Estação Retificadora nº 02 CA/CC, 500/±600 kV - 3150 MW; - Estação Inversora nº 02 CC/CA, ±600/500 kV - 2950 MW. Obs.: As obras associadas às conversoras e aos filtros serão cadastradas posteriormente, devido a indefinição de codificação para estes equipamentos. | Instalar, na SE Coletora Porto Velho, um módulo de conexão para a ponte conversora CC3, em 500 kV, arranjo disjuntor e meio. | MC 500 kV CV 500/0 kV COLETORA PORTO VELHO CC3 RO | Em operação | 2014-05-12
T2009-217 | Integração do Madeira: Conversoras 02 Coletora Porto Velho e Araraquara 2 | - Estação Retificadora nº 02 CA/CC, 500/±600 kV - 3150 MW; - Estação Inversora nº 02 CC/CA, ±600/500 kV - 2950 MW. Obs.: As obras associadas às conversoras e aos filtros serão cadastradas posteriormente, devido a indefinição de codificação para estes equipamentos. | Instalar, na SE Coletora Porto Velho, um módulo de conexão para a ponte conversora CC4, em 500 kV, arranjo disjuntor e meio. | MC 500 kV CV 500/0 kV COLETORA PORTO VELHO CC4 RO | Em operação | 2014-05-12
T2009-217 | Integração do Madeira: Conversoras 02 Coletora Porto Velho e Araraquara 2 | - Estação Retificadora nº 02 CA/CC, 500/±600 kV - 3150 MW; - Estação Inversora nº 02 CC/CA, ±600/500 kV - 2950 MW. Obs.: As obras associadas às conversoras e aos filtros serão cadastradas posteriormente, devido a indefinição de codificação para estes equipamentos. | Instalar, na SE Coletora Porto Velho, uma interligação de barramentos IB4, em 500 kV, arranjo disjuntor e meio. | IB 500 kV MG 500 kV COLETORA PORTO VELHO MG3 RO IB4 | Em operação | 2014-05-12
T2009-217 | Integração do Madeira: Conversoras 02 Coletora Porto Velho e Araraquara 2 | - Estação Retificadora nº 02 CA/CC, 500/±600 kV - 3150 MW; - Estação Inversora nº 02 CC/CA, ±600/500 kV - 2950 MW. Obs.: As obras associadas às conversoras e aos filtros serão cadastradas posteriormente, devido a indefinição de codificação para estes equipamentos. | Instalar, na SE Coletora Porto Velho, uma interligação de barramentos IB5, em 500 kV, arranjo disjuntor e meio. | IB 500 kV MG 500 kV COLETORA PORTO VELHO MG3 RO IB5 | Em operação | 2014-05-12
T2009-217 | Integração do Madeira: Conversoras 02 Coletora Porto Velho e Araraquara 2 | - Estação Retificadora nº 02 CA/CC, 500/±600 kV - 3150 MW; - Estação Inversora nº 02 CC/CA, ±600/500 kV - 2950 MW. Obs.: As obras associadas às conversoras e aos filtros serão cadastradas posteriormente, devido a indefinição de codificação para estes equipamentos. | Instalar, na SE Coletora Porto Velho, uma módulo de seccionamento de barramento IB6, em 500 kV. | IB 500 kV MG 500 kV COLETORA PORTO VELHO MG3 RO IB6 | Em operação | 2014-05-12
T2009-217 | Integração do Madeira: Conversoras 02 Coletora Porto Velho e Araraquara 2 | - Estação Retificadora nº 02 CA/CC, 500/±600 kV - 3150 MW; - Estação Inversora nº 02 CC/CA, ±600/500 kV - 2950 MW. Obs.: As obras associadas às conversoras e aos filtros serão cadastradas posteriormente, devido a indefinição de codificação para estes equipamentos. | Instalar, na SE Coletora Porto Velho, uma módulo de seccionamento de barramento IB7, em 500 kV. | IB 500 kV MG 500 kV COLETORA PORTO VELHO MG3 RO IB7 | Em operação | 2014-05-12
T2009-217 | Integração do Madeira: Conversoras 02 Coletora Porto Velho e Araraquara 2 | - Estação Retificadora nº 02 CA/CC, 500/±600 kV - 3150 MW; - Estação Inversora nº 02 CC/CA, ±600/500 kV - 2950 MW. Obs.: As obras associadas às conversoras e aos filtros serão cadastradas posteriormente, devido a indefinição de codificação para estes equipamentos. | Instalar, ns SE Araraquara 2, um módulo de interligação de barramentos IB10, em 500 kV, arranjo disjuntor e meio. | IB 500 kV MG 500 kV ARARAQUARA 2 MG3 SP IB10 | Em operação | 2014-05-12
T2009-218-A | LTs 440kV Ilha Solteira / Ilha Solteira 2 e LTs 230kV Ilha Solteira 2 / Inocencia / Chapadao | LT Ilha Solteira – Ilha Solteira 2 C1 e C2 - 440 kV; LT Ilha Solteira 2 – Inocência C1, C2 e C3 - 230 kV; LT Inocência – Chapadão - C1, C2 e C3 - 230 kV; SE Ilha Solteira 2 – 440/230 kV (1350 MVA); SE Inocência – 230 kV; SE Chapadão – 230 kV | Construção do 1° circuito da LT 230 kV Ilha Solteira 2 / Inocência, com extensão de 81 km, em circuito duplo. | LT 230 kV ILHA SOLTEIRA 2 /INOCENCIA C-1 MS | Em operação | 2011-05-15
T2009-218-A | LTs 440kV Ilha Solteira / Ilha Solteira 2 e LTs 230kV Ilha Solteira 2 / Inocencia / Chapadao | LT Ilha Solteira – Ilha Solteira 2 C1 e C2 - 440 kV; LT Ilha Solteira 2 – Inocência C1, C2 e C3 - 230 kV; LT Inocência – Chapadão - C1, C2 e C3 - 230 kV; SE Ilha Solteira 2 – 440/230 kV (1350 MVA); SE Inocência – 230 kV; SE Chapadão – 230 kV | Construção do 1° circuito da LT 230 kV Inocência / Chapadão, com extensão de 165 km, em circuito duplo. | LT 230 kV INOCENCIA /CHAPADAO C-1 MS | Em operação | 2011-05-15
T2009-218-A | LTs 440kV Ilha Solteira / Ilha Solteira 2 e LTs 230kV Ilha Solteira 2 / Inocencia / Chapadao | LT Ilha Solteira – Ilha Solteira 2 C1 e C2 - 440 kV; LT Ilha Solteira 2 – Inocência C1, C2 e C3 - 230 kV; LT Inocência – Chapadão - C1, C2 e C3 - 230 kV; SE Ilha Solteira 2 – 440/230 kV (1350 MVA); SE Inocência – 230 kV; SE Chapadão – 230 kV | Construção do 1° circuito da LT 440 kV Ilha Solteira / Ilha Solteira 2, com extensão de 2 km, em circuito duplo. | LT 440 kV ILHA SOLTEIRA /ILHA SOLTEIRA 2 C-1 SP/MS | Em operação | 2011-05-15
T2009-218-A | LTs 440kV Ilha Solteira / Ilha Solteira 2 e LTs 230kV Ilha Solteira 2 / Inocencia / Chapadao | LT Ilha Solteira – Ilha Solteira 2 C1 e C2 - 440 kV; LT Ilha Solteira 2 – Inocência C1, C2 e C3 - 230 kV; LT Inocência – Chapadão - C1, C2 e C3 - 230 kV; SE Ilha Solteira 2 – 440/230 kV (1350 MVA); SE Inocência – 230 kV; SE Chapadão – 230 kV | Construção do 1º circuito da LT 138 kV Chapadão / Guatambu, com extensão de 19 km, em circuito simples. | LT 138 kV CHAPADAO /GUATAMBU C-1 MS | Em operação | 2012-02-03
T2009-218-A | LTs 440kV Ilha Solteira / Ilha Solteira 2 e LTs 230kV Ilha Solteira 2 / Inocencia / Chapadao | LT Ilha Solteira – Ilha Solteira 2 C1 e C2 - 440 kV; LT Ilha Solteira 2 – Inocência C1, C2 e C3 - 230 kV; LT Inocência – Chapadão - C1, C2 e C3 - 230 kV; SE Ilha Solteira 2 – 440/230 kV (1350 MVA); SE Inocência – 230 kV; SE Chapadão – 230 kV | Construção do 1º circuito da LT 138 kV Chapadão / UTE Costa Rica, com extensão de 76 km, em circuito simples. | LT 138 kV CHAPADAO /UTE COSTA RICA C-1 MS | Em operação | 2011-12-30
T2009-218-A | LTs 440kV Ilha Solteira / Ilha Solteira 2 e LTs 230kV Ilha Solteira 2 / Inocencia / Chapadao | LT Ilha Solteira – Ilha Solteira 2 C1 e C2 - 440 kV; LT Ilha Solteira 2 – Inocência C1, C2 e C3 - 230 kV; LT Inocência – Chapadão - C1, C2 e C3 - 230 kV; SE Ilha Solteira 2 – 440/230 kV (1350 MVA); SE Inocência – 230 kV; SE Chapadão – 230 kV | Construção do 1º circuito da LT 138 kV Chapadão / UTE Porto das Águas, com extensão de 42 km, em circuito simples. | LT 138 kV CHAPADAO /UTE P. DAS AGUAS C-1 MS | Em operação | 2011-12-06
T2009-218-A | LTs 440kV Ilha Solteira / Ilha Solteira 2 e LTs 230kV Ilha Solteira 2 / Inocencia / Chapadao | LT Ilha Solteira – Ilha Solteira 2 C1 e C2 - 440 kV; LT Ilha Solteira 2 – Inocência C1, C2 e C3 - 230 kV; LT Inocência – Chapadão - C1, C2 e C3 - 230 kV; SE Ilha Solteira 2 – 440/230 kV (1350 MVA); SE Inocência – 230 kV; SE Chapadão – 230 kV | Construção do 1º circuito da LT 138 kV Guatambu / PCH Figueira, com extensão de 12 km, em circuito simples. | LT 138 kV GUATAMBU /PCH INDAIA GRANDE C-1 MS | Em operação | 2012-04-25
T2009-218-A | LTs 440kV Ilha Solteira / Ilha Solteira 2 e LTs 230kV Ilha Solteira 2 / Inocencia / Chapadao | LT Ilha Solteira – Ilha Solteira 2 C1 e C2 - 440 kV; LT Ilha Solteira 2 – Inocência C1, C2 e C3 - 230 kV; LT Inocência – Chapadão - C1, C2 e C3 - 230 kV; SE Ilha Solteira 2 – 440/230 kV (1350 MVA); SE Inocência – 230 kV; SE Chapadão – 230 kV | Construção do 2° circuito da LT 230 kV Ilha Solteira 2 / Inocência, com extensão de 81 km, em circuito duplo. | LT 230 kV ILHA SOLTEIRA 2 /INOCENCIA C-2 MS | Em operação | 2011-05-15
T2009-218-A | LTs 440kV Ilha Solteira / Ilha Solteira 2 e LTs 230kV Ilha Solteira 2 / Inocencia / Chapadao | LT Ilha Solteira – Ilha Solteira 2 C1 e C2 - 440 kV; LT Ilha Solteira 2 – Inocência C1, C2 e C3 - 230 kV; LT Inocência – Chapadão - C1, C2 e C3 - 230 kV; SE Ilha Solteira 2 – 440/230 kV (1350 MVA); SE Inocência – 230 kV; SE Chapadão – 230 kV | Construção do 2° circuito da LT 230 kV Inocência / Chapadão, com extensão de 165 km, em circuito duplo. | LT 230 kV INOCENCIA /CHAPADAO C-2 MS | Em operação | 2011-05-15
T2009-218-A | LTs 440kV Ilha Solteira / Ilha Solteira 2 e LTs 230kV Ilha Solteira 2 / Inocencia / Chapadao | LT Ilha Solteira – Ilha Solteira 2 C1 e C2 - 440 kV; LT Ilha Solteira 2 – Inocência C1, C2 e C3 - 230 kV; LT Inocência – Chapadão - C1, C2 e C3 - 230 kV; SE Ilha Solteira 2 – 440/230 kV (1350 MVA); SE Inocência – 230 kV; SE Chapadão – 230 kV | Construção do 2° circuito da LT 440 kV Ilha Solteira / Ilha Solteira 2, com extensão de 2 km, em circuito duplo. | LT 440 kV ILHA SOLTEIRA /ILHA SOLTEIRA 2 C-2 SP/MS | Em operação | 2011-05-15
T2009-218-A | LTs 440kV Ilha Solteira / Ilha Solteira 2 e LTs 230kV Ilha Solteira 2 / Inocencia / Chapadao | LT Ilha Solteira – Ilha Solteira 2 C1 e C2 - 440 kV; LT Ilha Solteira 2 – Inocência C1, C2 e C3 - 230 kV; LT Inocência – Chapadão - C1, C2 e C3 - 230 kV; SE Ilha Solteira 2 – 440/230 kV (1350 MVA); SE Inocência – 230 kV; SE Chapadão – 230 kV | Construção do 3° circuito da LT 230 kV Ilha Solteira 2 / Inocência, com extensão de 81 km, em circuito simples. | LT 230 kV ILHA SOLTEIRA 2 /INOCENCIA C-3 MS | Em operação | 2011-05-15
T2009-218-A | LTs 440kV Ilha Solteira / Ilha Solteira 2 e LTs 230kV Ilha Solteira 2 / Inocencia / Chapadao | LT Ilha Solteira – Ilha Solteira 2 C1 e C2 - 440 kV; LT Ilha Solteira 2 – Inocência C1, C2 e C3 - 230 kV; LT Inocência – Chapadão - C1, C2 e C3 - 230 kV; SE Ilha Solteira 2 – 440/230 kV (1350 MVA); SE Inocência – 230 kV; SE Chapadão – 230 kV | Construção do 3° circuito da LT 230 kV Inocência / Chapadão, com extensão de 165 km, em circuito simples. | LT 230 kV INOCENCIA /CHAPADAO C-3 MS | Em operação | 2011-05-15
T2009-218-A | LTs 440kV Ilha Solteira / Ilha Solteira 2 e LTs 230kV Ilha Solteira 2 / Inocencia / Chapadao | LT Ilha Solteira – Ilha Solteira 2 C1 e C2 - 440 kV; LT Ilha Solteira 2 – Inocência C1, C2 e C3 - 230 kV; LT Inocência – Chapadão - C1, C2 e C3 - 230 kV; SE Ilha Solteira 2 – 440/230 kV (1350 MVA); SE Inocência – 230 kV; SE Chapadão – 230 kV | Instalar, na PCH Figueira, uma entrada de linha, em 138 kV, para o 1º circuito da LT 138 kV Guatambu / PCH Figueira, arranjo barra principal e transferência. | EL 138 kV PCH INDAIA GRANDE LT 138 kV GUATAMBU /PCH INDAIA GRANDE C-1 MS | Em operação | 2012-03-02
T2009-218-A | LTs 440kV Ilha Solteira / Ilha Solteira 2 e LTs 230kV Ilha Solteira 2 / Inocencia / Chapadao | LT Ilha Solteira – Ilha Solteira 2 C1 e C2 - 440 kV; LT Ilha Solteira 2 – Inocência C1, C2 e C3 - 230 kV; LT Inocência – Chapadão - C1, C2 e C3 - 230 kV; SE Ilha Solteira 2 – 440/230 kV (1350 MVA); SE Inocência – 230 kV; SE Chapadão – 230 kV | Instalar, na SE Chapadão, um módulo de conexão com disjuntor, em 138 kV, para o reator de linha RT1 138 kV - 5 Mvar. | MC 138 kV RTB 138 kV 5 Mvar CHAPADAO RT1 MS | Em operação | 2011-10-30
T2009-218-A | LTs 440kV Ilha Solteira / Ilha Solteira 2 e LTs 230kV Ilha Solteira 2 / Inocencia / Chapadao | LT Ilha Solteira – Ilha Solteira 2 C1 e C2 - 440 kV; LT Ilha Solteira 2 – Inocência C1, C2 e C3 - 230 kV; LT Inocência – Chapadão - C1, C2 e C3 - 230 kV; SE Ilha Solteira 2 – 440/230 kV (1350 MVA); SE Inocência – 230 kV; SE Chapadão – 230 kV | Instalar, na SE Chapadão, um módulo de conexão sem disjuntor, em 230 kV, para o reator de linha trifásico RT1 230 kV - 10 Mvar do circuito 1 da LT 230 kV Inocência / Chapadão. | MC 230 kV RTL 230 kV 10 Mvar CHAPADAO RT1 MS | Em operação | 2011-05-15
T2009-218-A | LTs 440kV Ilha Solteira / Ilha Solteira 2 e LTs 230kV Ilha Solteira 2 / Inocencia / Chapadao | LT Ilha Solteira – Ilha Solteira 2 C1 e C2 - 440 kV; LT Ilha Solteira 2 – Inocência C1, C2 e C3 - 230 kV; LT Inocência – Chapadão - C1, C2 e C3 - 230 kV; SE Ilha Solteira 2 – 440/230 kV (1350 MVA); SE Inocência – 230 kV; SE Chapadão – 230 kV | Instalar, na SE Chapadão, um módulo de conexão sem disjuntor, em 230 kV, para o reator de linha trifásico RT2 230 kV - 10 Mvar do circuito 2 da LT 230 kV Inocência / Chapadão. | MC 230 kV RTL 230 kV 10 Mvar CHAPADAO RT2 MS | Em operação | 2011-05-15
T2009-218-A | LTs 440kV Ilha Solteira / Ilha Solteira 2 e LTs 230kV Ilha Solteira 2 / Inocencia / Chapadao | LT Ilha Solteira – Ilha Solteira 2 C1 e C2 - 440 kV; LT Ilha Solteira 2 – Inocência C1, C2 e C3 - 230 kV; LT Inocência – Chapadão - C1, C2 e C3 - 230 kV; SE Ilha Solteira 2 – 440/230 kV (1350 MVA); SE Inocência – 230 kV; SE Chapadão – 230 kV | Instalar, na SE Chapadão, um módulo de conexão sem disjuntor, em 230 kV, para o reator de linha trifásico RT3 230 kV - 10 Mvar do circuito 3 da LT 230 kV Inocência / Chapadão. | MC 230 kV RTL 230 kV 10 Mvar CHAPADAO RT3 MS | Em operação | 2011-05-15
T2009-218-A | LTs 440kV Ilha Solteira / Ilha Solteira 2 e LTs 230kV Ilha Solteira 2 / Inocencia / Chapadao | LT Ilha Solteira – Ilha Solteira 2 C1 e C2 - 440 kV; LT Ilha Solteira 2 – Inocência C1, C2 e C3 - 230 kV; LT Inocência – Chapadão - C1, C2 e C3 - 230 kV; SE Ilha Solteira 2 – 440/230 kV (1350 MVA); SE Inocência – 230 kV; SE Chapadão – 230 kV | Instalar, na SE Chapadão, um módulo de conexão, em 138 kV, para o transformador trifásico TR1 230/138 kV - 225 MVA, arranjo barra dupla 4 chaves. | MC 138 kV TR 230/138 kV CHAPADAO TR1 MS | Em operação | 2011-10-30
T2009-218-A | LTs 440kV Ilha Solteira / Ilha Solteira 2 e LTs 230kV Ilha Solteira 2 / Inocencia / Chapadao | LT Ilha Solteira – Ilha Solteira 2 C1 e C2 - 440 kV; LT Ilha Solteira 2 – Inocência C1, C2 e C3 - 230 kV; LT Inocência – Chapadão - C1, C2 e C3 - 230 kV; SE Ilha Solteira 2 – 440/230 kV (1350 MVA); SE Inocência – 230 kV; SE Chapadão – 230 kV | Instalar, na SE Chapadão, um módulo de conexão, em 138 kV, para o transformador trifásico TR2 230/138 kV - 225 MVA, arranjo barra dupla 4 chaves. | MC 138 kV TR 230/138 kV CHAPADAO TR2 MS | Em operação | 2012-04-21
T2009-218-A | LTs 440kV Ilha Solteira / Ilha Solteira 2 e LTs 230kV Ilha Solteira 2 / Inocencia / Chapadao | LT Ilha Solteira – Ilha Solteira 2 C1 e C2 - 440 kV; LT Ilha Solteira 2 – Inocência C1, C2 e C3 - 230 kV; LT Inocência – Chapadão - C1, C2 e C3 - 230 kV; SE Ilha Solteira 2 – 440/230 kV (1350 MVA); SE Inocência – 230 kV; SE Chapadão – 230 kV | Instalar, na SE Chapadão, um módulo de conexão, em 230 kV, para o transformador trifásico TR1 230/138 kV - 225 MVA, arranjo barra dupla 4 chaves, com SMF. | MC 230 kV TR 230/138 kV CHAPADAO TR1 MS | Em operação | 2011-10-30
T2009-218-A | LTs 440kV Ilha Solteira / Ilha Solteira 2 e LTs 230kV Ilha Solteira 2 / Inocencia / Chapadao | LT Ilha Solteira – Ilha Solteira 2 C1 e C2 - 440 kV; LT Ilha Solteira 2 – Inocência C1, C2 e C3 - 230 kV; LT Inocência – Chapadão - C1, C2 e C3 - 230 kV; SE Ilha Solteira 2 – 440/230 kV (1350 MVA); SE Inocência – 230 kV; SE Chapadão – 230 kV | Instalar, na SE Chapadão, um módulo de conexão, em 230 kV, para o transformador trifásico TR2 230/138 kV - 225 MVA, arranjo barra dupla 4 chaves, com SMF. | MC 230 kV TR 230/138 kV CHAPADAO TR2 MS | Em operação | 2012-04-21
T2009-218-A | LTs 440kV Ilha Solteira / Ilha Solteira 2 e LTs 230kV Ilha Solteira 2 / Inocencia / Chapadao | LT Ilha Solteira – Ilha Solteira 2 C1 e C2 - 440 kV; LT Ilha Solteira 2 – Inocência C1, C2 e C3 - 230 kV; LT Inocência – Chapadão - C1, C2 e C3 - 230 kV; SE Ilha Solteira 2 – 440/230 kV (1350 MVA); SE Inocência – 230 kV; SE Chapadão – 230 kV | Instalar, na SE Chapadão, um módulo de entrada de linha, em 230 kV, para o circuito 1 da LT 230 kV Inocência / Chapadão. | EL 230 kV CHAPADAO LT 230 kV INOCENCIA /CHAPADAO C-1 MS | Em operação | 2011-05-15
T2009-218-A | LTs 440kV Ilha Solteira / Ilha Solteira 2 e LTs 230kV Ilha Solteira 2 / Inocencia / Chapadao | LT Ilha Solteira – Ilha Solteira 2 C1 e C2 - 440 kV; LT Ilha Solteira 2 – Inocência C1, C2 e C3 - 230 kV; LT Inocência – Chapadão - C1, C2 e C3 - 230 kV; SE Ilha Solteira 2 – 440/230 kV (1350 MVA); SE Inocência – 230 kV; SE Chapadão – 230 kV | Instalar, na SE Chapadão, um módulo de entrada de linha, em 230 kV, para o circuito 2 da LT 230 kV Inocência / Chapadão. | EL 230 kV CHAPADAO LT 230 kV INOCENCIA /CHAPADAO C-2 MS | Em operação | 2011-05-15
T2009-218-A | LTs 440kV Ilha Solteira / Ilha Solteira 2 e LTs 230kV Ilha Solteira 2 / Inocencia / Chapadao | LT Ilha Solteira – Ilha Solteira 2 C1 e C2 - 440 kV; LT Ilha Solteira 2 – Inocência C1, C2 e C3 - 230 kV; LT Inocência – Chapadão - C1, C2 e C3 - 230 kV; SE Ilha Solteira 2 – 440/230 kV (1350 MVA); SE Inocência – 230 kV; SE Chapadão – 230 kV | Instalar, na SE Chapadão, um módulo de entrada de linha, em 230 kV, para o circuito 3 da LT 230 kV Inocência / Chapadão. | EL 230 kV CHAPADAO LT 230 kV INOCENCIA /CHAPADAO C-3 MS | Em operação | 2011-05-15
T2009-218-A | LTs 440kV Ilha Solteira / Ilha Solteira 2 e LTs 230kV Ilha Solteira 2 / Inocencia / Chapadao | LT Ilha Solteira – Ilha Solteira 2 C1 e C2 - 440 kV; LT Ilha Solteira 2 – Inocência C1, C2 e C3 - 230 kV; LT Inocência – Chapadão - C1, C2 e C3 - 230 kV; SE Ilha Solteira 2 – 440/230 kV (1350 MVA); SE Inocência – 230 kV; SE Chapadão – 230 kV | Instalar, na SE Chapadão, um módulo de interligação de barramentos IB1, em 230 kV, arranjo barra dupla a quatro chaves. | IB 230 kV MG 230 kV CHAPADAO MG1 MS IB1 | Em operação | 2011-05-15
T2009-218-A | LTs 440kV Ilha Solteira / Ilha Solteira 2 e LTs 230kV Ilha Solteira 2 / Inocencia / Chapadao | LT Ilha Solteira – Ilha Solteira 2 C1 e C2 - 440 kV; LT Ilha Solteira 2 – Inocência C1, C2 e C3 - 230 kV; LT Inocência – Chapadão - C1, C2 e C3 - 230 kV; SE Ilha Solteira 2 – 440/230 kV (1350 MVA); SE Inocência – 230 kV; SE Chapadão – 230 kV | Instalar, na SE Chapadão, um módulo geral MG1 230 kV. | MG 230 kV CHAPADAO MG1 MS | Em operação | 2011-10-12
T2009-218-A | LTs 440kV Ilha Solteira / Ilha Solteira 2 e LTs 230kV Ilha Solteira 2 / Inocencia / Chapadao | LT Ilha Solteira – Ilha Solteira 2 C1 e C2 - 440 kV; LT Ilha Solteira 2 – Inocência C1, C2 e C3 - 230 kV; LT Inocência – Chapadão - C1, C2 e C3 - 230 kV; SE Ilha Solteira 2 – 440/230 kV (1350 MVA); SE Inocência – 230 kV; SE Chapadão – 230 kV | Instalar, na SE Chapadão, um módulo geral MG2, em 138 kV, arranjo barra dupla a 4 chaves. | MG 138 kV CHAPADAO MG2 MS | Em operação | 2011-10-30
T2009-218-A | LTs 440kV Ilha Solteira / Ilha Solteira 2 e LTs 230kV Ilha Solteira 2 / Inocencia / Chapadao | LT Ilha Solteira – Ilha Solteira 2 C1 e C2 - 440 kV; LT Ilha Solteira 2 – Inocência C1, C2 e C3 - 230 kV; LT Inocência – Chapadão - C1, C2 e C3 - 230 kV; SE Ilha Solteira 2 – 440/230 kV (1350 MVA); SE Inocência – 230 kV; SE Chapadão – 230 kV | Instalar, na SE Chapadão, um reator de linha trifásico RT1 230 kV - 10 Mvar para o circuito 1 da LT 230 kV Inocência / Chapadão. | RTL 230 kV 10 Mvar CHAPADAO RT1 MS | Em operação | 2011-05-15
T2009-218-A | LTs 440kV Ilha Solteira / Ilha Solteira 2 e LTs 230kV Ilha Solteira 2 / Inocencia / Chapadao | LT Ilha Solteira – Ilha Solteira 2 C1 e C2 - 440 kV; LT Ilha Solteira 2 – Inocência C1, C2 e C3 - 230 kV; LT Inocência – Chapadão - C1, C2 e C3 - 230 kV; SE Ilha Solteira 2 – 440/230 kV (1350 MVA); SE Inocência – 230 kV; SE Chapadão – 230 kV | Instalar, na SE Chapadão, um reator de linha trifásico RT2 230 kV - 10 Mvar para o circuito 2 da LT 230 kV Inocência / Chapadão. | RTL 230 kV 10 Mvar CHAPADAO RT2 MS | Em operação | 2011-10-12
T2009-218-A | LTs 440kV Ilha Solteira / Ilha Solteira 2 e LTs 230kV Ilha Solteira 2 / Inocencia / Chapadao | LT Ilha Solteira – Ilha Solteira 2 C1 e C2 - 440 kV; LT Ilha Solteira 2 – Inocência C1, C2 e C3 - 230 kV; LT Inocência – Chapadão - C1, C2 e C3 - 230 kV; SE Ilha Solteira 2 – 440/230 kV (1350 MVA); SE Inocência – 230 kV; SE Chapadão – 230 kV | Instalar, na SE Chapadão, um reator de linha trifásico RT3 230 kV - 10 Mvar para o circuito 3 da LT 230 kV Inocência / Chapadão. | RTL 230 kV 10 Mvar CHAPADAO RT3 MS | Em operação | 2011-05-15
T2009-218-A | LTs 440kV Ilha Solteira / Ilha Solteira 2 e LTs 230kV Ilha Solteira 2 / Inocencia / Chapadao | LT Ilha Solteira – Ilha Solteira 2 C1 e C2 - 440 kV; LT Ilha Solteira 2 – Inocência C1, C2 e C3 - 230 kV; LT Inocência – Chapadão - C1, C2 e C3 - 230 kV; SE Ilha Solteira 2 – 440/230 kV (1350 MVA); SE Inocência – 230 kV; SE Chapadão – 230 kV | Instalar, na SE Chapadão, um reator trifásico de barra RT1 138 kV - 5 Mvar. | RTB 138 kV 5 Mvar CHAPADAO RT1 MS | Em operação | 2011-10-30
T2009-218-A | LTs 440kV Ilha Solteira / Ilha Solteira 2 e LTs 230kV Ilha Solteira 2 / Inocencia / Chapadao | LT Ilha Solteira – Ilha Solteira 2 C1 e C2 - 440 kV; LT Ilha Solteira 2 – Inocência C1, C2 e C3 - 230 kV; LT Inocência – Chapadão - C1, C2 e C3 - 230 kV; SE Ilha Solteira 2 – 440/230 kV (1350 MVA); SE Inocência – 230 kV; SE Chapadão – 230 kV | Instalar, na SE Chapadão, um transformador trifásico TR1 230/138 kV – 225 MVA. | TR 230/138 kV CHAPADAO TR1 MS | Em operação | 2011-10-30
T2009-218-A | LTs 440kV Ilha Solteira / Ilha Solteira 2 e LTs 230kV Ilha Solteira 2 / Inocencia / Chapadao | LT Ilha Solteira – Ilha Solteira 2 C1 e C2 - 440 kV; LT Ilha Solteira 2 – Inocência C1, C2 e C3 - 230 kV; LT Inocência – Chapadão - C1, C2 e C3 - 230 kV; SE Ilha Solteira 2 – 440/230 kV (1350 MVA); SE Inocência – 230 kV; SE Chapadão – 230 kV | Instalar, na SE Chapadão, um transformador trifásico TR2 230/138 kV – 225 MVA. | TR 230/138 kV CHAPADAO TR2 MS | Em operação | 2012-04-21
T2009-218-A | LTs 440kV Ilha Solteira / Ilha Solteira 2 e LTs 230kV Ilha Solteira 2 / Inocencia / Chapadao | LT Ilha Solteira – Ilha Solteira 2 C1 e C2 - 440 kV; LT Ilha Solteira 2 – Inocência C1, C2 e C3 - 230 kV; LT Inocência – Chapadão - C1, C2 e C3 - 230 kV; SE Ilha Solteira 2 – 440/230 kV (1350 MVA); SE Inocência – 230 kV; SE Chapadão – 230 kV | Instalar, na SE Chapadão, uma entrada de linha, em 138 kV, para o 1º circuito da LT 138 kV Chapadão / Guatambu, arranjo barra dupla a 4 chaves, com SMF. | EL 138 kV CHAPADAO LT 138 kV CHAPADAO /GUATAMBU C-1 MS | Em operação | 2012-02-03
T2009-218-A | LTs 440kV Ilha Solteira / Ilha Solteira 2 e LTs 230kV Ilha Solteira 2 / Inocencia / Chapadao | LT Ilha Solteira – Ilha Solteira 2 C1 e C2 - 440 kV; LT Ilha Solteira 2 – Inocência C1, C2 e C3 - 230 kV; LT Inocência – Chapadão - C1, C2 e C3 - 230 kV; SE Ilha Solteira 2 – 440/230 kV (1350 MVA); SE Inocência – 230 kV; SE Chapadão – 230 kV | Instalar, na SE Chapadão, uma entrada de linha, em 138 kV, para o 1º circuito da LT 138 kV Chapadão / UTE Costa Rica, arranjo barra principal e transferência, com SMF. | EL 138 kV CHAPADAO LT 138 kV CHAPADAO /UTE COSTA RICA C-1 MS | Em operação | 2011-12-30
T2009-218-A | LTs 440kV Ilha Solteira / Ilha Solteira 2 e LTs 230kV Ilha Solteira 2 / Inocencia / Chapadao | LT Ilha Solteira – Ilha Solteira 2 C1 e C2 - 440 kV; LT Ilha Solteira 2 – Inocência C1, C2 e C3 - 230 kV; LT Inocência – Chapadão - C1, C2 e C3 - 230 kV; SE Ilha Solteira 2 – 440/230 kV (1350 MVA); SE Inocência – 230 kV; SE Chapadão – 230 kV | Instalar, na SE Chapadão, uma entrada de linha, em 138 kV, para o 1º circuito da LT 138 kV Chapadão / UTE Porto das Águas, arranjo barra principal e transferência, com SMF. | EL 138 kV CHAPADAO LT 138 kV CHAPADAO /UTE P. DAS AGUAS C-1 MS | Em operação | 2011-12-06
T2009-218-A | LTs 440kV Ilha Solteira / Ilha Solteira 2 e LTs 230kV Ilha Solteira 2 / Inocencia / Chapadao | LT Ilha Solteira – Ilha Solteira 2 C1 e C2 - 440 kV; LT Ilha Solteira 2 – Inocência C1, C2 e C3 - 230 kV; LT Inocência – Chapadão - C1, C2 e C3 - 230 kV; SE Ilha Solteira 2 – 440/230 kV (1350 MVA); SE Inocência – 230 kV; SE Chapadão – 230 kV | Instalar, na SE Chapadão, uma interligação de barramentos IB1, em 138 kV, arranjo barra dupla a 4 chaves. | IB 138 kV MG 138 kV CHAPADAO MG2 MS IB1 | Em operação | 2011-10-30
T2009-218-A | LTs 440kV Ilha Solteira / Ilha Solteira 2 e LTs 230kV Ilha Solteira 2 / Inocencia / Chapadao | LT Ilha Solteira – Ilha Solteira 2 C1 e C2 - 440 kV; LT Ilha Solteira 2 – Inocência C1, C2 e C3 - 230 kV; LT Inocência – Chapadão - C1, C2 e C3 - 230 kV; SE Ilha Solteira 2 – 440/230 kV (1350 MVA); SE Inocência – 230 kV; SE Chapadão – 230 kV | Instalar, na SE Guatambu, um módulo geral MG1, em 138 kV, arranjo barra principal e transferência. | MG 138 kV GUATAMBU MG1 MS | Em operação | 2012-02-03
T2009-218-A | LTs 440kV Ilha Solteira / Ilha Solteira 2 e LTs 230kV Ilha Solteira 2 / Inocencia / Chapadao | LT Ilha Solteira – Ilha Solteira 2 C1 e C2 - 440 kV; LT Ilha Solteira 2 – Inocência C1, C2 e C3 - 230 kV; LT Inocência – Chapadão - C1, C2 e C3 - 230 kV; SE Ilha Solteira 2 – 440/230 kV (1350 MVA); SE Inocência – 230 kV; SE Chapadão – 230 kV | Instalar, na SE Guatambu, uma entrada de linha, em 138 kV, para o 1º circuito da LT 138 kV Chapadão / Guatambu, arranjo barra principal e transferência. | EL 138 kV GUATAMBU LT 138 kV CHAPADAO /GUATAMBU C-1 MS | Em operação | 2012-02-03
T2009-218-A | LTs 440kV Ilha Solteira / Ilha Solteira 2 e LTs 230kV Ilha Solteira 2 / Inocencia / Chapadao | LT Ilha Solteira – Ilha Solteira 2 C1 e C2 - 440 kV; LT Ilha Solteira 2 – Inocência C1, C2 e C3 - 230 kV; LT Inocência – Chapadão - C1, C2 e C3 - 230 kV; SE Ilha Solteira 2 – 440/230 kV (1350 MVA); SE Inocência – 230 kV; SE Chapadão – 230 kV | Instalar, na SE Guatambu, uma entrada de linha, em 138 kV, para o 1º circuito da LT 138 kV Guatambu / PCH Figueira, arranjo barra principal e transferência, com SMF. | EL 138 kV GUATAMBU LT 138 kV GUATAMBU /PCH INDAIA GRANDE C-1 MS | Em operação | 2012-03-02
T2009-218-A | LTs 440kV Ilha Solteira / Ilha Solteira 2 e LTs 230kV Ilha Solteira 2 / Inocencia / Chapadao | LT Ilha Solteira – Ilha Solteira 2 C1 e C2 - 440 kV; LT Ilha Solteira 2 – Inocência C1, C2 e C3 - 230 kV; LT Inocência – Chapadão - C1, C2 e C3 - 230 kV; SE Ilha Solteira 2 – 440/230 kV (1350 MVA); SE Inocência – 230 kV; SE Chapadão – 230 kV | Instalar, na SE Guatambu, uma entrada de linha, em 138 kV, para o circuito originário da LT 138 kV da PCH Guatambu (PCH1), arranjo barra principal e transferência, com SMF. | EL 138 kV GUATAMBU PCH INDAIAZINHO | Em operação | 2012-02-03
T2009-218-A | LTs 440kV Ilha Solteira / Ilha Solteira 2 e LTs 230kV Ilha Solteira 2 / Inocencia / Chapadao | LT Ilha Solteira – Ilha Solteira 2 C1 e C2 - 440 kV; LT Ilha Solteira 2 – Inocência C1, C2 e C3 - 230 kV; LT Inocência – Chapadão - C1, C2 e C3 - 230 kV; SE Ilha Solteira 2 – 440/230 kV (1350 MVA); SE Inocência – 230 kV; SE Chapadão – 230 kV | Instalar, na SE Guatambu, uma interligação de barramentos IB1, em 138 kV, arranjo barra principal e transferência. | IB 138 kV MG 138 kV GUATAMBU MG1 MS IB1 | Em operação | 2012-02-03
T2009-218-A | LTs 440kV Ilha Solteira / Ilha Solteira 2 e LTs 230kV Ilha Solteira 2 / Inocencia / Chapadao | LT Ilha Solteira – Ilha Solteira 2 C1 e C2 - 440 kV; LT Ilha Solteira 2 – Inocência C1, C2 e C3 - 230 kV; LT Inocência – Chapadão - C1, C2 e C3 - 230 kV; SE Ilha Solteira 2 – 440/230 kV (1350 MVA); SE Inocência – 230 kV; SE Chapadão – 230 kV | Instalar, na SE Ilha Inocência, um módulo geral MG1 230 kV. | MG 230 kV INOCENCIA MG1 MS | Em operação | 2011-05-15
T2009-218-A | LTs 440kV Ilha Solteira / Ilha Solteira 2 e LTs 230kV Ilha Solteira 2 / Inocencia / Chapadao | LT Ilha Solteira – Ilha Solteira 2 C1 e C2 - 440 kV; LT Ilha Solteira 2 – Inocência C1, C2 e C3 - 230 kV; LT Inocência – Chapadão - C1, C2 e C3 - 230 kV; SE Ilha Solteira 2 – 440/230 kV (1350 MVA); SE Inocência – 230 kV; SE Chapadão – 230 kV | Instalar, na SE Ilha Solteira 2, um banco de autotransformadores TR1 440/230 kV - 3x150 MVA. | TR 440/230 kV ILHA SOLTEIRA 2 TR1 MS | Em operação | 2011-05-15
T2009-218-A | LTs 440kV Ilha Solteira / Ilha Solteira 2 e LTs 230kV Ilha Solteira 2 / Inocencia / Chapadao | LT Ilha Solteira – Ilha Solteira 2 C1 e C2 - 440 kV; LT Ilha Solteira 2 – Inocência C1, C2 e C3 - 230 kV; LT Inocência – Chapadão - C1, C2 e C3 - 230 kV; SE Ilha Solteira 2 – 440/230 kV (1350 MVA); SE Inocência – 230 kV; SE Chapadão – 230 kV | Instalar, na SE Ilha Solteira 2, um banco de autotransformadores TR2 440/230 kV - 3x150 MVA. | TR 440/230 kV ILHA SOLTEIRA 2 TR2 MS | Em operação | 2011-05-15
T2009-218-A | LTs 440kV Ilha Solteira / Ilha Solteira 2 e LTs 230kV Ilha Solteira 2 / Inocencia / Chapadao | LT Ilha Solteira – Ilha Solteira 2 C1 e C2 - 440 kV; LT Ilha Solteira 2 – Inocência C1, C2 e C3 - 230 kV; LT Inocência – Chapadão - C1, C2 e C3 - 230 kV; SE Ilha Solteira 2 – 440/230 kV (1350 MVA); SE Inocência – 230 kV; SE Chapadão – 230 kV | Instalar, na SE Ilha Solteira 2, um banco de autotransformadores TR3 440/230 kV - 3x150 MVA. | TR 440/230 kV ILHA SOLTEIRA 2 TR3 MS | Em operação | 2011-05-15
T2009-218-A | LTs 440kV Ilha Solteira / Ilha Solteira 2 e LTs 230kV Ilha Solteira 2 / Inocencia / Chapadao | LT Ilha Solteira – Ilha Solteira 2 C1 e C2 - 440 kV; LT Ilha Solteira 2 – Inocência C1, C2 e C3 - 230 kV; LT Inocência – Chapadão - C1, C2 e C3 - 230 kV; SE Ilha Solteira 2 – 440/230 kV (1350 MVA); SE Inocência – 230 kV; SE Chapadão – 230 kV | Instalar, na SE Ilha Solteira 2, um módulo de conexão sem disjuntor, em 230 kV, para o reator de linha trifásico RT1 230 kV - 10 Mvar do circuito 1 da LT 230 kV Ilha Solteira 2 / Inocência (Revogado: EPE-DEE-RE-028/2009-r0, 29/06/2009). | MC 230 kV RTL 230 kV 10 Mvar ILHA SOLTEIRA 2 RT1D MS DISPONIVEL | Em operação | 2009-07-01
T2009-218-A | LTs 440kV Ilha Solteira / Ilha Solteira 2 e LTs 230kV Ilha Solteira 2 / Inocencia / Chapadao | LT Ilha Solteira – Ilha Solteira 2 C1 e C2 - 440 kV; LT Ilha Solteira 2 – Inocência C1, C2 e C3 - 230 kV; LT Inocência – Chapadão - C1, C2 e C3 - 230 kV; SE Ilha Solteira 2 – 440/230 kV (1350 MVA); SE Inocência – 230 kV; SE Chapadão – 230 kV | Instalar, na SE Ilha Solteira 2, um módulo de conexão sem disjuntor, em 230 kV, para o reator de linha trifásico RT2 230 kV - 10 Mvar do circuito 2 da LT 230 kV Ilha Solteira 2 / Inocência (Revogado: EPE-DEE-RE-028/2009-r0, 29/06/2009). | MC 230 kV RTL 230 kV 10 Mvar ILHA SOLTEIRA 2 RT2D MS DISPONIVEL | Em operação | 2009-07-01
T2009-218-A | LTs 440kV Ilha Solteira / Ilha Solteira 2 e LTs 230kV Ilha Solteira 2 / Inocencia / Chapadao | LT Ilha Solteira – Ilha Solteira 2 C1 e C2 - 440 kV; LT Ilha Solteira 2 – Inocência C1, C2 e C3 - 230 kV; LT Inocência – Chapadão - C1, C2 e C3 - 230 kV; SE Ilha Solteira 2 – 440/230 kV (1350 MVA); SE Inocência – 230 kV; SE Chapadão – 230 kV | Instalar, na SE Ilha Solteira 2, um módulo de conexão sem disjuntor, em 230 kV, para o reator de linha trifásico RT3 230 kV - 10 Mvar do circuito 3 da LT 230 kV Ilha Solteira 2 / Inocência (Revogado: EPE-DEE-RE-028/2009-r0, 29/06/2009). | MC 230 kV RTL 230 kV 10 Mvar ILHA SOLTEIRA 2 RT3D MS DISPONIVEL | Em operação | 2009-07-01
T2009-218-A | LTs 440kV Ilha Solteira / Ilha Solteira 2 e LTs 230kV Ilha Solteira 2 / Inocencia / Chapadao | LT Ilha Solteira – Ilha Solteira 2 C1 e C2 - 440 kV; LT Ilha Solteira 2 – Inocência C1, C2 e C3 - 230 kV; LT Inocência – Chapadão - C1, C2 e C3 - 230 kV; SE Ilha Solteira 2 – 440/230 kV (1350 MVA); SE Inocência – 230 kV; SE Chapadão – 230 kV | Instalar, na SE Ilha Solteira 2, um módulo de conexão, em 230 kV, arranjo barra dupla a quatro chaves, para o banco de autotransformadores TR1 440/230 kV - 3x150 MVA. | MC 230 kV TR 440/230 kV ILHA SOLTEIRA 2 TR1 MS | Em operação | 2011-05-15
T2009-218-A | LTs 440kV Ilha Solteira / Ilha Solteira 2 e LTs 230kV Ilha Solteira 2 / Inocencia / Chapadao | LT Ilha Solteira – Ilha Solteira 2 C1 e C2 - 440 kV; LT Ilha Solteira 2 – Inocência C1, C2 e C3 - 230 kV; LT Inocência – Chapadão - C1, C2 e C3 - 230 kV; SE Ilha Solteira 2 – 440/230 kV (1350 MVA); SE Inocência – 230 kV; SE Chapadão – 230 kV | Instalar, na SE Ilha Solteira 2, um módulo de conexão, em 230 kV, arranjo barra dupla a quatro chaves, para o banco de autotransformadores TR2 440/230 kV - 3x150 MVA. | MC 230 kV TR 440/230 kV ILHA SOLTEIRA 2 TR2 MS | Em operação | 2011-05-15
T2009-218-A | LTs 440kV Ilha Solteira / Ilha Solteira 2 e LTs 230kV Ilha Solteira 2 / Inocencia / Chapadao | LT Ilha Solteira – Ilha Solteira 2 C1 e C2 - 440 kV; LT Ilha Solteira 2 – Inocência C1, C2 e C3 - 230 kV; LT Inocência – Chapadão - C1, C2 e C3 - 230 kV; SE Ilha Solteira 2 – 440/230 kV (1350 MVA); SE Inocência – 230 kV; SE Chapadão – 230 kV | Instalar, na SE Ilha Solteira 2, um módulo de conexão, em 230 kV, arranjo barra dupla a quatro chaves, para o banco de autotransformadores TR3 440/230 kV - 3x150 MVA. | MC 230 kV TR 440/230 kV ILHA SOLTEIRA 2 TR3 MS | Em operação | 2011-05-15
T2009-218-A | LTs 440kV Ilha Solteira / Ilha Solteira 2 e LTs 230kV Ilha Solteira 2 / Inocencia / Chapadao | LT Ilha Solteira – Ilha Solteira 2 C1 e C2 - 440 kV; LT Ilha Solteira 2 – Inocência C1, C2 e C3 - 230 kV; LT Inocência – Chapadão - C1, C2 e C3 - 230 kV; SE Ilha Solteira 2 – 440/230 kV (1350 MVA); SE Inocência – 230 kV; SE Chapadão – 230 kV | Instalar, na SE Ilha Solteira 2, um módulo de conexão, em 440 kV, arranjo disjuntor e meio, para o banco de autotransformadores TR1 440/230 kV - 3x150 MVA. | MC 440 kV TR 440/230 kV ILHA SOLTEIRA 2 TR1 MS | Em operação | 2011-05-15
T2009-218-A | LTs 440kV Ilha Solteira / Ilha Solteira 2 e LTs 230kV Ilha Solteira 2 / Inocencia / Chapadao | LT Ilha Solteira – Ilha Solteira 2 C1 e C2 - 440 kV; LT Ilha Solteira 2 – Inocência C1, C2 e C3 - 230 kV; LT Inocência – Chapadão - C1, C2 e C3 - 230 kV; SE Ilha Solteira 2 – 440/230 kV (1350 MVA); SE Inocência – 230 kV; SE Chapadão – 230 kV | Instalar, na SE Ilha Solteira 2, um módulo de conexão, em 440 kV, arranjo disjuntor e meio, para o banco de autotransformadores TR2 440/230 kV - 3x150 MVA. | MC 440 kV TR 440/230 kV ILHA SOLTEIRA 2 TR2 MS | Em operação | 2011-05-15
T2009-218-A | LTs 440kV Ilha Solteira / Ilha Solteira 2 e LTs 230kV Ilha Solteira 2 / Inocencia / Chapadao | LT Ilha Solteira – Ilha Solteira 2 C1 e C2 - 440 kV; LT Ilha Solteira 2 – Inocência C1, C2 e C3 - 230 kV; LT Inocência – Chapadão - C1, C2 e C3 - 230 kV; SE Ilha Solteira 2 – 440/230 kV (1350 MVA); SE Inocência – 230 kV; SE Chapadão – 230 kV | Instalar, na SE Ilha Solteira 2, um módulo de conexão, em 440 kV, arranjo disjuntor e meio, para o banco de autotransformadores TR3 440/230 kV - 3x150 MVA. | MC 440 kV TR 440/230 kV ILHA SOLTEIRA 2 TR3 MS | Em operação | 2011-05-15
T2009-218-A | LTs 440kV Ilha Solteira / Ilha Solteira 2 e LTs 230kV Ilha Solteira 2 / Inocencia / Chapadao | LT Ilha Solteira – Ilha Solteira 2 C1 e C2 - 440 kV; LT Ilha Solteira 2 – Inocência C1, C2 e C3 - 230 kV; LT Inocência – Chapadão - C1, C2 e C3 - 230 kV; SE Ilha Solteira 2 – 440/230 kV (1350 MVA); SE Inocência – 230 kV; SE Chapadão – 230 kV | Instalar, na SE Ilha Solteira 2, um módulo de entrada de linha, em 230 kV, para o circuito 1 da LT 230 kV Ilha Solteira 2 / Inocência. | EL 230 kV ILHA SOLTEIRA 2 LT 230 kV ILHA SOLTEIRA 2 /INOCENCIA C-1 MS | Em operação | 2011-05-15
T2009-218-A | LTs 440kV Ilha Solteira / Ilha Solteira 2 e LTs 230kV Ilha Solteira 2 / Inocencia / Chapadao | LT Ilha Solteira – Ilha Solteira 2 C1 e C2 - 440 kV; LT Ilha Solteira 2 – Inocência C1, C2 e C3 - 230 kV; LT Inocência – Chapadão - C1, C2 e C3 - 230 kV; SE Ilha Solteira 2 – 440/230 kV (1350 MVA); SE Inocência – 230 kV; SE Chapadão – 230 kV | Instalar, na SE Ilha Solteira 2, um módulo de entrada de linha, em 230 kV, para o circuito 2 da LT 230 kV Ilha Solteira 2 / Inocência. | EL 230 kV ILHA SOLTEIRA 2 LT 230 kV ILHA SOLTEIRA 2 /INOCENCIA C-2 MS | Em operação | 2011-05-15
T2009-218-A | LTs 440kV Ilha Solteira / Ilha Solteira 2 e LTs 230kV Ilha Solteira 2 / Inocencia / Chapadao | LT Ilha Solteira – Ilha Solteira 2 C1 e C2 - 440 kV; LT Ilha Solteira 2 – Inocência C1, C2 e C3 - 230 kV; LT Inocência – Chapadão - C1, C2 e C3 - 230 kV; SE Ilha Solteira 2 – 440/230 kV (1350 MVA); SE Inocência – 230 kV; SE Chapadão – 230 kV | Instalar, na SE Ilha Solteira 2, um módulo de entrada de linha, em 230 kV, para o circuito 3 da LT 230 kV Ilha Solteira 2 / Inocência. | EL 230 kV ILHA SOLTEIRA 2 LT 230 kV ILHA SOLTEIRA 2 /INOCENCIA C-3 MS | Em operação | 2011-05-15
T2009-218-A | LTs 440kV Ilha Solteira / Ilha Solteira 2 e LTs 230kV Ilha Solteira 2 / Inocencia / Chapadao | LT Ilha Solteira – Ilha Solteira 2 C1 e C2 - 440 kV; LT Ilha Solteira 2 – Inocência C1, C2 e C3 - 230 kV; LT Inocência – Chapadão - C1, C2 e C3 - 230 kV; SE Ilha Solteira 2 – 440/230 kV (1350 MVA); SE Inocência – 230 kV; SE Chapadão – 230 kV | Instalar, na SE Ilha Solteira 2, um módulo de entrada de linha, em 440 kV, arranjo disjuntor e meio, para o circuito 1 da LT 440 kV Ilha Solteira / Ilha Solteira 2. | EL 440 kV ILHA SOLTEIRA 2 LT 440 kV ILHA SOLTEIRA /ILHA SOLTEIRA 2 C-1 SP/MS | Em operação | 2011-05-15
T2009-218-A | LTs 440kV Ilha Solteira / Ilha Solteira 2 e LTs 230kV Ilha Solteira 2 / Inocencia / Chapadao | LT Ilha Solteira – Ilha Solteira 2 C1 e C2 - 440 kV; LT Ilha Solteira 2 – Inocência C1, C2 e C3 - 230 kV; LT Inocência – Chapadão - C1, C2 e C3 - 230 kV; SE Ilha Solteira 2 – 440/230 kV (1350 MVA); SE Inocência – 230 kV; SE Chapadão – 230 kV | Instalar, na SE Ilha Solteira 2, um módulo de entrada de linha, em 440 kV, arranjo disjuntor e meio, para o circuito 2 da LT 440 kV Ilha Solteira / Ilha Solteira 2. | EL 440 kV ILHA SOLTEIRA 2 LT 440 kV ILHA SOLTEIRA /ILHA SOLTEIRA 2 C-2 SP/MS | Em operação | 2011-05-15
T2009-218-A | LTs 440kV Ilha Solteira / Ilha Solteira 2 e LTs 230kV Ilha Solteira 2 / Inocencia / Chapadao | LT Ilha Solteira – Ilha Solteira 2 C1 e C2 - 440 kV; LT Ilha Solteira 2 – Inocência C1, C2 e C3 - 230 kV; LT Inocência – Chapadão - C1, C2 e C3 - 230 kV; SE Ilha Solteira 2 – 440/230 kV (1350 MVA); SE Inocência – 230 kV; SE Chapadão – 230 kV | Instalar, na SE Ilha Solteira 2, um módulo de interligação de barramentos IB1, em 230 kV, arranjo barra dupla a quatro chaves. | IB 230 kV MG 440 kV ILHA SOLTEIRA 2 MG1 MS IB1 | Em operação | 2011-05-15
T2009-218-A | LTs 440kV Ilha Solteira / Ilha Solteira 2 e LTs 230kV Ilha Solteira 2 / Inocencia / Chapadao | LT Ilha Solteira – Ilha Solteira 2 C1 e C2 - 440 kV; LT Ilha Solteira 2 – Inocência C1, C2 e C3 - 230 kV; LT Inocência – Chapadão - C1, C2 e C3 - 230 kV; SE Ilha Solteira 2 – 440/230 kV (1350 MVA); SE Inocência – 230 kV; SE Chapadão – 230 kV | Instalar, na SE Ilha Solteira 2, um módulo de interligação de barramentos IB1, em 440 kV, arranjo disjuntor e meio. | IB 440 kV MG 440 kV ILHA SOLTEIRA 2 MG1 MS IB1 | Em operação | 2011-05-15
T2009-218-A | LTs 440kV Ilha Solteira / Ilha Solteira 2 e LTs 230kV Ilha Solteira 2 / Inocencia / Chapadao | LT Ilha Solteira – Ilha Solteira 2 C1 e C2 - 440 kV; LT Ilha Solteira 2 – Inocência C1, C2 e C3 - 230 kV; LT Inocência – Chapadão - C1, C2 e C3 - 230 kV; SE Ilha Solteira 2 – 440/230 kV (1350 MVA); SE Inocência – 230 kV; SE Chapadão – 230 kV | Instalar, na SE Ilha Solteira 2, um módulo de interligação de barramentos IB2, em 440 kV, arranjo disjuntor e meio. | IB 440 kV MG 440 kV ILHA SOLTEIRA 2 MG1 MS IB2 | Em operação | 2011-05-15
T2009-218-A | LTs 440kV Ilha Solteira / Ilha Solteira 2 e LTs 230kV Ilha Solteira 2 / Inocencia / Chapadao | LT Ilha Solteira – Ilha Solteira 2 C1 e C2 - 440 kV; LT Ilha Solteira 2 – Inocência C1, C2 e C3 - 230 kV; LT Inocência – Chapadão - C1, C2 e C3 - 230 kV; SE Ilha Solteira 2 – 440/230 kV (1350 MVA); SE Inocência – 230 kV; SE Chapadão – 230 kV | Instalar, na SE Ilha Solteira 2, um módulo de interligação de barramentos IB3, em 440 kV, arranjo disjuntor e meio. | IB 440 kV MG 440 kV ILHA SOLTEIRA 2 MG1 MS IB3 | Em operação | 2011-05-15
T2009-218-A | LTs 440kV Ilha Solteira / Ilha Solteira 2 e LTs 230kV Ilha Solteira 2 / Inocencia / Chapadao | LT Ilha Solteira – Ilha Solteira 2 C1 e C2 - 440 kV; LT Ilha Solteira 2 – Inocência C1, C2 e C3 - 230 kV; LT Inocência – Chapadão - C1, C2 e C3 - 230 kV; SE Ilha Solteira 2 – 440/230 kV (1350 MVA); SE Inocência – 230 kV; SE Chapadão – 230 kV | Instalar, na SE Ilha Solteira 2, um módulo geral MG1 440/230 kV. | MG 440 kV ILHA SOLTEIRA 2 MG1 MS | Em operação | 2011-05-15
T2009-218-A | LTs 440kV Ilha Solteira / Ilha Solteira 2 e LTs 230kV Ilha Solteira 2 / Inocencia / Chapadao | LT Ilha Solteira – Ilha Solteira 2 C1 e C2 - 440 kV; LT Ilha Solteira 2 – Inocência C1, C2 e C3 - 230 kV; LT Inocência – Chapadão - C1, C2 e C3 - 230 kV; SE Ilha Solteira 2 – 440/230 kV (1350 MVA); SE Inocência – 230 kV; SE Chapadão – 230 kV | Instalar, na SE Ilha Solteira 2, um reator de linha trifásico RT1 230 kV - 10 Mvar para o circuito 1 da LT 230 kV Ilha Solteira 2 / Inocência (Revogado: EPE-DEE-RE-028/2009-r0, 29/06/2009). | RTL 230 kV 10 Mvar ILHA SOLTEIRA 2 RT1D MS | Em operação | 2009-07-01
T2009-218-A | LTs 440kV Ilha Solteira / Ilha Solteira 2 e LTs 230kV Ilha Solteira 2 / Inocencia / Chapadao | LT Ilha Solteira – Ilha Solteira 2 C1 e C2 - 440 kV; LT Ilha Solteira 2 – Inocência C1, C2 e C3 - 230 kV; LT Inocência – Chapadão - C1, C2 e C3 - 230 kV; SE Ilha Solteira 2 – 440/230 kV (1350 MVA); SE Inocência – 230 kV; SE Chapadão – 230 kV | Instalar, na SE Ilha Solteira 2, um reator de linha trifásico RT2 230 kV - 10 Mvar para o circuito 2 da LT 230 kV Ilha Solteira 2 / Inocência(Revogado: EPE-DEE-RE-028/2009-r0, 29/06/2009). | RTL 230 kV 10 Mvar ILHA SOLTEIRA 2 RT2D MS | Em operação | 2009-07-01
T2009-218-A | LTs 440kV Ilha Solteira / Ilha Solteira 2 e LTs 230kV Ilha Solteira 2 / Inocencia / Chapadao | LT Ilha Solteira – Ilha Solteira 2 C1 e C2 - 440 kV; LT Ilha Solteira 2 – Inocência C1, C2 e C3 - 230 kV; LT Inocência – Chapadão - C1, C2 e C3 - 230 kV; SE Ilha Solteira 2 – 440/230 kV (1350 MVA); SE Inocência – 230 kV; SE Chapadão – 230 kV | Instalar, na SE Ilha Solteira 2, um reator de linha trifásico RT3 230 kV - 10 Mvar para o circuito 3 da LT 230 kV Ilha Solteira 2 / Inocência (Revogado: EPE-DEE-RE-028/2009-r0, 29/06/2009). | RTL 230 kV 10 Mvar ILHA SOLTEIRA 2 RT3D MS | Em operação | 2009-07-01
T2009-218-A | LTs 440kV Ilha Solteira / Ilha Solteira 2 e LTs 230kV Ilha Solteira 2 / Inocencia / Chapadao | LT Ilha Solteira – Ilha Solteira 2 C1 e C2 - 440 kV; LT Ilha Solteira 2 – Inocência C1, C2 e C3 - 230 kV; LT Inocência – Chapadão - C1, C2 e C3 - 230 kV; SE Ilha Solteira 2 – 440/230 kV (1350 MVA); SE Inocência – 230 kV; SE Chapadão – 230 kV | Instalar, na SE Ilha Solteira, um módulo de entrada de linha, em 440 kV, para o circuito 1 da LT 440 kV Ilha Solteira / Ilha Solteira 2. Entrada de linha e arranjo de barramento conforme mostrado na figura do item 1.3.1.2 do Anexo 6A do Edital de Leilão nº 008/2008-ANEEL. | EL 440 kV ILHA SOLTEIRA LT 440 kV ILHA SOLTEIRA /ILHA SOLTEIRA 2 C-1 SP/MS | Em operação | 2011-05-15
T2009-218-A | LTs 440kV Ilha Solteira / Ilha Solteira 2 e LTs 230kV Ilha Solteira 2 / Inocencia / Chapadao | LT Ilha Solteira – Ilha Solteira 2 C1 e C2 - 440 kV; LT Ilha Solteira 2 – Inocência C1, C2 e C3 - 230 kV; LT Inocência – Chapadão - C1, C2 e C3 - 230 kV; SE Ilha Solteira 2 – 440/230 kV (1350 MVA); SE Inocência – 230 kV; SE Chapadão – 230 kV | Instalar, na SE Ilha Solteira, um módulo de entrada de linha, em 440 kV, para o circuito 2 da LT 440 kV Ilha Solteira / Ilha Solteira 2. Entrada de linha e arranjo de barramento conforme mostrado na figura do item 1.3.1.2 do Anexo 6A do Edital de Leilão nº 008/2008-ANEEL. | EL 440 kV ILHA SOLTEIRA LT 440 kV ILHA SOLTEIRA /ILHA SOLTEIRA 2 C-2 SP/MS | Em operação | 2011-05-15
T2009-218-A | LTs 440kV Ilha Solteira / Ilha Solteira 2 e LTs 230kV Ilha Solteira 2 / Inocencia / Chapadao | LT Ilha Solteira – Ilha Solteira 2 C1 e C2 - 440 kV; LT Ilha Solteira 2 – Inocência C1, C2 e C3 - 230 kV; LT Inocência – Chapadão - C1, C2 e C3 - 230 kV; SE Ilha Solteira 2 – 440/230 kV (1350 MVA); SE Inocência – 230 kV; SE Chapadão – 230 kV | Instalar, na SE Inocência, um módulo de conexão sem disjuntor, em 230 kV, para o reator de linha trifásico RT1 230 kV - 10 Mvar do circuito 1 da LT 230 kV Ilha Solteira 2 / Inocência. | MC 230 kV RTL 230 kV 10 Mvar INOCENCIA RT1 MS | Em operação | 2011-05-15
T2009-218-A | LTs 440kV Ilha Solteira / Ilha Solteira 2 e LTs 230kV Ilha Solteira 2 / Inocencia / Chapadao | LT Ilha Solteira – Ilha Solteira 2 C1 e C2 - 440 kV; LT Ilha Solteira 2 – Inocência C1, C2 e C3 - 230 kV; LT Inocência – Chapadão - C1, C2 e C3 - 230 kV; SE Ilha Solteira 2 – 440/230 kV (1350 MVA); SE Inocência – 230 kV; SE Chapadão – 230 kV | Instalar, na SE Inocência, um módulo de conexão sem disjuntor, em 230 kV, para o reator de linha trifásico RT2 230 kV - 10 Mvar do circuito 2 da LT 230 kV Ilha Solteira 2 / Inocência. | MC 230 kV RTL 230 kV 10 Mvar INOCENCIA RT2 MS | Em operação | 2011-05-15
T2009-218-A | LTs 440kV Ilha Solteira / Ilha Solteira 2 e LTs 230kV Ilha Solteira 2 / Inocencia / Chapadao | LT Ilha Solteira – Ilha Solteira 2 C1 e C2 - 440 kV; LT Ilha Solteira 2 – Inocência C1, C2 e C3 - 230 kV; LT Inocência – Chapadão - C1, C2 e C3 - 230 kV; SE Ilha Solteira 2 – 440/230 kV (1350 MVA); SE Inocência – 230 kV; SE Chapadão – 230 kV | Instalar, na SE Inocência, um módulo de conexão sem disjuntor, em 230 kV, para o reator de linha trifásico RT3 230 kV - 10 Mvar do circuito 3 da LT 230 kV Ilha Solteira 2 / Inocência. | MC 230 kV RTL 230 kV 10 Mvar INOCENCIA RT3 MS | Em operação | 2011-05-15
T2009-218-A | LTs 440kV Ilha Solteira / Ilha Solteira 2 e LTs 230kV Ilha Solteira 2 / Inocencia / Chapadao | LT Ilha Solteira – Ilha Solteira 2 C1 e C2 - 440 kV; LT Ilha Solteira 2 – Inocência C1, C2 e C3 - 230 kV; LT Inocência – Chapadão - C1, C2 e C3 - 230 kV; SE Ilha Solteira 2 – 440/230 kV (1350 MVA); SE Inocência – 230 kV; SE Chapadão – 230 kV | Instalar, na SE Inocência, um módulo de conexão sem disjuntor, em 230 kV, para o reator de linha trifásico RT4 230 kV - 10 Mvar do circuito 1 da LT 230 kV Inocência / Chapadão. | MC 230 kV RTL 230 kV 10 Mvar INOCENCIA RT4 MS | Em operação | 2011-05-15
T2009-218-A | LTs 440kV Ilha Solteira / Ilha Solteira 2 e LTs 230kV Ilha Solteira 2 / Inocencia / Chapadao | LT Ilha Solteira – Ilha Solteira 2 C1 e C2 - 440 kV; LT Ilha Solteira 2 – Inocência C1, C2 e C3 - 230 kV; LT Inocência – Chapadão - C1, C2 e C3 - 230 kV; SE Ilha Solteira 2 – 440/230 kV (1350 MVA); SE Inocência – 230 kV; SE Chapadão – 230 kV | Instalar, na SE Inocência, um módulo de conexão sem disjuntor, em 230 kV, para o reator de linha trifásico RT5 230 kV - 10 Mvar do circuito 2 da LT 230 kV Inocência / Chapadão. | MC 230 kV RTL 230 kV 10 Mvar INOCENCIA RT5 MS | Em operação | 2011-05-15
T2009-218-A | LTs 440kV Ilha Solteira / Ilha Solteira 2 e LTs 230kV Ilha Solteira 2 / Inocencia / Chapadao | LT Ilha Solteira – Ilha Solteira 2 C1 e C2 - 440 kV; LT Ilha Solteira 2 – Inocência C1, C2 e C3 - 230 kV; LT Inocência – Chapadão - C1, C2 e C3 - 230 kV; SE Ilha Solteira 2 – 440/230 kV (1350 MVA); SE Inocência – 230 kV; SE Chapadão – 230 kV | Instalar, na SE Inocência, um módulo de conexão sem disjuntor, em 230 kV, para o reator de linha trifásico RT6 230 kV - 10 Mvar do circuito 3 da LT 230 kV Inocência / Chapadão. | MC 230 kV RTL 230 kV 10 Mvar INOCENCIA RT6 MS | Em operação | 2011-05-15
T2009-218-A | LTs 440kV Ilha Solteira / Ilha Solteira 2 e LTs 230kV Ilha Solteira 2 / Inocencia / Chapadao | LT Ilha Solteira – Ilha Solteira 2 C1 e C2 - 440 kV; LT Ilha Solteira 2 – Inocência C1, C2 e C3 - 230 kV; LT Inocência – Chapadão - C1, C2 e C3 - 230 kV; SE Ilha Solteira 2 – 440/230 kV (1350 MVA); SE Inocência – 230 kV; SE Chapadão – 230 kV | Instalar, na SE Inocência, um módulo de entrada de linha, em 230 kV, para o circuito 1 da LT 230 kV Ilha Solteira 2 / Inocência. | EL 230 kV INOCENCIA LT 230 kV ILHA SOLTEIRA 2 /INOCENCIA C-1 MS | Em operação | 2011-05-15
T2009-218-A | LTs 440kV Ilha Solteira / Ilha Solteira 2 e LTs 230kV Ilha Solteira 2 / Inocencia / Chapadao | LT Ilha Solteira – Ilha Solteira 2 C1 e C2 - 440 kV; LT Ilha Solteira 2 – Inocência C1, C2 e C3 - 230 kV; LT Inocência – Chapadão - C1, C2 e C3 - 230 kV; SE Ilha Solteira 2 – 440/230 kV (1350 MVA); SE Inocência – 230 kV; SE Chapadão – 230 kV | Instalar, na SE Inocência, um módulo de entrada de linha, em 230 kV, para o circuito 1 da LT 230 kV Inocência / Chapadão. | EL 230 kV INOCENCIA LT 230 kV INOCENCIA /CHAPADAO C-1 MS | Em operação | 2011-05-15
T2009-218-A | LTs 440kV Ilha Solteira / Ilha Solteira 2 e LTs 230kV Ilha Solteira 2 / Inocencia / Chapadao | LT Ilha Solteira – Ilha Solteira 2 C1 e C2 - 440 kV; LT Ilha Solteira 2 – Inocência C1, C2 e C3 - 230 kV; LT Inocência – Chapadão - C1, C2 e C3 - 230 kV; SE Ilha Solteira 2 – 440/230 kV (1350 MVA); SE Inocência – 230 kV; SE Chapadão – 230 kV | Instalar, na SE Inocência, um módulo de entrada de linha, em 230 kV, para o circuito 2 da LT 230 kV Ilha Solteira 2 / Inocência. | EL 230 kV INOCENCIA LT 230 kV ILHA SOLTEIRA 2 /INOCENCIA C-2 MS | Em operação | 2011-05-15
T2009-218-A | LTs 440kV Ilha Solteira / Ilha Solteira 2 e LTs 230kV Ilha Solteira 2 / Inocencia / Chapadao | LT Ilha Solteira – Ilha Solteira 2 C1 e C2 - 440 kV; LT Ilha Solteira 2 – Inocência C1, C2 e C3 - 230 kV; LT Inocência – Chapadão - C1, C2 e C3 - 230 kV; SE Ilha Solteira 2 – 440/230 kV (1350 MVA); SE Inocência – 230 kV; SE Chapadão – 230 kV | Instalar, na SE Inocência, um módulo de entrada de linha, em 230 kV, para o circuito 2 da LT 230 kV Inocência / Chapadão. | EL 230 kV INOCENCIA LT 230 kV INOCENCIA /CHAPADAO C-2 MS | Em operação | 2011-05-15
T2009-218-A | LTs 440kV Ilha Solteira / Ilha Solteira 2 e LTs 230kV Ilha Solteira 2 / Inocencia / Chapadao | LT Ilha Solteira – Ilha Solteira 2 C1 e C2 - 440 kV; LT Ilha Solteira 2 – Inocência C1, C2 e C3 - 230 kV; LT Inocência – Chapadão - C1, C2 e C3 - 230 kV; SE Ilha Solteira 2 – 440/230 kV (1350 MVA); SE Inocência – 230 kV; SE Chapadão – 230 kV | Instalar, na SE Inocência, um módulo de entrada de linha, em 230 kV, para o circuito 3 da LT 230 kV Ilha Solteira 2 / Inocência. | EL 230 kV INOCENCIA LT 230 kV ILHA SOLTEIRA 2 /INOCENCIA C-3 MS | Em operação | 2011-05-15
T2009-218-A | LTs 440kV Ilha Solteira / Ilha Solteira 2 e LTs 230kV Ilha Solteira 2 / Inocencia / Chapadao | LT Ilha Solteira – Ilha Solteira 2 C1 e C2 - 440 kV; LT Ilha Solteira 2 – Inocência C1, C2 e C3 - 230 kV; LT Inocência – Chapadão - C1, C2 e C3 - 230 kV; SE Ilha Solteira 2 – 440/230 kV (1350 MVA); SE Inocência – 230 kV; SE Chapadão – 230 kV | Instalar, na SE Inocência, um módulo de entrada de linha, em 230 kV, para o circuito 3 da LT 230 kV Inocência / Chapadão. | EL 230 kV INOCENCIA LT 230 kV INOCENCIA /CHAPADAO C-3 MS | Em operação | 2011-05-15
T2009-218-A | LTs 440kV Ilha Solteira / Ilha Solteira 2 e LTs 230kV Ilha Solteira 2 / Inocencia / Chapadao | LT Ilha Solteira – Ilha Solteira 2 C1 e C2 - 440 kV; LT Ilha Solteira 2 – Inocência C1, C2 e C3 - 230 kV; LT Inocência – Chapadão - C1, C2 e C3 - 230 kV; SE Ilha Solteira 2 – 440/230 kV (1350 MVA); SE Inocência – 230 kV; SE Chapadão – 230 kV | Instalar, na SE Inocência, um módulo de interligação de barramentos IB1, em 230 kV, arranjo barra dupla a quatro chaves. | IB 230 kV MG 230 kV INOCENCIA MG1 MS IB1 | Em operação | 2011-05-15
T2009-218-A | LTs 440kV Ilha Solteira / Ilha Solteira 2 e LTs 230kV Ilha Solteira 2 / Inocencia / Chapadao | LT Ilha Solteira – Ilha Solteira 2 C1 e C2 - 440 kV; LT Ilha Solteira 2 – Inocência C1, C2 e C3 - 230 kV; LT Inocência – Chapadão - C1, C2 e C3 - 230 kV; SE Ilha Solteira 2 – 440/230 kV (1350 MVA); SE Inocência – 230 kV; SE Chapadão – 230 kV | Instalar, na SE Inocência, um reator de linha trifásico RT1 230 kV - 10 Mvar para o circuito 1 da LT 230 kV Ilha Solteira 2 / Inocência. | RTL 230 kV 10 Mvar INOCENCIA RT1 MS | Em operação | 2011-05-15
T2009-218-A | LTs 440kV Ilha Solteira / Ilha Solteira 2 e LTs 230kV Ilha Solteira 2 / Inocencia / Chapadao | LT Ilha Solteira – Ilha Solteira 2 C1 e C2 - 440 kV; LT Ilha Solteira 2 – Inocência C1, C2 e C3 - 230 kV; LT Inocência – Chapadão - C1, C2 e C3 - 230 kV; SE Ilha Solteira 2 – 440/230 kV (1350 MVA); SE Inocência – 230 kV; SE Chapadão – 230 kV | Instalar, na SE Inocência, um reator de linha trifásico RT2 230 kV - 10 Mvar para o circuito 2 da LT 230 kV Ilha Solteira 2 / Inocência. | RTL 230 kV 10 Mvar INOCENCIA RT2 MS | Em operação | 2011-05-15
T2009-218-A | LTs 440kV Ilha Solteira / Ilha Solteira 2 e LTs 230kV Ilha Solteira 2 / Inocencia / Chapadao | LT Ilha Solteira – Ilha Solteira 2 C1 e C2 - 440 kV; LT Ilha Solteira 2 – Inocência C1, C2 e C3 - 230 kV; LT Inocência – Chapadão - C1, C2 e C3 - 230 kV; SE Ilha Solteira 2 – 440/230 kV (1350 MVA); SE Inocência – 230 kV; SE Chapadão – 230 kV | Instalar, na SE Inocência, um reator de linha trifásico RT3 230 kV - 10 Mvar para o circuito 3 da LT 230 kV Ilha Solteira 2 / Inocência. | RTL 230 kV 10 Mvar INOCENCIA RT3 MS | Em operação | 2011-05-15
T2009-218-A | LTs 440kV Ilha Solteira / Ilha Solteira 2 e LTs 230kV Ilha Solteira 2 / Inocencia / Chapadao | LT Ilha Solteira – Ilha Solteira 2 C1 e C2 - 440 kV; LT Ilha Solteira 2 – Inocência C1, C2 e C3 - 230 kV; LT Inocência – Chapadão - C1, C2 e C3 - 230 kV; SE Ilha Solteira 2 – 440/230 kV (1350 MVA); SE Inocência – 230 kV; SE Chapadão – 230 kV | Instalar, na SE Inocência, um reator de linha trifásico RT4 230 kV - 10 Mvar para o circuito 1 da LT 230 kV Inocência / Chapadão. | RTL 230 kV 10 Mvar INOCENCIA RT4 MS | Em operação | 2011-05-15
T2009-218-A | LTs 440kV Ilha Solteira / Ilha Solteira 2 e LTs 230kV Ilha Solteira 2 / Inocencia / Chapadao | LT Ilha Solteira – Ilha Solteira 2 C1 e C2 - 440 kV; LT Ilha Solteira 2 – Inocência C1, C2 e C3 - 230 kV; LT Inocência – Chapadão - C1, C2 e C3 - 230 kV; SE Ilha Solteira 2 – 440/230 kV (1350 MVA); SE Inocência – 230 kV; SE Chapadão – 230 kV | Instalar, na SE Inocência, um reator de linha trifásico RT5 230 kV - 10 Mvar para o circuito 2 da LT 230 kV Inocência / Chapadão. | RTL 230 kV 10 Mvar INOCENCIA RT5 MS | Em operação | 2011-05-15
T2009-218-A | LTs 440kV Ilha Solteira / Ilha Solteira 2 e LTs 230kV Ilha Solteira 2 / Inocencia / Chapadao | LT Ilha Solteira – Ilha Solteira 2 C1 e C2 - 440 kV; LT Ilha Solteira 2 – Inocência C1, C2 e C3 - 230 kV; LT Inocência – Chapadão - C1, C2 e C3 - 230 kV; SE Ilha Solteira 2 – 440/230 kV (1350 MVA); SE Inocência – 230 kV; SE Chapadão – 230 kV | Instalar, na SE Inocência, um reator de linha trifásico RT6 230 kV - 10 Mvar para o circuito 3 da LT 230 kV Inocência / Chapadão. | RTL 230 kV 10 Mvar INOCENCIA RT6 MS | Em operação | 2011-05-15
T2009-218-A | LTs 440kV Ilha Solteira / Ilha Solteira 2 e LTs 230kV Ilha Solteira 2 / Inocencia / Chapadao | LT Ilha Solteira – Ilha Solteira 2 C1 e C2 - 440 kV; LT Ilha Solteira 2 – Inocência C1, C2 e C3 - 230 kV; LT Inocência – Chapadão - C1, C2 e C3 - 230 kV; SE Ilha Solteira 2 – 440/230 kV (1350 MVA); SE Inocência – 230 kV; SE Chapadão – 230 kV | Instalar, na UTE Costa Rica, uma entrada de linha, em 138 kV, para o 1º circuito da LT 138 kV Chapadão / UTE Costa Rica, arranjo barra principal e transferência. | EL 138 kV UTE COSTA RICA LT 138 kV CHAPADAO /UTE COSTA RICA C-1 MS | Em operação | 2011-12-30
T2009-218-A | LTs 440kV Ilha Solteira / Ilha Solteira 2 e LTs 230kV Ilha Solteira 2 / Inocencia / Chapadao | LT Ilha Solteira – Ilha Solteira 2 C1 e C2 - 440 kV; LT Ilha Solteira 2 – Inocência C1, C2 e C3 - 230 kV; LT Inocência – Chapadão - C1, C2 e C3 - 230 kV; SE Ilha Solteira 2 – 440/230 kV (1350 MVA); SE Inocência – 230 kV; SE Chapadão – 230 kV | Instalar, na UTE Porto das Águas, uma entrada de linha, em 138 kV, para o 1º circuito da LT 138 kV Chapadão / UTE Porto das Águas, arranjo barra principal e transferência. | EL 138 kV UTE P. DAS AGUAS LT 138 kV CHAPADAO /UTE P. DAS AGUAS C-1 MS | Em operação | 2011-12-06
T2009-218-A | LTs 440kV Ilha Solteira / Ilha Solteira 2 e LTs 230kV Ilha Solteira 2 / Inocencia / Chapadao | LT Ilha Solteira – Ilha Solteira 2 C1 e C2 - 440 kV; LT Ilha Solteira 2 – Inocência C1, C2 e C3 - 230 kV; LT Inocência – Chapadão - C1, C2 e C3 - 230 kV; SE Ilha Solteira 2 – 440/230 kV (1350 MVA); SE Inocência – 230 kV; SE Chapadão – 230 kV | Instlar, na SE Ilha Solteira 2, um autotransformador reserva TRR1 440/230 kV - 450 MVA. | TR 440/230 kV ILHA SOLTEIRA 2 TRR1 MS | Em operação | 2011-05-15
T2009-218-B | LT 138 kV Guatambu / UTE Nardini – IEG | IEG - LT 138 kV Guatambu / UTE Nardini. | Construção do 1º circuito da LT 138 kV Guatambu / UTE Nardini, com extensão de 54 km, em circuito simples. | LT 138 kV GUATAMBU /UTE NARDINI C-1 MS | Em operação | 2011-08-01
T2009-218-B | LT 138 kV Guatambu / UTE Nardini – IEG | IEG - LT 138 kV Guatambu / UTE Nardini. | Instalar, na SE Guatambu, uma entrada de linha, em 138 kV, para o 1º circuito da LT 138 kV Guatambu / UTE Nardini, arranjo barra principal e transferência, com SMF. | EL 138 kV GUATAMBU LT 138 kV GUATAMBU /UTE NARDINI C-1 MS | Em operação | 2014-07-27
T2009-218-B | LT 138 kV Guatambu / UTE Nardini – IEG | IEG - LT 138 kV Guatambu / UTE Nardini. | Instalar, na UTE Nardini, uma entrada de linha, em 138 kV, para o 1º circuito da LT 138 kV Guatambu / UTE Nardini, arranjo barra principal e transferência. | EL 138 kV UTE NARDINI LT 138 kV GUATAMBU /UTE NARDINI C-1 MS | Em operação | 2014-07-27
T2009-219-A | LT 230kV Chapadao / Imbirussu / Sidrolandia / Anastacio e SE Sidrolandia | LT Chapadão – Imbirussu - 230 kV; LT Imbirussu – Sidrolândia - 230 kV; LT Sidrolândia – Anastácio - 230 kV; SE Sidrolândia 230/138 kV; | Construção do 1º circuito da LT 230 kV Chapadao / Imbirussu, com extensão de 295 km, em circuito simples. | LT 230 kV CHAPADAO /IMBIRUSSU C-1 MS | Em operação | 2011-10-10
T2009-219-A | LT 230kV Chapadao / Imbirussu / Sidrolandia / Anastacio e SE Sidrolandia | LT Chapadão – Imbirussu - 230 kV; LT Imbirussu – Sidrolândia - 230 kV; LT Sidrolândia – Anastácio - 230 kV; SE Sidrolândia 230/138 kV; | Construção do 1º circuito da LT 230 kV Imbirussu / Sidrolândia, com extensão de 48 km, em circuito simples. | LT 230 kV IMBIRUSSU /SIDROLANDIA C-1 MS | Em operação | 2010-10-27
T2009-219-A | LT 230kV Chapadao / Imbirussu / Sidrolandia / Anastacio e SE Sidrolandia | LT Chapadão – Imbirussu - 230 kV; LT Imbirussu – Sidrolândia - 230 kV; LT Sidrolândia – Anastácio - 230 kV; SE Sidrolândia 230/138 kV; | Construção do 1º circuito da LT 230 kV Sidrolândia / Anastácio, com extensão de 101 km, em circuito simples. | LT 230 kV SIDROLANDIA /ANASTACIO C-1 MS | Em operação | 2010-10-27
T2009-219-A | LT 230kV Chapadao / Imbirussu / Sidrolandia / Anastacio e SE Sidrolandia | LT Chapadão – Imbirussu - 230 kV; LT Imbirussu – Sidrolândia - 230 kV; LT Sidrolândia – Anastácio - 230 kV; SE Sidrolândia 230/138 kV; | Instalar, na SE Anastácio, uma entrada de linha, em 230 kV, para o 1º circuito da LT 230 kV Sidrolândia / Anastácio. | EL 230 kV ANASTACIO LT 230 kV SIDROLANDIA /ANASTACIO C-1 MS | Em operação | 2010-10-27
T2009-219-A | LT 230kV Chapadao / Imbirussu / Sidrolandia / Anastacio e SE Sidrolandia | LT Chapadão – Imbirussu - 230 kV; LT Imbirussu – Sidrolândia - 230 kV; LT Sidrolândia – Anastácio - 230 kV; SE Sidrolândia 230/138 kV; | Instalar, na SE Chapadão, um módulo de conexão sem disjuntor, em 230 kV, para o reator de linha RT4 230 kV - 20 Mvar. | MC 230 kV RTL 230 kV 20 Mvar CHAPADAO RT4 MS | Em operação | 2010-10-27
T2009-219-A | LT 230kV Chapadao / Imbirussu / Sidrolandia / Anastacio e SE Sidrolandia | LT Chapadão – Imbirussu - 230 kV; LT Imbirussu – Sidrolândia - 230 kV; LT Sidrolândia – Anastácio - 230 kV; SE Sidrolândia 230/138 kV; | Instalar, na SE Chapadão, um reator trifásico de linha RT4 230 kV - 20 Mvar para o circuito 1 da LT 230 kV Chapadão / Imbirussu. | RTL 230 kV 20 Mvar CHAPADAO RT4 MS | Em operação | 2010-10-27
T2009-219-A | LT 230kV Chapadao / Imbirussu / Sidrolandia / Anastacio e SE Sidrolandia | LT Chapadão – Imbirussu - 230 kV; LT Imbirussu – Sidrolândia - 230 kV; LT Sidrolândia – Anastácio - 230 kV; SE Sidrolândia 230/138 kV; | Instalar, na SE Chapadão, uma entrada de linha, em 230 kV, para o 1º circuito da LT 230 kV Chapadão / Imbirussu. | EL 230 kV CHAPADAO LT 230 kV CHAPADAO /CAMPO GRANDE 2 C-1 MS | Em operação | 2011-10-10
T2009-219-A | LT 230kV Chapadao / Imbirussu / Sidrolandia / Anastacio e SE Sidrolandia | LT Chapadão – Imbirussu - 230 kV; LT Imbirussu – Sidrolândia - 230 kV; LT Sidrolândia – Anastácio - 230 kV; SE Sidrolândia 230/138 kV; | Instalar, na SE Imbirussu, um compensador estático 230 kV - ±100 Mvar, com conexão. | CE 100/-100 Mvar IMBIRUSSU CE1 MS | Em operação | 2010-10-27
T2009-219-A | LT 230kV Chapadao / Imbirussu / Sidrolandia / Anastacio e SE Sidrolandia | LT Chapadão – Imbirussu - 230 kV; LT Imbirussu – Sidrolândia - 230 kV; LT Sidrolândia – Anastácio - 230 kV; SE Sidrolândia 230/138 kV; | Instalar, na SE Imbirussu, um módulo de conexão sem disjuntor, em 230 kV, para o reator de linha RT1 230 kV - 20 Mvar. | MC 230 kV RTL 230 kV 20 Mvar CAMPO GRANDE 2 RT2 MS | Em operação | 2010-10-27
T2009-219-A | LT 230kV Chapadao / Imbirussu / Sidrolandia / Anastacio e SE Sidrolandia | LT Chapadão – Imbirussu - 230 kV; LT Imbirussu – Sidrolândia - 230 kV; LT Sidrolândia – Anastácio - 230 kV; SE Sidrolândia 230/138 kV; | Instalar, na SE Imbirussu, um módulo geral MG1, em 230 kV, arranjo barra dupla a 4 chaves. | MG 230 kV IMBIRUSSU MG2 MS | Em operação | 2010-10-27
T2009-219-A | LT 230kV Chapadao / Imbirussu / Sidrolandia / Anastacio e SE Sidrolandia | LT Chapadão – Imbirussu - 230 kV; LT Imbirussu – Sidrolândia - 230 kV; LT Sidrolândia – Anastácio - 230 kV; SE Sidrolândia 230/138 kV; | Instalar, na SE Imbirussu, um reator trifásico de linha RT2 230 kV - 20 Mvar para o circuito 1 da LT 230 kV Chapadão / Imbirussu. | RTL 230 kV 20 Mvar CAMPO GRANDE 2 RT2 MS | Em operação | 2010-10-27
T2009-219-A | LT 230kV Chapadao / Imbirussu / Sidrolandia / Anastacio e SE Sidrolandia | LT Chapadão – Imbirussu - 230 kV; LT Imbirussu – Sidrolândia - 230 kV; LT Sidrolândia – Anastácio - 230 kV; SE Sidrolândia 230/138 kV; | Instalar, na SE Imbirussu, uma entrada de linha, em 230 kV, para o 1º circuito da LT 230 kV Chapadão / Imbirussu. | EL 230 kV IMBIRUSSU LT 230 kV CAMPO GRANDE 2 /IMBIRUSSU C-1 MS | Em operação | 2011-10-10
T2009-219-A | LT 230kV Chapadao / Imbirussu / Sidrolandia / Anastacio e SE Sidrolandia | LT Chapadão – Imbirussu - 230 kV; LT Imbirussu – Sidrolândia - 230 kV; LT Sidrolândia – Anastácio - 230 kV; SE Sidrolândia 230/138 kV; | Instalar, na SE Imbirussu, uma entrada de linha, em 230 kV, para o 1º circuito da LT 230 kV Imbirussu / Sidrolândia. | EL 230 kV IMBIRUSSU LT 230 kV IMBIRUSSU /SIDROLANDIA C-1 MS | Em operação | 2010-10-27
T2009-219-A | LT 230kV Chapadao / Imbirussu / Sidrolandia / Anastacio e SE Sidrolandia | LT Chapadão – Imbirussu - 230 kV; LT Imbirussu – Sidrolândia - 230 kV; LT Sidrolândia – Anastácio - 230 kV; SE Sidrolândia 230/138 kV; | Instalar, na SE Sidrolândia, um módulo de conexão manobrável (com disjuntor), em 230 kV, para o reator de linha RT1 230 kV - 10 Mvar. | MC 230 kV RTL 230 kV 10 Mvar SIDROLANDIA RT1 MS | Em operação | 2010-10-27
T2009-219-A | LT 230kV Chapadao / Imbirussu / Sidrolandia / Anastacio e SE Sidrolandia | LT Chapadão – Imbirussu - 230 kV; LT Imbirussu – Sidrolândia - 230 kV; LT Sidrolândia – Anastácio - 230 kV; SE Sidrolândia 230/138 kV; | Instalar, na SE Sidrolândia, um módulo geral MG1, em 230 kV, arranjo barra dupla a 4 chaves. | MG 230 kV SIDROLANDIA MG1 MS | Em operação | 2010-10-27
T2009-219-A | LT 230kV Chapadao / Imbirussu / Sidrolandia / Anastacio e SE Sidrolandia | LT Chapadão – Imbirussu - 230 kV; LT Imbirussu – Sidrolândia - 230 kV; LT Sidrolândia – Anastácio - 230 kV; SE Sidrolândia 230/138 kV; | Instalar, na SE Sidrolândia, um reator trifásico de linha RT1 230 kV - 10 Mvar para o circuito 1 da LT 230 kV Sidrolândia / Anastácio. | RTL 230 kV 10 Mvar SIDROLANDIA RT1 MS | Em operação | 2010-10-27
T2009-219-A | LT 230kV Chapadao / Imbirussu / Sidrolandia / Anastacio e SE Sidrolandia | LT Chapadão – Imbirussu - 230 kV; LT Imbirussu – Sidrolândia - 230 kV; LT Sidrolândia – Anastácio - 230 kV; SE Sidrolândia 230/138 kV; | Instalar, na SE Sidrolândia, uma entrada de linha, em 230 kV, para o 1º circuito da LT 230 kV Imbirussu / Sidrolândia. | EL 230 kV SIDROLANDIA LT 230 kV IMBIRUSSU /SIDROLANDIA C-1 MS | Em operação | 2010-10-27
T2009-219-A | LT 230kV Chapadao / Imbirussu / Sidrolandia / Anastacio e SE Sidrolandia | LT Chapadão – Imbirussu - 230 kV; LT Imbirussu – Sidrolândia - 230 kV; LT Sidrolândia – Anastácio - 230 kV; SE Sidrolândia 230/138 kV; | Instalar, na SE Sidrolândia, uma entrada de linha, em 230 kV, para o 1º circuito da LT 230 kV Sidrolândia / Anastácio. | EL 230 kV SIDROLANDIA LT 230 kV SIDROLANDIA /ANASTACIO C-1 MS | Em operação | 2010-10-27
T2009-219-A | LT 230kV Chapadao / Imbirussu / Sidrolandia / Anastacio e SE Sidrolandia | LT Chapadão – Imbirussu - 230 kV; LT Imbirussu – Sidrolândia - 230 kV; LT Sidrolândia – Anastácio - 230 kV; SE Sidrolândia 230/138 kV; | Instalar, na SE Sidrolândia, uma interligação de barramentos IB1, em 230 kV, arranjo barra dupla a 4 chaves. | IB 230 kV MG 230 kV SIDROLANDIA MG1 MS IB1 | Em operação | 2010-10-27
T2009-219-B | SE Rio Brilhante | SE Rio Brilhante 230 kV. | Construção do 1º circuito da LT 138 kV Rio Brilhante / Santa Luzia II, com extensão de 22 km, em circuito simples. | LT 138 kV RIO BRILHANTE /SANTA LUZIA II C-1 MS | Em operação | 2010-11-03
T2009-219-B | SE Rio Brilhante | SE Rio Brilhante 230 kV. | Construção do 1º circuito da LT 138 kV Sata Luzia II / UTE Eldorado, com extensão de 41 km, em circuito simples. | LT 138 kV SANTA LUZIA II /UTE ELDORADO C-1 MS | Em operação | 2010-11-03
T2009-219-B | SE Rio Brilhante | SE Rio Brilhante 230 kV. | Construção do 1º circuito da LT 138 kV Sata Luzia II / UTE Santa Luzia I, com extensão de 41 km, em circuito simples. | LT 138 kV SANTA LUZIA II /UTE SANTA LUZIA I C-1 MS | Em operação | 2010-11-03
T2009-219-B | SE Rio Brilhante | SE Rio Brilhante 230 kV. | Instalar o circuito LT 230 kV N.P.PRIMAVERA /RIO BRILHANTE C-1 SP/MS originado do seccionamento do circuito LT 230 kV N.P.PRIMAVERA /IMBIRUSSU C-1 SP/MS na SE RIO BRILHANTE | LT 230 kV N.P.PRIMAVERA /RIO BRILHANTE C-1 SP/MS | Em operação | 2010-11-03
T2009-219-B | SE Rio Brilhante | SE Rio Brilhante 230 kV. | Instalar o circuito LT 230 kV RIO BRILHANTE /IMBIRUSSU C-1 MS originado do seccionamento do circuito LT 230 kV N.P.PRIMAVERA /IMBIRUSSU C-1 SP/MS na SE RIO BRILHANTE | LT 230 kV RIO BRILHANTE /IMBIRUSSU C-1 MS | Em operação | 2010-11-03
T2009-219-B | SE Rio Brilhante | SE Rio Brilhante 230 kV. | Instalar, na SE Rio Brilhante, um módulo de conexão, em 138 kV, para o transformador trifásico TR1 230/138 kV - 150 MVA, arranjo barra dupla 4 chaves. | MC 138 kV TR 230/138 kV RIO BRILHANTE TR1 MS | Em operação | 2010-11-03
T2009-219-B | SE Rio Brilhante | SE Rio Brilhante 230 kV. | Instalar, na SE Rio Brilhante, um módulo de conexão, em 138 kV, para o transformador trifásico TR2 230/138 kV - 150 MVA, arranjo barra dupla 4 chaves. | MC 138 kV TR 230/138 kV RIO BRILHANTE TR2 MS | Em operação | 2011-07-03
T2009-219-B | SE Rio Brilhante | SE Rio Brilhante 230 kV. | Instalar, na SE Rio Brilhante, um módulo de conexão, em 230 kV, para o transformador trifásico TR1 230/138 kV - 150 MVA, arranjo barra dupla 4 chaves, com Sistema de Medição e Faturamento (SMF). | MC 230 kV TR 230/138 kV RIO BRILHANTE TR1 MS | Em operação | 2010-11-03
T2009-219-B | SE Rio Brilhante | SE Rio Brilhante 230 kV. | Instalar, na SE Rio Brilhante, um módulo de conexão, em 230 kV, para o transformador trifásico TR2 230/138 kV - 150 MVA, arranjo barra dupla 4 chaves, com Sistema de Medição e Faturamento (SMF). | MC 230 kV TR 230/138 kV RIO BRILHANTE TR2 MS | Em operação | 2011-07-03
T2009-219-B | SE Rio Brilhante | SE Rio Brilhante 230 kV. | Instalar, na SE RIO BRILHANTE, um módulo de entrada de linha para o circuito LT 230 kV N.P.PRIMAVERA /RIO BRILHANTE C-1 SP/MS originado do seccionamento do circuito LT 230 kV N.P.PRIMAVERA /IMBIRUSSU C-1 SP/MS na SE RIO BRILHANTE. | EL 230 kV RIO BRILHANTE LT 230 kV N.P.PRIMAVERA /RIO BRILHANTE C-1 SP/MS | Em operação | 2010-11-03
T2009-219-B | SE Rio Brilhante | SE Rio Brilhante 230 kV. | Instalar, na SE RIO BRILHANTE, um módulo de entrada de linha para o circuito LT 230 kV RIO BRILHANTE /IMBIRUSSU C-1 MS originado do seccionamento do circuito LT 230 kV N.P.PRIMAVERA /IMBIRUSSU C-1 SP/MS na SE RIO BRILHANTE. | EL 230 kV RIO BRILHANTE LT 230 kV RIO BRILHANTE /IMBIRUSSU C-1 MS | Em operação | 2010-11-03
T2009-219-B | SE Rio Brilhante | SE Rio Brilhante 230 kV. | Instalar, na SE Rio Brilhante, um módulo geral MG1, em 230 kV, arranjo barra dupla a 4 chaves. | MG 230 kV RIO BRILHANTE MG1 MS | Em operação | 2010-11-16
T2009-219-B | SE Rio Brilhante | SE Rio Brilhante 230 kV. | Instalar, na SE Rio Brilhante, um módulo geral MG2, em 138 kV, arranjo barra dupla a 4 chaves. | MG 138 kV RIO BRILHANTE MG2 MS | Em operação | 2010-11-16
T2009-219-B | SE Rio Brilhante | SE Rio Brilhante 230 kV. | Instalar, na SE Rio Brilhante, um transformador trifásico TR1 230/138 kV – 150 MVA. | TR 230/138 kV RIO BRILHANTE TR1 MS | Em operação | 2010-11-03
T2009-219-B | SE Rio Brilhante | SE Rio Brilhante 230 kV. | Instalar, na SE Rio Brilhante, um transformador trifásico TR2 230/138 kV – 150 MVA. | TR 230/138 kV RIO BRILHANTE TR2 MS | Em operação | 2011-07-03
T2009-219-B | SE Rio Brilhante | SE Rio Brilhante 230 kV. | Instalar, na SE Rio Brilhante, uma entrada de linha, em 138 kV, para o circuito da LT 138 kV Rio Brilhante / Santa Luzia II, arranjo barra dupla a 4 chaves, com Sistema de Mediação e Fatuaramento (SMF). | EL 138 kV RIO BRILHANTE LT 138 kV RIO BRILHANTE /SANTA LUZIA II C-1 MS | Em operação | 2010-11-03
T2009-219-B | SE Rio Brilhante | SE Rio Brilhante 230 kV. | Instalar, na SE Rio Brilhante, uma interligação de barramentos IB1, em 138 kV, arranjo barra dupla a 4 chaves. | IB 138 kV MG 138 kV RIO BRILHANTE MG2 MS IB1 | Em operação | 2010-11-03
T2009-219-B | SE Rio Brilhante | SE Rio Brilhante 230 kV. | Instalar, na SE Rio Brilhante, uma interligação de barramentos IB1, em 230 kV, arranjo barra dupla a 4 chaves. | IB 230 kV MG 230 kV RIO BRILHANTE MG1 MS IB1 | Em operação | 2010-11-03
T2009-219-B | SE Rio Brilhante | SE Rio Brilhante 230 kV. | Instalar, na SE Santa Luzia II, um módulo geral MG1, em 138 kV, arranjo barra dupla a 4 chaves. | MG 138 kV SANTA LUZIA II MG1 MS | Em operação | 2010-11-16
T2009-219-B | SE Rio Brilhante | SE Rio Brilhante 230 kV. | Instalar, na SE Santa Luzia II, uma entrada de linha, em 138 kV, para o 1º circuito da LT 138 kV Santa Luzia II / UTE Eldorado, arranjo barra principal e transferência, com SMF. | EL 138 kV SANTA LUZIA II LT 138 kV SANTA LUZIA II /UTE ELDORADO C-1 MS | Em operação | 2010-11-03
T2009-219-B | SE Rio Brilhante | SE Rio Brilhante 230 kV. | Instalar, na SE Santa Luzia II, uma entrada de linha, em 138 kV, para o 1º circuito da LT 138 kV Santa Luzia II / UTE Santa Luzia I, arranjo barra principal e transferência, com SMF. | EL 138 kV SANTA LUZIA II LT 138 kV SANTA LUZIA II /UTE SANTA LUZIA I C-1 MS | Em operação | 2010-11-03
T2009-219-B | SE Rio Brilhante | SE Rio Brilhante 230 kV. | Instalar, na SE Santa Luzia II, uma entrada de linha, em 138 kV, para o circuito da LT 138 kV Rio Brilhante / Santa Luzia II, arranjo barra dupla a 4 chaves. | EL 138 kV SANTA LUZIA II LT 138 kV RIO BRILHANTE /SANTA LUZIA II C-1 MS | Em operação | 2010-11-03
T2009-219-B | SE Rio Brilhante | SE Rio Brilhante 230 kV. | Instalar, na SE Santa Luzia II, uma interligação de barramentos IB1, em 138 kV, arranjo barra dupla a 4 chaves. | IB 138 kV MG 138 kV SANTA LUZIA II MG1 MS IB1 | Em operação | 2010-11-03
T2009-219-B | SE Rio Brilhante | SE Rio Brilhante 230 kV. | Instalar, na UTE Eldorado, uma entrada de linha, em 138 kV, para o 1º circuito da LT 138 kV Santa Luzia II / UTE Eldorado, arranjo barra principal e transferência | EL 138 kV UTE ELDORADO LT 138 kV SANTA LUZIA II /UTE ELDORADO C-1 MS | Em operação | 2010-11-03
T2009-219-B | SE Rio Brilhante | SE Rio Brilhante 230 kV. | Instalar, na UTE Santa Luzia I, uma entrada de linha, em 138 kV, para o 1º circuito da LT 138 kV Santa Luzia II / UTE Santa Luzia I, arranjo barra principal e transferência. | EL 138 kV UTE SANTA LUZIA I LT 138 kV SANTA LUZIA II /UTE SANTA LUZIA I C-1 MS | Em operação | 2010-11-03
T2009-219-C | SE Ivinhema | SE Ivinhema 230 kV | Instalar o circuito LT 230 kV IVINHEMA /DOURADOS C-1 MS originado do seccionamento do circuito LT 230 kV N.P.PRIMAVERA /DOURADOS C-1 SP/MS na SE IVINHEMA | LT 230 kV IVINHEMA 2 /DOURADOS C-1 MS | Em operação | 2010-12-31
T2009-219-C | SE Ivinhema | SE Ivinhema 230 kV | Instalar o circuito LT 230 kV N.P.PRIMAVERA /IVINHEMA C-1 SP/MS originado do seccionamento do circuito LT 230 kV N.P.PRIMAVERA /DOURADOS C-1 SP/MS na SE IVINHEMA | LT 230 kV N.P.PRIMAVERA /IVINHEMA 2 C-1 SP/MS | Em operação | 2010-12-31
T2009-219-C | SE Ivinhema | SE Ivinhema 230 kV | Instalar, na SE IVINHEMA, um módulo de entrada de linha para o circuito LT 230 kV IVINHEMA /DOURADOS C-1 MS originado do seccionamento do circuito LT 230 kV N.P.PRIMAVERA /DOURADOS C-1 SP/MS na SE IVINHEMA. | EL 230 kV IVINHEMA 2 LT 230 kV IVINHEMA 2 /DOURADOS 2 C-1 MS | Em operação | 2010-12-31
T2009-219-C | SE Ivinhema | SE Ivinhema 230 kV | Instalar, na SE IVINHEMA, um módulo de entrada de linha para o circuito LT 230 kV N.P.PRIMAVERA /IVINHEMA C-1 SP/MS originado do seccionamento do circuito LT 230 kV N.P.PRIMAVERA /DOURADOS C-1 SP/MS na SE IVINHEMA. | EL 230 kV IVINHEMA 2 LT 230 kV N.P.PRIMAVERA /IVINHEMA 2 C-1 SP/MS | Em operação | 2010-12-31
T2009-219-C | SE Ivinhema | SE Ivinhema 230 kV | Instalar, na SE Ivinhema, um módulo geral MG1, em 230 kV, arranjo barra dupla a 4 chaves. | MG 230 kV IVINHEMA 2 MG1 MS | Em operação | 2010-12-31
T2009-219-C | SE Ivinhema | SE Ivinhema 230 kV | Instalar, na SE Ivinhema, uma interligação de barramentos IB1, em 230 kV, arranjo barra dupla a 4 chaves. | IB 230 kV MG 230 kV IVINHEMA 2 MG1 MS IB1 | Em operação | 2010-12-31
T2009-220-A | LT 230kV Chapadao / Jatai e SE Jatai | LT Chapadão – Jataí C1 e C2 - 230 kV; SE Jataí | Construção do 1º circuito da LT 138 kV Jataí / Mineiros, com extensão de 65 km, em circuito simples. | LT 138 kV JATAI /MINEIROS C-1 GO | Em operação | 2012-11-17
T2009-220-A | LT 230kV Chapadao / Jatai e SE Jatai | LT Chapadão – Jataí C1 e C2 - 230 kV; SE Jataí | Construção do 1º circuito da LT 138 kV Jataí / UTE Água Emendada, com extensão de XX km, em circuito simples. | LT 138 kV JATAI /UTE A. EMENDADA C-1 GO | Em operação | 2012-11-17
T2009-220-A | LT 230kV Chapadao / Jatai e SE Jatai | LT Chapadão – Jataí C1 e C2 - 230 kV; SE Jataí | Construção do 1º circuito da LT 138 kV Jataí / UTE Jataí, com extensão de 51 km, em circuito simples. | LT 138 kV JATAI /UTE JATAI C-1 GO | Em operação | 2012-11-17
T2009-220-A | LT 230kV Chapadao / Jatai e SE Jatai | LT Chapadão – Jataí C1 e C2 - 230 kV; SE Jataí | Construção do 1º circuito da LT 138 kV Mineiros / Morro Vermelho, com extensão de 60 km, em circuito simples. | LT 138 kV MINEIROS /M. VERMELHO C-1 GO | Em operação | 2012-11-17
T2009-220-A | LT 230kV Chapadao / Jatai e SE Jatai | LT Chapadão – Jataí C1 e C2 - 230 kV; SE Jataí | Construção do 1º circuito da LT 138 kV Morro Vermelho / UTE Alto Taquari, com extensão de 31 km, em circuito simples. | LT 138 kV M. VERMELHO /UTE A. TAQUARI C-1 GO/MT | Em operação | 2013-03-24
T2009-220-A | LT 230kV Chapadao / Jatai e SE Jatai | LT Chapadão – Jataí C1 e C2 - 230 kV; SE Jataí | Construção do 1º circuito da LT 230 kV Chapadao / Jatai, com extensão de 128 km, em circuito duplo. | LT 230 kV CHAPADAO /JATAI C-1 MS/GO | Em operação | 2012-11-17
T2009-220-A | LT 230kV Chapadao / Jatai e SE Jatai | LT Chapadão – Jataí C1 e C2 - 230 kV; SE Jataí | Construção do 2º circuito da LT 230 kV Chapadao / Jatai, com extensão de 128 km, em circuito duplo. | LT 230 kV CHAPADAO /JATAI C-2 MS/GO | Em operação | 2012-11-17
T2009-220-A | LT 230kV Chapadao / Jatai e SE Jatai | LT Chapadão – Jataí C1 e C2 - 230 kV; SE Jataí | Instalar, na SE Chapadão, uma entrada de linha, em 230 kV, para o 1º circuito da LT 230 kV Chapadão / Jataí. | EL 230 kV CHAPADAO LT 230 kV CHAPADAO /JATAI C-1 MS/GO | Em operação | 2012-11-17
T2009-220-A | LT 230kV Chapadao / Jatai e SE Jatai | LT Chapadão – Jataí C1 e C2 - 230 kV; SE Jataí | Instalar, na SE Chapadão, uma entrada de linha, em 230 kV, para o 2º circuito da LT 230 kV Chapadão / Jataí. | EL 230 kV CHAPADAO LT 230 kV CHAPADAO /JATAI C-2 MS/GO | Em operação | 2012-11-17
T2009-220-A | LT 230kV Chapadao / Jatai e SE Jatai | LT Chapadão – Jataí C1 e C2 - 230 kV; SE Jataí | Instalar, na SE Jataí, um módulo de conexão com disjuntor, em 138 kV, para o reator de barra RT1 138 kV - 10 Mvar. | MC 138 kV RTB 138 kV 10 Mvar JATAI RT1 GO | Em operação | 2012-11-17
T2009-220-A | LT 230kV Chapadao / Jatai e SE Jatai | LT Chapadão – Jataí C1 e C2 - 230 kV; SE Jataí | Instalar, na SE Jataí, um módulo de conexão sem disjuntor, em 230 kV, para o reator de linha RT1 230 kV - 10 Mvar. | MC 230 kV RTL 230 kV 10 Mvar JATAI RT1 GO | Em operação | 2012-11-17
T2009-220-A | LT 230kV Chapadao / Jatai e SE Jatai | LT Chapadão – Jataí C1 e C2 - 230 kV; SE Jataí | Instalar, na SE Jataí, um módulo de conexão sem disjuntor, em 230 kV, para o reator de linha RT2 230 kV - 10 Mvar. | MC 230 kV RTL 230 kV 10 Mvar JATAI RT2 GO | Em operação | 2012-11-17
T2009-220-A | LT 230kV Chapadao / Jatai e SE Jatai | LT Chapadão – Jataí C1 e C2 - 230 kV; SE Jataí | Instalar, na SE Jataí, um módulo de conexão, em 138 kV, para o transformador trifásico TR1 230/138 kV - 225 MVA, arranjo barra dupla 4 chaves. | MC 138 kV TR 230/138 kV JATAI TR1 GO | Em operação | 2012-11-17
T2009-220-A | LT 230kV Chapadao / Jatai e SE Jatai | LT Chapadão – Jataí C1 e C2 - 230 kV; SE Jataí | Instalar, na SE Jataí, um módulo de conexão, em 138 kV, para o transformador trifásico TR2 230/138 kV - 225 MVA, arranjo barra dupla 4 chaves. | MC 138 kV TR 230/138 kV JATAI TR2 GO | Em operação | 2012-11-17
T2009-220-A | LT 230kV Chapadao / Jatai e SE Jatai | LT Chapadão – Jataí C1 e C2 - 230 kV; SE Jataí | Instalar, na SE Jataí, um módulo de conexão, em 230 kV, para o transformador trifásico TR1 230/138 kV - 225 MVA, arranjo barra dupla 4 chaves, com SMF. | MC 230 kV TR 230/138 kV JATAI TR1 GO | Em operação | 2012-11-17
T2009-220-A | LT 230kV Chapadao / Jatai e SE Jatai | LT Chapadão – Jataí C1 e C2 - 230 kV; SE Jataí | Instalar, na SE Jataí, um módulo de conexão, em 230 kV, para o transformador trifásico TR2 230/138 kV - 225 MVA, arranjo barra dupla 4 chaves, com SMF. | MC 230 kV TR 230/138 kV JATAI TR2 GO | Em operação | 2012-11-17
T2009-220-A | LT 230kV Chapadao / Jatai e SE Jatai | LT Chapadão – Jataí C1 e C2 - 230 kV; SE Jataí | Instalar, na SE Jataí, um módulo geral MG1, em 230 kV, arranjo barra dupla a 4 chaves. | MG 230 kV JATAI MG1 GO | Em operação | 2012-11-17
T2009-220-A | LT 230kV Chapadao / Jatai e SE Jatai | LT Chapadão – Jataí C1 e C2 - 230 kV; SE Jataí | Instalar, na SE Jataí, um módulo geral MG2, em 138 kV, arranjo barra dupla a 4 chaves. | MG 138 kV JATAI MG2 GO | Em operação | 2012-11-17
T2009-220-A | LT 230kV Chapadao / Jatai e SE Jatai | LT Chapadão – Jataí C1 e C2 - 230 kV; SE Jataí | Instalar, na SE Jataí, um reator trifásico de barra RT1 138 kV - 10 Mvar para o circuito 1 da LT 138 kV Jataí / Mineiros. | RTB 138 kV 10 Mvar JATAI RT1 GO | Em operação | 2012-11-17
T2009-220-A | LT 230kV Chapadao / Jatai e SE Jatai | LT Chapadão – Jataí C1 e C2 - 230 kV; SE Jataí | Instalar, na SE Jataí, um reator trifásico de linha RT1 230 kV - 10 Mvar para o circuito 1 da LT 230 kV Chapadão / Jataí. | RTL 230 kV 10 Mvar JATAI RT1 GO | Em operação | 2012-11-17
T2009-220-A | LT 230kV Chapadao / Jatai e SE Jatai | LT Chapadão – Jataí C1 e C2 - 230 kV; SE Jataí | Instalar, na SE Jataí, um reator trifásico de linha RT2 230 kV - 10 Mvar para o circuito 2 da LT 230 kV Chapadão / Jataí. | RTL 230 kV 10 Mvar JATAI RT2 GO | Em operação | 2012-11-17
T2009-220-A | LT 230kV Chapadao / Jatai e SE Jatai | LT Chapadão – Jataí C1 e C2 - 230 kV; SE Jataí | Instalar, na SE Jataí, um transformador trifásico TR1 230/138 kV – 225 MVA. | TR 230/138 kV JATAI TR1 GO | Em operação | 2012-11-17
T2009-220-A | LT 230kV Chapadao / Jatai e SE Jatai | LT Chapadão – Jataí C1 e C2 - 230 kV; SE Jataí | Instalar, na SE Jataí, um transformador trifásico TR2 230/138 kV – 225 MVA. | TR 230/138 kV JATAI TR2 GO | Em operação | 2012-11-17
T2009-220-A | LT 230kV Chapadao / Jatai e SE Jatai | LT Chapadão – Jataí C1 e C2 - 230 kV; SE Jataí | Instalar, na SE Jataí, uma entrada de linha, em 138 kV, para o 1º circuito da LT 138 kV Jataí / Mineiros, arranjo barra dupla a 4 chaves, com SMF. | EL 138 kV JATAI LT 138 kV JATAI /MINEIROS C-1 GO | Em operação | 2012-11-17
T2009-220-A | LT 230kV Chapadao / Jatai e SE Jatai | LT Chapadão – Jataí C1 e C2 - 230 kV; SE Jataí | Instalar, na SE Jataí, uma entrada de linha, em 138 kV, para o 1º circuito da LT 138 kV Jataí / UTE Água Emendada, arranjo barra principal e transferência, com SMF. | EL 138 kV JATAI LT 138 kV JATAI /UTE A. EMENDADA C-1 GO | Em operação | 2012-11-17
T2009-220-A | LT 230kV Chapadao / Jatai e SE Jatai | LT Chapadão – Jataí C1 e C2 - 230 kV; SE Jataí | Instalar, na SE Jataí, uma entrada de linha, em 138 kV, para o 1º circuito da LT 138 kV Jataí / UTE Jataí, arranjo barra principal e transferência, com SMF. | EL 138 kV JATAI LT 138 kV JATAI /UTE JATAI C-1 GO | Em operação | 2012-11-17
T2009-220-A | LT 230kV Chapadao / Jatai e SE Jatai | LT Chapadão – Jataí C1 e C2 - 230 kV; SE Jataí | Instalar, na SE Jataí, uma entrada de linha, em 230 kV, para o 1º circuito da LT 230 kV Chapadão / Jataí. | EL 230 kV JATAI LT 230 kV CHAPADAO /JATAI C-1 MS/GO | Em operação | 2012-11-17
T2009-220-A | LT 230kV Chapadao / Jatai e SE Jatai | LT Chapadão – Jataí C1 e C2 - 230 kV; SE Jataí | Instalar, na SE Jataí, uma entrada de linha, em 230 kV, para o 2º circuito da LT 230 kV Chapadão / Jataí. | EL 230 kV JATAI LT 230 kV CHAPADAO /JATAI C-2 MS/GO | Em operação | 2012-11-17
T2009-220-A | LT 230kV Chapadao / Jatai e SE Jatai | LT Chapadão – Jataí C1 e C2 - 230 kV; SE Jataí | Instalar, na SE Jataí, uma interligação de barramentos IB1, em 230 kV, arranjo barra dupla a 4 chaves. | IB 230 kV MG 230 kV JATAI MG1 GO IB1 | Em operação | 2012-11-17
T2009-220-A | LT 230kV Chapadao / Jatai e SE Jatai | LT Chapadão – Jataí C1 e C2 - 230 kV; SE Jataí | Instalar, na SE Jataí, uma interligação de barramentos IB2, em 138 kV, arranjo barra dupla a 4 chaves. | IB 138 kV MG 138 kV JATAI MG2 GO IB2 | Em operação | 2012-11-17
T2009-220-A | LT 230kV Chapadao / Jatai e SE Jatai | LT Chapadão – Jataí C1 e C2 - 230 kV; SE Jataí | Instalar, na SE Mineiros, um módulo de conexão com disjuntor, em 138 kV, para o reator de barra RT1 138 kV - 10 Mvar, arranjo barra principal e transferência. | MC 138 kV RTB 138 kV 10 Mvar MINEIROS RT1 GO | Em operação | 2012-11-17
T2009-220-A | LT 230kV Chapadao / Jatai e SE Jatai | LT Chapadão – Jataí C1 e C2 - 230 kV; SE Jataí | Instalar, na SE Mineiros, um módulo geral MG1, em 138 kV, arranjo barra principal e transferência. | MG 138 kV MINEIROS MG1 GO | Em operação | 2012-11-17
T2009-220-A | LT 230kV Chapadao / Jatai e SE Jatai | LT Chapadão – Jataí C1 e C2 - 230 kV; SE Jataí | Instalar, na SE Mineiros, um reator trifásico de barra RT1 138 kV - 10 Mvar. | RTB 138 kV 10 Mvar MINEIROS RT1 GO | Em operação | 2012-11-17
T2009-220-A | LT 230kV Chapadao / Jatai e SE Jatai | LT Chapadão – Jataí C1 e C2 - 230 kV; SE Jataí | Instalar, na SE Mineiros, uma entrada de linha, em 138 kV, para o 1º circuito da LT 138 kV Jataí / Mineiros, arranjo barra principal e transferência, com SMF. | EL 138 kV MINEIROS LT 138 kV JATAI /MINEIROS C-1 GO | Em operação | 2012-11-17
T2009-220-A | LT 230kV Chapadao / Jatai e SE Jatai | LT Chapadão – Jataí C1 e C2 - 230 kV; SE Jataí | Instalar, na SE Mineiros, uma entrada de linha, em 138 kV, para o 1º circuito da LT 138 kV Mineiros / Morro Vermelho, arranjo barra principal e transferência. | EL 138 kV MINEIROS LT 138 kV MINEIROS /M. VERMELHO C-1 GO | Em operação | 2012-11-17
T2009-220-A | LT 230kV Chapadao / Jatai e SE Jatai | LT Chapadão – Jataí C1 e C2 - 230 kV; SE Jataí | Instalar, na SE Mineiros, uma interligação de barramentos IB1, em 138 kV, barra principal e transferência. | IB 138 kV MG 138 kV MINEIROS MG1 GO IB1 | Em operação | 2012-11-17
T2009-220-A | LT 230kV Chapadao / Jatai e SE Jatai | LT Chapadão – Jataí C1 e C2 - 230 kV; SE Jataí | Instalar, na SE Morro Vermelho, um módulo de conexão com disjuntor, em 138 kV, para o reator de barra RT1 138 kV - 5 Mvar. | MC 138 kV RTB 138 kV 5 Mvar M. VERMELHO RT1 GO | Em operação | 2012-11-17
T2009-220-A | LT 230kV Chapadao / Jatai e SE Jatai | LT Chapadão – Jataí C1 e C2 - 230 kV; SE Jataí | Instalar, na SE Morro Vermelho, um módulo geral MG1, em 138 kV, arranjo barra principal e transferência. | MG 138 kV M. VERMELHO MG1 GO | Em operação | 2012-11-17
T2009-220-A | LT 230kV Chapadao / Jatai e SE Jatai | LT Chapadão – Jataí C1 e C2 - 230 kV; SE Jataí | Instalar, na SE Morro Vermelho, um reator trifásico de barra RT1 138 kV - 5 Mvar. | RTB 138 kV 5 Mvar M. VERMELHO RT1 GO | Em operação | 2012-11-17
T2009-220-A | LT 230kV Chapadao / Jatai e SE Jatai | LT Chapadão – Jataí C1 e C2 - 230 kV; SE Jataí | Instalar, na SE Morro Vermelho, uma entrada de linha, em 138 kV, para o 1º circuito da LT 138 kV Mineiros / Morro Vermelho, arranjo barra principal e transferência. | EL 138 kV M. VERMELHO LT 138 kV MINEIROS /M. VERMELHO C-1 GO | Em operação | 2012-11-17
T2009-220-A | LT 230kV Chapadao / Jatai e SE Jatai | LT Chapadão – Jataí C1 e C2 - 230 kV; SE Jataí | Instalar, na SE Morro Vermelho, uma entrada de linha, em 138 kV, para o 1º circuito da LT 138 kV Morro Vermelho / UTE Alto Taquari, arranjo barra principal e transferência, com SMF. | EL 138 kV M. VERMELHO LT 138 kV M. VERMELHO /UTE A. TAQUARI C-1 GO/MT | Em operação | 2013-03-24
T2009-220-A | LT 230kV Chapadao / Jatai e SE Jatai | LT Chapadão – Jataí C1 e C2 - 230 kV; SE Jataí | Instalar, na SE Morro Vermelho, uma entrada de linha, em 138 kV, para o 1º circuito da LT 138 kV para UTE Morro Vermelho, arranjo barra principal e transferência, com SMF. | EL 138 kV M. VERMELHO UTE M. VERMELHO | Em operação | 2012-11-17
T2009-220-A | LT 230kV Chapadao / Jatai e SE Jatai | LT Chapadão – Jataí C1 e C2 - 230 kV; SE Jataí | Instalar, na SE Morro Vermelho, uma interligação de barramentos IB1, em 138 kV, arranjo barra principal e transferência. | IB 138 kV MG 138 kV M. VERMELHO MG1 GO IB1 | Em operação | 2012-11-17
T2009-220-A | LT 230kV Chapadao / Jatai e SE Jatai | LT Chapadão – Jataí C1 e C2 - 230 kV; SE Jataí | Instalar, na UTE Água Emendada, uma entrada de linha, em 138 kV, para o 1º circuito da LT 138 kV Jataí / UTE Água Emendada, arranjo barra principal e transferência. | EL 138 kV UTE A. EMENDADA LT 138 kV JATAI /UTE A. EMENDADA C-1 GO | Em operação | 2012-11-17
T2009-220-A | LT 230kV Chapadao / Jatai e SE Jatai | LT Chapadão – Jataí C1 e C2 - 230 kV; SE Jataí | Instalar, na UTE Alto Taquari, uma entrada de linha, em 138 kV, para o 1º circuito da LT 138 kV Morro Vermelho / UTE Alto Taquari, arranjo barra principal e transferência. | EL 138 kV UTE A. TAQUARI LT 138 kV M. VERMELHO /UTE A. TAQUARI C-1 GO/MT | Em operação | 2013-03-24
T2009-220-A | LT 230kV Chapadao / Jatai e SE Jatai | LT Chapadão – Jataí C1 e C2 - 230 kV; SE Jataí | Instalar, na UTE Jataí, uma entrada de linha, em 138 kV, para o 1º circuito da LT 138 kV Jataí / UTE Jataí, arranjo barra principal e transferência. | EL 138 kV UTE JATAI LT 138 kV JATAI /UTE JATAI C-1 GO | Em operação | 2012-11-17
T2009-220-B | LT 230kV Barra dos Coqueiros – Quirinopolis e SE Quirinopolis | LT Barra dos Coqueiros – Quirinópolis C1 - 230 kV; SE Quirinópolis; | Construção do 1º circuito da LT 138 kV Quirinópolis / UTE Boa Vista, com extensão de 18 km, em circuito simples. | LT 138 kV QUIRINOPOLIS /UTE BOA VISTA C-1 GO | Em operação | 2011-04-17
T2009-220-B | LT 230kV Barra dos Coqueiros – Quirinopolis e SE Quirinopolis | LT Barra dos Coqueiros – Quirinópolis C1 - 230 kV; SE Quirinópolis; | Construção do 1º circuito da LT 138 kV Quirinópolis / UTE Quirinópolis, com extensão de 38 km, em circuito simples. | LT 138 kV QUIRINOPOLIS /UTE QUIRINOPOLIS C-1 GO | Em operação | 2011-06-07
T2009-220-B | LT 230kV Barra dos Coqueiros – Quirinopolis e SE Quirinopolis | LT Barra dos Coqueiros – Quirinópolis C1 - 230 kV; SE Quirinópolis; | Construção do 1º circuito da LT 230 kV Barra dos Coqueiros / Quirinópolis, com extensão de 50 km, em circuito simples. | LT 230 kV B.COQUEIROS /QUIRINOPOLIS C-1 GO | Em operação | 2011-04-17
T2009-220-B | LT 230kV Barra dos Coqueiros – Quirinopolis e SE Quirinopolis | LT Barra dos Coqueiros – Quirinópolis C1 - 230 kV; SE Quirinópolis; | Instalar, na SE Barra dos Coqueiros, uma entrada de linha, em 230 kV, para o 1º circuito da LT 230 kV Barra dos Coqueiros / Quirinópolis. | EL 230 kV B.COQUEIROS LT 230 kV B.COQUEIROS /QUIRINOPOLIS C-1 GO | Em operação | 2011-04-17
T2009-220-B | LT 230kV Barra dos Coqueiros – Quirinopolis e SE Quirinopolis | LT Barra dos Coqueiros – Quirinópolis C1 - 230 kV; SE Quirinópolis; | Instalar, na SE Quirinópolis, um módulo de conexão, em 138 kV, para o transformador trifásico TR1 230/138 kV - 225 MVA, arranjo barra dupla 4 chaves. | MC 138 kV TR 230/138 kV QUIRINOPOLIS TR1 GO | Em operação | 2011-04-17
T2009-220-B | LT 230kV Barra dos Coqueiros – Quirinopolis e SE Quirinopolis | LT Barra dos Coqueiros – Quirinópolis C1 - 230 kV; SE Quirinópolis; | Instalar, na SE Quirinópolis, um módulo de conexão, em 230 kV, para o transformador trifásico TR1 230/138 kV - 225 MVA, arranjo barra dupla 4 chaves, com SMF. | MC 230 kV TR 230/138 kV QUIRINOPOLIS TR1 GO | Em operação | 2011-04-17
T2009-220-B | LT 230kV Barra dos Coqueiros – Quirinopolis e SE Quirinopolis | LT Barra dos Coqueiros – Quirinópolis C1 - 230 kV; SE Quirinópolis; | Instalar, na SE Quirinópolis, um módulo geral MG1, em 230 kV, arranjo barra dupla a 4 chaves. | MG 230 kV QUIRINOPOLIS MG1 GO | Em operação | 2011-04-17
T2009-220-B | LT 230kV Barra dos Coqueiros – Quirinopolis e SE Quirinopolis | LT Barra dos Coqueiros – Quirinópolis C1 - 230 kV; SE Quirinópolis; | Instalar, na SE Quirinópolis, um módulo geral MG2, em 138 kV, arranjo barra dupla a 4 chaves. | MG 138 kV QUIRINOPOLIS MG2 GO | Em operação | 2011-04-17
T2009-220-B | LT 230kV Barra dos Coqueiros – Quirinopolis e SE Quirinopolis | LT Barra dos Coqueiros – Quirinópolis C1 - 230 kV; SE Quirinópolis; | Instalar, na SE Quirinópolis, um transformador trifásico TR1 230/138 kV – 225 MVA. | TR 230/138 kV QUIRINOPOLIS TR1 GO | Em operação | 2011-04-17
T2009-220-B | LT 230kV Barra dos Coqueiros – Quirinopolis e SE Quirinopolis | LT Barra dos Coqueiros – Quirinópolis C1 - 230 kV; SE Quirinópolis; | Instalar, na SE Quirinópolis, uma entrada de linha, em 138 kV, para o 1º circuito da LT 138 kV Quirinópolis / UTE Boa Vista, arranjo barra principal e transferência, com SMF. | EL 138 kV QUIRINOPOLIS LT 138 kV QUIRINOPOLIS /UTE BOA VISTA C-1 GO | Em operação | 2011-04-17
T2009-220-B | LT 230kV Barra dos Coqueiros – Quirinopolis e SE Quirinopolis | LT Barra dos Coqueiros – Quirinópolis C1 - 230 kV; SE Quirinópolis; | Instalar, na SE Quirinópolis, uma entrada de linha, em 138 kV, para o 1º circuito da LT 138 kV Quirinópolis / UTE Quirinópolis, arranjo barra principal e transferência, com SMF. | EL 138 kV QUIRINOPOLIS LT 138 kV QUIRINOPOLIS /UTE QUIRINOPOLIS C-1 GO | Em operação | 2011-06-07
T2009-220-B | LT 230kV Barra dos Coqueiros – Quirinopolis e SE Quirinopolis | LT Barra dos Coqueiros – Quirinópolis C1 - 230 kV; SE Quirinópolis; | Instalar, na SE Quirinópolis, uma entrada de linha, em 230 kV, para o 1º circuito da LT 230 kV Barra dos Coqueiros / Quirinópolis. | EL 230 kV QUIRINOPOLIS LT 230 kV B.COQUEIROS /QUIRINOPOLIS C-1 GO | Em operação | 2011-04-17
T2009-220-B | LT 230kV Barra dos Coqueiros – Quirinopolis e SE Quirinopolis | LT Barra dos Coqueiros – Quirinópolis C1 - 230 kV; SE Quirinópolis; | Instalar, na SE Quirinópolis, uma interligação de barramentos IB1, em 138 kV, arranjo barra dupla a 4 chaves. | IB 138 kV MG 138 kV QUIRINOPOLIS MG2 GO IB1 | Em operação | 2011-04-17
T2009-220-B | LT 230kV Barra dos Coqueiros – Quirinopolis e SE Quirinopolis | LT Barra dos Coqueiros – Quirinópolis C1 - 230 kV; SE Quirinópolis; | Instalar, na SE Quirinópolis, uma interligação de barramentos IB1, em 230 kV, arranjo barra dupla a 4 chaves. | IB 230 kV MG 230 kV QUIRINOPOLIS MG1 GO IB1 | Em operação | 2011-04-17
T2009-220-B | LT 230kV Barra dos Coqueiros – Quirinopolis e SE Quirinopolis | LT Barra dos Coqueiros – Quirinópolis C1 - 230 kV; SE Quirinópolis; | Instalar, na UTE Boa Vista, uma entrada de linha, em 138 kV, para o 1º circuito da LT 138 kV Quirinópolis / UTE Boa Vista, arranjo barra principal e transferência. | EL 138 kV UTE BOA VISTA LT 138 kV QUIRINOPOLIS /UTE BOA VISTA C-1 GO | Em operação | 2011-04-17
T2009-220-B | LT 230kV Barra dos Coqueiros – Quirinopolis e SE Quirinopolis | LT Barra dos Coqueiros – Quirinópolis C1 - 230 kV; SE Quirinópolis; | Instalar, na UTE Quirinópolis, uma entrada de linha, em 138 kV, para o 1º circuito da LT 138 kV Quirinópolis / UTE Quirinópolis, arranjo barra principal e transferência. | EL 138 kV UTE QUIRINOPOLIS LT 138 kV QUIRINOPOLIS /UTE QUIRINOPOLIS C-1 GO | Em operação | 2011-06-07
T2009-220-C | LT 230kV Palmeiras / Edeia e SE Edeia | LT Palmeiras – Edéia C1 - 230 kV; SE Edéia | Construção do 1º circuito da LT 230 kV Palmeiras / Edéia, com extensão de 60 km, em circuito simples. | LT 230 kV PALMEIRAS /EDEIA C-1 GO | Em operação | 2012-02-12
T2009-220-C | LT 230kV Palmeiras / Edeia e SE Edeia | LT Palmeiras – Edéia C1 - 230 kV; SE Edéia | Instalar, na SE Edéia, um módulo geral MG1, em 230 kV, arranjo barra dupla a 4 chaves. | MG 230 kV EDEIA MG1 GO | Em operação | 2012-02-12
T2009-220-C | LT 230kV Palmeiras / Edeia e SE Edeia | LT Palmeiras – Edéia C1 - 230 kV; SE Edéia | Instalar, na SE Edéia, uma entrada de linha, em 230 kV, para o 1º circuito da LT 230 kV Palmeiras / Edéia. | EL 230 kV EDEIA LT 230 kV PALMEIRAS /EDEIA C-1 GO | Em operação | 2012-02-12
T2009-220-C | LT 230kV Palmeiras / Edeia e SE Edeia | LT Palmeiras – Edéia C1 - 230 kV; SE Edéia | Instalar, na SE Edéia, uma interligação de barramentos IB1, em 230 kV, arranjo barra dupla a 4 chaves. | IB 230 kV MG 230 kV EDEIA MG1 GO IB1 | Em operação | 2012-02-12
T2009-220-C | LT 230kV Palmeiras / Edeia e SE Edeia | LT Palmeiras – Edéia C1 - 230 kV; SE Edéia | Instalar, na SE Palmeiras, uma entrada de linha, em 230 kV, para o 1º circuito da LT 230 kV Palmeiras / Edéia. | EL 230 kV PALMEIRAS LT 230 kV PALMEIRAS /EDEIA C-1 GO | Em operação | 2012-02-12
T2009-220-D | ICG e IEG - SE Edeia 138 kV | ICGs e IEGs que estão no Anexo 6C do Edital. Contratos foram assinados posteriormente. SE Edéia 138 kV. | Construção do 1º circuito da LT 138 kV Edéia / UTE Tropical Bioenergia I, com extensão de 49 km, em circuito simples. | LT 138 kV EDEIA /UTE T. BIOENERGIA I C-1 GO | Em operação | 2013-05-30
T2009-220-D | ICG e IEG - SE Edeia 138 kV | ICGs e IEGs que estão no Anexo 6C do Edital. Contratos foram assinados posteriormente. SE Edéia 138 kV. | Instalar, na SE Edéia, um módulo de conexão, em 138 kV, para o transformador trifásico TR1 230/138 kV - 150 MVA, arranjo barra dupla a 4 chaves. | MC 138 kV TR 230/138 kV EDEIA TR1 GO | Em operação | 2013-05-12
T2009-220-D | ICG e IEG - SE Edeia 138 kV | ICGs e IEGs que estão no Anexo 6C do Edital. Contratos foram assinados posteriormente. SE Edéia 138 kV. | Instalar, na SE Edéia, um módulo de conexão, em 230 kV, para o transformador trifásico TR1 230/138 kV - 150 MVA, arranjo barra dupla 4 chaves, com SMF. | MC 230 kV TR 230/138 kV EDEIA TR1 GO | Em operação | 2013-05-12
T2009-220-D | ICG e IEG - SE Edeia 138 kV | ICGs e IEGs que estão no Anexo 6C do Edital. Contratos foram assinados posteriormente. SE Edéia 138 kV. | Instalar, na SE Edéia, um módulo geral MG2, em 138 kV, arranjo barra dupla a 4 chaves. | MG 138 kV EDEIA MG2 GO | Em operação | 2013-05-12
T2009-220-D | ICG e IEG - SE Edeia 138 kV | ICGs e IEGs que estão no Anexo 6C do Edital. Contratos foram assinados posteriormente. SE Edéia 138 kV. | Instalar, na SE Edéia, um transformador trifásico TR1 230/138 kV – 150 MVA. | TR 230/138 kV EDEIA TR1 GO | Em operação | 2013-05-12
T2009-220-D | ICG e IEG - SE Edeia 138 kV | ICGs e IEGs que estão no Anexo 6C do Edital. Contratos foram assinados posteriormente. SE Edéia 138 kV. | Instalar, na SE Edéia, uma entrada de linha, em 138 kV, para o 1º circuito da LT 138 kV Edéia / UTE Tropical Bioenergia I, arranjo barra principal e transferência, com SMF. | EL 138 kV EDEIA LT 138 kV EDEIA /UTE T. BIOENERGIA I C-1 GO | Em operação | 2013-05-30
T2009-220-D | ICG e IEG - SE Edeia 138 kV | ICGs e IEGs que estão no Anexo 6C do Edital. Contratos foram assinados posteriormente. SE Edéia 138 kV. | Instalar, na SE Edéia, uma interligação de barramentos IB1, em 138 kV, arranjo barra dupla a 4 chaves. | IB 138 kV MG 138 kV EDEIA MG2 GO IB1 | Em operação | 2013-05-12
T2009-220-D | ICG e IEG - SE Edeia 138 kV | ICGs e IEGs que estão no Anexo 6C do Edital. Contratos foram assinados posteriormente. SE Edéia 138 kV. | Instalar, na UTE Tropical Bioenergia I, uma entrada de linha, em 138 kV, para o 1º circuito da LT 138 kV Edéia / UTE Tropical Bioenergia I, arranjo barra principal e transferência. | EL 138 kV UTE T. BIOENERGIA I LT 138 kV EDEIA /UTE T. BIOENERGIA I C-1 GO | Em operação | 2013-05-30
T2009-222 | SE Narandiba 230/69 kV | Subestação 230/69 kV Narandiba 200 MVA - compacta - tipo blindada e isolada a SF6 | Construção, na SE Narandiba, de um módulo geral MG1, em 230 kV, para subestação do tipo compacta, blindada e isolada a SF6. | MG 230 kV NARANDIBA MG1 BA | Em operação | 2011-05-27
T2009-222 | SE Narandiba 230/69 kV | Subestação 230/69 kV Narandiba 200 MVA - compacta - tipo blindada e isolada a SF6 | Instalar, na SE Narandiba, um banco de capacitores BC1 69 kV - 21,3 Mvar. | BC 69 kV 21,3 Mvar NARANDIBA BC1 BA | Em operação | 2011-05-27
T2009-222 | SE Narandiba 230/69 kV | Subestação 230/69 kV Narandiba 200 MVA - compacta - tipo blindada e isolada a SF6 | Instalar, na SE Narandiba, um banco de capacitores BC2 69 kV - 21,3 Mvar. | BC 69 kV 21,3 Mvar NARANDIBA BC2 BA | Em operação | 2011-05-27
T2009-222 | SE Narandiba 230/69 kV | Subestação 230/69 kV Narandiba 200 MVA - compacta - tipo blindada e isolada a SF6 | Instalar, na SE Narandiba, um módulo de conexão para o banco de capacitores BC1, em 69 kV, arranjo barra principal e transferência. Blindado e isolado a SF6. | MC 69 kV BC 69 kV 21,3 Mvar NARANDIBA BC1 BA | Em operação | 2011-05-27
T2009-222 | SE Narandiba 230/69 kV | Subestação 230/69 kV Narandiba 200 MVA - compacta - tipo blindada e isolada a SF6 | Instalar, na SE Narandiba, um módulo de conexão para o banco de capacitores BC2, em 69 kV, arranjo barra principal e transferência. Blindado e isolado a SF6. | MC 69 kV BC 69 kV 21,3 Mvar NARANDIBA BC2 BA | Em operação | 2011-05-27
T2009-222 | SE Narandiba 230/69 kV | Subestação 230/69 kV Narandiba 200 MVA - compacta - tipo blindada e isolada a SF6 | Instalar, na SE Narandiba, um módulo de conexão, em 230 kV, para o transformador trifásico TR1 230/69 kV - 100 MVA. Blindado e isolado a SF6. | MC 230 kV TR 230/69 kV NARANDIBA TR1 BA | Em operação | 2011-05-27
T2009-222 | SE Narandiba 230/69 kV | Subestação 230/69 kV Narandiba 200 MVA - compacta - tipo blindada e isolada a SF6 | Instalar, na SE Narandiba, um módulo de conexão, em 230 kV, para o transformador trifásico TR2 230/69 kV - 100 MVA. Blindado e isolado a SF6. | MC 230 kV TR 230/69 kV NARANDIBA TR2 BA | Em operação | 2011-05-27
T2009-222 | SE Narandiba 230/69 kV | Subestação 230/69 kV Narandiba 200 MVA - compacta - tipo blindada e isolada a SF6 | Instalar, na SE Narandiba, um módulo de conexão, em 69 kV, para o transformador de aterramento TA1, arranjo barra principal e transferência, sem disjuntor. Blindado e isolado a SF6. | MC 69 kV TT 69/0 kV NARANDIBA TA1 BA | Em operação | 2011-05-27
T2009-222 | SE Narandiba 230/69 kV | Subestação 230/69 kV Narandiba 200 MVA - compacta - tipo blindada e isolada a SF6 | Instalar, na SE Narandiba, um módulo de conexão, em 69 kV, para o transformador de aterramento TA2, arranjo barra principal e transferência, sem disjuntor. Blindado e isolado a SF6. | MC 69 kV TT 69/0 kV NARANDIBA TA2 BA | Em operação | 2011-05-27
T2009-222 | SE Narandiba 230/69 kV | Subestação 230/69 kV Narandiba 200 MVA - compacta - tipo blindada e isolada a SF6 | Instalar, na SE Narandiba, um módulo de conexão, em 69 kV, para o transformador trifásico TR1 230/69 kV - 100 MVA. Blindado e isolado a SF6. | MC 69 kV TR 230/69 kV NARANDIBA TR1 BA | Em operação | 2011-05-27
T2009-222 | SE Narandiba 230/69 kV | Subestação 230/69 kV Narandiba 200 MVA - compacta - tipo blindada e isolada a SF6 | Instalar, na SE Narandiba, um módulo de conexão, em 69 kV, para o transformador trifásico TR2 230/69 kV - 100 MVA. Blindado e isolado a SF6. | MC 69 kV TR 230/69 kV NARANDIBA TR2 BA | Em operação | 2011-05-27
T2009-222 | SE Narandiba 230/69 kV | Subestação 230/69 kV Narandiba 200 MVA - compacta - tipo blindada e isolada a SF6 | Instalar, na SE Narandiba, um transformador de aterramento TA1 de 20 ohms por fase, em 69 kV. | TT 69/0 kV NARANDIBA TA1 BA | Em operação | 2011-05-27
T2009-222 | SE Narandiba 230/69 kV | Subestação 230/69 kV Narandiba 200 MVA - compacta - tipo blindada e isolada a SF6 | Instalar, na SE Narandiba, um transformador de aterramento TA2 de 20 ohms por fase, em 69 kV. | TT 69/0 kV NARANDIBA TA2 BA | Em operação | 2011-05-27
T2009-222 | SE Narandiba 230/69 kV | Subestação 230/69 kV Narandiba 200 MVA - compacta - tipo blindada e isolada a SF6 | Instalar, na SE Narandiba, um transformador trifásico TR1 230/69 kV - 100 MVA. | TR 230/69 kV NARANDIBA TR1 BA | Em operação | 2011-05-27
T2009-222 | SE Narandiba 230/69 kV | Subestação 230/69 kV Narandiba 200 MVA - compacta - tipo blindada e isolada a SF6 | Instalar, na SE Narandiba, um transformador trifásico TR2 230/69 kV - 100 MVA. | TR 230/69 kV NARANDIBA TR2 BA | Em operação | 2011-05-27
T2009-222 | SE Narandiba 230/69 kV | Subestação 230/69 kV Narandiba 200 MVA - compacta - tipo blindada e isolada a SF6 | Instalar, na SE Narandiba, uma entrada de linha, em 230 kV, para o 1º circuito da LT 230 kV Pituaçu / Narandiba C-1. Entrada de linha blindada e isolada a SF6. | EL 230 kV NARANDIBA LT 230 kV PITUACU /NARANDIBA C-1 BA | Em operação | 2011-05-27
T2009-222 | SE Narandiba 230/69 kV | Subestação 230/69 kV Narandiba 200 MVA - compacta - tipo blindada e isolada a SF6 | Instalar, na SE Narandiba, uma entrada de linha, em 230 kV, para o 2º circuito da LT 230 kV Pituaçu / Narandiba C-2. Entrada de linha blindada e isolada a SF6. | EL 230 kV NARANDIBA LT 230 kV PITUACU /NARANDIBA C-2 BA | Em operação | 2011-05-27
T2009-222 | SE Narandiba 230/69 kV | Subestação 230/69 kV Narandiba 200 MVA - compacta - tipo blindada e isolada a SF6 | Instalar, na SE Narandiba, uma entrada de linha, em 69 kV, de distribuição DIST1 para Matatu, arranjo barra principal e transferência. Blindada e isolada a SF6. | EL 69 kV NARANDIBA DIST1 | Em operação | 2011-05-27
T2009-222 | SE Narandiba 230/69 kV | Subestação 230/69 kV Narandiba 200 MVA - compacta - tipo blindada e isolada a SF6 | Instalar, na SE Narandiba, uma entrada de linha, em 69 kV, de distribuição DIST2 para Federação-C1, arranjo barra principal e transferência. Blindada e isolada a SF6. | EL 69 kV NARANDIBA DIST2 | Em operação | 2011-05-27
T2009-222 | SE Narandiba 230/69 kV | Subestação 230/69 kV Narandiba 200 MVA - compacta - tipo blindada e isolada a SF6 | Instalar, na SE Narandiba, uma entrada de linha, em 69 kV, de distribuição DIST3 para Federação-C2, arranjo barra principal e transferência. Blindada e isolada a SF6. | EL 69 kV NARANDIBA DIST3 | Em operação | 2011-05-27
T2009-222 | SE Narandiba 230/69 kV | Subestação 230/69 kV Narandiba 200 MVA - compacta - tipo blindada e isolada a SF6 | Instalar, na SE Narandiba, uma entrada de linha, em 69 kV, de distribuição DIST4 para Retiro-C1, arranjo barra principal e transferência. Blindada e isolada a SF6. | EL 69 kV NARANDIBA DIST4 | Em operação | 2011-05-27
T2009-222 | SE Narandiba 230/69 kV | Subestação 230/69 kV Narandiba 200 MVA - compacta - tipo blindada e isolada a SF6 | Instalar, na SE Narandiba, uma entrada de linha, em 69 kV, de distribuição DIST5 para Pituaçú, arranjo barra principal e transferência. Blindada e isolada a SF6. | EL 69 kV NARANDIBA DIST5 | Em operação | 2011-05-27
T2009-222 | SE Narandiba 230/69 kV | Subestação 230/69 kV Narandiba 200 MVA - compacta - tipo blindada e isolada a SF6 | Instalar, na SE Narandiba, uma entrada de linha, em 69 kV, de distribuição DIST6 para CAB-C1, arranjo barra principal e transferência. Blindada e isolada a SF6. | EL 69 kV NARANDIBA DIST6 | Em operação | 2011-05-27
T2009-222 | SE Narandiba 230/69 kV | Subestação 230/69 kV Narandiba 200 MVA - compacta - tipo blindada e isolada a SF6 | Instalar, na SE Narandiba, uma interligação de barramentos IB1, em 230 kV, blindado e isolado a SF6. | IB 230 kV MG 230 kV NARANDIBA MG1 BA IB1 | Em operação | 2011-05-27
T2009-222 | SE Narandiba 230/69 kV | Subestação 230/69 kV Narandiba 200 MVA - compacta - tipo blindada e isolada a SF6 | Instalar, na SE Narandiba, uma interligação de barramentos IB1, em 69 kV. Blindada e isolada a SF6. | IB 69 kV MG 230 kV NARANDIBA MG1 BA IB1 | Em operação | 2011-05-27
T2009-222 | SE Narandiba 230/69 kV | Subestação 230/69 kV Narandiba 200 MVA - compacta - tipo blindada e isolada a SF6 | Instalar, na SE Narandiba, uma interligação de barramentos IB2, em 69 kV. Blindada e isolada a SF6. | IB 69 kV MG 230 kV NARANDIBA MG1 BA IB2 | Em operação | 2011-05-27
T2009-222 | SE Narandiba 230/69 kV | Subestação 230/69 kV Narandiba 200 MVA - compacta - tipo blindada e isolada a SF6 | Instalar, na SE Narandiba, uma interligação de barramentos IB3, em 69 kV. Com a função de seccionar a barra principal. Blindada e isolada a SF6. | IB 69 kV MG 230 kV NARANDIBA MG1 BA IB3 | Em operação | 2011-05-27
T2009-222 | SE Narandiba 230/69 kV | Subestação 230/69 kV Narandiba 200 MVA - compacta - tipo blindada e isolada a SF6 | Instalar, na SE Narandiba, uma interligação de barramentos IB4, em 69 kV. Com a função de seccionar a barra de transferência. Blindada e isolada a SF6. | IB 69 kV MG 230 kV NARANDIBA MG1 BA IB4 | Em operação | 2011-05-27
T2009-224 | LT Eunápolis / Teixeira de Freitas II C2 | Contrução do 2º circuito, em 230 kV, entre a SE Eunápolis e a SE Teixeira de Freitas II. | Construção do 2º circuito, em 230 kV, da LT Eunápolis - Teixeira de Freitas II, com extensão aproximada de 152 km. | LT 230 kV EUNAPOLIS /TEIX. FREITAS II C-2 BA | Em operação | 2018-10-26
T2009-224 | LT Eunápolis / Teixeira de Freitas II C2 | Contrução do 2º circuito, em 230 kV, entre a SE Eunápolis e a SE Teixeira de Freitas II. | Instalar, na SE Eunápolis, um módulo de entrada de linha, em 230 kV, da LT Eunápolis - Teixeira de Freitas II, arranjo barra principal e transferência. | EL 230 kV EUNAPOLIS LT 230 kV EUNAPOLIS /TEIX. FREITAS II C-2 BA | Em operação | 2012-05-22
T2009-224 | LT Eunápolis / Teixeira de Freitas II C2 | Contrução do 2º circuito, em 230 kV, entre a SE Eunápolis e a SE Teixeira de Freitas II. | Instalar, na SE Teixeira de Freitas II, um módulo de entrada de linha, em 230 kV, da LT Eunápolis - Teixeira de Freitas II, arranjo barra dupla a quatro chaves. | EL 230 kV TEIX. FREITAS II LT 230 kV EUNAPOLIS /TEIX. FREITAS II C-2 BA | Em operação | 2019-03-31
T2009-225-A | LT 230 kV Pau Ferro – Santa Rita II e SE 230/69 kV Santa Rita II | LT 230 kV Pau Ferro – Santa Rita II; SE 230/69 kV Santa Rita II - 300 MVA; Seccionamento da LT 230 kV Goianinha - Mussuré II C1. | Construção do 1º circuito da LT 230 kV Pau Ferro / Santa Rita II, com extensão de 96,7 km, em circuito simples. | LT 230 kV PAU FERRO /SANTA RITA II C-1 PE/PB | Em operação | 2021-01-30
T2009-225-A | LT 230 kV Pau Ferro – Santa Rita II e SE 230/69 kV Santa Rita II | LT 230 kV Pau Ferro – Santa Rita II; SE 230/69 kV Santa Rita II - 300 MVA; Seccionamento da LT 230 kV Goianinha - Mussuré II C1. | Instalar o circuito LT 230 kV GOIANINHA /SANTA RITA II C-1 PE/PB originado do seccionamento do circuito LT 230 kV GOIANINHA /MUSSURE II C-1 PE/PB na SE SANTA RITA II | LT 230 kV GOIANINHA /SANTA RITA II C-1 PE/PB | Em operação | 2012-07-08
T2009-225-A | LT 230 kV Pau Ferro – Santa Rita II e SE 230/69 kV Santa Rita II | LT 230 kV Pau Ferro – Santa Rita II; SE 230/69 kV Santa Rita II - 300 MVA; Seccionamento da LT 230 kV Goianinha - Mussuré II C1. | Instalar o circuito LT 230 kV SANTA RITA II /MUSSURE II C-1 PB originado do seccionamento do circuito LT 230 kV GOIANINHA /MUSSURE II C-1 PE/PB na SE SANTA RITA II | LT 230 kV SANTA RITA II /MUSSURE II C-1 PB | Em operação | 2012-07-08
T2009-225-A | LT 230 kV Pau Ferro – Santa Rita II e SE 230/69 kV Santa Rita II | LT 230 kV Pau Ferro – Santa Rita II; SE 230/69 kV Santa Rita II - 300 MVA; Seccionamento da LT 230 kV Goianinha - Mussuré II C1. | Instalar, na SE Pau Ferro, uma entrada de linha, em 230 kV, para o 1º circuito da LT 230 kV Pau Ferro / Santa Rita II. | EL 230 kV PAU FERRO LT 230 kV PAU FERRO /SANTA RITA II C-1 PE/PB | Em operação | 2021-01-30
T2009-225-A | LT 230 kV Pau Ferro – Santa Rita II e SE 230/69 kV Santa Rita II | LT 230 kV Pau Ferro – Santa Rita II; SE 230/69 kV Santa Rita II - 300 MVA; Seccionamento da LT 230 kV Goianinha - Mussuré II C1. | Instalar, na SE Santa Rita II, um banco de capacitores BC1, em 69 kV, 21,3MVAr. | BC 69 kV 21 Mvar SANTA RITA II BC1 PB | Em operação | 2012-07-13
T2009-225-A | LT 230 kV Pau Ferro – Santa Rita II e SE 230/69 kV Santa Rita II | LT 230 kV Pau Ferro – Santa Rita II; SE 230/69 kV Santa Rita II - 300 MVA; Seccionamento da LT 230 kV Goianinha - Mussuré II C1. | Instalar, na SE Santa Rita II, um banco de capacitores BC2, em 69 kV, 21,3MVAr. | BC 69 kV 21 Mvar SANTA RITA II BC2 PB | Em operação | 2012-07-13
T2009-225-A | LT 230 kV Pau Ferro – Santa Rita II e SE 230/69 kV Santa Rita II | LT 230 kV Pau Ferro – Santa Rita II; SE 230/69 kV Santa Rita II - 300 MVA; Seccionamento da LT 230 kV Goianinha - Mussuré II C1. | Instalar, na SE Santa Rita II, um módulo de conexão para o banco de capacitores BC1, em 69 kV, 21,3MVAr, arranjo barra principal e transferência. | MC 69 kV BC 69 kV 21 Mvar SANTA RITA II BC1 PB | Em operação | 2012-07-13
T2009-225-A | LT 230 kV Pau Ferro – Santa Rita II e SE 230/69 kV Santa Rita II | LT 230 kV Pau Ferro – Santa Rita II; SE 230/69 kV Santa Rita II - 300 MVA; Seccionamento da LT 230 kV Goianinha - Mussuré II C1. | Instalar, na SE Santa Rita II, um módulo de conexão para o banco de capacitores BC2, em 69 kV, 21,3MVAr, arranjo barra principal e transferência. | MC 69 kV BC 69 kV 21 Mvar SANTA RITA II BC2 PB | Em operação | 2012-07-13
T2009-225-A | LT 230 kV Pau Ferro – Santa Rita II e SE 230/69 kV Santa Rita II | LT 230 kV Pau Ferro – Santa Rita II; SE 230/69 kV Santa Rita II - 300 MVA; Seccionamento da LT 230 kV Goianinha - Mussuré II C1. | Instalar, na SE Santa Rita II, um módulo de conexão, em 230 kV, para o transformador trifásico TR1 230/69 kV - 150 MVA. | MC 230 kV TR 230/69 kV SANTA RITA II TR1 PB | Em operação | 2012-07-08
T2009-225-A | LT 230 kV Pau Ferro – Santa Rita II e SE 230/69 kV Santa Rita II | LT 230 kV Pau Ferro – Santa Rita II; SE 230/69 kV Santa Rita II - 300 MVA; Seccionamento da LT 230 kV Goianinha - Mussuré II C1. | Instalar, na SE Santa Rita II, um módulo de conexão, em 230 kV, para o transformador trifásico TR2 230/69 kV - 150 MVA. | MC 230 kV TR 230/69 kV SANTA RITA II TR2 PB | Em operação | 2012-07-13
T2009-225-A | LT 230 kV Pau Ferro – Santa Rita II e SE 230/69 kV Santa Rita II | LT 230 kV Pau Ferro – Santa Rita II; SE 230/69 kV Santa Rita II - 300 MVA; Seccionamento da LT 230 kV Goianinha - Mussuré II C1. | Instalar, na SE Santa Rita II, um módulo de conexão, em 69 kV, para o transformador trifásico TR1 230/69 kV - 150 MVA. | MC 69 kV TR 230/69 kV SANTA RITA II TR1 PB | Em operação | 2012-07-08
T2009-225-A | LT 230 kV Pau Ferro – Santa Rita II e SE 230/69 kV Santa Rita II | LT 230 kV Pau Ferro – Santa Rita II; SE 230/69 kV Santa Rita II - 300 MVA; Seccionamento da LT 230 kV Goianinha - Mussuré II C1. | Instalar, na SE Santa Rita II, um módulo de conexão, em 69 kV, para o transformador trifásico TR2 230/69 kV - 150 MVA. | MC 69 kV TR 230/69 kV SANTA RITA II TR2 PB | Em operação | 2012-07-13
T2009-225-A | LT 230 kV Pau Ferro – Santa Rita II e SE 230/69 kV Santa Rita II | LT 230 kV Pau Ferro – Santa Rita II; SE 230/69 kV Santa Rita II - 300 MVA; Seccionamento da LT 230 kV Goianinha - Mussuré II C1. | Instalar, na SE Santa Rita II, um módulo de conexão, sem disjuntor, para o transformador de aterramento TT1 20 ohms / fase, em 69 kV. | MC 69 kV TT 69/0 kV SANTA RITA II TT1 PB | Em operação | 2012-07-08
T2009-225-A | LT 230 kV Pau Ferro – Santa Rita II e SE 230/69 kV Santa Rita II | LT 230 kV Pau Ferro – Santa Rita II; SE 230/69 kV Santa Rita II - 300 MVA; Seccionamento da LT 230 kV Goianinha - Mussuré II C1. | Instalar, na SE SANTA RITA II, um módulo de entrada de linha para o circuito LT 230 kV GOIANINHA /SANTA RITA II C-1 PE/PB originado do seccionamento do circuito LT 230 kV GOIANINHA /MUSSURE II C-1 PE/PB na SE SANTA RITA II. | EL 230 kV SANTA RITA II LT 230 kV JOAO PESSOA II /SANTA RITA II C-2 PB | Em operação | 2012-07-08
T2009-225-A | LT 230 kV Pau Ferro – Santa Rita II e SE 230/69 kV Santa Rita II | LT 230 kV Pau Ferro – Santa Rita II; SE 230/69 kV Santa Rita II - 300 MVA; Seccionamento da LT 230 kV Goianinha - Mussuré II C1. | Instalar, na SE SANTA RITA II, um módulo de entrada de linha para o circuito LT 230 kV SANTA RITA II /MUSSURE II C-1 PB originado do seccionamento do circuito LT 230 kV GOIANINHA /MUSSURE II C-1 PE/PB na SE SANTA RITA II. | EL 230 kV SANTA RITA II LT 230 kV JOAO PESSOA II /SANTA RITA II C-1 PB | Em operação | 2012-07-08
T2009-225-A | LT 230 kV Pau Ferro – Santa Rita II e SE 230/69 kV Santa Rita II | LT 230 kV Pau Ferro – Santa Rita II; SE 230/69 kV Santa Rita II - 300 MVA; Seccionamento da LT 230 kV Goianinha - Mussuré II C1. | Instalar, na SE Santa Rita II, um módulo geral MG1, em 230 kV, arranjo barra dupla a 4 chaves. | MG 230 kV SANTA RITA II MG1 PB | Em operação | 2012-07-08
T2009-225-A | LT 230 kV Pau Ferro – Santa Rita II e SE 230/69 kV Santa Rita II | LT 230 kV Pau Ferro – Santa Rita II; SE 230/69 kV Santa Rita II - 300 MVA; Seccionamento da LT 230 kV Goianinha - Mussuré II C1. | Instalar, na SE Santa Rita II, um transformador de aterramento TT1 20 ohms / fase, em 69 kV. | TT 69/0 kV SANTA RITA II TT1 PB | Em operação | 2012-07-08
T2009-225-A | LT 230 kV Pau Ferro – Santa Rita II e SE 230/69 kV Santa Rita II | LT 230 kV Pau Ferro – Santa Rita II; SE 230/69 kV Santa Rita II - 300 MVA; Seccionamento da LT 230 kV Goianinha - Mussuré II C1. | Instalar, na SE Santa Rita II, um transformador trifásico TR1 230/69 kV – 150 MVA. | TR 230/69 kV SANTA RITA II TR1 PB | Em operação | 2012-07-08
T2009-225-A | LT 230 kV Pau Ferro – Santa Rita II e SE 230/69 kV Santa Rita II | LT 230 kV Pau Ferro – Santa Rita II; SE 230/69 kV Santa Rita II - 300 MVA; Seccionamento da LT 230 kV Goianinha - Mussuré II C1. | Instalar, na SE Santa Rita II, um transformador trifásico TR2 230/69 kV – 150 MVA. | TR 230/69 kV SANTA RITA II TR2 PB | Em operação | 2012-07-13
T2009-225-A | LT 230 kV Pau Ferro – Santa Rita II e SE 230/69 kV Santa Rita II | LT 230 kV Pau Ferro – Santa Rita II; SE 230/69 kV Santa Rita II - 300 MVA; Seccionamento da LT 230 kV Goianinha - Mussuré II C1. | Instalar, na SE Santa Rita II, uma entrada de linha DIST1, em 69 kV, para o circuito 1 da LT 69 kV para Bayeux. | EL 69 kV SANTA RITA II DIST1 | Em operação | 2012-07-19
T2009-225-A | LT 230 kV Pau Ferro – Santa Rita II e SE 230/69 kV Santa Rita II | LT 230 kV Pau Ferro – Santa Rita II; SE 230/69 kV Santa Rita II - 300 MVA; Seccionamento da LT 230 kV Goianinha - Mussuré II C1. | Instalar, na SE Santa Rita II, uma entrada de linha DIST2, em 69 kV, para o circuito 2 da LT 69 kV para Bayeux. | EL 69 kV SANTA RITA II DIST2 | Em operação | 2012-07-19
T2009-225-A | LT 230 kV Pau Ferro – Santa Rita II e SE 230/69 kV Santa Rita II | LT 230 kV Pau Ferro – Santa Rita II; SE 230/69 kV Santa Rita II - 300 MVA; Seccionamento da LT 230 kV Goianinha - Mussuré II C1. | Instalar, na SE Santa Rita II, uma entrada de linha DIST3, em 69 kV, para o circuito da LT 69 kV para Santa Rita. | EL 69 kV SANTA RITA II DIST3 | Em operação | 2012-07-19
T2009-225-A | LT 230 kV Pau Ferro – Santa Rita II e SE 230/69 kV Santa Rita II | LT 230 kV Pau Ferro – Santa Rita II; SE 230/69 kV Santa Rita II - 300 MVA; Seccionamento da LT 230 kV Goianinha - Mussuré II C1. | Instalar, na SE Santa Rita II, uma entrada de linha DIST4, em 69 kV, para o circuito da LT 69 kV para Oratório. | EL 69 kV SANTA RITA II DIST4 | Em operação | 2012-07-19
T2009-225-A | LT 230 kV Pau Ferro – Santa Rita II e SE 230/69 kV Santa Rita II | LT 230 kV Pau Ferro – Santa Rita II; SE 230/69 kV Santa Rita II - 300 MVA; Seccionamento da LT 230 kV Goianinha - Mussuré II C1. | Instalar, na SE Santa Rita II, uma entrada de linha, em 230 kV, para o 1º circuito da LT 230 kV Pau Ferro / Santa Rita II. | EL 230 kV SANTA RITA II LT 230 kV PAU FERRO /SANTA RITA II C-1 PE/PB | Em operação | 2012-07-19
T2009-225-A | LT 230 kV Pau Ferro – Santa Rita II e SE 230/69 kV Santa Rita II | LT 230 kV Pau Ferro – Santa Rita II; SE 230/69 kV Santa Rita II - 300 MVA; Seccionamento da LT 230 kV Goianinha - Mussuré II C1. | Instalar, na SE Santa Rita II, uma interligação de barramentos IB1, em 230 kV, arranjo barra dupla a 4 chaves. | IB 230 kV MG 230 kV SANTA RITA II MG1 PB IB1 | Em operação | 2012-07-08
T2009-225-A | LT 230 kV Pau Ferro – Santa Rita II e SE 230/69 kV Santa Rita II | LT 230 kV Pau Ferro – Santa Rita II; SE 230/69 kV Santa Rita II - 300 MVA; Seccionamento da LT 230 kV Goianinha - Mussuré II C1. | Instalar, na SE Santa Rita II, uma interligação de barramentos IB1, em 69 kV, arranjo barra principal e transferência. | IB 69 kV MG 230 kV SANTA RITA II MG1 PB IB1 | Em operação | 2012-07-08
T2009-225-B | LT 230 kV Paulo Afonso III - Zebu e SE 230/69 kV Zebu | LT 230 kV Paulo Afonso III - Zebu; SE 230/69 kV Zebu - 200 MVA | Construção do 1º circuito da LT 230 kV Paulo Afonso III / Zebu, com extensão de 6 km, em circuito duplo. | LT 230 kV P.AFONSO III /ZEBU II C-1 AL | Em operação | 2012-07-30
T2009-225-B | LT 230 kV Paulo Afonso III - Zebu e SE 230/69 kV Zebu | LT 230 kV Paulo Afonso III - Zebu; SE 230/69 kV Zebu - 200 MVA | Construção do 2º circuito da LT 230 kV Paulo Afonso III / Zebu, com extensão de 6 km, em circuito duplo. | LT 230 kV P.AFONSO III /ZEBU II C-2 AL | Em operação | 2012-07-21
T2009-225-B | LT 230 kV Paulo Afonso III - Zebu e SE 230/69 kV Zebu | LT 230 kV Paulo Afonso III - Zebu; SE 230/69 kV Zebu - 200 MVA | Instalar, na SE Paulo Afonso III, uma entrada de linha, em 230 kV, para o 1º circuito da LT 230 kV Paulo Afonso III / Zebu, arranjo barra tripla 6 chaves. | EL 230 kV P.AFONSO III LT 230 kV P.AFONSO III /ZEBU II C-1 AL | Em operação | 2012-07-30
T2009-225-B | LT 230 kV Paulo Afonso III - Zebu e SE 230/69 kV Zebu | LT 230 kV Paulo Afonso III - Zebu; SE 230/69 kV Zebu - 200 MVA | Instalar, na SE Paulo Afonso III, uma entrada de linha, em 230 kV, para o 2º circuito da LT 230 kV Paulo Afonso III / Zebu, arranjo barra tripla 6 chaves. | EL 230 kV P.AFONSO III LT 230 kV P.AFONSO III /ZEBU II C-2 AL | Em operação | 2012-08-16
T2009-225-B | LT 230 kV Paulo Afonso III - Zebu e SE 230/69 kV Zebu | LT 230 kV Paulo Afonso III - Zebu; SE 230/69 kV Zebu - 200 MVA | Instalar, na SE Paulo Afonso III, uma interligação de barramentos IB1, em 230 kV, arranjo barra dupla a 4 chaves. | IB 230 kV MG 230 kV ZEBU II MG1 AL IB1 | Em operação | 2012-07-30
T2009-225-B | LT 230 kV Paulo Afonso III - Zebu e SE 230/69 kV Zebu | LT 230 kV Paulo Afonso III - Zebu; SE 230/69 kV Zebu - 200 MVA | Instalar, na SE Zebu, um módulo de conexão sem disjuntor, em 69 kV, para o transformador de aterramento TT1 69 kV, 20 ohms / fase, arranjo barra principal e transferência. | MC 69 kV TT 69/0 kV ZEBU II TT1 AL | Em operação | 2012-07-30
T2009-225-B | LT 230 kV Paulo Afonso III - Zebu e SE 230/69 kV Zebu | LT 230 kV Paulo Afonso III - Zebu; SE 230/69 kV Zebu - 200 MVA | Instalar, na SE Zebu, um módulo de conexão, em 230 kV, para o transformador trifásico TR1 230/69 kV - 100 MVA, arranjo barra dupla 4 chaves. | MC 230 kV TR 230/69 kV ZEBU II TR1 AL | Em operação | 2012-07-30
T2009-225-B | LT 230 kV Paulo Afonso III - Zebu e SE 230/69 kV Zebu | LT 230 kV Paulo Afonso III - Zebu; SE 230/69 kV Zebu - 200 MVA | Instalar, na SE Zebu, um módulo de conexão, em 230 kV, para o transformador trifásico TR2 230/69 kV - 100 MVA, arranjo barra dupla 4 chaves. | MC 230 kV TR 230/69 kV ZEBU II TR2 AL | Em operação | 2012-08-06
T2009-225-B | LT 230 kV Paulo Afonso III - Zebu e SE 230/69 kV Zebu | LT 230 kV Paulo Afonso III - Zebu; SE 230/69 kV Zebu - 200 MVA | Instalar, na SE Zebu, um módulo de conexão, em 69 kV, para o transformador trifásico TR1 230/69 kV - 100 MVA, arranjo barra principal e transferência. | MC 69 kV TR 230/69 kV ZEBU II TR1 AL | Em operação | 2012-07-30
T2009-225-B | LT 230 kV Paulo Afonso III - Zebu e SE 230/69 kV Zebu | LT 230 kV Paulo Afonso III - Zebu; SE 230/69 kV Zebu - 200 MVA | Instalar, na SE Zebu, um módulo de conexão, em 69 kV, para o transformador trifásico TR2 230/69 kV - 100 MVA, arranjo barra principal e transferência. | MC 69 kV TR 230/69 kV ZEBU II TR2 AL | Em operação | 2012-08-06
T2009-225-B | LT 230 kV Paulo Afonso III - Zebu e SE 230/69 kV Zebu | LT 230 kV Paulo Afonso III - Zebu; SE 230/69 kV Zebu - 200 MVA | Instalar, na SE Zebu, um módulo geral MG1, em 230 kV, arranjo barra dupla a 4 chaves. | MG 230 kV ZEBU II MG1 AL | Em operação | 2012-07-30
T2009-225-B | LT 230 kV Paulo Afonso III - Zebu e SE 230/69 kV Zebu | LT 230 kV Paulo Afonso III - Zebu; SE 230/69 kV Zebu - 200 MVA | Instalar, na SE Zebu, um transformador de aterramento 20 ohms / fase, em 69 kV. | TT 69/0 kV ZEBU II TT1 AL | Em operação | 2012-07-30
T2009-225-B | LT 230 kV Paulo Afonso III - Zebu e SE 230/69 kV Zebu | LT 230 kV Paulo Afonso III - Zebu; SE 230/69 kV Zebu - 200 MVA | Instalar, na SE Zebu, um transformador trifásico TR1 230/69 kV – 100 MVA. | TR 230/69 kV ZEBU II TR1 AL | Em operação | 2012-07-30
T2009-225-B | LT 230 kV Paulo Afonso III - Zebu e SE 230/69 kV Zebu | LT 230 kV Paulo Afonso III - Zebu; SE 230/69 kV Zebu - 200 MVA | Instalar, na SE Zebu, um transformador trifásico TR2 230/69 kV – 100 MVA. | TR 230/69 kV ZEBU II TR2 AL | Em operação | 2012-08-06
T2009-225-B | LT 230 kV Paulo Afonso III - Zebu e SE 230/69 kV Zebu | LT 230 kV Paulo Afonso III - Zebu; SE 230/69 kV Zebu - 200 MVA | Instalar, na SE Zebu, uma entrada de linha DIST1, em 69 kV, para o circuito da LT 69 kV para Barro Vermelho, arranjo barra principal e transferência. | EL 69 kV ZEBU II BARRO VERMELHO | Em operação | 2012-08-09
T2009-225-B | LT 230 kV Paulo Afonso III - Zebu e SE 230/69 kV Zebu | LT 230 kV Paulo Afonso III - Zebu; SE 230/69 kV Zebu - 200 MVA | Instalar, na SE Zebu, uma entrada de linha DIST2, em 69 kV, para o circuito da LT 69 kV para Adutora, arranjo barra principal e transferência. | EL 69 kV ZEBU II ADUTORA | Em operação | 2012-08-09
T2009-225-B | LT 230 kV Paulo Afonso III - Zebu e SE 230/69 kV Zebu | LT 230 kV Paulo Afonso III - Zebu; SE 230/69 kV Zebu - 200 MVA | Instalar, na SE Zebu, uma entrada de linha DIST3, em 69 kV, para o 1º circuito da LT 69 kV para Delmiro Gouveia, arranjo barra principal e transferência. | EL 69 kV ZEBU II D. GOUVEIA C1 | Em operação | 2012-08-06
T2009-225-B | LT 230 kV Paulo Afonso III - Zebu e SE 230/69 kV Zebu | LT 230 kV Paulo Afonso III - Zebu; SE 230/69 kV Zebu - 200 MVA | Instalar, na SE Zebu, uma entrada de linha DIST4, em 69 kV, para o 2º circuito da LT 69 kV para Delmiro Gouveia, arranjo barra principal e transferência. | EL 69 kV ZEBU II D. GOUVEIA C2 | Em operação | 2012-08-09
T2009-225-B | LT 230 kV Paulo Afonso III - Zebu e SE 230/69 kV Zebu | LT 230 kV Paulo Afonso III - Zebu; SE 230/69 kV Zebu - 200 MVA | Instalar, na SE Zebu, uma entrada de linha, em 230 kV, para o 1º circuito da LT 230 kV Paulo Afonso III / Zebu, arranjo barra dupla a 4 chaves. | EL 230 kV ZEBU II LT 230 kV P.AFONSO III /ZEBU II C-1 AL | Em operação | 2012-07-30
T2009-225-B | LT 230 kV Paulo Afonso III - Zebu e SE 230/69 kV Zebu | LT 230 kV Paulo Afonso III - Zebu; SE 230/69 kV Zebu - 200 MVA | Instalar, na SE Zebu, uma entrada de linha, em 230 kV, para o 2º circuito da LT 230 kV Paulo Afonso III / Zebu, arranjo barra dupla a 4 chaves. | EL 230 kV ZEBU II LT 230 kV P.AFONSO III /ZEBU II C-2 AL | Em operação | 2012-08-15
T2009-225-B | LT 230 kV Paulo Afonso III - Zebu e SE 230/69 kV Zebu | LT 230 kV Paulo Afonso III - Zebu; SE 230/69 kV Zebu - 200 MVA | Instalar, na SE Zebu, uma interligação de barramentos IB1, em 69 kV, arranjo barra principal e transferência. | IB 69 kV MG 230 kV ZEBU II MG1 AL IB1 | Em operação | 2012-07-30
T2009-225-C | SE 230/69kV Natal III | SE Natal III - 300 MVA; Seccionamento da LT 230 kV Campina Grande II - Natal II C3/C4. | Instalar o circuito LT 230 kV CAMPINA GRANNDE II PB /NATAL III C-1 RN originado do seccionamento do circuito LT 230 kV CAMPINA GRANDE II PB /NATAL II C-3 RN na SE NATAL III | LT 230 kV C.GRANDE II /NATAL III C-1 PB/RN | Em operação | 2012-09-02
T2009-225-C | SE 230/69kV Natal III | SE Natal III - 300 MVA; Seccionamento da LT 230 kV Campina Grande II - Natal II C3/C4. | Instalar o circuito LT 230 kV CAMPINA GRANNDE II PB /NATAL III C-2 RN originado do seccionamento do circuito LT 230 kV CAMPINA GRANDE II PB /NATAL II C-4 RN na SE NATAL III | LT 230 kV C.GRANDE II /NATAL III C-2 PB/RN | Em operação | 2012-08-26
T2009-225-C | SE 230/69kV Natal III | SE Natal III - 300 MVA; Seccionamento da LT 230 kV Campina Grande II - Natal II C3/C4. | Instalar o circuito LT 230 kV NATAL III PB /NATAL II C-1 RN originado do seccionamento do circuito LT 230 kV CAMPINA GRANDE II PB /NATAL II C-3 RN na SE NATAL III | LT 230 kV NATAL III /NATAL II C-1 RN | Em operação | 2012-09-02
T2009-225-C | SE 230/69kV Natal III | SE Natal III - 300 MVA; Seccionamento da LT 230 kV Campina Grande II - Natal II C3/C4. | Instalar o circuito LT 230 kV NATAL III PB /NATAL II C-2 RN originado do seccionamento do circuito LT 230 kV CAMPINA GRANDE II PB /NATAL II C-4 RN na SE NATAL III | LT 230 kV NATAL III /NATAL II C-2 RN | Em operação | 2012-08-26
T2009-225-C | SE 230/69kV Natal III | SE Natal III - 300 MVA; Seccionamento da LT 230 kV Campina Grande II - Natal II C3/C4. | Instalar, na SE Natal III, um módulo de conexão de transformador de aterramento TT1 20 ohms / fase, em 69 kV. | MC 69 kV TT 69/0 kV NATAL III TT1 RN | Em operação | 2012-09-02
T2009-225-C | SE 230/69kV Natal III | SE Natal III - 300 MVA; Seccionamento da LT 230 kV Campina Grande II - Natal II C3/C4. | Instalar, na SE Natal III, um módulo de conexão, em 230 kV, para o transformador trifásico TR1 230/69 kV - 150 MVA. | MC 230 kV TR 230/69 kV NATAL III TR1 RN | Em operação | 2012-09-02
T2009-225-C | SE 230/69kV Natal III | SE Natal III - 300 MVA; Seccionamento da LT 230 kV Campina Grande II - Natal II C3/C4. | Instalar, na SE Natal III, um módulo de conexão, em 230 kV, para o transformador trifásico TR2 230/69 kV - 150 MVA. | MC 230 kV TR 230/69 kV NATAL III TR2 RN | Em operação | 2012-09-06
T2009-225-C | SE 230/69kV Natal III | SE Natal III - 300 MVA; Seccionamento da LT 230 kV Campina Grande II - Natal II C3/C4. | Instalar, na SE Natal III, um módulo de conexão, em 69 kV, para o transformador trifásico TR1 230/69 kV - 150 MVA, arranjo barra principal e transferência. | MC 69 kV TR 230/69 kV NATAL III TR1 RN | Em operação | 2012-09-02
T2009-225-C | SE 230/69kV Natal III | SE Natal III - 300 MVA; Seccionamento da LT 230 kV Campina Grande II - Natal II C3/C4. | Instalar, na SE Natal III, um módulo de conexão, em 69 kV, para o transformador trifásico TR2 230/69 kV - 150 MVA, arranjo barra principal e transferência. | MC 69 kV TR 230/69 kV NATAL III TR2 RN | Em operação | 2012-09-06
T2009-225-C | SE 230/69kV Natal III | SE Natal III - 300 MVA; Seccionamento da LT 230 kV Campina Grande II - Natal II C3/C4. | Instalar, na SE NATAL III, um módulo de entrada de linha para o circuito LT 230 kV CAMPINA GRANDE II PB /NATAL III C-1 RN originado do seccionamento do circuito LT 230 kV CAMPINA GRANDE II PB /NATAL II C-3 SP na SE NATAL III. | EL 230 kV NATAL III LT 230 kV EXTREMOZ II /NATAL III C-1 RN | Em operação | 2012-09-02
T2009-225-C | SE 230/69kV Natal III | SE Natal III - 300 MVA; Seccionamento da LT 230 kV Campina Grande II - Natal II C3/C4. | Instalar, na SE NATAL III, um módulo de entrada de linha para o circuito LT 230 kV CAMPINA GRANDE II PB /NATAL III C-2 RN originado do seccionamento do circuito LT 230 kV CAMPINA GRANDE II PB /NATAL II C-4 SP na SE NATAL III. | EL 230 kV NATAL III LT 230 kV EXTREMOZ II /NATAL III C-2 RN | Em operação | 2012-08-26
T2009-225-C | SE 230/69kV Natal III | SE Natal III - 300 MVA; Seccionamento da LT 230 kV Campina Grande II - Natal II C3/C4. | Instalar, na SE NATAL III, um módulo de entrada de linha para o circuito LT 230 kV NATAL III PB /NATAL II C-1 RN originado do seccionamento do circuito LT 230 kV CAMPINA GRANDE II PB /NATAL II C-3 SP na SE NATAL III. | EL 230 kV NATAL III LT 230 kV NATAL III /NATAL II C-1 RN | Em operação | 2012-09-02
T2009-225-C | SE 230/69kV Natal III | SE Natal III - 300 MVA; Seccionamento da LT 230 kV Campina Grande II - Natal II C3/C4. | Instalar, na SE NATAL III, um módulo de entrada de linha para o circuito LT 230 kV NATAL III PB /NATAL II C-2 RN originado do seccionamento do circuito LT 230 kV CAMPINA GRANDE II PB /NATAL II C-4 SP na SE NATAL III. | EL 230 kV NATAL III LT 230 kV NATAL III /NATAL II C-2 RN | Em operação | 2012-08-26
T2009-225-C | SE 230/69kV Natal III | SE Natal III - 300 MVA; Seccionamento da LT 230 kV Campina Grande II - Natal II C3/C4. | Instalar, na SE Natal III, um módulo geral MG1, em 230 kV, arranjo barra dupla a 4 chaves. | MG 230 kV NATAL III MG1 RN | Em operação | 2012-08-26
T2009-225-C | SE 230/69kV Natal III | SE Natal III - 300 MVA; Seccionamento da LT 230 kV Campina Grande II - Natal II C3/C4. | Instalar, na SE Natal III, um transformador de aterramento TT1 20 ohms / fase, em 69 kV. | TT 69/0 kV NATAL III TT1 RN | Em operação | 2012-09-02
T2009-225-C | SE 230/69kV Natal III | SE Natal III - 300 MVA; Seccionamento da LT 230 kV Campina Grande II - Natal II C3/C4. | Instalar, na SE Natal III, um transformador trifásico TR1 230/69 kV – 150 MVA. | TR 230/69 kV NATAL III TR1 RN | Em operação | 2012-09-02
T2009-225-C | SE 230/69kV Natal III | SE Natal III - 300 MVA; Seccionamento da LT 230 kV Campina Grande II - Natal II C3/C4. | Instalar, na SE Natal III, um transformador trifásico TR2 230/69 kV – 150 MVA. | TR 230/69 kV NATAL III TR2 RN | Em operação | 2012-09-06
T2009-225-C | SE 230/69kV Natal III | SE Natal III - 300 MVA; Seccionamento da LT 230 kV Campina Grande II - Natal II C3/C4. | Instalar, na SE Natal III, uma entrada de linha DIST1, em 69 kV, para o circuito 1 da LT 69 kV para Parnamirim, em arranjo barra principal e transferência. | EL 69 kV NATAL III DIST1 | Em operação | 2012-09-06
T2009-225-C | SE 230/69kV Natal III | SE Natal III - 300 MVA; Seccionamento da LT 230 kV Campina Grande II - Natal II C3/C4. | Instalar, na SE Natal III, uma entrada de linha DIST2, em 69 kV, para o circuito 2 da LT 69 kV para Parnamirim, em arranjo barra principal e transferência. | EL 69 kV NATAL III DIST2 | Em operação | 2012-09-06
T2009-225-C | SE 230/69kV Natal III | SE Natal III - 300 MVA; Seccionamento da LT 230 kV Campina Grande II - Natal II C3/C4. | Instalar, na SE Natal III, uma entrada de linha DIST3, em 69 kV, para o circuito da LT 69 kV para Brejinho, em arranjo barra principal e transferência. | EL 69 kV NATAL III DIST3 | Em operação | 2012-09-06
T2009-225-C | SE 230/69kV Natal III | SE Natal III - 300 MVA; Seccionamento da LT 230 kV Campina Grande II - Natal II C3/C4. | Instalar, na SE Natal III, uma entrada de linha DIST4, em 69 kV, para o circuito da LT 69 kV para Macaíba, em arranjo barra principal e transferência. | EL 69 kV NATAL III DIST4 | Em operação | 2012-09-06
T2009-225-C | SE 230/69kV Natal III | SE Natal III - 300 MVA; Seccionamento da LT 230 kV Campina Grande II - Natal II C3/C4. | Instalar, na SE Natal III, uma interligação de barramentos IB1, em 230 kV, arranjo barra dupla a 4 chaves. | IB 230 kV MG 230 kV NATAL III MG1 RN IB1 | Em operação | 2012-08-26
T2009-225-C | SE 230/69kV Natal III | SE Natal III - 300 MVA; Seccionamento da LT 230 kV Campina Grande II - Natal II C3/C4. | Instalar, na SE Natal III, uma interligação de barramentos IB1, em 69 kV, arranjo barra principal e transferência. | IB 69 kV MG 230 kV NATAL III MG1 RN IB1 | Em operação | 2012-08-26
T2009-229 | Seccionamento da LT 138 kV Itajaí Fazenda - Florianópolis na SE Biguaçu | Seccionamento da LT 138 kV Itajaí Fazenda - Florianópolis, 3,58 km, circuito duplo, na SE Biguaçu | Adequar, na SE Florianópolis, a proteção, através da instalação de novo painel de proteção e controle no módulo de entrada de linha em 138 kV, arranjo barra dupla quatro chaves, proveniente do seccionamento da LT 138 kV Itajaí Fazenda - Florianópolis. | EL 138 kV FLORIANOPOLIS LT 138 kV BIGUACU /FLORIANOPOLIS C-2 SC | Em operação | 2011-05-22
T2009-229 | Seccionamento da LT 138 kV Itajaí Fazenda - Florianópolis na SE Biguaçu | Seccionamento da LT 138 kV Itajaí Fazenda - Florianópolis, 3,58 km, circuito duplo, na SE Biguaçu | Complementação, na SE Biguaçu, do módulo geral em 230 kV, arranjo barra dupla quatro chaves, adicionando dois módulos de infraestrutura de manobra em 138 kV. | MG 230 kV BIGUACU MG1 SC | Em operação | 2011-05-22
T2009-229 | Seccionamento da LT 138 kV Itajaí Fazenda - Florianópolis na SE Biguaçu | Seccionamento da LT 138 kV Itajaí Fazenda - Florianópolis, 3,58 km, circuito duplo, na SE Biguaçu | Instalar o circuito LT 138 kV BIGUACU /FLORIANOPOLIS C-2 SC originado do seccionamento do circuito LT 138 kV FLORIANOPOLIS /ITAJAIFAZENDA C-1 SC na SE BIGUACU | LT 138 kV BIGUACU /FLORIANOPOLIS C-2 SC | Em operação | 2011-05-22
T2009-229 | Seccionamento da LT 138 kV Itajaí Fazenda - Florianópolis na SE Biguaçu | Seccionamento da LT 138 kV Itajaí Fazenda - Florianópolis, 3,58 km, circuito duplo, na SE Biguaçu | Instalar o circuito LT 138 kV BIGUACU /ITAJAIFAZENDA C-1 SC originado do seccionamento do circuito LT 138 kV FLORIANOPOLIS /ITAJAIFAZENDA C-1 SC na SE BIGUACU | LT 138 kV BIGUACU /ITAJAIFAZENDA C-1 SC | Em operação | 2011-05-16
T2009-229 | Seccionamento da LT 138 kV Itajaí Fazenda - Florianópolis na SE Biguaçu | Seccionamento da LT 138 kV Itajaí Fazenda - Florianópolis, 3,58 km, circuito duplo, na SE Biguaçu | Instalar, na SE BIGUACU, um módulo de entrada de linha para o circuito LT 138 kV BIGUACU /FLORIANOPOLIS C-2 SC originado do seccionamento do circuito LT 138 kV FLORIANOPOLIS /ITAJAIFAZENDA C-1 SC na SE BIGUACU. | EL 138 kV BIGUACU LT 138 kV BIGUACU /FLORIANOPOLIS C-2 SC | Em operação | 2011-05-22
T2009-229 | Seccionamento da LT 138 kV Itajaí Fazenda - Florianópolis na SE Biguaçu | Seccionamento da LT 138 kV Itajaí Fazenda - Florianópolis, 3,58 km, circuito duplo, na SE Biguaçu | Instalar, na SE BIGUACU, um módulo de entrada de linha para o circuito LT 138 kV BIGUACU /ITAJAIFAZENDA C-1 SC originado do seccionamento do circuito LT 138 kV FLORIANOPOLIS /ITAJAIFAZENDA C-1 SC na SE BIGUACU. | EL 138 kV BIGUACU LT 138 kV BIGUACU /ITAJAIFAZENDA C-1 SC | Em operação | 2011-05-16
T2009-230 | SE Itagibá – Instalação de um reator de linha em 230 kV, 15 Mvar, e conexão associada. | SE Itagibá – Instalação de um reator de linha em 230 kV, 15 Mvar, e conexão associada. | complementação do módulo geral em 230 kV, contemplando um módulo de infraestrutura de manobra em 230 kV, arranjo barra dupla quatro chaves, para adequação da subestação ao módulo de conexão do reator de linha de 15 Mvar | MG 230 kV ITAGIBA MG1 BA | Em operação | 2011-06-20
T2009-230 | SE Itagibá – Instalação de um reator de linha em 230 kV, 15 Mvar, e conexão associada. | SE Itagibá – Instalação de um reator de linha em 230 kV, 15 Mvar, e conexão associada. | SE Itagibá – Instalação de um reator de linha em 230 kV, 15 Mvar, e conexão associada. | MC 230 kV RTL 230 kV 15 Mvar ITAGIBA RT1 BA | Em operação | 2011-06-20
T2009-230 | SE Itagibá – Instalação de um reator de linha em 230 kV, 15 Mvar, e conexão associada. | SE Itagibá – Instalação de um reator de linha em 230 kV, 15 Mvar, e conexão associada. | SE Itagibá - um reator trifásico para a linha de transmissão Itagibá – Brumado II, em 230 kV, de 15 Mvar. | RTL 230 kV 15 Mvar ITAGIBA RT1 BA | Em operação | 2011-06-20
T2009-232 | SE JARDIM - 2º banco de autotransformadores 500/230/13,8 kV - 3x 200 MVA | SE JARDIM - 2º banco de autotransformadores 500/230/13,8 kV - 3x 200 MVA e conexões. | Instalar conexão de transformador 230 kV, arranjo barra dupla a cinco chaves, para o 2º banco de autotransformadores monofásicos 500/230/13,8 kV - 3x200 MVA | MC 230 kV TR 500/230 kV JARDIM TR7 SE | Em operação | 2012-12-09
T2009-232 | SE JARDIM - 2º banco de autotransformadores 500/230/13,8 kV - 3x 200 MVA | SE JARDIM - 2º banco de autotransformadores 500/230/13,8 kV - 3x 200 MVA e conexões. | Instalar conexão de transformador 500 kV, arranjo disjuntor e meio, para o 2º banco de autotransformadores monofásicos 500/230/13,8 kV - 3x200 MVA | MC 500 kV TR 500/230 kV JARDIM TR7 SE | Em operação | 2012-12-09
T2009-232 | SE JARDIM - 2º banco de autotransformadores 500/230/13,8 kV - 3x 200 MVA | SE JARDIM - 2º banco de autotransformadores 500/230/13,8 kV - 3x 200 MVA e conexões. | Instalar o 2º banco de autotransformadores monofásicos 500/230/13,8 kV - 3x200 MVA | TR 500/230 kV JARDIM TR7 SE | Em operação | 2012-12-09
T2009-233 | SE SOBRAL III - 2º banco de autotransformadores 500/230/13,8 kV - 3x 200 MVA | SE SOBRAL III - 2º banco de autotransformadores 500/230/13,8 kV - 3x 200 MVA e conexões | Instalar conexão de transformador 230 kV, arranjo barra dupla a quatro chaves, para o 2º banco de autotransformadores monofásicos 500/230/13,8 kV - 3x200 MVA | MC 230 kV TR 500/230 kV SOBRAL III TR2 CE | Em operação | 2012-09-16
T2009-233 | SE SOBRAL III - 2º banco de autotransformadores 500/230/13,8 kV - 3x 200 MVA | SE SOBRAL III - 2º banco de autotransformadores 500/230/13,8 kV - 3x 200 MVA e conexões | Instalar conexão de transformador 500 kV, arranjo disjuntor e meio, para o 2º banco de autotransformadores monofásicos 500/230/13,8 kV - 3x200 MVA | MC 500 kV TR 500/230 kV SOBRAL III TR2 CE | Em operação | 2012-09-16
T2009-233 | SE SOBRAL III - 2º banco de autotransformadores 500/230/13,8 kV - 3x 200 MVA | SE SOBRAL III - 2º banco de autotransformadores 500/230/13,8 kV - 3x 200 MVA e conexões | Instalar o 2º banco de autotransformadores monofásicos 500/230/13,8 kV - 3x200 MVA | TR 500/230 kV SOBRAL III TR2 CE | Em operação | 2012-09-16
T2009-234 | SE São Luis II - Compensador Estático 230 kV +150 -100 Mvar. | Implantação de um compensador estático, no setor de 230 kV, de +150 -100 Mvar na subestação São Luis II e respectivo módulo de manobra. | Acréscimo em módulo de infraestrutura gera - MIG referente à remoção de almoxarifado para implantação do compensador estático, no setor de 230 kV, de +150 -100 Mvar na subestação São Luis II. | MG 500 kV SAO LUIS II MG1 MA | Em operação | 2013-11-23
T2009-234 | SE São Luis II - Compensador Estático 230 kV +150 -100 Mvar. | Implantação de um compensador estático, no setor de 230 kV, de +150 -100 Mvar na subestação São Luis II e respectivo módulo de manobra. | Implantação de um compensador estático, no setor de 230 kV, de +150 -100 Mvar na subestação São Luis II. | CE 150/-100 Mvar SAO LUIS II CE2 MA | Em operação | 2013-11-23
T2009-234 | SE São Luis II - Compensador Estático 230 kV +150 -100 Mvar. | Implantação de um compensador estático, no setor de 230 kV, de +150 -100 Mvar na subestação São Luis II e respectivo módulo de manobra. | Implantação de um módulo de conexão de compensador estático no setor de 230 kV, arranjo barra dupla a cinco chaves, na subestação São Luis II. | MC 230 kV TR 230/18,3 kV SAO LUIS II TR2 MA CE2 | Em operação | 2013-11-23
T2009-235 | SE Fortaleza - Substituição do Disjuntor 14T4 e bobinas de bloqueio. | Substituição de disjuntor 14T4 pertencente à CT 230 kV do 4° Transformador 230/69 kV e bobinas de bloqueio do módulo de entrada de linha 230 kV da LT Fortaleza - Banabuiú. | Substituir, no módulo de conexão 230 kV do TR4 230/69 kV, o disjuntor 14T4 por superação. | MC 230 kV TR 230/69 kV FORTALEZA TR4 CE | Em operação | 2011-12-13
T2009-235 | SE Fortaleza - Substituição do Disjuntor 14T4 e bobinas de bloqueio. | Substituição de disjuntor 14T4 pertencente à CT 230 kV do 4° Transformador 230/69 kV e bobinas de bloqueio do módulo de entrada de linha 230 kV da LT Fortaleza - Banabuiú. | Substituir, no módulo de entrada de linha 230 kV do segundo circuito da LT Banabuiu - Fortaleza, a bobina de bloqueio n. 64F2 por superação. | EL 230 kV FORTALEZA LT 230 kV AQUIRAZ II /FORTALEZA C-2 CE | Em operação | 2012-01-20
T2009-236 | SE Fortaleza II - Substituição dos TCs 94T1 e 94T2. | Substituição dos TCs 94T1 e 94T2 que compõem as CTs 230 kV dos TR1 500/230 kV e TR2 500/230 kV. | Substituir, no módulo de conexão 230 kV do TR1 500/230 kV, o TC 94T1 por superação. | MC 230 kV TR 500/230 kV FORTALEZA II TR1 CE | Em operação | 2012-01-22
T2009-236 | SE Fortaleza II - Substituição dos TCs 94T1 e 94T2. | Substituição dos TCs 94T1 e 94T2 que compõem as CTs 230 kV dos TR1 500/230 kV e TR2 500/230 kV. | Substituir, no módulo de conexão 230 kV do TR2 500/230 kV, o TC 94T2 por superação. | MC 230 kV TR 500/230 kV FORTALEZA II TR2 CE | Em operação | 2012-01-22
T2009-237 | SE Bandeirantes - substituição de disjuntores, chaves, bobinas e TCs por superação. | SE Bandeirantes - substituição de disjuntores, chaves, bobinas de bloqueio e transformadores de corrente, por superação. | Substituir, na entrada de linha 230 kV do primeiro circuito da LT Bandeirantes - Anhanguera, o disjuntor n. 7362 por superação. | EL 230 kV BANDEIRANTES LT 230 kV BANDEIRANTES /ANHANGUERA GO C-1 GO | Em operação | 2011-12-15
T2009-237 | SE Bandeirantes - substituição de disjuntores, chaves, bobinas e TCs por superação. | SE Bandeirantes - substituição de disjuntores, chaves, bobinas de bloqueio e transformadores de corrente, por superação. | Substituir, na entrada de linha 230 kV do primeiro circuito da LT Xavantes - Bandeirantes, as chaves seccionadoras n. 7341, 7343, 7345, 7347, 7349, por superação. | EL 230 kV BANDEIRANTES LT 230 kV XAVANTES /BANDEIRANTES C-1 GO | Em operação | 2012-02-26
T2009-237 | SE Bandeirantes - substituição de disjuntores, chaves, bobinas e TCs por superação. | SE Bandeirantes - substituição de disjuntores, chaves, bobinas de bloqueio e transformadores de corrente, por superação. | Substituir, na entrada de linha 230 kV do primeiro circuito da LT Xavantes - Bandeirantes, bobinas de bloqueio por superação. | EL 230 kV BANDEIRANTES LT 230 kV XAVANTES /BANDEIRANTES C-1 GO | Em operação | 2012-02-28
T2009-237 | SE Bandeirantes - substituição de disjuntores, chaves, bobinas e TCs por superação. | SE Bandeirantes - substituição de disjuntores, chaves, bobinas de bloqueio e transformadores de corrente, por superação. | Substituir, na entrada de linha 230 kV do segundo circuito da LT Bandeirantes - Anhanguera, o disjuntor n. 7372 por superação. | EL 230 kV BANDEIRANTES LT 230 kV BANDEIRANTES /ANHANGUERA GO C-2 GO | Em operação | 2012-01-19
T2009-237 | SE Bandeirantes - substituição de disjuntores, chaves, bobinas e TCs por superação. | SE Bandeirantes - substituição de disjuntores, chaves, bobinas de bloqueio e transformadores de corrente, por superação. | Substituir, na entrada de linha 230 kV do segundo circuito da LT Xavantes - Bandeirantes, as bobinas de bloqueio por superação. | EL 230 kV BANDEIRANTES LT 230 kV XAVANTES /BANDEIRANTES C-2 GO | Em operação | 2011-11-27
T2009-237 | SE Bandeirantes - substituição de disjuntores, chaves, bobinas e TCs por superação. | SE Bandeirantes - substituição de disjuntores, chaves, bobinas de bloqueio e transformadores de corrente, por superação. | Substituir, na entrada de linha 230 kV do segundo circuito da LT Xavantes - Bandeirantes, o disjuntor n. 7352 por superação. | EL 230 kV BANDEIRANTES LT 230 kV XAVANTES /BANDEIRANTES C-2 GO | Em operação | 2011-12-01
T2009-237 | SE Bandeirantes - substituição de disjuntores, chaves, bobinas e TCs por superação. | SE Bandeirantes - substituição de disjuntores, chaves, bobinas de bloqueio e transformadores de corrente, por superação. | Substituir, no módulo de conexão 230 kV do TR1 345/230 kV, o disjuntor n. 712 por superação. | MC 230 kV TR 345/230 kV BANDEIRANTES TR1 GO | Em operação | 2011-11-20
T2009-237 | SE Bandeirantes - substituição de disjuntores, chaves, bobinas e TCs por superação. | SE Bandeirantes - substituição de disjuntores, chaves, bobinas de bloqueio e transformadores de corrente, por superação. | Substituir, no módulo de conexão 230 kV do TR2 345/230 kV, as chaves seccionadoras n. 721, 723, 725, 727e 729, por superação. | MC 230 kV TR 345/230 kV BANDEIRANTES TR2 GO | Em operação | 2012-09-15
T2009-237 | SE Bandeirantes - substituição de disjuntores, chaves, bobinas e TCs por superação. | SE Bandeirantes - substituição de disjuntores, chaves, bobinas de bloqueio e transformadores de corrente, por superação. | Substituir, no módulo de conexão 230 kV do TR4 345/230 kV, três TCs por superação. | MC 230 kV TR 345/230 kV BANDEIRANTES TR4 GO | Em operação | 2012-08-19
T2009-237 | SE Bandeirantes - substituição de disjuntores, chaves, bobinas e TCs por superação. | SE Bandeirantes - substituição de disjuntores, chaves, bobinas de bloqueio e transformadores de corrente, por superação. | Substituir, no módulo de interligação de barramentos 230 kV, o disjuntor n. 702 por superação. | IB 230 kV MG 345 kV BANDEIRANTES MG1 GO IB1 | Em operação | 2012-03-25
T2009-238 | LT 500 kV Jauru - Cuiaba e SE Jauru 500/230 kV | LT 500 kV Jauru - Cuiabá C1 SE Jauru 500 kV - 750 MVA | Construção do 1º circuito da LT 500 kV Jauru / Cuiabá, com extensão de 348 km, em circuito simples. | LT 500 kV JAURU /CUIABA C-1 MT | Em operação | 2011-11-19
T2009-238 | LT 500 kV Jauru - Cuiaba e SE Jauru 500/230 kV | LT 500 kV Jauru - Cuiabá C1 SE Jauru 500 kV - 750 MVA | Instalar, na SE Cuiabá, um banco de reatores de linha monofásicos RT5 500 kV - 3 x 45,3 Mvar para o circuito da LT 500 kV Jauru / Cuiabá. | RTL 500 kV 136 Mvar CUIABA RT5 MT | Em operação | 2011-11-19
T2009-238 | LT 500 kV Jauru - Cuiaba e SE Jauru 500/230 kV | LT 500 kV Jauru - Cuiabá C1 SE Jauru 500 kV - 750 MVA | Instalar, na SE Cuiabá, um módulo de conexão sem disjuntor, em 500 kV, para o reator de linha RT5 500 kV - 3 x 45,3 Mvar. | MC 500 kV RTL 500 kV 136 Mvar CUIABA RT5 MT | Em operação | 2011-11-19
T2009-238 | LT 500 kV Jauru - Cuiaba e SE Jauru 500/230 kV | LT 500 kV Jauru - Cuiabá C1 SE Jauru 500 kV - 750 MVA | Instalar, na SE Cuiabá, um reator de linha monofásico RTR3 500 kV - 45,3 Mvar para o circuito da LT 500 kV Jauru / Cuiabá. | RTL 500 kV 45,3 Mvar CUIABA RTR5 MT | Em operação | 2011-11-19
T2009-238 | LT 500 kV Jauru - Cuiaba e SE Jauru 500/230 kV | LT 500 kV Jauru - Cuiabá C1 SE Jauru 500 kV - 750 MVA | Instalar, na SE Cuiabá, uma entrada de linha, em 500 kV, para o 1º circuito da LT 500 kV Jauru / Cuiabá, arranjo disjuntor e meio. | EL 500 kV CUIABA LT 500 kV JAURU /CUIABA C-1 MT | Em operação | 2011-11-19
T2009-238 | LT 500 kV Jauru - Cuiaba e SE Jauru 500/230 kV | LT 500 kV Jauru - Cuiabá C1 SE Jauru 500 kV - 750 MVA | Instalar, na SE Cuiabá, uma interligação de barramentos IB4, em 500 kV, arranjo disjuntor e meio. | IB 500 kV MG 500 kV CUIABA MG1 MT IB4 | Em operação | 2011-11-19
T2009-238 | LT 500 kV Jauru - Cuiaba e SE Jauru 500/230 kV | LT 500 kV Jauru - Cuiabá C1 SE Jauru 500 kV - 750 MVA | Instalar, na SE Jauru, um autotransformador monofásico reserva TRR1 500/230-13,8 kV – 250 MVA. | TR 500/230 kV JAURU TRR1 MT | Em operação | 2011-11-19
T2009-238 | LT 500 kV Jauru - Cuiaba e SE Jauru 500/230 kV | LT 500 kV Jauru - Cuiabá C1 SE Jauru 500 kV - 750 MVA | Instalar, na SE Jauru, um banco de autotransformadores monofásicos TR1 500/230-13,8 kV – 3x250 MVA. | TR 500/230 kV JAURU TR1 MT | Em operação | 2011-11-19
T2009-238 | LT 500 kV Jauru - Cuiaba e SE Jauru 500/230 kV | LT 500 kV Jauru - Cuiabá C1 SE Jauru 500 kV - 750 MVA | Instalar, na SE Jauru, um banco de reatores de barra monofásicos RT2 500 kV - 3 x 33,3 Mvar. | RTB 500 kV 33,33 Mvar JAURU RT2 MT | Em operação | 2011-11-19
T2009-238 | LT 500 kV Jauru - Cuiaba e SE Jauru 500/230 kV | LT 500 kV Jauru - Cuiabá C1 SE Jauru 500 kV - 750 MVA | Instalar, na SE Jauru, um banco de reatores de linha monofásicos RT1 500 kV - 3 x 45,3 Mvar para o circuito da LT 500 kV Jauru / Cuiabá. | RTL 500 kV 45,33 Mvar JAURU RT1 MT | Em operação | 2011-11-19
T2009-238 | LT 500 kV Jauru - Cuiaba e SE Jauru 500/230 kV | LT 500 kV Jauru - Cuiabá C1 SE Jauru 500 kV - 750 MVA | Instalar, na SE Jauru, um módulo de conexão sem disjuntor, em 500 kV, para o reator de linha RT1 500 kV - 3 x 45,3 Mvar. | MC 500 kV RTL 500 kV 45,33 Mvar JAURU RT1 MT | Em operação | 2011-11-19
T2009-238 | LT 500 kV Jauru - Cuiaba e SE Jauru 500/230 kV | LT 500 kV Jauru - Cuiabá C1 SE Jauru 500 kV - 750 MVA | Instalar, na SE Jauru, um módulo de conexão, em 230 kV, para o banco de autotransformadores monofásicos TR1 500/230-13,8 kV - 3x250 MVA, arranjo barra dupla a 4 chaves. | MC 230 kV TR 500/230 kV JAURU TR1 MT | Em operação | 2011-11-19
T2009-238 | LT 500 kV Jauru - Cuiaba e SE Jauru 500/230 kV | LT 500 kV Jauru - Cuiabá C1 SE Jauru 500 kV - 750 MVA | Instalar, na SE Jauru, um módulo de conexão, em 500 kV, para o banco de autotransformadores monofásicos TR1 500/230-13,8 kV - 3x250 MVA, arranjo disjuntor e meio. | MC 500 kV TR 500/230 kV JAURU TR1 MT | Em operação | 2011-11-19
T2009-238 | LT 500 kV Jauru - Cuiaba e SE Jauru 500/230 kV | LT 500 kV Jauru - Cuiabá C1 SE Jauru 500 kV - 750 MVA | Instalar, na SE Jauru, um módulo de conexão, em 500 kV, para o banco de reatores de barra monofásicos RT2 500 kV - 3 x 33,3 Mvar, arranjo disjuntor e meio. | MC 500 kV RTB 500 kV 33,33 Mvar JAURU RT2 MT | Em operação | 2011-11-19
T2009-238 | LT 500 kV Jauru - Cuiaba e SE Jauru 500/230 kV | LT 500 kV Jauru - Cuiabá C1 SE Jauru 500 kV - 750 MVA | Instalar, na SE Jauru, um módulo geral MG1, em 500 kV, arranjo disjuntor e meio. | MG 500 kV JAURU MG1 MT | Em operação | 2011-11-19
T2009-238 | LT 500 kV Jauru - Cuiaba e SE Jauru 500/230 kV | LT 500 kV Jauru - Cuiabá C1 SE Jauru 500 kV - 750 MVA | Instalar, na SE Jauru, um reator de barra monofásico RTR2 500 kV - 33,3 Mvar. | RTB 500 kV 33,33 Mvar JAURU RTR2 MT | Em operação | 2011-11-19
T2009-238 | LT 500 kV Jauru - Cuiaba e SE Jauru 500/230 kV | LT 500 kV Jauru - Cuiabá C1 SE Jauru 500 kV - 750 MVA | Instalar, na SE Jauru, um reator de linha monofásico reserva RTR1 500 kV - 45,3 Mvar para o circuito da LT 500 kV Jauru / Cuiabá. | RTL 500 kV 45,33 Mvar JAURU RTR1 MT | Em operação | 2011-11-19
T2009-238 | LT 500 kV Jauru - Cuiaba e SE Jauru 500/230 kV | LT 500 kV Jauru - Cuiabá C1 SE Jauru 500 kV - 750 MVA | Instalar, na SE Jauru, uma entrada de linha, em 500 kV, para o 1º circuito da LT 500 kV Jauru / Cuiabá, arranjo disjuntor e meio. | EL 500 kV JAURU LT 500 kV JAURU /CUIABA C-1 MT | Em operação | 2011-11-19
T2009-238 | LT 500 kV Jauru - Cuiaba e SE Jauru 500/230 kV | LT 500 kV Jauru - Cuiabá C1 SE Jauru 500 kV - 750 MVA | Instalar, na SE Jauru, uma interligação de barramentos IB1, em 500 kV, arranjo disjuntor e meio. | IB 500 kV MG 500 kV JAURU MG1 MT IB1 | Em operação | 2011-11-19
T2009-238 | LT 500 kV Jauru - Cuiaba e SE Jauru 500/230 kV | LT 500 kV Jauru - Cuiabá C1 SE Jauru 500 kV - 750 MVA | Instalar, na SE Jauru, uma interligação de barramentos IB2, em 500 kV, arranjo disjuntor e meio. | IB 500 kV MG 500 kV JAURU MG1 MT IB2 | Em operação | 2011-11-19
T2009-239 | LT Porto Alegre 9 - Poto Alegre 4 (subterrânea) - 230kV | LT 230 kV Porto Alegre 9 - Porto Alegre 4 Subterrânea | Construção do 1º circuito da LT 230 kV Porto Alegre 9 / Porto Alegre 4, subterrânea, com extensão de 11 km, em circuito simples. | LT 230 kV PORTO ALEGRE 9 /PORTO ALEGRE 4 C-1 RS | Em operação | 2013-11-22
T2009-239 | LT Porto Alegre 9 - Poto Alegre 4 (subterrânea) - 230kV | LT 230 kV Porto Alegre 9 - Porto Alegre 4 Subterrânea | Instalar, na SE Porto Alegre 4, uma entrada de linha, em 230 kV, para o 1º circuito da LT 230 kV Porto Alegre 9 / Porto Alegre 4 (subterrânea), arranjo barra dupla. Vide item 1.3.1.2 do Anexo Técnico 6A do Edital nº001/2009-ANEEL. | EL 230 kV PORTO ALEGRE 4 LT 230 kV PORTO ALEGRE 9 /PORTO ALEGRE 4 C-1 RS | Em operação | 2013-11-22
T2009-239 | LT Porto Alegre 9 - Poto Alegre 4 (subterrânea) - 230kV | LT 230 kV Porto Alegre 9 - Porto Alegre 4 Subterrânea | Instalar, na SE Porto Alegre 9, uma entrada de linha, em 230 kV, para o 1º circuito da LT 230 kV Porto Alegre 9 / Porto Alegre 4 (subterrânea), arranjo barra dupla a 5 chaves. | EL 230 kV PORTO ALEGRE 9 LT 230 kV PORTO ALEGRE 9 /PORTO ALEGRE 4 C-1 RS | Em operação | 2013-11-22
T2009-240 | LT Foz do Iguaçu - Cascavel Oeste, em 525 kV | LT Foz do Iguaçu 60Hz - Cascavel Oeste, em 525 kV | Construção do 1º circuito da LT 525 kV Foz do Iguaçu / Cascavel Oeste, com extensão de 115 km, em circuito simples. | LT 500 kV F.IGUACU 60HZ /CASCAVEL OEST C-1 PR | Em operação | 2011-12-04
T2009-240 | LT Foz do Iguaçu - Cascavel Oeste, em 525 kV | LT Foz do Iguaçu 60Hz - Cascavel Oeste, em 525 kV | Instalar, na SE Cascavel Oeste, uma entrada de linha, em 525 kV, para o 1º circuito da LT 525 kV Foz do Iguaçu 60Hz / Cascavel Oeste, arranjo disjuntor e meio. | EL 500 kV CASCAVEL OEST LT 500 kV F.IGUACU 60HZ /CASCAVEL OEST C-1 PR | Em operação | 2011-12-04
T2009-240 | LT Foz do Iguaçu - Cascavel Oeste, em 525 kV | LT Foz do Iguaçu 60Hz - Cascavel Oeste, em 525 kV | Instalar, na SE Cascavel Oeste, uma interligação de barramentos IB4, em 525 kV, arranjo disjuntor e meio. | IB 500 kV MG 500 kV CASCAVEL OEST MG1 PR IB4 | Em operação | 2011-12-04
T2009-240 | LT Foz do Iguaçu - Cascavel Oeste, em 525 kV | LT Foz do Iguaçu 60Hz - Cascavel Oeste, em 525 kV | Instalar, na SE Foz do Iguaçu 60Hz, uma entrada de linha, em 525 kV, para o 1º circuito da LT 525 kV Foz do Iguaçu 60Hz / Cascavel Oeste, arranjo disjuntor e meio. | EL 500 kV F.IGUACU 60HZ LT 500 kV F.IGUACU 60HZ /CASCAVEL OEST C-1 PR | Em operação | 2011-12-04
T2009-240 | LT Foz do Iguaçu - Cascavel Oeste, em 525 kV | LT Foz do Iguaçu 60Hz - Cascavel Oeste, em 525 kV | Instalar, na SE Foz do Iguaçu 60Hz, uma interligação de barramentos IB6, em 525 kV, arranjo disjuntor e meio. | IB 500 kV MG 500 kV F.IGUACU 60HZ MG2 PR IB6 | Em operação | 2011-12-04
T2009-241-A | LT Serra da Mesa - Niquelândia , Circuito 2, em 230 kV | LT Serra da Mesa - Niquelândia, Circuito 2, em 230 kV; | Construção do 2º circuito da LT 230 kV Serra da Mesa / Niquelândia, com extensão de 100 km, em circuito simples. | LT 230 kV S.DA MESA /NIQUELANDIA C-2 GO | Em operação | 2017-08-10
T2009-241-A | LT Serra da Mesa - Niquelândia , Circuito 2, em 230 kV | LT Serra da Mesa - Niquelândia, Circuito 2, em 230 kV; | Instalar, na SE Niquelândia, uma entrada de linha, em 230 kV, para o 2º circuito da LT 230 kV Serra da Mesa / Niquelândia, arranjo barra dupla a 4 chaves. | EL 230 kV NIQUELANDIA LT 230 kV S.DA MESA /NIQUELANDIA C-2 GO | Em operação | 2017-08-10
T2009-241-A | LT Serra da Mesa - Niquelândia , Circuito 2, em 230 kV | LT Serra da Mesa - Niquelândia, Circuito 2, em 230 kV; | Instalar, na SE Serra da Mesa, uma entrada de linha, em 230 kV, para o 2º circuito da LT 230 kV Serra da Mesa / Niquelândia, arranjo barra dupla a 5 chaves. | EL 230 kV S.DA MESA LT 230 kV S.DA MESA /NIQUELANDIA C-2 GO | Em operação | 2017-09-23
T2009-241-B | LT Niquelândia - Barro Alto, Circuito 2, em 230 kV | LT Niquelândia - Barro Alto, Circuito 2, em 230 kV | Construção do 2º circuito da LT 230 kV Niquelândia / Barro Alto, com extensão de 88 km, em circuito simples. | LT 230 kV BARRO ALTO /NIQUELANDIA C-2 GO | Em operação | 2015-12-12
T2009-241-B | LT Niquelândia - Barro Alto, Circuito 2, em 230 kV | LT Niquelândia - Barro Alto, Circuito 2, em 230 kV | Instalar, na SE Barro Alto, uma entrada de linha, em 230 kV, para o 2º circuito da LT 230 kV Serra da Mesa / Niquelândia, arranjo barra dupla a 4 chaves. | EL 230 kV BARRO ALTO LT 230 kV BARRO ALTO /NIQUELANDIA C-2 GO | Em operação | 2016-05-29
T2009-241-B | LT Niquelândia - Barro Alto, Circuito 2, em 230 kV | LT Niquelândia - Barro Alto, Circuito 2, em 230 kV | Instalar, na SE Niquelândia, uma entrada de linha, em 230 kV, para o 2º circuito da LT 230 kV Niquelândia / Barro Alto, arranjo barra dupla a 4 chaves. | EL 230 kV NIQUELANDIA LT 230 kV BARRO ALTO /NIQUELANDIA C-2 GO | Em operação | 2016-05-29
T2009-242 | SE Itatiba, em 500 kV | SE 500/138 kV Itatiba - 800 MVA | Instalar o circuito LT 500 kV IBIUNA /SE ITATIBA C-1 SP originado do seccionamento do circuito LT 500 kV IBIUNA /CAMPINAS C-1 SP na SE SE ITATIBA | LT 500 kV IBIUNA /ITATIBA C-1 SP | Em operação | 2012-08-25
T2009-242 | SE Itatiba, em 500 kV | SE 500/138 kV Itatiba - 800 MVA | Instalar o circuito LT 500 kV SE ITATIBA /CAMPINAS C-1 SP originado do seccionamento do circuito LT 500 kV IBIUNA /CAMPINAS C-1 SP na SE SE ITATIBA | LT 500 kV ITATIBA /CAMPINAS C-1 SP | Em operação | 2012-08-25
T2009-242 | SE Itatiba, em 500 kV | SE 500/138 kV Itatiba - 800 MVA | Instalar, na SE Itatiba, um banco de transformadores monofásicos TR1 500/138-13,8 kV – 3x133,34 MVA. | TR 500/138 kV ITATIBA TR1 SP | Em operação | 2012-08-25
T2009-242 | SE Itatiba, em 500 kV | SE 500/138 kV Itatiba - 800 MVA | Instalar, na SE Itatiba, um banco de transformadores monofásicos TR2 500/138-13,8 kV – 3x133,34 MVA. | TR 500/138 kV ITATIBA TR2 SP | Em operação | 2012-08-25
T2009-242 | SE Itatiba, em 500 kV | SE 500/138 kV Itatiba - 800 MVA | Instalar, na SE Itatiba, um módulo de conexão, em 138 kV, para o transformador monofásico TR1 500/138-13,8 kV - 3x133,34 MVA, arranjo barra dupla a 4 chaves. | MC 138 kV TR 500/138 kV ITATIBA TR1 SP | Em operação | 2012-08-25
T2009-242 | SE Itatiba, em 500 kV | SE 500/138 kV Itatiba - 800 MVA | Instalar, na SE Itatiba, um módulo de conexão, em 138 kV, para o transformador monofásico TR2 500/138-13,8 kV - 3x133,34 MVA, arranjo barra dupla a 4 chaves. | MC 138 kV TR 500/138 kV ITATIBA TR2 SP | Em operação | 2012-08-25
T2009-242 | SE Itatiba, em 500 kV | SE 500/138 kV Itatiba - 800 MVA | Instalar, na SE Itatiba, um módulo de conexão, em 500 kV, para o transformador monofásico TR1 500/138-13,8 kV - 3x133,34 MVA, arranjo disjuntor e meio. | MC 500 kV TR 500/138 kV ITATIBA TR1 SP | Em operação | 2012-08-25
T2009-242 | SE Itatiba, em 500 kV | SE 500/138 kV Itatiba - 800 MVA | Instalar, na SE Itatiba, um módulo de conexão, em 500 kV, para o transformador monofásico TR2 500/138-13,8 kV - 3x133,34 MVA, arranjo disjuntor e meio. | MC 500 kV TR 500/138 kV ITATIBA TR2 SP | Em operação | 2012-08-25
T2009-242 | SE Itatiba, em 500 kV | SE 500/138 kV Itatiba - 800 MVA | Instalar, na SE Itatiba, um módulo geral MG1, em 500 kV, arranjo disjuntor e meio. | MG 500 kV ITATIBA MG1 SP | Em operação | 2012-08-25
T2009-242 | SE Itatiba, em 500 kV | SE 500/138 kV Itatiba - 800 MVA | Instalar, na SE Itatiba, um transformador monofásico reserva TRR1 500/138-13,8 kV – 133,34 MVA. | TR 500/138 kV ITATIBA TRR1 SP | Em operação | 2012-08-25
T2009-242 | SE Itatiba, em 500 kV | SE 500/138 kV Itatiba - 800 MVA | Instalar, na SE Itatiba, uma entrada de linha DIST1, em 138 kV, para o circuito 1 da LT 138 kV para Viracopos, arranjo barra dupla a 4 chaves. | EL 138 kV ITATIBA DIST1 | Em operação | 2012-08-25
T2009-242 | SE Itatiba, em 500 kV | SE 500/138 kV Itatiba - 800 MVA | Instalar, na SE Itatiba, uma entrada de linha DIST2, em 138 kV, para o circuito 2 da LT 138 kV para Viracopos, arranjo barra dupla a 4 chaves. | EL 138 kV ITATIBA DIST2 | Em operação | 2012-08-25
T2009-242 | SE Itatiba, em 500 kV | SE 500/138 kV Itatiba - 800 MVA | Instalar, na SE Itatiba, uma entrada de linha DIST3, em 138 kV, para o circuito 1 da LT 138 kV para Tanquinho, arranjo barra dupla a 4 chaves. | EL 138 kV ITATIBA DIST3 | Em operação | 2012-08-25
T2009-242 | SE Itatiba, em 500 kV | SE 500/138 kV Itatiba - 800 MVA | Instalar, na SE Itatiba, uma entrada de linha DIST4, em 138 kV, para o circuito 2 da LT 138 kV para Tanquinho, arranjo barra dupla a 4 chaves. | EL 138 kV ITATIBA DIST4 | Em operação | 2012-08-25
T2009-242 | SE Itatiba, em 500 kV | SE 500/138 kV Itatiba - 800 MVA | Instalar, na SE Itatiba, uma entrada de linha DIST5, em 138 kV, para o circuito 1 da LT 138 kV para Palmeiras, arranjo barra dupla a 4 chaves. | EL 138 kV ITATIBA DIST5 | Em operação | 2012-08-25
T2009-242 | SE Itatiba, em 500 kV | SE 500/138 kV Itatiba - 800 MVA | Instalar, na SE Itatiba, uma entrada de linha DIST6, em 138 kV, para o circuito 2 da LT 138 kV para Palmeiras, arranjo barra dupla a 4 chaves. | EL 138 kV ITATIBA DIST6 | Em operação | 2012-08-25
T2009-242 | SE Itatiba, em 500 kV | SE 500/138 kV Itatiba - 800 MVA | Instalar, na SE Itatiba, uma interligação de barramentos IB1, em 138 kV, arranjo barra dupla a 4 chaves. | IB 138 kV MG 500 kV ITATIBA MG1 SP IB1 | Em operação | 2012-08-25
T2009-242 | SE Itatiba, em 500 kV | SE 500/138 kV Itatiba - 800 MVA | Instalar, na SE Itatiba, uma interligação de barramentos IB1, em 500 kV, arranjo disjuntor e meio. | IB 500 kV MG 500 kV ITATIBA MG1 SP IB1 | Em operação | 2012-08-25
T2009-242 | SE Itatiba, em 500 kV | SE 500/138 kV Itatiba - 800 MVA | Instalar, na SE Itatiba, uma interligação de barramentos IB2, em 500 kV, arranjo disjuntor e meio. | IB 500 kV MG 500 kV ITATIBA MG1 SP IB2 | Em operação | 2012-08-25
T2009-242 | SE Itatiba, em 500 kV | SE 500/138 kV Itatiba - 800 MVA | Instalar, na SE SE ITATIBA, um módulo de entrada de linha para o circuito LT 500 kV IBIUNA /SE ITATIBA C-1 SP originado do seccionamento do circuito LT 500 kV IBIUNA /CAMPINAS C-1 SP na SE SE ITATIBA. | EL 500 kV ITATIBA LT 500 kV IBIUNA /ITATIBA C-1 SP | Em operação | 2012-08-25
T2009-242 | SE Itatiba, em 500 kV | SE 500/138 kV Itatiba - 800 MVA | Instalar, na SE SE ITATIBA, um módulo de entrada de linha para o circuito LT 500 kV SE ITATIBA /CAMPINAS C-1 SP originado do seccionamento do circuito LT 500 kV IBIUNA /CAMPINAS C-1 SP na SE SE ITATIBA. | EL 500 kV ITATIBA LT 500 kV ITATIBA /CAMPINAS C-1 SP | Em operação | 2012-08-25
T2009-243 | SE Santos Dumont, em 345 kV | SE 345/138 kV Santos Dumont - 375 MVA | Instalar o circuito LT 345 kV BARBACENA 2 /SANTOS DUMONT C-1 MG originado do seccionamento do circuito LT 345 kV BARBACENA 2 /JUIZ DE FORA1 C-1 MG na SE SANTOS DUMONT | LT 345 kV BARBACENA 2 /SANTOS DUMONT 2 C-1 MG | Em operação | 2013-02-05
T2009-243 | SE Santos Dumont, em 345 kV | SE 345/138 kV Santos Dumont - 375 MVA | Instalar o circuito LT 345 kV SANTOS DUMONT /JUIZ DE FORA1 C-1 MG originado do seccionamento do circuito LT 345 kV BARBACENA 2 /JUIZ DE FORA1 C-1 MG na SE SANTOS DUMONT | LT 345 kV SANTOS DUMONT 2 /JUIZ DE FORA 1 C-1 MG | Em operação | 2013-02-05
T2009-243 | SE Santos Dumont, em 345 kV | SE 345/138 kV Santos Dumont - 375 MVA | Instalar, na SE Santos Dumont, um autotransformadore monofásico reserva TRR1 345/138 kV – 125 MVA. | TR 345/138 kV SANTOS DUMONT 2 TRR1 MG | Em operação | 2013-02-07
T2009-243 | SE Santos Dumont, em 345 kV | SE 345/138 kV Santos Dumont - 375 MVA | Instalar, na SE Santos Dumont, um banco de autotransformadores monofásicos TR1 345/138 kV – 3x125 MVA. | TR 345/138 kV SANTOS DUMONT 2 TR1 MG | Em operação | 2013-02-07
T2009-243 | SE Santos Dumont, em 345 kV | SE 345/138 kV Santos Dumont - 375 MVA | Instalar, na SE Santos Dumont, um compensador estático CE1 – (-84/+100) Mvar, com transformador elevador para 345 kV. | CE 100/-84 Mvar SANTOS DUMONT 2 CE1 MG | Em operação | 2014-01-22
T2009-243 | SE Santos Dumont, em 345 kV | SE 345/138 kV Santos Dumont - 375 MVA | Instalar, na SE Santos Dumont, um módulo de conexão do compensador estático CE1 – (-84/+100) Mvar, com transformador elevador para 345 kV. | MC 345 kV CE 100/-84 Mvar SANTOS DUMONT 2 CE1 MG | Em operação | 2014-01-22
T2009-243 | SE Santos Dumont, em 345 kV | SE 345/138 kV Santos Dumont - 375 MVA | Instalar, na SE Santos Dumont, um módulo de conexão, em 138 kV, para o banco de autotransformadores monofásicos TR1 345/138 kV - 3x125 MVA, arranjo barra dupla a 4 chaves. | MC 138 kV TR 345/138 kV SANTOS DUMONT 2 TR1 MG | Em operação | 2013-02-07
T2009-243 | SE Santos Dumont, em 345 kV | SE 345/138 kV Santos Dumont - 375 MVA | Instalar, na SE Santos Dumont, um módulo de conexão, em 345 kV, para o banco de autotransformadores monofásicos TR1 345/138 kV - 3x125 MVA, arranjo disjuntor e meio. | MC 345 kV TR 345/138 kV SANTOS DUMONT 2 TR1 MG | Em operação | 2013-02-07
T2009-243 | SE Santos Dumont, em 345 kV | SE 345/138 kV Santos Dumont - 375 MVA | Instalar, na SE SANTOS DUMONT, um módulo de entrada de linha para o circuito LT 345 kV BARBACENA 2 /SANTOS DUMONT C-1 MG originado do seccionamento do circuito LT 345 kV BARBACENA 2 /JUIZ DE FORA1 C-1 MG na SE SANTOS DUMONT. | EL 345 kV SANTOS DUMONT 2 LT 345 kV BARBACENA 2 /SANTOS DUMONT 2 C-1 MG | Em operação | 2013-02-05
T2009-243 | SE Santos Dumont, em 345 kV | SE 345/138 kV Santos Dumont - 375 MVA | Instalar, na SE SANTOS DUMONT, um módulo de entrada de linha para o circuito LT 345 kV SANTOS DUMONT /JUIZ DE FORA1 C-1 MG originado do seccionamento do circuito LT 345 kV BARBACENA 2 /JUIZ DE FORA1 C-1 MG na SE SANTOS DUMONT. | EL 345 kV SANTOS DUMONT 2 LT 345 kV SANTOS DUMONT 2 /JUIZ DE FORA 1 C-1 MG | Em operação | 2013-02-05
T2009-243 | SE Santos Dumont, em 345 kV | SE 345/138 kV Santos Dumont - 375 MVA | Instalar, na SE Santos Dumont, um módulo geral MG1, em 345 kV, arranjo disjuntor e meio. | MG 345 kV SANTOS DUMONT 2 MG1 MG | Em operação | 2013-02-05
T2009-243 | SE Santos Dumont, em 345 kV | SE 345/138 kV Santos Dumont - 375 MVA | Instalar, na SE Santos Dumont, uma entrada de linha DIST1, em 138 kV, para o circuito da LT 138 kV DIST1, arranjo barra dupla a 4 chaves. | EL 138 kV SANTOS DUMONT 2 DIST1 | Em operação | 2013-02-07
T2009-243 | SE Santos Dumont, em 345 kV | SE 345/138 kV Santos Dumont - 375 MVA | Instalar, na SE Santos Dumont, uma entrada de linha DIST2, em 138 kV, para o circuito da LT 138 kV DIST2, arranjo barra dupla a 4 chaves. | EL 138 kV SANTOS DUMONT 2 DIST2 | Em operação | 2013-02-07
T2009-243 | SE Santos Dumont, em 345 kV | SE 345/138 kV Santos Dumont - 375 MVA | Instalar, na SE Santos Dumont, uma entrada de linha DIST3, em 138 kV, para o circuito da LT 138 kV DIST3, arranjo barra dupla a 4 chaves. | EL 138 kV SANTOS DUMONT 2 DIST3 | Em operação | 2013-02-07
T2009-243 | SE Santos Dumont, em 345 kV | SE 345/138 kV Santos Dumont - 375 MVA | Instalar, na SE Santos Dumont, uma entrada de linha DIST4, em 138 kV, para o circuito da LT 138 kV DIST4, arranjo barra dupla a 4 chaves. | EL 138 kV SANTOS DUMONT 2 DIST4 | Em operação | 2013-02-07
T2009-243 | SE Santos Dumont, em 345 kV | SE 345/138 kV Santos Dumont - 375 MVA | Instalar, na SE Santos Dumont, uma interligação de barramentos IB1, em 138 kV, arranjo barra dupla a 4 chaves. | IB 138 kV MG 345 kV SANTOS DUMONT 2 MG1 MG IB1 | Em operação | 2013-02-07
T2009-243 | SE Santos Dumont, em 345 kV | SE 345/138 kV Santos Dumont - 375 MVA | Instalar, na SE Santos Dumont, uma interligação de barramentos IB1, em 345 kV, arranjo disjuntor e meio. | IB 345 kV MG 345 kV SANTOS DUMONT 2 MG1 MG IB1 | Em operação | 2013-02-05
T2009-243 | SE Santos Dumont, em 345 kV | SE 345/138 kV Santos Dumont - 375 MVA | Instalar, na SE Santos Dumont, uma interligação de barramentos IB2, em 345 kV, arranjo disjuntor e meio. | IB 345 kV MG 345 kV SANTOS DUMONT 2 MG1 MG IB2 | Em operação | 2013-02-05
T2009-244-A | SE Jandira, em 440 kV | SE Jandira, em 440/138 kV - 3 x 400 MVA | Instalar o circuito LT 440 kV GERDAU SP /JANDIRA C-1 SP originado do seccionamento do circuito LT 440 kV GERDAU SP /EMBU-GUACU C-1 SP na SE JANDIRA | LT 440 kV GERDAU SP /JANDIRA C-1 SP | Em operação | 2012-03-22
T2009-244-A | SE Jandira, em 440 kV | SE Jandira, em 440/138 kV - 3 x 400 MVA | Instalar o circuito LT 440 kV JANDIRA /EMBU-GUACU C-1 SP originado do seccionamento do circuito LT 440 kV GERDAU SP /EMBU-GUACU C-1 SP na SE JANDIRA | LT 440 kV JANDIRA /EMBU-GUACU C-1 SP | Em operação | 2012-03-22
T2009-244-A | SE Jandira, em 440 kV | SE Jandira, em 440/138 kV - 3 x 400 MVA | Instalar, na SE Jandira, um autotransformador monofásico reserva TRR1 440/138-88 kV – 133,34 MVA. | TR 440/88 kV JANDIRA TRR1 SP | Em operação | 2012-03-30
T2009-244-A | SE Jandira, em 440 kV | SE Jandira, em 440/138 kV - 3 x 400 MVA | Instalar, na SE Jandira, um banco de autotransformadores monofásicos TR1 440/138-88 kV – 3 x 133,34 MVA. | TR 440/88 kV JANDIRA TR1 SP | Em operação | 2012-03-29
T2009-244-A | SE Jandira, em 440 kV | SE Jandira, em 440/138 kV - 3 x 400 MVA | Instalar, na SE Jandira, um banco de autotransformadores monofásicos TR2 440/138-88 kV – 3 x 133,34 MVA. | TR 440/88 kV JANDIRA TR2 SP | Em operação | 2012-03-29
T2009-244-A | SE Jandira, em 440 kV | SE Jandira, em 440/138 kV - 3 x 400 MVA | Instalar, na SE Jandira, um banco de autotransformadores monofásicos TR3 440/138-88 kV – 3 x 133,34 MVA. | TR 440/88 kV JANDIRA TR3 SP | Em operação | 2012-03-30
T2009-244-A | SE Jandira, em 440 kV | SE Jandira, em 440/138 kV - 3 x 400 MVA | Instalar, na SE Jandira, um banco de capacitores de barra manobráveis BC1, em 88 kV, de 50 MVAr e vão de conexão associado. | BC 88 kV 55 Mvar JANDIRA BC1 SP | Em operação | 2012-03-30
T2009-244-A | SE Jandira, em 440 kV | SE Jandira, em 440/138 kV - 3 x 400 MVA | Instalar, na SE Jandira, um banco de capacitores de barra manobráveis BC2, em 88 kV, de 50 MVAr e vão de conexão associado. | BC 88 kV 55 Mvar JANDIRA BC2 SP | Em operação | 2012-03-30
T2009-244-A | SE Jandira, em 440 kV | SE Jandira, em 440/138 kV - 3 x 400 MVA | Instalar, na SE Jandira, um banco de capacitores de barra manobráveis BC3, em 88 kV, de 50 MVAr e vão de conexão associado. | BC 88 kV 55 Mvar JANDIRA BC3 SP | Em operação | 2012-03-30
T2009-244-A | SE Jandira, em 440 kV | SE Jandira, em 440/138 kV - 3 x 400 MVA | Instalar, na SE Jandira, um módulo de conexão, em 138 kV, para o banco de autotransformadores monofásicos TR1 440/138-88 kV - 3 x 133,34 MVA, arranjo barra dupla a 5 chaves. | MC 88 kV TR 440/88 kV JANDIRA TR1 SP | Em operação | 2012-03-29
T2009-244-A | SE Jandira, em 440 kV | SE Jandira, em 440/138 kV - 3 x 400 MVA | Instalar, na SE Jandira, um módulo de conexão, em 138 kV, para o banco de autotransformadores monofásicos TR2 440/138-88 kV - 3 x 133,34 MVA, arranjo barra dupla a 5 chaves. | MC 88 kV TR 440/88 kV JANDIRA TR2 SP | Em operação | 2012-03-29
T2009-244-A | SE Jandira, em 440 kV | SE Jandira, em 440/138 kV - 3 x 400 MVA | Instalar, na SE Jandira, um módulo de conexão, em 138 kV, para o banco de autotransformadores monofásicos TR3 440/138-88 kV - 3 x 133,34 MVA, arranjo barra dupla a 5 chaves. | MC 88 kV TR 440/88 kV JANDIRA TR3 SP | Em operação | 2012-03-30
T2009-244-A | SE Jandira, em 440 kV | SE Jandira, em 440/138 kV - 3 x 400 MVA | Instalar, na SE Jandira, um módulo de conexão, em 440 kV, para o banco de autotransformadores monofásicos TR1 440/138-88 kV - 3 x 133,34 MVA, arranjo disjuntor e meio. | MC 440 kV TR 440/88 kV JANDIRA TR1 SP | Em operação | 2012-03-29
T2009-244-A | SE Jandira, em 440 kV | SE Jandira, em 440/138 kV - 3 x 400 MVA | Instalar, na SE Jandira, um módulo de conexão, em 440 kV, para o banco de autotransformadores monofásicos TR2 440/138-88 kV - 3 x 133,34 MVA, arranjo disjuntor e meio. | MC 440 kV TR 440/88 kV JANDIRA TR2 SP | Em operação | 2012-03-29
T2009-244-A | SE Jandira, em 440 kV | SE Jandira, em 440/138 kV - 3 x 400 MVA | Instalar, na SE Jandira, um módulo de conexão, em 440 kV, para o banco de autotransformadores monofásicos TR3 440/138-88 kV - 3 x 133,34 MVA, arranjo disjuntor e meio. | MC 440 kV TR 440/88 kV JANDIRA TR3 SP | Em operação | 2012-03-30
T2009-244-A | SE Jandira, em 440 kV | SE Jandira, em 440/138 kV - 3 x 400 MVA | Instalar, na SE JANDIRA, um módulo de entrada de linha para o circuito LT 440 kV GERDAU SP /JANDIRA C-1 SP originado do seccionamento do circuito LT 440 kV GERDAU SP /EMBU-GUACU C-1 SP na SE JANDIRA. | EL 440 kV JANDIRA LT 440 kV GERDAU SP /JANDIRA C-1 SP | Em operação | 2012-03-22
T2009-244-A | SE Jandira, em 440 kV | SE Jandira, em 440/138 kV - 3 x 400 MVA | Instalar, na SE JANDIRA, um módulo de entrada de linha para o circuito LT 440 kV JANDIRA /EMBU-GUACU C-1 SP originado do seccionamento do circuito LT 440 kV GERDAU SP /EMBU-GUACU C-1 SP na SE JANDIRA. | EL 440 kV JANDIRA LT 440 kV JANDIRA /EMBU-GUACU C-1 SP | Em operação | 2012-03-22
T2009-244-A | SE Jandira, em 440 kV | SE Jandira, em 440/138 kV - 3 x 400 MVA | Instalar, na SE Jandira, um módulo geral MG1, em 440 kV, arranjo disjunto e meio. | MG 440 kV JANDIRA MG1 SP | Em operação | 2012-03-22
T2009-244-A | SE Jandira, em 440 kV | SE Jandira, em 440/138 kV - 3 x 400 MVA | Instalar, na SE Jandira, um transformador de aterramento TT1, em 88 kV, e vão de conexão associado. | TT 88/13,8 kV JANDIRA TT1 SP | Em operação | 2012-03-29
T2009-244-A | SE Jandira, em 440 kV | SE Jandira, em 440/138 kV - 3 x 400 MVA | Instalar, na SE Jandira, um transformador de aterramento TT2, em 88 kV, e vão de conexão associado. | TT 88/13,8 kV JANDIRA TT2 SP | Em operação | 2012-03-29
T2009-244-A | SE Jandira, em 440 kV | SE Jandira, em 440/138 kV - 3 x 400 MVA | Instalar, na SE Jandira, uma entrada de linha, em 138-88 kV, para o circuito DIST1, arranjo barra dupla a 5 chaves. | EL 88 kV JANDIRA DIST1 | Em operação | 2012-03-30
T2009-244-A | SE Jandira, em 440 kV | SE Jandira, em 440/138 kV - 3 x 400 MVA | Instalar, na SE Jandira, uma entrada de linha, em 138-88 kV, para o circuito DIST2, arranjo barra dupla a 5 chaves. | EL 88 kV JANDIRA DIST2 | Em operação | 2012-03-30
T2009-244-A | SE Jandira, em 440 kV | SE Jandira, em 440/138 kV - 3 x 400 MVA | Instalar, na SE Jandira, uma entrada de linha, em 138-88 kV, para o circuito DIST3, arranjo barra dupla a 5 chaves. | EL 88 kV JANDIRA DIST3 | Em operação | 2012-03-30
T2009-244-A | SE Jandira, em 440 kV | SE Jandira, em 440/138 kV - 3 x 400 MVA | Instalar, na SE Jandira, uma entrada de linha, em 138-88 kV, para o circuito DIST4, arranjo barra dupla a 5 chaves. | EL 88 kV JANDIRA DIST4 | Em operação | 2012-03-30
T2009-244-A | SE Jandira, em 440 kV | SE Jandira, em 440/138 kV - 3 x 400 MVA | Instalar, na SE Jandira, uma entrada de linha, em 138-88 kV, para o circuito DIST5, arranjo barra dupla a 5 chaves. | EL 88 kV JANDIRA DIST5 | Em operação | 2012-03-30
T2009-244-A | SE Jandira, em 440 kV | SE Jandira, em 440/138 kV - 3 x 400 MVA | Instalar, na SE Jandira, uma entrada de linha, em 138-88 kV, para o circuito DIST6, arranjo barra dupla a 5 chaves. | EL 88 kV JANDIRA DIST6 | Em operação | 2012-03-30
T2009-244-A | SE Jandira, em 440 kV | SE Jandira, em 440/138 kV - 3 x 400 MVA | Instalar, na SE Jandira, uma interligação de barramentos IB1, em 138 kV, arranjo barra dupla a 5 chaves. | IB 88 kV MG 440 kV JANDIRA MG1 SP IB1 | Em operação | 2012-03-29
T2009-244-A | SE Jandira, em 440 kV | SE Jandira, em 440/138 kV - 3 x 400 MVA | Instalar, na SE Jandira, uma interligação de barramentos IB1, em 440 kV, arranjo disjuntor e meio. | IB 440 kV MG 440 kV JANDIRA MG1 SP IB1 | Em operação | 2012-03-29
T2009-244-A | SE Jandira, em 440 kV | SE Jandira, em 440/138 kV - 3 x 400 MVA | Instalar, na SE Jandira, uma interligação de barramentos IB2, em 440 kV, arranjo disjuntor e meio. | IB 440 kV MG 440 kV JANDIRA MG1 SP IB2 | Em operação | 2012-03-29
T2009-244-A | SE Jandira, em 440 kV | SE Jandira, em 440/138 kV - 3 x 400 MVA | Instalar, na SE Jandira, uma interligação de barramentos IB3, em 440 kV, arranjo disjuntor e meio. | IB 440 kV MG 440 kV JANDIRA MG1 SP IB3 | Em operação | 2012-03-29
T2009-244-B | SE Salto, em 440 kV | SE Salto, em 440/138 kV - 400 MVA | Instalar o circuito LT 440 kV BAURU /SALTO C-1 SP originado do seccionamento do circuito LT 440 kV BAURU /CABREUVA C-1 SP na SE SALTO | LT 440 kV BAURU /SALTO C-1 SP | Em operação | 2012-01-18
T2009-244-B | SE Salto, em 440 kV | SE Salto, em 440/138 kV - 400 MVA | Instalar o circuito LT 440 kV SALTO /CABREUVA C-1 SP originado do seccionamento do circuito LT 440 kV BAURU /CABREUVA C-1 SP na SE SALTO | LT 440 kV SALTO /CABREUVA C-1 SP | Em operação | 2012-01-18
T2009-244-B | SE Salto, em 440 kV | SE Salto, em 440/138 kV - 400 MVA | Instalar, na SE Salto, banco de capacitores de barra BC1 manobrável, em 88 kV, de 30 MVAr, com vão de conexão associado. | BC 88 kV 33 Mvar SALTO BC1 SP | Em operação | 2012-01-18
T2009-244-B | SE Salto, em 440 kV | SE Salto, em 440/138 kV - 400 MVA | Instalar, na SE Salto, um banco de transformadores monofásicos TR1 440/138-88 kV – 3 x 133,34 MVA. | TR 440/88 kV SALTO TR1 SP | Em operação | 2012-01-18
T2009-244-B | SE Salto, em 440 kV | SE Salto, em 440/138 kV - 400 MVA | Instalar, na SE Salto, um módulo de conexão, em 138 kV, para o banco de transformadores monofásicos TR1 440/138-88 kV - 3x133,34 MVA, arranjo barra dupla a 5 chaves. | MC 88 kV TR 440/88 kV SALTO TR1 SP | Em operação | 2012-01-18
T2009-244-B | SE Salto, em 440 kV | SE Salto, em 440/138 kV - 400 MVA | Instalar, na SE Salto, um módulo de conexão, em 440 kV, para o banco de transformadores monofásicos TR1 440/138-88 kV - 3x133,34 MVA, arranjo disjuntor e meio. | MC 440 kV TR 440/88 kV SALTO TR1 SP | Em operação | 2012-01-18
T2009-244-B | SE Salto, em 440 kV | SE Salto, em 440/138 kV - 400 MVA | Instalar, na SE SALTO, um módulo de entrada de linha para o circuito LT 440 kV BAURU /SALTO C-1 SP originado do seccionamento do circuito LT 440 kV BAURU /CABREUVA C-1 SP na SE SALTO. | EL 440 kV SALTO LT 440 kV BAURU /SALTO C-1 SP | Em operação | 2012-01-18
T2009-244-B | SE Salto, em 440 kV | SE Salto, em 440/138 kV - 400 MVA | Instalar, na SE SALTO, um módulo de entrada de linha para o circuito LT 440 kV SALTO /CABREUVA C-1 SP originado do seccionamento do circuito LT 440 kV BAURU /CABREUVA C-1 SP na SE SALTO. | EL 440 kV SALTO LT 440 kV SALTO /CABREUVA C-1 SP | Em operação | 2012-01-18
T2009-244-B | SE Salto, em 440 kV | SE Salto, em 440/138 kV - 400 MVA | Instalar, na SE Salto, um módulo geral MG1, em 440 kV, arranjo disjuntor e meio. | MG 440 kV SALTO MG1 SP | Em operação | 2012-01-18
T2009-244-B | SE Salto, em 440 kV | SE Salto, em 440/138 kV - 400 MVA | Instalar, na SE Salto, um transformador de aterramento TT1 em 88 kV e vão de conexão associado. | TT 88/13,8 kV SALTO TT1 SP | Em operação | 2012-01-18
T2009-244-B | SE Salto, em 440 kV | SE Salto, em 440/138 kV - 400 MVA | Instalar, na SE Salto, um transformador de aterramento TT2 em 88 kV e vão de conexão associado. | TT 88/13,8 kV SALTO TT2 SP | Em operação | 2012-01-18
T2009-244-B | SE Salto, em 440 kV | SE Salto, em 440/138 kV - 400 MVA | Instalar, na SE Salto, um transformador monofásico reserva TRR1 440/138-88 kV – 133,34 MVA. | TR 440/88 kV SALTO TRR1 SP | Em operação | 2012-01-18
T2009-244-B | SE Salto, em 440 kV | SE Salto, em 440/138 kV - 400 MVA | Instalar, na SE Salto, uma entrada de linha, em 138-88 kV, para o circuito de distribuição DIST1, arranjo barra dupla a 5 chaves. | EL 88 kV SALTO DIST1 | Em operação | 2012-01-18
T2009-244-B | SE Salto, em 440 kV | SE Salto, em 440/138 kV - 400 MVA | Instalar, na SE Salto, uma entrada de linha, em 138-88 kV, para o circuito de distribuição DIST2, arranjo barra dupla a 5 chaves. | EL 88 kV SALTO DIST2 | Em operação | 2012-01-18
T2009-244-B | SE Salto, em 440 kV | SE Salto, em 440/138 kV - 400 MVA | Instalar, na SE Salto, uma entrada de linha, em 138-88 kV, para o circuito de distribuição DIST3, arranjo barra dupla a 5 chaves. | EL 88 kV SALTO DIST3 | Em operação | 2012-01-18
T2009-244-B | SE Salto, em 440 kV | SE Salto, em 440/138 kV - 400 MVA | Instalar, na SE Salto, uma entrada de linha, em 138-88 kV, para o circuito de distribuição DIST4, arranjo barra dupla a 5 chaves. | EL 88 kV SALTO DIST4 | Em operação | 2012-01-18
T2009-244-B | SE Salto, em 440 kV | SE Salto, em 440/138 kV - 400 MVA | Instalar, na SE Salto, uma entrada de linha, em 138-88 kV, para o circuito de distribuição DIST5, arranjo barra dupla a 5 chaves. | EL 88 kV SALTO DIST5 | Em operação | 2012-01-18
T2009-244-B | SE Salto, em 440 kV | SE Salto, em 440/138 kV - 400 MVA | Instalar, na SE Salto, uma entrada de linha, em 138-88 kV, para o circuito de distribuição DIST6, arranjo barra dupla a 5 chaves. | EL 88 kV SALTO DIST6 | Em operação | 2012-01-18
T2009-244-B | SE Salto, em 440 kV | SE Salto, em 440/138 kV - 400 MVA | Instalar, na SE Salto, uma interligação de barramentos IB1, em 138 kV, arranjo barra dupla a 5 chaves. | IB 88 kV MG 440 kV SALTO MG1 SP IB1 | Em operação | 2012-01-18
T2009-244-B | SE Salto, em 440 kV | SE Salto, em 440/138 kV - 400 MVA | Instalar, na SE Salto, uma interligação de barramentos IB1, em 440 kV, arranjo disjuntor e meio. | IB 440 kV MG 440 kV SALTO MG1 SP IB1 | Em operação | 2012-01-18
T2009-244-B | SE Salto, em 440 kV | SE Salto, em 440/138 kV - 400 MVA | Instalar, na SE Salto, uma interligação de barramentos IB2, em 440 kV, arranjo disjuntor e meio. | IB 440 kV MG 440 kV SALTO MG1 SP IB2 | Em operação | 2012-01-18
T2009-245 | LT Jauru - Porto Velho - C3 - 230kV | LT Jauru - Vilhena - Pimenta Bueno - Ji-Paraná - Ariquemes - Samuel - Porto Velho - C3 - 230kV | Construção do 3º circuito da LT 230 kV Ariquemes / Samuel, com extensão de 154 km, em circuito simples. | LT 230 kV SAMUEL /ARIQUEMES C-3 RO | Em operação | 2015-12-20
T2009-245 | LT Jauru - Porto Velho - C3 - 230kV | LT Jauru - Vilhena - Pimenta Bueno - Ji-Paraná - Ariquemes - Samuel - Porto Velho - C3 - 230kV | Construção do 3º circuito da LT 230 kV Jauru / Vilhena, com extensão de 346 km, em circuito simples. | LT 230 kV VILHENA /JAURU C-3 RO/MT | Em operação | 2015-11-29
T2009-245 | LT Jauru - Porto Velho - C3 - 230kV | LT Jauru - Vilhena - Pimenta Bueno - Ji-Paraná - Ariquemes - Samuel - Porto Velho - C3 - 230kV | Construção do 3º circuito da LT 230 kV Ji-Paraná / Ariquemes, com extensão de 165 km, em circuito simples. | LT 230 kV ARIQUEMES /JI-PARANA C-3 RO | Em operação | 2016-03-20
T2009-245 | LT Jauru - Porto Velho - C3 - 230kV | LT Jauru - Vilhena - Pimenta Bueno - Ji-Paraná - Ariquemes - Samuel - Porto Velho - C3 - 230kV | Construção do 3º circuito da LT 230 kV Pimenta Bueno / Ji-Paraná, com extensão de 119 km, em circuito simples. | LT 230 kV JI-PARANA /PIMENTA BUENO C-3 RO | Em operação | 2016-05-18
T2009-245 | LT Jauru - Porto Velho - C3 - 230kV | LT Jauru - Vilhena - Pimenta Bueno - Ji-Paraná - Ariquemes - Samuel - Porto Velho - C3 - 230kV | Construção do 3º circuito da LT 230 kV Samuel / Porto Velho, com extensão de 42 km, em circuito simples. | LT 230 kV SAMUEL /PORTO VELHO C-3 RO | Em operação | 2015-10-04
T2009-245 | LT Jauru - Porto Velho - C3 - 230kV | LT Jauru - Vilhena - Pimenta Bueno - Ji-Paraná - Ariquemes - Samuel - Porto Velho - C3 - 230kV | Construção do 3º circuito da LT 230 kV Vilhena / Pimenta Bueno, com extensão de 161 km, em circuito simples. | LT 230 kV PIMENTA BUENO /VILHENA C-3 RO | Em operação | 2015-12-06
T2009-245 | LT Jauru - Porto Velho - C3 - 230kV | LT Jauru - Vilhena - Pimenta Bueno - Ji-Paraná - Ariquemes - Samuel - Porto Velho - C3 - 230kV | Instalar, na SE Ariquemes, um módulo de conexão com disjuntor, em 230 kV, para o reator de linha RT3 230 kV - 20 Mvar. | MC 230 kV RTL 230 kV 20 Mvar ARIQUEMES RT3 RO | Em operação | 2016-03-20
T2009-245 | LT Jauru - Porto Velho - C3 - 230kV | LT Jauru - Vilhena - Pimenta Bueno - Ji-Paraná - Ariquemes - Samuel - Porto Velho - C3 - 230kV | Instalar, na SE Ariquemes, um reator trifásico de linha RT3 230 kV - 20 Mvar para o circuito 3 da LT 230 kV Ji-Paraná / Ariquemes. | RTL 230 kV 20 Mvar ARIQUEMES RT3 RO | Em operação | 2016-03-20
T2009-245 | LT Jauru - Porto Velho - C3 - 230kV | LT Jauru - Vilhena - Pimenta Bueno - Ji-Paraná - Ariquemes - Samuel - Porto Velho - C3 - 230kV | Instalar, na SE Ariquemes, uma entrada de linha, em 230 kV, para o 3º circuito da LT 230 kV Ariquemes / Samuel, arranjo barra dupla a 4 chaves. | EL 230 kV ARIQUEMES LT 230 kV SAMUEL /ARIQUEMES C-3 RO | Em operação | 2015-12-20
T2009-245 | LT Jauru - Porto Velho - C3 - 230kV | LT Jauru - Vilhena - Pimenta Bueno - Ji-Paraná - Ariquemes - Samuel - Porto Velho - C3 - 230kV | Instalar, na SE Ariquemes, uma entrada de linha, em 230 kV, para o 3º circuito da LT 230 kV Ji-Paraná / Ariquemes, arranjo barra dupla a 4 chaves. | EL 230 kV ARIQUEMES LT 230 kV ARIQUEMES /JI-PARANA C-3 RO | Em operação | 2016-03-20
T2009-245 | LT Jauru - Porto Velho - C3 - 230kV | LT Jauru - Vilhena - Pimenta Bueno - Ji-Paraná - Ariquemes - Samuel - Porto Velho - C3 - 230kV | Instalar, na SE Jauru, um módulo de conexão sem disjuntor, em 230 kV, para o reator de linha RT7 230 kV - 30 Mvar. | MC 230 kV RTL 230 kV 30 Mvar JAURU RT7 MT | Em operação | 2016-05-22
T2009-245 | LT Jauru - Porto Velho - C3 - 230kV | LT Jauru - Vilhena - Pimenta Bueno - Ji-Paraná - Ariquemes - Samuel - Porto Velho - C3 - 230kV | Instalar, na SE Jauru, um reator trifásico de linha RT7 230 kV - 30 Mvar para o circuito 3 da LT 230 kV Jauru / Vilhena. | RTL 230 kV 30 Mvar JAURU RT7 MT | Em operação | 2015-11-29
T2009-245 | LT Jauru - Porto Velho - C3 - 230kV | LT Jauru - Vilhena - Pimenta Bueno - Ji-Paraná - Ariquemes - Samuel - Porto Velho - C3 - 230kV | Instalar, na SE Jauru, uma entrada de linha, em 230 kV, para o 3º circuito da LT 230 kV Jauru / Vilhena, arranjo barra dupla a 4 chaves. | EL 230 kV JAURU LT 230 kV VILHENA /JAURU C-3 RO/MT | Em operação | 2015-11-22
T2009-245 | LT Jauru - Porto Velho - C3 - 230kV | LT Jauru - Vilhena - Pimenta Bueno - Ji-Paraná - Ariquemes - Samuel - Porto Velho - C3 - 230kV | Instalar, na SE Ji-Paraná, um módulo de conexão com disjuntor, em 230 kV, para o reator de linha RT3 230 kV - 20 Mvar. | MC 230 kV RTL 230 kV 20 Mvar JI-PARANA RT3 RO | Em operação | 2016-03-20
T2009-245 | LT Jauru - Porto Velho - C3 - 230kV | LT Jauru - Vilhena - Pimenta Bueno - Ji-Paraná - Ariquemes - Samuel - Porto Velho - C3 - 230kV | Instalar, na SE Ji-Paraná, um reator trifásico de linha RT3 230 kV - 20 Mvar para o circuito 3 da LT 230 kV Ji-Paraná / Ariquemes. | RTL 230 kV 20 Mvar JI-PARANA RT3 RO | Em operação | 2016-03-20
T2009-245 | LT Jauru - Porto Velho - C3 - 230kV | LT Jauru - Vilhena - Pimenta Bueno - Ji-Paraná - Ariquemes - Samuel - Porto Velho - C3 - 230kV | Instalar, na SE Ji-Paraná, uma entrada de linha, em 230 kV, para o 3º circuito da LT 230 kV Ji-Paraná / Ariquemes, arranjo barra dupla a 4 chaves. | EL 230 kV JI-PARANA LT 230 kV ARIQUEMES /JI-PARANA C-3 RO | Em operação | 2016-03-20
T2009-245 | LT Jauru - Porto Velho - C3 - 230kV | LT Jauru - Vilhena - Pimenta Bueno - Ji-Paraná - Ariquemes - Samuel - Porto Velho - C3 - 230kV | Instalar, na SE Ji-Paraná, uma entrada de linha, em 230 kV, para o 3º circuito da LT 230 kV Pimenta Bueno / Ji-Paraná, arranjo barra dupla a 4 chaves. | EL 230 kV JI-PARANA LT 230 kV JI-PARANA /PIMENTA BUENO C-3 RO | Em operação | 2016-05-18
T2009-245 | LT Jauru - Porto Velho - C3 - 230kV | LT Jauru - Vilhena - Pimenta Bueno - Ji-Paraná - Ariquemes - Samuel - Porto Velho - C3 - 230kV | Instalar, na SE Pimenta Bueno, um módulo de conexão sem disjuntor, em 230 kV, para o reator de linha RT4 230 kV - 20 Mvar. | MC 230 kV RTL 230 kV 20 Mvar PIMENTA BUENO RT4 RO | Em operação | 2016-05-18
T2009-245 | LT Jauru - Porto Velho - C3 - 230kV | LT Jauru - Vilhena - Pimenta Bueno - Ji-Paraná - Ariquemes - Samuel - Porto Velho - C3 - 230kV | Instalar, na SE Pimenta Bueno, um reator trifásico de linha RT4 230 kV - 20 Mvar para o circuito 3 da LT 230 kV Pimenta Bueno / Ji-Paraná. | RTL 230 kV 20 Mvar PIMENTA BUENO RT4 RO | Em operação | 2016-05-18
T2009-245 | LT Jauru - Porto Velho - C3 - 230kV | LT Jauru - Vilhena - Pimenta Bueno - Ji-Paraná - Ariquemes - Samuel - Porto Velho - C3 - 230kV | Instalar, na SE Pimenta Bueno, uma entrada de linha, em 230 kV, para o 3º circuito da LT 230 kV Pimenta Bueno / Ji-Paraná, arranjo barra dupla a 4 chaves. | EL 230 kV PIMENTA BUENO LT 230 kV JI-PARANA /PIMENTA BUENO C-3 RO | Em operação | 2016-05-18
T2009-245 | LT Jauru - Porto Velho - C3 - 230kV | LT Jauru - Vilhena - Pimenta Bueno - Ji-Paraná - Ariquemes - Samuel - Porto Velho - C3 - 230kV | Instalar, na SE Pimenta Bueno, uma entrada de linha, em 230 kV, para o 3º circuito da LT 230 kV Vilhena / Pimenta Bueno, arranjo barra dupla a 4 chaves. | EL 230 kV PIMENTA BUENO LT 230 kV PIMENTA BUENO /VILHENA C-3 RO | Em operação | 2015-12-06
T2009-245 | LT Jauru - Porto Velho - C3 - 230kV | LT Jauru - Vilhena - Pimenta Bueno - Ji-Paraná - Ariquemes - Samuel - Porto Velho - C3 - 230kV | Instalar, na SE Porto Velho, uma entrada de linha, em 230 kV, para o 3º circuito da LT 230 kV Samuel / Porto Velho, arranjo barra dupla a 4 chaves. | EL 230 kV PORTO VELHO LT 230 kV SAMUEL /PORTO VELHO C-3 RO | Em operação | 2015-10-04
T2009-245 | LT Jauru - Porto Velho - C3 - 230kV | LT Jauru - Vilhena - Pimenta Bueno - Ji-Paraná - Ariquemes - Samuel - Porto Velho - C3 - 230kV | Instalar, na SE Samuel, uma entrada de linha, em 230 kV, para o 3º circuito da LT 230 kV Ariquemes / Samuel, arranjo barra dupla a 4 chaves. | EL 230 kV SAMUEL LT 230 kV SAMUEL /ARIQUEMES C-3 RO | Em operação | 2015-12-20
T2009-245 | LT Jauru - Porto Velho - C3 - 230kV | LT Jauru - Vilhena - Pimenta Bueno - Ji-Paraná - Ariquemes - Samuel - Porto Velho - C3 - 230kV | Instalar, na SE Samuel, uma entrada de linha, em 230 kV, para o 3º circuito da LT 230 kV Samuel / Porto Velho, arranjo barra dupla a 4 chaves. | EL 230 kV SAMUEL LT 230 kV SAMUEL /PORTO VELHO C-3 RO | Em operação | 2015-10-04
T2009-245 | LT Jauru - Porto Velho - C3 - 230kV | LT Jauru - Vilhena - Pimenta Bueno - Ji-Paraná - Ariquemes - Samuel - Porto Velho - C3 - 230kV | Instalar, na SE Vilhena, um módulo de conexão sem disjuntor, em 230 kV, para o reator de linha RT6 230 kV - 30 Mvar. | MC 230 kV RTL 230 kV 30 Mvar VILHENA RT6 RO | Em operação | 2015-11-22
T2009-245 | LT Jauru - Porto Velho - C3 - 230kV | LT Jauru - Vilhena - Pimenta Bueno - Ji-Paraná - Ariquemes - Samuel - Porto Velho - C3 - 230kV | Instalar, na SE Vilhena, um módulo de conexão sem disjuntor, em 230 kV, para o reator de linha RT7 230 kV - 20 Mvar. | MC 230 kV RTL 230 kV 20 Mvar VILHENA RT7 RO | Em operação | 2015-12-06
T2009-245 | LT Jauru - Porto Velho - C3 - 230kV | LT Jauru - Vilhena - Pimenta Bueno - Ji-Paraná - Ariquemes - Samuel - Porto Velho - C3 - 230kV | Instalar, na SE Vilhena, um reator trifásico de linha RT5 230 kV - 30 Mvar para o circuito 3 da LT 230 kV Jauru / Vilhena. | RTL 230 kV 30 Mvar VILHENA RT6 RO | Em operação | 2015-11-29
T2009-245 | LT Jauru - Porto Velho - C3 - 230kV | LT Jauru - Vilhena - Pimenta Bueno - Ji-Paraná - Ariquemes - Samuel - Porto Velho - C3 - 230kV | Instalar, na SE Vilhena, um reator trifásico de linha RT7 230 kV - 20 Mvar para o circuito 3 da LT 230 kV Vilhena / Pimenta Bueno. | RTL 230 kV 20 Mvar VILHENA RT7 RO | Em operação | 2015-12-06
T2009-245 | LT Jauru - Porto Velho - C3 - 230kV | LT Jauru - Vilhena - Pimenta Bueno - Ji-Paraná - Ariquemes - Samuel - Porto Velho - C3 - 230kV | Instalar, na SE Vilhena, uma entrada de linha, em 230 kV, para o 3º circuito da LT 230 kV Jauru / Vilhena, arranjo barra dupla a 4 chaves. | EL 230 kV VILHENA LT 230 kV VILHENA /JAURU C-3 RO/MT | Em operação | 2015-11-22
T2009-245 | LT Jauru - Porto Velho - C3 - 230kV | LT Jauru - Vilhena - Pimenta Bueno - Ji-Paraná - Ariquemes - Samuel - Porto Velho - C3 - 230kV | Instalar, na SE Vilhena, uma entrada de linha, em 230 kV, para o 3º circuito da LT 230 kV Vilhena / Pimenta Bueno, arranjo barra dupla a 4 chaves. | EL 230 kV VILHENA LT 230 kV PIMENTA BUENO /VILHENA C-3 RO | Em operação | 2015-11-29
T2009-246 | LT Porto Velho - Rio Branco - C2 - 230kV | LT Porto Velho - Abunã - Rio Branco - C2 - 230kV | Construção do 1º circuito da LT 230 kV Abunã / Rio Branco, com extensão de 299 km, em circuito simples. | LT 230 kV ABUNA /RIO BRANCO 1 C-2 RO/AC | Em operação | 2012-11-30
T2009-246 | LT Porto Velho - Rio Branco - C2 - 230kV | LT Porto Velho - Abunã - Rio Branco - C2 - 230kV | Construção do 1º circuito da LT 230 kV Porto Velho / Abunã, com extensão de 188 km, em circuito simples. | LT 230 kV ABUNA /PORTO VELHO C-2 RO | Em operação | 2012-11-30
T2009-246 | LT Porto Velho - Rio Branco - C2 - 230kV | LT Porto Velho - Abunã - Rio Branco - C2 - 230kV | Instalar, na SE Abunã, um módulo de conexão sem disjuntor, em 230 kV, para o reator de linha RT3 230 kV - 30 Mvar. | MC 230 kV RTL 230 kV 30 Mvar ABUNA RT3 RO | Em operação | 2012-12-19
T2009-246 | LT Porto Velho - Rio Branco - C2 - 230kV | LT Porto Velho - Abunã - Rio Branco - C2 - 230kV | Instalar, na SE Abunã, um módulo de conexão sem disjuntor, em 230 kV, para o reator de linha RT4 230 kV - 30 Mvar. | MC 230 kV RTL 230 kV 30 Mvar ABUNA RT5 RO | Em operação | 2012-12-19
T2009-246 | LT Porto Velho - Rio Branco - C2 - 230kV | LT Porto Velho - Abunã - Rio Branco - C2 - 230kV | Instalar, na SE Abunã, um reator trifásico de linha RT3 230 kV - 30 Mvar para o circuito 2 da LT 230 kV Porto Velho / Abunã. | RTL 230 kV 30 Mvar ABUNA RT3 RO | Em operação | 2012-12-19
T2009-246 | LT Porto Velho - Rio Branco - C2 - 230kV | LT Porto Velho - Abunã - Rio Branco - C2 - 230kV | Instalar, na SE Abunã, um reator trifásico de linha RT4 230 kV - 30 Mvar para o circuito 2 da LT 230 kV Abunã / Rio Branco. | RTL 230 kV 30 Mvar ABUNA RT5 RO | Em operação | 2012-12-19
T2009-246 | LT Porto Velho - Rio Branco - C2 - 230kV | LT Porto Velho - Abunã - Rio Branco - C2 - 230kV | Instalar, na SE Abunã, uma entrada de linha, em 230 kV, para o 1º circuito da LT 230 kV Abunã / Rio Branco, arranjo barra principal e transferência. | EL 230 kV ABUNA LT 230 kV ABUNA /RIO BRANCO 1 C-2 RO/AC | Em operação | 2012-12-19
T2009-246 | LT Porto Velho - Rio Branco - C2 - 230kV | LT Porto Velho - Abunã - Rio Branco - C2 - 230kV | Instalar, na SE Abunã, uma entrada de linha, em 230 kV, para o 1º circuito da LT 230 kV Porto Velho / Abunã, arranjo barra principal e transferência. | EL 230 kV ABUNA LT 230 kV ABUNA /PORTO VELHO C-2 RO | Em operação | 2012-12-19
T2009-246 | LT Porto Velho - Rio Branco - C2 - 230kV | LT Porto Velho - Abunã - Rio Branco - C2 - 230kV | Instalar, na SE Porto Velho, uma entrada de linha, em 230 kV, para o 1º circuito da LT 230 kV Porto Velho / Abunã, arranjo barra dupla a 4 chaves. | EL 230 kV PORTO VELHO LT 230 kV ABUNA /PORTO VELHO C-2 RO | Em operação | 2012-12-19
T2009-246 | LT Porto Velho - Rio Branco - C2 - 230kV | LT Porto Velho - Abunã - Rio Branco - C2 - 230kV | Instalar, na SE Rio Branco, banco de capacitores BC1, em 230 kV, 18,5 MVAr. | BC 230 kV 18 Mvar RIO BRANCO 1 BC1 AC | Em operação | 2011-10-26
T2009-246 | LT Porto Velho - Rio Branco - C2 - 230kV | LT Porto Velho - Abunã - Rio Branco - C2 - 230kV | Instalar, na SE Rio Branco, um compensador estático CE1 – (-20/+55) Mvar, com transformador elevador para 230 kV. | CE 55/-20 Mvar RIO BRANCO 1 CE1 AC | Em operação | 2012-09-06
T2009-246 | LT Porto Velho - Rio Branco - C2 - 230kV | LT Porto Velho - Abunã - Rio Branco - C2 - 230kV | Instalar, na SE Rio Branco, um módulo de conexão do compensador estático CE1 – (-20/+55) Mvar, com transformador elevador para 230 kV. | MC 230 kV CE 55/-20 Mvar RIO BRANCO 1 CE1 AC | Em operação | 2012-09-06
T2009-246 | LT Porto Velho - Rio Branco - C2 - 230kV | LT Porto Velho - Abunã - Rio Branco - C2 - 230kV | Instalar, na SE Rio Branco, um módulo de conexão para o banco de capacitores BC1, em 230 kV, 18,5 Mvar, arranjo barra principal e transferência. | MC 230 kV BC 230 kV 18 Mvar RIO BRANCO 1 BC1 AC | Em operação | 2011-10-26
T2009-246 | LT Porto Velho - Rio Branco - C2 - 230kV | LT Porto Velho - Abunã - Rio Branco - C2 - 230kV | Instalar, na SE Rio Branco, um módulo de conexão sem disjuntor, em 230 kV, para o reator de linha RT3 230 kV - 30 Mvar. | MC 230 kV RTL 230 kV 30 Mvar RIO BRANCO 1 RT3 AC | Em operação | 2012-12-19
T2009-246 | LT Porto Velho - Rio Branco - C2 - 230kV | LT Porto Velho - Abunã - Rio Branco - C2 - 230kV | Instalar, na SE Rio Branco, um reator trifásico de linha RT3 230 kV - 30 Mvar para o circuito 2 da LT 230 kV Abunã / Rio Branco. | RTL 230 kV 30 Mvar RIO BRANCO 1 RT3 AC | Em operação | 2012-12-19
T2009-246 | LT Porto Velho - Rio Branco - C2 - 230kV | LT Porto Velho - Abunã - Rio Branco - C2 - 230kV | Instalar, na SE Rio Branco, uma entrada de linha, em 230 kV, para o 1º circuito da LT 230 kV Abunã / Rio Branco, arranjo barra principal e transferência. | EL 230 kV RIO BRANCO 1 LT 230 kV ABUNA /RIO BRANCO 1 C-2 RO/AC | Em operação | 2012-12-19
T2009-247 | LT 230 kV Carajás / Firminópolis (Secc. Palmeiras) | Seccionamento do circuito 1 da LT 230 kV Carajás / Firminópolis na SE Palmeiras. | Adequação, na SE Palmeiras, de um módulo de entrada de linha, em 230 kV, existente, para arranjo barra dupla a 4 chaves para a LT 230 kV Palmeiras / Firminoplis C-1. | EL 230 kV PALMEIRAS LT 230 kV PALMEIRAS /FIRMINOPOLIS C-1 GO | Em operação | 2012-05-30
T2009-247 | LT 230 kV Carajás / Firminópolis (Secc. Palmeiras) | Seccionamento do circuito 1 da LT 230 kV Carajás / Firminópolis na SE Palmeiras. | Implatação, na SE Palmeiras, de um módulo de entrada de linha, em 230 kV, arranjo barra dupla 4 chaves, para a LT 230 kV Carajas / Palmeiras C-1. | EL 230 kV PALMEIRAS LT 230 kV CARAJAS /PALMEIRAS C-1 GO | Em operação | 2012-05-30
T2009-247 | LT 230 kV Carajás / Firminópolis (Secc. Palmeiras) | Seccionamento do circuito 1 da LT 230 kV Carajás / Firminópolis na SE Palmeiras. | LT 230 kV Carajás / Palmeiras C1, originada do seccionamento da LT 230 kV Carajás / Firminópolis na SE Palmeiras. (Seccionamento da LT 230 kV Anhanguera – Firminópolis nas proximidades da SE Palmeiras) | LT 230 kV CARAJAS /PALMEIRAS C-1 GO | Em operação | 2012-05-30
T2009-247 | LT 230 kV Carajás / Firminópolis (Secc. Palmeiras) | Seccionamento do circuito 1 da LT 230 kV Carajás / Firminópolis na SE Palmeiras. | LT 230 kV Palmeiras / Firminopolis C1, originada do seccionamento da LT 230 kV Carajás / Firminópolis na SE Palmeiras. (Seccionamento da LT 230 kV Anhanguera – Firminópolis nas proximidades da SE Palmeiras) | LT 230 kV PALMEIRAS /FIRMINOPOLIS C-1 GO | Em operação | 2012-05-30
T2010-001 | SE BARRA DO PEIXE - 3º autotransformador 230/138 kV – 50 MVA e conexões. | Implantação do 3º autotransformador trifásico 230/138/13,8 kV - 50 MVA e conexões. | Instalação de um módulo de conexão de transformador em 138 kV, arranjo barra principal e transferência - BPT, na SE Barra do Peixe para o 3º autotransformador trifásico 230/138/13,8 kV - 50 MVA. | MC 138 kV TR 230/138 kV BARRA PEIXE TR3 MT | Em operação | 2012-10-21
T2010-001 | SE BARRA DO PEIXE - 3º autotransformador 230/138 kV – 50 MVA e conexões. | Implantação do 3º autotransformador trifásico 230/138/13,8 kV - 50 MVA e conexões. | Instalação de um módulo de conexão de transformador em 230 kV na SE Barra do Peixe, arranjo barra dupla a quatro chaves - BD4, para o 3º autotransformador trifásico 230/138/13,8 kV - 50 MVA. | MC 230 kV TR 230/138 kV BARRA PEIXE TR3 MT | Em operação | 2012-10-21
T2010-001 | SE BARRA DO PEIXE - 3º autotransformador 230/138 kV – 50 MVA e conexões. | Implantação do 3º autotransformador trifásico 230/138/13,8 kV - 50 MVA e conexões. | Instalação do 3º autotransformador trifásico 230/138/13,8 kV - 50 MVA, na SE Barra do Peixe. | TR 230/138 kV BARRA PEIXE TR3 MT | Em operação | 2012-10-21
T2010-002 | SE Águas Lindas - Adequação do arranjo de barramentos do setor de 230 kV. | Adequação do arranjo de barramentos do setor de 230kV de barra principal e transferência - BPT para barra dupla a quatro chaves - BD4. | Adequação no módulo de conexão de transformador em 230 kV do transformador trifásico 230/69/13,8 kV - 50 MVA (T1), na SE Águas Lindas, de barra principal e transferência - BPT para barra dupla a quatro chaves - BD4. | MC 230 kV TR 230/69 kV AGUAS LINDAS TR1 GO | Em operação | 2014-03-30
T2010-002 | SE Águas Lindas - Adequação do arranjo de barramentos do setor de 230 kV. | Adequação do arranjo de barramentos do setor de 230kV de barra principal e transferência - BPT para barra dupla a quatro chaves - BD4. | Adequação no módulo de conexão de transformador em 230 kV do transformador trifásico 230/69/13,8 kV - 50 MVA (T2), na SE Águas Lindas, de barra principal e transferência - BPT para barra dupla a quatro chaves - BD4. | MC 230 kV TR 230/69 kV AGUAS LINDAS TR2 GO | Em operação | 2014-03-30
T2010-002 | SE Águas Lindas - Adequação do arranjo de barramentos do setor de 230 kV. | Adequação do arranjo de barramentos do setor de 230kV de barra principal e transferência - BPT para barra dupla a quatro chaves - BD4. | Complemento do módulo de infraestrutura para adequação do arranjo de barramentos de barra principal e transferência - BPT para barra dupla a quatro chaves - BD4, na SE Àguas Lindas. | MG 230 kV AGUAS LINDAS MG1 GO | Em operação | 2014-03-30
T2010-002 | SE Águas Lindas - Adequação do arranjo de barramentos do setor de 230 kV. | Adequação do arranjo de barramentos do setor de 230kV de barra principal e transferência - BPT para barra dupla a quatro chaves - BD4. | Instalação de um módulo de interligação de barras na SE Águas Lindas em 230 kV, arranjo barra dupla a quatro chaves - BD4. | IB 230 kV MG 230 kV AGUAS LINDAS MG1 GO IB1 | Em operação | 2014-03-30
T2010-003 | SE BOA ESPERANÇA - TT 69 kV - 20 ohms/fase | SE BOA ESPERANÇA - TT 69 kV - 20 ohms/fase(Substituição do transformador de aterramento 69 kV – 20 ohms/fase) | Substituir na SE Boa Esperança o transformador de aterramento 69 kV - 130 ohms/fase por outro de 20 ohms/fase. | TT 69/69 kV UB.ESPERANCA TA1 PI | Em operação | 2011-12-11
T2010-004 | SE CAMPINA GRANDE II - 2º TT 69 kV - 20 ohms/fase | SE CAMPINA GRANDE II - 2º transformador de aterramento 69 kV - 20 ohms/faze | Instalar na SE Campina Grande II o 2º transformador de aterramento 69 kV - 20 ohms/fase. | TT 69/13,8 kV C.GRANDE II TA2 PB | Em operação | 2010-02-12
T2010-004 | SE CAMPINA GRANDE II - 2º TT 69 kV - 20 ohms/fase | SE CAMPINA GRANDE II - 2º transformador de aterramento 69 kV - 20 ohms/faze | Instalar na SE Campina Grande II um módulo de conexão do 2º transformador de aterramento 69 kV, constituído por uma chave seccionadora. | MC 69 kV TT 69/13,8 kV C.GRANDE II TA1 PB | Em operação | 2010-02-12
T2010-005 | SE GOIANINHA - 2º TT 69 kV - 20 ohms/fase. | SE GOIANINHA - 2º transformador de aterramento 69 kV - 20 ohms/fase | Instalar na SE Goianinha o 2º transformador de aterramento 69 kV - 20 ohms/fase. | TT 69/0 kV GOIANINHA TA2 PE | Em operação | 2012-08-14
T2010-005 | SE GOIANINHA - 2º TT 69 kV - 20 ohms/fase. | SE GOIANINHA - 2º transformador de aterramento 69 kV - 20 ohms/fase | Instalar na SE Goianinha um módulo de conexão do 2º transformador de aterramento 69 kV, constituído por uma chave seccionadora. | MC 69 kV TT 69/0 kV GOIANINHA TA2 PE | Em operação | 2012-08-14
T2010-006 | SE MUSSURÉ II - 2º TT 69 kV - 20 ohms/fase. | SE CAMPINA GRANDE II - 2º transformador de aterramento 69 kV - 20 ohms/fase | Instalar na SE Mussuré II o 2º transformador de aterramento 69 kV - 20 ohms/fase. | TT 69/13,8 kV MUSSURE II TA2 PB | Em operação | 2009-04-04
T2010-006 | SE MUSSURÉ II - 2º TT 69 kV - 20 ohms/fase. | SE CAMPINA GRANDE II - 2º transformador de aterramento 69 kV - 20 ohms/fase | Instalar na SE Mussuré II um módulo de conexão do 2º transformador de aterramento 69 kV, constituído por uma chave seccionadora. | MC 69 kV TT 69/13,8 kV MUSSURE II TA1 PB | Em operação | 2009-04-04
T2010-007 | SE IMBIRUSSU - 3° autotransformador trifásico 230/138 kV – 150 MVA e conexões associadas | SE IMBIRUSSU - 3° autotransformador trifásico 230/138 kV – 150 MVA e conexões associadas | Complementação de infraestrutura de módulo geral pela instalação do 3º autotransformador trifásico 230/138 kV – 150 MVA. | MG 230 kV IMBIRUSSU MG1 MS | Em operação | 2012-12-02
T2010-007 | SE IMBIRUSSU - 3° autotransformador trifásico 230/138 kV – 150 MVA e conexões associadas | SE IMBIRUSSU - 3° autotransformador trifásico 230/138 kV – 150 MVA e conexões associadas | Complementação do módulo de conexão em 230 kV do 1° autotransformador trifásico 230/138 kV, 150 MVA, existente, pela adequação do sistema de proteção, controle e supervisão. | MC 230 kV TR 230/138 kV IMBIRUSSU TR1 MS | Em operação | 2012-12-02
T2010-007 | SE IMBIRUSSU - 3° autotransformador trifásico 230/138 kV – 150 MVA e conexões associadas | SE IMBIRUSSU - 3° autotransformador trifásico 230/138 kV – 150 MVA e conexões associadas | Complementação do módulo de conexão em 230 kV do 2° autotransformador trifásico 230/138 kV, 150 MVA, existente, pela adequação do sistema de proteção, controle e supervisão. | MC 230 kV TR 230/138 kV IMBIRUSSU TR2 MS | Em operação | 2012-12-02
T2010-007 | SE IMBIRUSSU - 3° autotransformador trifásico 230/138 kV – 150 MVA e conexões associadas | SE IMBIRUSSU - 3° autotransformador trifásico 230/138 kV – 150 MVA e conexões associadas | Instalar, na SE Imbirussu, o 3° autotransformador trifásico 230/138 kV – 150 MVA. | TR 230/138 kV IMBIRUSSU TR3 MS | Em operação | 2012-12-02
T2010-007 | SE IMBIRUSSU - 3° autotransformador trifásico 230/138 kV – 150 MVA e conexões associadas | SE IMBIRUSSU - 3° autotransformador trifásico 230/138 kV – 150 MVA e conexões associadas | Instalar, na SE Imbirussu, um módulo de conexão em 138 kV, arranjo barra dupla a cinco chaves (BD5), para o 3° autotransformador trifásico 230/138 kV – 150 MVA. | MC 138 kV TR 230/138 kV IMBIRUSSU TR3 MS | Em operação | 2012-12-02
T2010-007 | SE IMBIRUSSU - 3° autotransformador trifásico 230/138 kV – 150 MVA e conexões associadas | SE IMBIRUSSU - 3° autotransformador trifásico 230/138 kV – 150 MVA e conexões associadas | Instalar, na SE Imbirussu, um módulo de conexão em 230 kV, arranjo barra dupla a cinco chaves (BD5), para o 3° autotransformador trifásico 230/138 kV – 150 MVA. | MC 230 kV TR 230/138 kV IMBIRUSSU TR3 MS | Em operação | 2012-12-02
T2010-008 | SE SOBRAL II - 2º TT 69 kV - 20 ohms/fase. | SE SOBRAL II - 2º transformador de aterramento 69 kV - 20 ohms/fase | Instalar na SE Sobral II o 2º transformador de aterramento 69 kV - 20 ohms/fase. | TT 69/13,8 kV SOBRAL II TA2 CE | Em operação | 2012-06-28
T2010-008 | SE SOBRAL II - 2º TT 69 kV - 20 ohms/fase. | SE SOBRAL II - 2º transformador de aterramento 69 kV - 20 ohms/fase | Instalar na SE Sobral II um módulo de conexão do 2º transformador de aterramento 69 kV, constituído por uma chave seccionadora. | MC 69 kV TT 69/13,8 kV SOBRAL II TA2 CE | Em operação | 2012-06-28
T2010-009 | SE TACAIMBÓ - 2º TT 69 kV - 20 ohms/fase. | SE TACAIMBÓ - 2º transformador de aterramento 69 kV - 20 ohms/fase. | Instalar na SE Tacaimbó o 2º transformador de aterramento 69 kV - 20 ohms/fase. | TT 69/13,8 kV TACAIMBO TA2 PE | Em operação | 2009-08-23
T2010-009 | SE TACAIMBÓ - 2º TT 69 kV - 20 ohms/fase. | SE TACAIMBÓ - 2º transformador de aterramento 69 kV - 20 ohms/fase. | Instalar na SE Tacaimbó um módulo de conexão do 2º transformador de aterramento 69 kV, constituído por uma chave seccionadora. | MC 69 kV TT 69/13,8 kV TACAIMBO TA2 PE | Em operação | 2009-08-23
T2010-010 | SE PITUAÇU - 2º TT 69 kV - 20 ohms/fase. | SE PITUAÇU - 2º transformador de aterramento 69 kV - 20 ohms/fase. | Instalar na SE Pituaçu o 2º transformador de aterramento 69 kV - 20 ohms/fase. | TT 69/13,8 kV PITUACU TA2 BA | Em operação | 2012-08-12
T2010-010 | SE PITUAÇU - 2º TT 69 kV - 20 ohms/fase. | SE PITUAÇU - 2º transformador de aterramento 69 kV - 20 ohms/fase. | Instalar na SE Pituaçu um módulo de conexão do 2º transformador de aterramento 69 kV, constituído por uma chave seccionadora. | MC 69 kV TT 69/13,8 kV PITUACU TA2 BA | Em operação | 2012-08-12
T2010-011 | SE RUSSAS II - 2º TT 69 kV - 20 ohms/fase. | SE RUSSAS II - 2º transformador de aterramento 69 kV - 20 ohms/fase. | Instalar na SE Russas II o 2º transformador de aterramento 69 kV - 20 ohms/fase. | TT 69/13,8 kV RUSSAS II TA2 CE | Em operação | 2012-02-06
T2010-011 | SE RUSSAS II - 2º TT 69 kV - 20 ohms/fase. | SE RUSSAS II - 2º transformador de aterramento 69 kV - 20 ohms/fase. | Instalar na SE Russas II um módulo de conexão do 2º transformador de aterramento 69 kV, constituído por uma chave seccionadora. | MC 69 kV TT 69/13,8 kV RUSSAS II TA2 CE | Em operação | 2011-06-01
T2010-012 | SE Pici II - Instalação de transformador trifásico 230/69 kV - 100 MVA, e conexões. | SE Pici II - Instalação de transformador trifásico 230/69 kV - 100 MVA e conexões. | Instalação de módulo de manobra de conexão de transformador em 230 kV, arranjo barra principal e transferência - BPT, associado ao transformador trifásico 230/69 kV - 100 MVA. | MC 230 kV TR 230/69 kV PICI II TR4 CE | Em operação | 2014-02-16
T2010-012 | SE Pici II - Instalação de transformador trifásico 230/69 kV - 100 MVA, e conexões. | SE Pici II - Instalação de transformador trifásico 230/69 kV - 100 MVA e conexões. | Instalação de módulo de manobra de conexão de transformador em 69 kV, arranjo barra principal e transferência - BPT, associado ao transformador trifásico 230/69 kV - 100 MVA | MC 69 kV TR 230/69 kV PICI II TR4 CE | Em operação | 2014-02-16
T2010-012 | SE Pici II - Instalação de transformador trifásico 230/69 kV - 100 MVA, e conexões. | SE Pici II - Instalação de transformador trifásico 230/69 kV - 100 MVA e conexões. | Instalação de um transformador trifásico 230/69 kV - 100 MVA. | TR 230/69 kV PICI II TR4 CE | Em operação | 2014-02-16
T2010-014 | SE PIMENTA BUENO - 3 bcos de capacitores 230 kV de 18,5 Mvar e respectivas conexões. | SE PIMENTA BUENO - Instalação de três bancos de capacitores 230 kV de 18,5 Mvar, cada, e respectivas conexões. | SE Pimenta Bueno: Adequação de módulo geral 230 kV pelo acréscimo de módulo de infraestrutura de manobra para a instalação de três módulos de conexão para os bancos de capacitores BC1, BC2 e BC3. | MG 230 kV PIMENTA BUENO MG1 RO | Em operação | 2012-12-20
T2010-014 | SE PIMENTA BUENO - 3 bcos de capacitores 230 kV de 18,5 Mvar e respectivas conexões. | SE PIMENTA BUENO - Instalação de três bancos de capacitores 230 kV de 18,5 Mvar, cada, e respectivas conexões. | SE Pimenta Bueno: Instalação de um módulo de conexão simplificado, sem disjuntor, para a conexão dos bancos e capacitores BC1, BC2 e BC3 ao barramento de 230 kV da subestação. | MC 230 kV BC 230 kV 18 Mvar PIMENTA BUENO BC1 RO MC2 | Em operação | 2012-12-20
T2010-014 | SE PIMENTA BUENO - 3 bcos de capacitores 230 kV de 18,5 Mvar e respectivas conexões. | SE PIMENTA BUENO - Instalação de três bancos de capacitores 230 kV de 18,5 Mvar, cada, e respectivas conexões. | SE Pimenta Bueno: Instalação de um módulo de conexão, em 230 kV, arranjo barra simples, para banco de capacitores BC1 de 18,5 Mvar. | MC 230 kV BC 230 kV 18 Mvar PIMENTA BUENO BC1 RO MC1 | Em operação | 2012-12-20
T2010-014 | SE PIMENTA BUENO - 3 bcos de capacitores 230 kV de 18,5 Mvar e respectivas conexões. | SE PIMENTA BUENO - Instalação de três bancos de capacitores 230 kV de 18,5 Mvar, cada, e respectivas conexões. | SE Pimenta Bueno: Instalação de um módulo de conexão, em 230 kV, arranjo barra simples, para banco de capacitores BC2 de 18,5 Mvar. | MC 230 kV BC 230 kV 18 Mvar PIMENTA BUENO BC2 RO | Em operação | 2012-12-20
T2010-014 | SE PIMENTA BUENO - 3 bcos de capacitores 230 kV de 18,5 Mvar e respectivas conexões. | SE PIMENTA BUENO - Instalação de três bancos de capacitores 230 kV de 18,5 Mvar, cada, e respectivas conexões. | SE Pimenta Bueno: Instalação de um módulo de conexão, em 230 kV, arranjo barra simples, para banco de capacitores BC3 de 18,5 Mvar. | MC 230 kV BC 230 kV 18 Mvar PIMENTA BUENO BC3 RO | Em operação | 2012-12-20
T2010-014 | SE PIMENTA BUENO - 3 bcos de capacitores 230 kV de 18,5 Mvar e respectivas conexões. | SE PIMENTA BUENO - Instalação de três bancos de capacitores 230 kV de 18,5 Mvar, cada, e respectivas conexões. | SE Pimenta Bueno: Instalação do Banco de Capacitor Trifásico BC1 230 kV, 18,5 Mvar. | BC 230 kV 18 Mvar PIMENTA BUENO BC1 RO | Em operação | 2012-12-20
T2010-014 | SE PIMENTA BUENO - 3 bcos de capacitores 230 kV de 18,5 Mvar e respectivas conexões. | SE PIMENTA BUENO - Instalação de três bancos de capacitores 230 kV de 18,5 Mvar, cada, e respectivas conexões. | SE Pimenta Bueno: Instalação do Banco de Capacitor Trifásico BC2 230 kV, 18,5 Mvar. | BC 230 kV 18 Mvar PIMENTA BUENO BC2 RO | Em operação | 2012-12-20
T2010-014 | SE PIMENTA BUENO - 3 bcos de capacitores 230 kV de 18,5 Mvar e respectivas conexões. | SE PIMENTA BUENO - Instalação de três bancos de capacitores 230 kV de 18,5 Mvar, cada, e respectivas conexões. | SE Pimenta Bueno: Instalação do Banco de Capacitor Trifásico BC3 230 kV, 18,5 Mvar. | BC 230 kV 18 Mvar PIMENTA BUENO BC3 RO | Em operação | 2012-12-20
T2010-015 | SE MIRANDA II - Adequação da subestação, do arranjo BPT para BD4. | SE MIRANDA II - Adequação da subestação, alteração do arranjo Barra Princípal e Transfeeia para Barra Dupla a 4 chaves. | SE Miranda II - Adequação do módulo de conexão, em 230 kV do transformador AT3 230/138-13,8 kV, 100 MVA, pela instalação de uma chave seccionadora. | MC 230 kV TR 230/138 kV MIRANDA II TR3 MA | Em operação | 2015-03-15
T2010-015 | SE MIRANDA II - Adequação da subestação, do arranjo BPT para BD4. | SE MIRANDA II - Adequação da subestação, alteração do arranjo Barra Princípal e Transfeeia para Barra Dupla a 4 chaves. | SE Miranda II - Adequação do módulo de conexão, em 230 kV, do reator de barra RT1 230 kV de 10 Mvar, pela instalação de quatro chaves seccionadoras. | MC 230 kV RTB 230 kV 10 MVAr MIRANDA II RT1 MA | Em operação | 2015-09-18
T2010-015 | SE MIRANDA II - Adequação da subestação, do arranjo BPT para BD4. | SE MIRANDA II - Adequação da subestação, alteração do arranjo Barra Princípal e Transfeeia para Barra Dupla a 4 chaves. | SE Miranda II - Adequação do módulo de conexão, em 230 kV, do reator de barra RT2 230 kV de 10 Mvar, pela instalação de quatro chaves seccionadoras. | MC 230 kV RTB 230 kV 10 MVAr MIRANDA II RT2 MA | Em operação | 2015-07-17
T2010-015 | SE MIRANDA II - Adequação da subestação, do arranjo BPT para BD4. | SE MIRANDA II - Adequação da subestação, alteração do arranjo Barra Princípal e Transfeeia para Barra Dupla a 4 chaves. | SE Miranda II - Adequação do módulo de infra etrutura geral 230 kV e acréscimo de modulo de infraestrura de manobra, para adequação de 12 módulos de manobra. | MG 230 kV MIRANDA II MG1 MA | Em operação | 2015-11-08
T2010-015 | SE MIRANDA II - Adequação da subestação, do arranjo BPT para BD4. | SE MIRANDA II - Adequação da subestação, alteração do arranjo Barra Princípal e Transfeeia para Barra Dupla a 4 chaves. | SE Miranda II- Adequação da entrada da linha para Peritoró C1 , em 230 kV, pela instalação de duas chaves seccionadoras para alteração de arranjo para barra dupla a quatro chaves. | EL 230 kV MIRANDA II LT 230 kV MIRANDA II /PERITORO C-1 MA | Em operação | 2014-12-07
T2010-015 | SE MIRANDA II - Adequação da subestação, do arranjo BPT para BD4. | SE MIRANDA II - Adequação da subestação, alteração do arranjo Barra Princípal e Transfeeia para Barra Dupla a 4 chaves. | SE Miranda II- Adequação da entrada da linha para São Luís II, em 230 kV, pela instalação de duas chaves seccionadoras para alteração de arranjo para barra dupla a quatro chaves. | EL 230 kV MIRANDA II LT 230 kV SAO LUIS II /MIRANDA II C-1 MA | Em operação | 2015-07-12
T2010-015 | SE MIRANDA II - Adequação da subestação, do arranjo BPT para BD4. | SE MIRANDA II - Adequação da subestação, alteração do arranjo Barra Princípal e Transfeeia para Barra Dupla a 4 chaves. | SE Miranda II- Adequação de módulo de conexão, em 138 kV, do transformador AT1 230/138 kV, pela substituição do sistema de proteção e controle. | MC 138 kV TR 230/138 kV MIRANDA II TR1 MA | Em operação | 2015-02-13
T2010-015 | SE MIRANDA II - Adequação da subestação, do arranjo BPT para BD4. | SE MIRANDA II - Adequação da subestação, alteração do arranjo Barra Princípal e Transfeeia para Barra Dupla a 4 chaves. | SE Miranda II- Adequação de módulo de conexão, em 138 kV, do transformador AT2 230/138 kV, pela substituição do sistema de proteção e controle. | MC 138 kV TR 230/138 kV MIRANDA II TR2 MA | Em operação | 2015-01-23
T2010-015 | SE MIRANDA II - Adequação da subestação, do arranjo BPT para BD4. | SE MIRANDA II - Adequação da subestação, alteração do arranjo Barra Princípal e Transfeeia para Barra Dupla a 4 chaves. | SE Miranda II- Adequação de módulo de conexão, em 230 kV, de Capacitor em Derivação, em 230 kV, pela instalação de duas chaves seccionadoras para alteração de arranjo para barra dupla a quatro chaves. | MC 230 kV BC 230 kV 20 Mvar MIRANDA II BC1 MA | Em operação | 2015-08-14
T2010-015 | SE MIRANDA II - Adequação da subestação, do arranjo BPT para BD4. | SE MIRANDA II - Adequação da subestação, alteração do arranjo Barra Princípal e Transfeeia para Barra Dupla a 4 chaves. | SE Miranda II- Adequação de módulo de conexão, em 230 kV, do transformador AT1 230/138 kV, pela instalação de duas chaves seccionadoras para alteração de arranjo para barra dupla a quatro chaves. | MC 230 kV TR 230/138 kV MIRANDA II TR1 MA | Em operação | 2015-02-13
T2010-015 | SE MIRANDA II - Adequação da subestação, do arranjo BPT para BD4. | SE MIRANDA II - Adequação da subestação, alteração do arranjo Barra Princípal e Transfeeia para Barra Dupla a 4 chaves. | SE Miranda II- Adequação de módulo de conexão, em 230 kV, do transformador AT2 230/138 kV, pela instalação de duas chaves seccionadoras para alteração de arranjo para barra dupla a quatro chaves. | MC 230 kV TR 230/138 kV MIRANDA II TR2 MA | Em operação | 2015-01-23
T2010-015 | SE MIRANDA II - Adequação da subestação, do arranjo BPT para BD4. | SE MIRANDA II - Adequação da subestação, alteração do arranjo Barra Princípal e Transfeeia para Barra Dupla a 4 chaves. | SE Miranda II- Adequação de módulo de conexão, em 230 kV, do transformador TF1 230/69 kV, pela instalação de duas chaves seccionadoras para alteração de arranjo para barra dupla a quatro chaves. | MC 230 kV TR 230/69 kV MIRANDA II TF1 MA | Em operação | 2015-04-01
T2010-015 | SE MIRANDA II - Adequação da subestação, do arranjo BPT para BD4. | SE MIRANDA II - Adequação da subestação, alteração do arranjo Barra Princípal e Transfeeia para Barra Dupla a 4 chaves. | SE Miranda II- Adequação de módulo de conexão, em 230 kV, do transformador TF2 230/69 kV, pela instalação de duas chaves seccionadoras para alteração de arranjo para barra dupla a quatro chaves. | MC 230 kV TR 230/69 kV MIRANDA II TF2 MA | Em operação | 2015-04-29
T2010-015 | SE MIRANDA II - Adequação da subestação, do arranjo BPT para BD4. | SE MIRANDA II - Adequação da subestação, alteração do arranjo Barra Princípal e Transfeeia para Barra Dupla a 4 chaves. | SE Miranda II- Adequação de módulo de conexão, em 230 kV, do transformador TR1 500/230 kV, pela instalação de uma chave seccionadora para adequação de arranjo para barra dupla a quatro chaves. | MC 230 kV TR 500/230 kV MIRANDA II TR1 MA | Em operação | 2015-08-27
T2010-015 | SE MIRANDA II - Adequação da subestação, do arranjo BPT para BD4. | SE MIRANDA II - Adequação da subestação, alteração do arranjo Barra Princípal e Transfeeia para Barra Dupla a 4 chaves. | SE Miranda II- Adequação de módulo de conexão, em 69 kV, do transformador TR1 230/69 kV, pela substituição do sistema de proteção e controle. | MC 69 kV TR 230/69 kV MIRANDA II TF1 MA | Em operação | 2015-04-01
T2010-015 | SE MIRANDA II - Adequação da subestação, do arranjo BPT para BD4. | SE MIRANDA II - Adequação da subestação, alteração do arranjo Barra Princípal e Transfeeia para Barra Dupla a 4 chaves. | SE Miranda II- Adequação de módulo de conexão, em 69 kV, do transformador TR2 230/69 kV, pela substituição do sistema de proteção e controle. | MC 69 kV TR 230/69 kV MIRANDA II TF2 MA | Em operação | 2015-04-29
T2010-015 | SE MIRANDA II - Adequação da subestação, do arranjo BPT para BD4. | SE MIRANDA II - Adequação da subestação, alteração do arranjo Barra Princípal e Transfeeia para Barra Dupla a 4 chaves. | SE Miranda II- Adequação de módulo de interligação de barramento, em 230 kV, pela instalação de duas chaves seccionadoras e três transformadores de corrente para alteração de arranjo para barra dupla a quatro chaves. | IB 230 kV MG 230 kV MIRANDA II MG1 MA IB1 | Em operação | 2014-12-05
T2010-016 | SE São Borja 2 - Instalação do 3º transformador trifásico 230/69/13,8 kV - 50 MVA e conexões. | SE São Borja 2 - Instalação do 3º transformador trifásico 230/69/13,8 kV - 50 MVA e conexões. | SE São Borja 2 - Instalação de módulo de manobra conexão de transformador em 230 kV, arranjo barra principal e transferência - BPT, associado ao 3º transformador trifásico 230/69/13,8 kV - 50 MVA. | MC 230 kV TR 230/69 kV SAO BORJA 2 TR5 RS | Em operação | 2016-01-24
T2010-016 | SE São Borja 2 - Instalação do 3º transformador trifásico 230/69/13,8 kV - 50 MVA e conexões. | SE São Borja 2 - Instalação do 3º transformador trifásico 230/69/13,8 kV - 50 MVA e conexões. | SE São Borja 2 - Instalação de um módulo de manobra conexão de transformador em 69 kV, arranjo barra simples - BS, associado ao 3º transformador trifásico 230/69/13,8 kV - 50 MVA. | MC 69 kV TR 230/69 kV SAO BORJA 2 TR5 RS | Em operação | 2016-01-24
T2010-016 | SE São Borja 2 - Instalação do 3º transformador trifásico 230/69/13,8 kV - 50 MVA e conexões. | SE São Borja 2 - Instalação do 3º transformador trifásico 230/69/13,8 kV - 50 MVA e conexões. | SE São Borja 2 - Instalação do 3º transformador trifásico 230/69/13,8 kV - 50 MVA | TR 230/69 kV SAO BORJA 2 TR5 RS | Em operação | 2016-01-24
T2010-017 | SE São Borja 2 - Instalação de um banco de capacitores em derivação em 230 kV - 30 Mvar e conexão. | SE São Borja 2 - Instalação de um módulo de equipamento banco de capacitores em derivação em 230 kV - 30 Mvar e conexão. | SE São Borja 2 - Instalação de um módulo de equipamento banco de capacitores em derivação em 230 kV - 30 Mvar. | BC 230 kV 30 Mvar SAO BORJA 2 BC1 RS | Em operação | 2016-01-24
T2010-017 | SE São Borja 2 - Instalação de um banco de capacitores em derivação em 230 kV - 30 Mvar e conexão. | SE São Borja 2 - Instalação de um módulo de equipamento banco de capacitores em derivação em 230 kV - 30 Mvar e conexão. | SE São Borja 2 - Instalação de um módulo de manobra conexão de banco de capacitores em derivação em 230 kV, arranjo barra principal e transferência - BPT, associado ao banco de capacitores em derivação em 230 kV - 30 Mvar. | MC 230 kV BC 230 kV 30 Mvar SAO BORJA 2 BC1 RS | Em operação | 2016-01-24
T2010-018 | SE Guarita - Instalação do 3º transformador trifásico 230/69/13,8 kV - 83 MVA e conexões. | SE Guarita - Instalação do 3º transformador trifásico 230/69/13,8 kV - 83 MVA e conexões. | SE Guarita - Instalação de um módulo de manobra conexão de transformador em 230 kV, arranjo barra principal e transferência - BPT, associado ao 3º transformador trifásico 230/69/13,8 kV - 83 MVA. | MC 230 kV TR 230/69 kV GUARITA TR4 RS | Em operação | 2016-06-18
T2010-018 | SE Guarita - Instalação do 3º transformador trifásico 230/69/13,8 kV - 83 MVA e conexões. | SE Guarita - Instalação do 3º transformador trifásico 230/69/13,8 kV - 83 MVA e conexões. | SE Guarita - Instalação de um módulo de manobra conexão de transformador em 69 kV, arranjo barra simples - BS, associado ao 3º transformador trifásico 230/69/13,8 kV - 83 MVA. | MC 69 kV TR 230/69 kV GUARITA TR4 RS | Em operação | 2016-06-18
T2010-018 | SE Guarita - Instalação do 3º transformador trifásico 230/69/13,8 kV - 83 MVA e conexões. | SE Guarita - Instalação do 3º transformador trifásico 230/69/13,8 kV - 83 MVA e conexões. | SE Guarita - Instalação do 3º transformador trifásico 230/69/13,8 kV - 83 MVA. | TR 230/69 kV GUARITA TR4 RS | Em operação | 2016-06-18
T2010-019 | SE Maçambará - Instalação de um transformador trifásico 230/69/13,8 kV - 83 MVA e conexões. | SE Maçambará - Instalação do 3º transformador trifásico 230/69/13,8 kV - 83 MVA e conexões. | SE Maçambará - Instalação de um módulo de manobra conexão de transformador em 230 kV, arranjo barra principal e transferência - BPT, associado ao 3º transformador trifásico 230/69/13,8 kV - 83 MVA. | MC 230 kV TR 230/69 kV MACAMBARA TR5 RS | Em operação | 2014-03-29
T2010-019 | SE Maçambará - Instalação de um transformador trifásico 230/69/13,8 kV - 83 MVA e conexões. | SE Maçambará - Instalação do 3º transformador trifásico 230/69/13,8 kV - 83 MVA e conexões. | SE Maçambará - Instalação de um módulo de manobra conexão de transformador em 69 kV, arranjo barra simples - BS, associado ao 3º transformador trifásico 230/69/13,8 kV - 83 MVA. | MC 69 kV TR 230/69 kV MACAMBARA TR5 RS | Em operação | 2014-03-29
T2010-019 | SE Maçambará - Instalação de um transformador trifásico 230/69/13,8 kV - 83 MVA e conexões. | SE Maçambará - Instalação do 3º transformador trifásico 230/69/13,8 kV - 83 MVA e conexões. | SE Maçambará - Instalação do 3º transformador trifásico 230/69/13,8 kV - 83 MVA. | TR 230/69 kV MACAMBARA TR5 RS | Em operação | 2014-03-29
T2010-020 | SE Passo Real - Instalação de banco de autotransf. monofásicos 230/138/13,8 kV - 3x50 MVA e conexões | SE Passo Real - Instalação do 2º banco de autotransformadores monofásicos 230/138/13,8 kV - 3x50 MVA e conexões. | SE Passo Real - Instalação de um módulo de manobra conexão de transformador em 138 kV, arranjo barra principal e transferência - BPT, associado ao 2º banco de autotransformadores monofásicos 230/138/13,8 kV - 3x50 MVA | MC 138 kV TR 230/138 kV PASSO REAL AT2 RS | Em operação | 2017-08-27
T2010-020 | SE Passo Real - Instalação de banco de autotransf. monofásicos 230/138/13,8 kV - 3x50 MVA e conexões | SE Passo Real - Instalação do 2º banco de autotransformadores monofásicos 230/138/13,8 kV - 3x50 MVA e conexões. | SE Passo Real - Instalação de um módulo de manobra conexão de transformador em 230 kV, arranjo barra dupla a cinco chaves - BD5, associado ao 2º banco de autotransformadores monofásicos 230/138/13,8 kV - 3x50 MVA | MC 230 kV TR 230/138 kV PASSO REAL AT2 RS | Em operação | 2017-08-27
T2010-020 | SE Passo Real - Instalação de banco de autotransf. monofásicos 230/138/13,8 kV - 3x50 MVA e conexões | SE Passo Real - Instalação do 2º banco de autotransformadores monofásicos 230/138/13,8 kV - 3x50 MVA e conexões. | SE Passo Real - Instalação de unidade monofásica reserva associada ao 2º banco de autotransformadores monofásicos 230/138/13,8 kV - 3x50 MVA. | TR 230/138 kV PASSO REAL ATR1 RS | Em operação | 2017-08-27
T2010-020 | SE Passo Real - Instalação de banco de autotransf. monofásicos 230/138/13,8 kV - 3x50 MVA e conexões | SE Passo Real - Instalação do 2º banco de autotransformadores monofásicos 230/138/13,8 kV - 3x50 MVA e conexões. | SE Passo Real - Instalação do 2º banco de autotransformadores monofásicos 230/138/13,8 kV - 3x50 MVA. | TR 230/138 kV PASSO REAL AT2 RS | Em operação | 2017-08-27
T2010-023 | SE Salto Grande - Substituição do TR-5 230/88-138 kV de 40 MVA por outro de 75 MVA. | Substituição, na SE Salto Grande, do transformador trifásico TR-5 230/88-138 kV de 40 MVA por outro de 75 MVA. | Complementação, na SE Salto Grande, de infraestrutura de módulo geral pela instalação do transformador trifásico 230/88-138 kV, de 75 MVA. | MG 230 kV SALTO GRANDE MG1 SP | Em operação | 2012-08-28
T2010-023 | SE Salto Grande - Substituição do TR-5 230/88-138 kV de 40 MVA por outro de 75 MVA. | Substituição, na SE Salto Grande, do transformador trifásico TR-5 230/88-138 kV de 40 MVA por outro de 75 MVA. | Instalar, na SE Salto Grande, um módulo de conexão 230 kV, arranjo barra simples, para o transformador trifásico 230/88-138 kV, de 75 MVA. | EL 230 kV SALTO GRANDE LT 230 kV ANDIRA LESTE /SALTO GRANDE C-1 PR/SP | Em operação | 2012-08-28
T2010-023 | SE Salto Grande - Substituição do TR-5 230/88-138 kV de 40 MVA por outro de 75 MVA. | Substituição, na SE Salto Grande, do transformador trifásico TR-5 230/88-138 kV de 40 MVA por outro de 75 MVA. | Instalar, na SE Salto Grande, um módulo de conexão 88 kV, arranjo barra dupla, para o transformador trifásico 230/88-138 kV, de 75 MVA. | MC 88 kV TR 230/88 kV SALTO GRANDE TR5 SP | Em operação | 2012-08-28
T2010-023 | SE Salto Grande - Substituição do TR-5 230/88-138 kV de 40 MVA por outro de 75 MVA. | Substituição, na SE Salto Grande, do transformador trifásico TR-5 230/88-138 kV de 40 MVA por outro de 75 MVA. | Substituir, na SE Salto Grande, o transformador trifásico 230/88-138 kV, de 40 MVA, por outro de 75 MVA. | TR 230/88 kV SALTO GRANDE TR5 SP | Em operação | 2012-08-28
T2010-024 | SE Mirassol 2 - Implantação do 2º banco TR 440/138 kV, 3x100 MVA e conexões associadas. | SE Mirassol 2 - Implantação do 2º banco TR 440/138 kV, 3x100 MVA e conexões associadas. | Complementação, na SE Mirassol II, da infraestrutura de módulo geral pela instalação do banco de autotransformadores monofásicos 440/138 kV, 3x100 MVA. | MG 440 kV MIRASSOL II MG1 SP | Em operação | 2012-10-11
T2010-024 | SE Mirassol 2 - Implantação do 2º banco TR 440/138 kV, 3x100 MVA e conexões associadas. | SE Mirassol 2 - Implantação do 2º banco TR 440/138 kV, 3x100 MVA e conexões associadas. | Instalar, na SE Mirassol II, um banco de autotransformadores monofásicos 440/138 kV, 3x100 MVA. | TR 440/138 kV MIRASSOL II TR2 SP | Em operação | 2012-10-11
T2010-024 | SE Mirassol 2 - Implantação do 2º banco TR 440/138 kV, 3x100 MVA e conexões associadas. | SE Mirassol 2 - Implantação do 2º banco TR 440/138 kV, 3x100 MVA e conexões associadas. | Instalar, na SE Mirassol II, um módulo de conexão 138 kV, arranjo barra dupla a cinco chaves, para o banco de autotransformadores monofásicos 440/138 kV, 3x100 MVA. | MC 138 kV TR 440/138 kV MIRASSOL II TR2 SP | Em operação | 2012-10-11
T2010-024 | SE Mirassol 2 - Implantação do 2º banco TR 440/138 kV, 3x100 MVA e conexões associadas. | SE Mirassol 2 - Implantação do 2º banco TR 440/138 kV, 3x100 MVA e conexões associadas. | Instalar, na SE Mirassol II, um módulo de conexão 440 kV, arranjo disjuntor e meio, para o banco de autotransformadores monofásicos 440/138 kV, 3x100 MVA. | MC 440 kV TR 440/138 kV MIRASSOL II TR2 SP | Em operação | 2012-10-11
T2010-025 | SE BRASNORTE, instalar 2 reatores de linha 20Mvar/230 kV nos circuitos da LT 230kV Juba–Brasnorte | Instalação, na SE Brasnorte, de 1 reator de linha de 20 Mvar/230 kV associado ao circuitos 2 da LT 230 kV Juba – Brasnorte. | Complementação, na SE Brasnorte, de infraestrutura de módulo geral pela instalação de um reator de linha 230 kV, de 20 Mvar. | MG 230 kV BRASNORTE MG2 MT | Em operação | 2012-09-20
T2010-025 | SE BRASNORTE, instalar 2 reatores de linha 20Mvar/230 kV nos circuitos da LT 230kV Juba–Brasnorte | Instalação, na SE Brasnorte, de 1 reator de linha de 20 Mvar/230 kV associado ao circuitos 2 da LT 230 kV Juba – Brasnorte. | Instalar, na SE Brasnorte, um módulo de conexão fixo para reator de linha 230 kV de 20 Mvar do segundo circuito da LT 230 kV Juba – Brasnorte. | MC 230 kV RTL 230 kV 20 Mvar BRASNORTE RT8 MT | Em operação | 2012-09-20
T2010-025 | SE BRASNORTE, instalar 2 reatores de linha 20Mvar/230 kV nos circuitos da LT 230kV Juba–Brasnorte | Instalação, na SE Brasnorte, de 1 reator de linha de 20 Mvar/230 kV associado ao circuitos 2 da LT 230 kV Juba – Brasnorte. | Instalar, na SE Brasnorte, um reator de linha 230 kV de 20 Mvar para o segundo circuito da LT 230 kV Juba – Brasnorte. | RTL 230 kV 20 Mvar BRASNORTE RT8 MT | Em operação | 2012-09-20
T2010-026 | SE NOVA MUTUM, instalar 1 reator de linha de 20Mvar na LT 230kV N.Mutum–Sorriso - C2 | SE NOVA MUTUM, instalação de 1 reator de linha de 20 Mvar/230 kV no circuito 2, da LT 230 kV N.Mutum – Sorriso. | Complementação, na SE Nova Mutum, de infraestrutura de módulo geral pela instalação de um reator de linha 230 kV, de 20 Mvar. | MG 230 kV NOVA MUTUM MG2 MT | Em operação | 2011-05-01
T2010-026 | SE NOVA MUTUM, instalar 1 reator de linha de 20Mvar na LT 230kV N.Mutum–Sorriso - C2 | SE NOVA MUTUM, instalação de 1 reator de linha de 20 Mvar/230 kV no circuito 2, da LT 230 kV N.Mutum – Sorriso. | Instalar, na SE Nova Mutum, um módulo de conexão fixo para reator de linha 230 kV de 20 Mvar do segundo circuito da LT 230 kV Nova Mutum – Sorriso. | MC 230 kV RTL 230 kV 20 Mvar NOVA MUTUM RT4 MT | Em operação | 2011-05-01
T2010-026 | SE NOVA MUTUM, instalar 1 reator de linha de 20Mvar na LT 230kV N.Mutum–Sorriso - C2 | SE NOVA MUTUM, instalação de 1 reator de linha de 20 Mvar/230 kV no circuito 2, da LT 230 kV N.Mutum – Sorriso. | Instalar, na SE Nova Mutum, um reator de linha 230 kV de 20 Mvar para o segundo circuito da LT 230 kV Nova Mutum – Sorriso. | RTL 230 kV 20 Mvar NOVA MUTUM RT4 MT | Em operação | 2011-05-01
T2010-027 | SE BARREIRO - 6° banco de autotransformadores 345/138 kV - 3 x 125 MVA e conexões | Instalação, na SE Barreiro, do 6° banco de autotransformadores 345/138 kV, 125 MVA cada, e conexões associadas. | Instalar, na SE Barreiro, um banco de autotransformadores 345/138 kV, 3 x 125 MVA. | TR 345/138 kV BARREIRO 1 TR6 MG | Em operação | 2010-12-16
T2010-027 | SE BARREIRO - 6° banco de autotransformadores 345/138 kV - 3 x 125 MVA e conexões | Instalação, na SE Barreiro, do 6° banco de autotransformadores 345/138 kV, 125 MVA cada, e conexões associadas. | Instalar, na SE Barreiro, um módulo de conexão 138 kV, arranjo barra dupla a quatro chaves, para o 6° banco de autotransformadores 345/138 kV, 3x125 MVA. | MC 138 kV TR 345/138 kV BARREIRO 1 TR6 MG | Em operação | 2010-12-16
T2010-027 | SE BARREIRO - 6° banco de autotransformadores 345/138 kV - 3 x 125 MVA e conexões | Instalação, na SE Barreiro, do 6° banco de autotransformadores 345/138 kV, 125 MVA cada, e conexões associadas. | Instalar, na SE Barreiro, um módulo de conexão 345 kV, arranjo barra principal e transferência, para o 6° banco de autotransformadores 345/138 kV, 3 x 125 MVA. | MC 345 kV TR 345/138 kV BARREIRO 1 TR6 MG | Em operação | 2010-12-16
T2010-028 | SE BARREIRO - Banco de capacitores 345 kV, 100 Mvar | Instalar, na SE Barreiro, um banco de capacitores 345 kV, 100 Mvar, e conexão em arranjo simplificado para conexão ao barramento de arranjo BPT. | Instalar, na SE Barreiro, um banco de capacitores 345 kV, 100 Mvar, manobrável. | BC 345 kV 100 Mvar BARREIRO 1 BC1 MG | Em operação | 2011-05-05
T2010-028 | SE BARREIRO - Banco de capacitores 345 kV, 100 Mvar | Instalar, na SE Barreiro, um banco de capacitores 345 kV, 100 Mvar, e conexão em arranjo simplificado para conexão ao barramento de arranjo BPT. | Instalar, na SE Barreiro, um módulo de conexão 345 kV, arranjo simplificado, para o banco de capacitores 345 kV, 100 Mvar. | MC 345 kV BC 345 kV 100 Mvar BARREIRO 1 BC1 MG | Em operação | 2011-05-05
T2010-029 | LT 345 kV PIMENTA - TAQUARIL - Recapacitação | Recapacitação da LT 345 kV Pimenta - Taquaril de 556 MVA para 866 MVA (1430 A), limite de longa duração, e de 556 MVA para 117 MVA (1870 A), limite de curta duração. | Recapacitação da LT 345 kV Pimenta - Taquaril de 556 para 866 MVA (1430 A), limite de longa duração, e de 556 para 866 MVA (1870 A), limite de curta duração. | LT 345 kV PIMENTA /TAQUARIL C-1 MG | Em operação | 2012-06-01
T2010-031 | SE BARAO DOS COCAIS 3 - INSTALAÇÃO DE BANCO DE CAPACITORES 230kV 50Mvar | Instalar um banco de capacitores manobrável em 230 kV, 50 Mvar e módulo de conexão em arranjo simplificado para conexão ao barramento de arranjo BD4. | Complementar o módulo de infraestrutura geral relativo ao módulo de infraestrutura de manobra da conexão do banco de capacitores BC1, 230 kV, na SE Barão dos Cocais 3. | MG 230 kV BARAO COCAIS 3 MG1 MG | Em operação | 2010-12-16
T2010-031 | SE BARAO DOS COCAIS 3 - INSTALAÇÃO DE BANCO DE CAPACITORES 230kV 50Mvar | Instalar um banco de capacitores manobrável em 230 kV, 50 Mvar e módulo de conexão em arranjo simplificado para conexão ao barramento de arranjo BD4. | Instalar na SE Barão dos Cocais 3 um banco de capacitores 230kV 50MVar | BC 230 kV 50 Mvar BARAO COCAIS 3 BC1 MG | Em operação | 2010-12-16
T2010-031 | SE BARAO DOS COCAIS 3 - INSTALAÇÃO DE BANCO DE CAPACITORES 230kV 50Mvar | Instalar um banco de capacitores manobrável em 230 kV, 50 Mvar e módulo de conexão em arranjo simplificado para conexão ao barramento de arranjo BD4. | Instalar na SE Barão dos Cocais 3, módulo de conexão do banco de capacitores BC1, 230 kV, arranjo simplificado. | MC 230 kV BC 230 kV 50 Mvar BARAO COCAIS 3 BC1 MG | Em operação | 2010-12-16
T2010-032 | SE NEVES 1 - Banco de capacitores 345 kV, 100 Mvar | Instalar, na SE Neves 1, um banco de capacitores 345 kV, 100 Mvar, com nova conexão em arranjo disjuntor e meio (conexão mais módulo de interligação de barramentos) e conexão de transformador DJM para adequação do módulo existente | Instalação, na SE Neves 1, de um módulo de conexão de transformador 345 kV, arranjo disjuntor e meio, referente ao banco de transformadores TR2 500/345-13,8 kV, 3 x 133 MVA, existente | MC 345 kV TR 500/345 kV NEVES 1 TR2 MG | Em operação | 2011-10-16
T2010-032 | SE NEVES 1 - Banco de capacitores 345 kV, 100 Mvar | Instalar, na SE Neves 1, um banco de capacitores 345 kV, 100 Mvar, com nova conexão em arranjo disjuntor e meio (conexão mais módulo de interligação de barramentos) e conexão de transformador DJM para adequação do módulo existente | Instalar, na SE Neves 1, um módulo de conexão de transformador em 345kV, arranjo DJM, referente ao banco de transformadores 500/345-13,8 kV, 3 x 133 MVA, existente. | MC 345 kV TR 500/345 kV NEVES 1 TR1 MG | Em operação | 2011-10-16
T2010-032 | SE NEVES 1 - Banco de capacitores 345 kV, 100 Mvar | Instalar, na SE Neves 1, um banco de capacitores 345 kV, 100 Mvar, com nova conexão em arranjo disjuntor e meio (conexão mais módulo de interligação de barramentos) e conexão de transformador DJM para adequação do módulo existente | Instalar, na SE Neves 1, uma banco de capacitores 345 kV, 100 Mvar. | BC 345 kV 100 Mvar NEVES 1 BC8 MG | Em operação | 2011-10-16
T2010-032 | SE NEVES 1 - Banco de capacitores 345 kV, 100 Mvar | Instalar, na SE Neves 1, um banco de capacitores 345 kV, 100 Mvar, com nova conexão em arranjo disjuntor e meio (conexão mais módulo de interligação de barramentos) e conexão de transformador DJM para adequação do módulo existente | Instalar, na SE Neves 1, uma interligação de barras em 345kV. | IB 345 kV MG 500 kV NEVES 1 MG1 MG IB3 | Em operação | 2011-10-16
T2010-032 | SE NEVES 1 - Banco de capacitores 345 kV, 100 Mvar | Instalar, na SE Neves 1, um banco de capacitores 345 kV, 100 Mvar, com nova conexão em arranjo disjuntor e meio (conexão mais módulo de interligação de barramentos) e conexão de transformador DJM para adequação do módulo existente | Instalar, na SE Neves, uma conexão para o banco de capacitores 345 kV, 100 Mvar, arranjo DJM. | MC 345 kV BC 345 kV 100 Mvar NEVES 1 BC8 MG | Em operação | 2011-10-16
T2010-033 | SE ITABIRA 2 - Um banco de capacitores 230 kV, 50 Mvar | Instalar, na SE Itabira 2, um banco de capacitores manobrável em 230 kV, 50 Mvar e módulo de conexão em arranjo simplificado para conexão ao barramento de arranjo BD4. | Complementar, na SE Itabira 2, o módulo de infraestrutura geral, referente ao MIM da conexão 230 kV para o banco de capacitores 230 kV, 50 Mvar. | MG 230 kV ITABIRA 2 MG1 MG | Em operação | 2012-03-16
T2010-033 | SE ITABIRA 2 - Um banco de capacitores 230 kV, 50 Mvar | Instalar, na SE Itabira 2, um banco de capacitores manobrável em 230 kV, 50 Mvar e módulo de conexão em arranjo simplificado para conexão ao barramento de arranjo BD4. | Instalar, na SE Itabira 2, um banco de capacitores 230 kV, 50 Mvar. | BC 230 kV 50 Mvar ITABIRA 2 BC4 MG | Em operação | 2012-03-16
T2010-033 | SE ITABIRA 2 - Um banco de capacitores 230 kV, 50 Mvar | Instalar, na SE Itabira 2, um banco de capacitores manobrável em 230 kV, 50 Mvar e módulo de conexão em arranjo simplificado para conexão ao barramento de arranjo BD4. | Instalar, na SE Itabira 2, um módulo de conexão para o banco de capacitores 230 kV, 50 Mvar, arranjo simplificado. | MC 230 kV BC 230 kV 50 Mvar ITABIRA 2 BC4 MG | Em operação | 2012-03-16
T2010-034 | LT 230 kV Passo Fundo / Nova Prata 2 - C1: Adequações das Entradas de Linha | Substituição, nas SE Passo Fundo e SE Nova Prata 2, do sistema de proteção das entradas de linha do circuito 1 da LT 230 kV Passo Fundo / Nova Prata 2. | Adequar, na SE Passo Fundo, o sistema de proteção da entrada de linha do circuito 1 da LT 230 kV Passo Fundo / Nova Prata 2. | EL 230 kV PASSO FUNDO LT 230 kV PASSO FUNDO /VILA MARIA C-1 RS | Em operação | 2010-09-13
T2010-035 | SE Tapera 2 - TF3 230/69/13,8 kV - 83 MV | Instalar, na SE Tapera 2, o terceiro transformador trifásico (TF3) 230/69/13,8 kV - 83 MVA e respectivos módulos de conexão em 230 kV e em 69 kV e duas entradas de linha, em 69 kV, arranjo barra principal e transferência, para circuitos 1 e 2 da LD 69 kV Tapera 2 / Carazinho 1 de propriedade da ELETROCAR. | Complementar, na SE Tapera 2, o módulo geral para instalar o terceiro transformador trifásico (TF3) 230/69/13,8 kV - 83 MVA, respectivos módulos de conexão em 230 kV e em 69 kV e duas entradas de linha em 69 kV. | MG 230 kV TAPERA 2 MG2 RS | Em operação | 2012-11-08
T2010-035 | SE Tapera 2 - TF3 230/69/13,8 kV - 83 MV | Instalar, na SE Tapera 2, o terceiro transformador trifásico (TF3) 230/69/13,8 kV - 83 MVA e respectivos módulos de conexão em 230 kV e em 69 kV e duas entradas de linha, em 69 kV, arranjo barra principal e transferência, para circuitos 1 e 2 da LD 69 kV Tapera 2 / Carazinho 1 de propriedade da ELETROCAR. | Instalar, na SE Tapera 2, o terceiro transformador trifásico (TF3) 230/69/13,8 kV - 83 MVA. | TR 230/69 kV TAPERA 2 TF3 RS | Em operação | 2012-10-19
T2010-035 | SE Tapera 2 - TF3 230/69/13,8 kV - 83 MV | Instalar, na SE Tapera 2, o terceiro transformador trifásico (TF3) 230/69/13,8 kV - 83 MVA e respectivos módulos de conexão em 230 kV e em 69 kV e duas entradas de linha, em 69 kV, arranjo barra principal e transferência, para circuitos 1 e 2 da LD 69 kV Tapera 2 / Carazinho 1 de propriedade da ELETROCAR. | Instalar, na SE Tapera 2, um módulo de conexão, em 230 kV, arranjo barra dupla a quatro chaves, para o terceiro transformador trifásico (TF3) 230/69/13,8 kV - 83 MVA. | MC 230 kV TR 230/69 kV TAPERA 2 TF3 RS | Em operação | 2012-11-08
T2010-035 | SE Tapera 2 - TF3 230/69/13,8 kV - 83 MV | Instalar, na SE Tapera 2, o terceiro transformador trifásico (TF3) 230/69/13,8 kV - 83 MVA e respectivos módulos de conexão em 230 kV e em 69 kV e duas entradas de linha, em 69 kV, arranjo barra principal e transferência, para circuitos 1 e 2 da LD 69 kV Tapera 2 / Carazinho 1 de propriedade da ELETROCAR. | Instalar, na SE Tapera 2, um módulo de conexão, em 69 kV, arranjo barra principal e transferência, para o terceiro transformador trifásico (TF3) 230/69/13,8 kV - 83 MVA. | MC 69 kV TR 230/69 kV TAPERA 2 TF3 RS | Em operação | 2012-11-08
T2010-035 | SE Tapera 2 - TF3 230/69/13,8 kV - 83 MV | Instalar, na SE Tapera 2, o terceiro transformador trifásico (TF3) 230/69/13,8 kV - 83 MVA e respectivos módulos de conexão em 230 kV e em 69 kV e duas entradas de linha, em 69 kV, arranjo barra principal e transferência, para circuitos 1 e 2 da LD 69 kV Tapera 2 / Carazinho 1 de propriedade da ELETROCAR. | Instalar, na SE Tapera 2, uma entrada de linha, em 69 kV, para o circuito 1 da LD 69 kV Tapera 2 / Carazinho 1 de propriedade da ELETROCAR. | EL 69 kV TAPERA 2 CARAZINHO C1 | Em operação | 2012-11-08
T2010-035 | SE Tapera 2 - TF3 230/69/13,8 kV - 83 MV | Instalar, na SE Tapera 2, o terceiro transformador trifásico (TF3) 230/69/13,8 kV - 83 MVA e respectivos módulos de conexão em 230 kV e em 69 kV e duas entradas de linha, em 69 kV, arranjo barra principal e transferência, para circuitos 1 e 2 da LD 69 kV Tapera 2 / Carazinho 1 de propriedade da ELETROCAR. | Instalar, na SE Tapera 2, uma entrada de linha, em 69 kV, para o circuito 2 da LD 69 kV Tapera 2 / Carazinho 1 de propriedade da ELETROCAR. | EL 69 kV TAPERA 2 CARAZINHO C2 | Em operação | 2012-11-08
T2010-036 | SE Biguaçu (ATF7 230/138 - 150 MVA) | Instalar, na SE Biguaçu, o terceiro autotransformador trifásico (ATF7) 230/138/13,8 kV - 150 MVA e respectivos módulos de conexão em 230 kV e em 138 kV. | Complementar, na SE Biguaçu, o módulo geral para instalar o terceiro autotransformador trifásico (ATF7) 230/138/13,8 kV - 150 MVA e respectivos módulos de conexão em 230 kV e em 69 kV. | MG 230 kV BIGUACU MG1 SC | Em operação | 2012-09-01
T2010-036 | SE Biguaçu (ATF7 230/138 - 150 MVA) | Instalar, na SE Biguaçu, o terceiro autotransformador trifásico (ATF7) 230/138/13,8 kV - 150 MVA e respectivos módulos de conexão em 230 kV e em 138 kV. | Instalar, na SE Biguaçu, o terceiro autotransformador trifásico (ATF7) 230/138/13,8 kV - 150 MVA. | TR 230/138 kV BIGUACU TF7 SC | Em operação | 2012-09-01
T2010-036 | SE Biguaçu (ATF7 230/138 - 150 MVA) | Instalar, na SE Biguaçu, o terceiro autotransformador trifásico (ATF7) 230/138/13,8 kV - 150 MVA e respectivos módulos de conexão em 230 kV e em 138 kV. | Instalar, na SE Biguaçu, um módulo de conexão, em 138 kV, arranjo barra dupla a quatro chaves, para o terceiro autotransformador trifásico (ATF7) 230/138/13,8 kV - 150 MVA. | MC 138 kV TR 230/138 kV BIGUACU TF7 SC | Em operação | 2012-09-01
T2010-036 | SE Biguaçu (ATF7 230/138 - 150 MVA) | Instalar, na SE Biguaçu, o terceiro autotransformador trifásico (ATF7) 230/138/13,8 kV - 150 MVA e respectivos módulos de conexão em 230 kV e em 138 kV. | Instalar, na SE Biguaçu, um módulo de conexão, em 230 kV, arranjo barra dupla a quatro chaves, para o terceiro autotransformador trifásico (ATF7) 230/138/13,8 kV - 150 MVA. | MC 230 kV TR 230/138 kV BIGUACU TF7 SC | Em operação | 2012-09-01
T2010-037 | Secc. LT 138 kV Joinville / Ilhota - C1 na SE Joinville GM | Remanejar e seccionar o circuito 1 da LT 138 kV Joinville / Ilhota na nova SE Joinville GM. | Adequar, na SE Ilhota, uma entrada de linha, em 138 kV, arranjo barra principal e transferência, para o circuito 1 da LT 138 kV Ilhota / Joinville GM. - (revogado pela REA nº 3.717/2012) | EL 138 kV ILHOTA LT 138 kV ILHOTA /ARAQUARI (HYOSUNG) C-1 SC | Revogada | 2012-05-20
T2010-037 | Secc. LT 138 kV Joinville / Ilhota - C1 na SE Joinville GM | Remanejar e seccionar o circuito 1 da LT 138 kV Joinville / Ilhota na nova SE Joinville GM. | Adequar, na SE Joinville, a entrada de linha, em 138 kV, arranjo barra principal e transferência, para o circuito 1 da LT 138 kV Joinville / Joinville GM. - (revogado pela REA nº 3.717/2012) | EL 138 kV JOINVILLE LT 138 kV JOINVILLE GM /JOINVILLE C-1 SC | Revogada | 2012-05-20
T2010-037 | Secc. LT 138 kV Joinville / Ilhota - C1 na SE Joinville GM | Remanejar e seccionar o circuito 1 da LT 138 kV Joinville / Ilhota na nova SE Joinville GM. | Instalar, na SE Joinville GM, módulo geral para implantar as instalações necessários ao seccionamento do circuito 1 da LT 138 kV Joinville / Ilhota nesta subestação. | MG 138 kV JOINVILLE GM MG1 SC | Em operação | 2012-05-20
T2010-037 | Secc. LT 138 kV Joinville / Ilhota - C1 na SE Joinville GM | Remanejar e seccionar o circuito 1 da LT 138 kV Joinville / Ilhota na nova SE Joinville GM. | Instalar, na SE Joinville GM, uma entrada de linha, em 138 kV, arranjo barra principal e transferência, para o circuito 1 da LT 138 kV Araquari (Hyosung)/ Joinville GM. | EL 138 kV JOINVILLE GM LT 138 kV JOINVILLE SANTA CATARINA /JOINVILLE GM C-1 SC | Em operação | 2012-05-20
T2010-037 | Secc. LT 138 kV Joinville / Ilhota - C1 na SE Joinville GM | Remanejar e seccionar o circuito 1 da LT 138 kV Joinville / Ilhota na nova SE Joinville GM. | Instalar, na SE Joinville GM, uma entrada de linha, em 138 kV, arranjo barra principal e transferência, para o circuito 1 da LT 138 kV Joinville GM / Joinville. | EL 138 kV JOINVILLE GM LT 138 kV JOINVILLE GM /JOINVILLE C-1 SC | Em operação | 2012-05-20
T2010-037 | Secc. LT 138 kV Joinville / Ilhota - C1 na SE Joinville GM | Remanejar e seccionar o circuito 1 da LT 138 kV Joinville / Ilhota na nova SE Joinville GM. | Remanejar e seccionar o circuito 1 da LT 138 kV Joinville / Araquari (Hyosung) na nova SE Joinville GM, originando o circuito 1 da LT 138 kV Araquari (Hyosung) / Joinville GM. | LT 138 kV ARAQUARI (HYOSUNG) /JOINVILLE GM C-1 SC | Em operação | 2012-05-20
T2010-037 | Secc. LT 138 kV Joinville / Ilhota - C1 na SE Joinville GM | Remanejar e seccionar o circuito 1 da LT 138 kV Joinville / Ilhota na nova SE Joinville GM. | Remanejar e seccionar o circuito 1 da LT 138 kV Joinville / Araquari (Hyosung)na nova SE Joinville GM, originando o circuito 1 da LT 138 kV Joinville GM / Joinville e substituir 9 km de cabos pára-raios EHS 3/8" por cabo OPGW, 24 fibras, diâmetro 14,4 mm entre a SE Joinville e a nova SE Joinville GM. | LT 138 kV JOINVILLE GM /JOINVILLE C-1 SC | Em operação | 2012-05-20
T2010-038 | Camaçari IV - remanejamento subterraneo da LT 230 kV Camaçari II/Cotegipe - C1 para a SE Camaçari IV | Remanejamento subterraneo para a futura SE Camaçari IV das linhas: LT 230 kV Camaçari II/ Cotegipe - C1 (0,6 km). | Adequar a proteção da EL da LT 230 kV Camaçari II/Cotegipe- C1, devido ao remanejamento da linha para Camaçari IV | EL 230 kV COTEGIPE LT 230 kV CAMACARI IV /COTEGIPE C-1 BA | Em operação | 2014-06-01
T2010-038 | Camaçari IV - remanejamento subterraneo da LT 230 kV Camaçari II/Cotegipe - C1 para a SE Camaçari IV | Remanejamento subterraneo para a futura SE Camaçari IV das linhas: LT 230 kV Camaçari II/ Cotegipe - C1 (0,6 km). | Instalar um módulo de entrada de linha 230 kV, arranjo barra dupla a quatro chaves, referente à LT 230 kV Camaçari IV/ Cotegipe C1. | EL 230 kV CAMACARI IV LT 230 kV CAMACARI IV /COTEGIPE C-1 BA | Em operação | 2014-06-01
T2010-038 | Camaçari IV - remanejamento subterraneo da LT 230 kV Camaçari II/Cotegipe - C1 para a SE Camaçari IV | Remanejamento subterraneo para a futura SE Camaçari IV das linhas: LT 230 kV Camaçari II/ Cotegipe - C1 (0,6 km). | Remanejar a LT 230 kV Camaçari II/ Cotegipe - C1 para a futura SE Camaçari IV, com a construção de 0,6 km com cabos subterrâneos isolados XLP 500 mm2 | LT 230 kV CAMACARI IV /COTEGIPE C-1 BA | Em operação | 2014-06-01
T2010-039 | SE Itacaiúnas - 3° banco de AT 500/230-13,8kV, 3 x 150 MVA | Instalar, na SE Itacaiúnas, o 3° banco de autotransformadores 500/230-13,8kV, de 3 x 150 MVA, e conexões associadas. | Complemento de módulo de infraestrutra geral 500 kV, arranjo disjuntor e meio, referente à instalação do 3° banco de autotransformadores 500/230-13,8kV, 3 x 150 MVA | MG 500 kV ITACAIUNAS MG1 PA | Em operação | 2012-08-23
T2010-039 | SE Itacaiúnas - 3° banco de AT 500/230-13,8kV, 3 x 150 MVA | Instalar, na SE Itacaiúnas, o 3° banco de autotransformadores 500/230-13,8kV, de 3 x 150 MVA, e conexões associadas. | Instalar, na SE Itacaiúnas, o 3° banco de autotransformadores monofásicos 500/230-13,8kV, 3 x 150 MVA. | TR 500/230 kV ITACAIUNAS TR3 PA | Em operação | 2012-08-23
T2010-039 | SE Itacaiúnas - 3° banco de AT 500/230-13,8kV, 3 x 150 MVA | Instalar, na SE Itacaiúnas, o 3° banco de autotransformadores 500/230-13,8kV, de 3 x 150 MVA, e conexões associadas. | Instalar, na SE Itacaiúnas, um módulo de conexão 230 kV, arranjo barra dupla a quatro chaves, para o banco de tranformadores monofásicos 500/230-13,8kV, 3 x 150 MVA. | MC 230 kV TR 500/230 kV ITACAIUNAS TR3 PA | Em operação | 2012-08-23
T2010-039 | SE Itacaiúnas - 3° banco de AT 500/230-13,8kV, 3 x 150 MVA | Instalar, na SE Itacaiúnas, o 3° banco de autotransformadores 500/230-13,8kV, de 3 x 150 MVA, e conexões associadas. | Instalar, na SE Itacaiúnas, um módulo de conexão 500 kV, arranjo disjuntor e meio, para o banco de autotransformadores monofásicos 500/230 kV, 3x150 MVA. | MC 500 kV TR 500/230 kV ITACAIUNAS TR3 PA | Em operação | 2012-08-23
T2010-039 | SE Itacaiúnas - 3° banco de AT 500/230-13,8kV, 3 x 150 MVA | Instalar, na SE Itacaiúnas, o 3° banco de autotransformadores 500/230-13,8kV, de 3 x 150 MVA, e conexões associadas. | Instalar, na SE Itacaiúnas, um módulo módulo de interligação de barramentos 500 kV, arranjo disjuntor e meio, para o banco de tranformadores monofásicos 500/230-13,8kV, 3 x 150 MVA. | IB 500 kV MG 500 kV ITACAIUNAS MG1 PA IB4 | Em operação | 2012-08-23
T2010-041 | SE Curitiba (Realocação de Barramento) | Realocar, na SE Curitiba, o barramento de transferência, em 230 kV, para permitir a conexão do circuito 2 da LT 230 kV Curitiba / Joinville Norte, sob concessão da IESUL. | Adequar, na SE Curitiba, o módulo de interligação de barramentos, em 230 kV, para operar na nova posição do barramento de transferência, em 230 kV, que foi realocado para permitir a conexão do circuito 2 da LT 230 kV Curitiba / Joinville Norte. | IB 230 kV MG 500 kV CURITIBA MG1 PR IB1 | Em operação | 2011-10-06
T2010-041 | SE Curitiba (Realocação de Barramento) | Realocar, na SE Curitiba, o barramento de transferência, em 230 kV, para permitir a conexão do circuito 2 da LT 230 kV Curitiba / Joinville Norte, sob concessão da IESUL. | Complementar, na SE Curitiba, o módulo geral pela realocação do barramento de transferência, em 230 kV, necessária para permitir a conexão do circuito 2 da LT 230 kV Curitiba / Joinville Norte. | MG 500 kV CURITIBA MG1 PR | Em operação | 2011-10-06
T2010-044 | SE SOBRADINHO - 3ºBanco de Autotransformadores 500/230 kV – 3x100 MVA | SE SOBRADINHO - Instalação do 3º banco de autotransformadores monofásicos 500/230 kV – 3x100 MVA e conexões. | Complemento, na SE Sobradinho, de infraestrutura de módulo geral pela instalação do banco de autotransformadores monofásicos 500/230/13,8 kV – 3x100 MVA. | MG 500 kV U.SOBRADINHO MG1 BA | Em operação | 2014-12-14
T2010-044 | SE SOBRADINHO - 3ºBanco de Autotransformadores 500/230 kV – 3x100 MVA | SE SOBRADINHO - Instalação do 3º banco de autotransformadores monofásicos 500/230 kV – 3x100 MVA e conexões. | Instalar, na SE Sobradinho, um banco de autotransformadores monofásicos 500/230/13,8 kV – 3x100 MVA. | TR 500/230 kV U.SOBRADINHO TR3 BA | Em operação | 2014-12-14
T2010-044 | SE SOBRADINHO - 3ºBanco de Autotransformadores 500/230 kV – 3x100 MVA | SE SOBRADINHO - Instalação do 3º banco de autotransformadores monofásicos 500/230 kV – 3x100 MVA e conexões. | Instalar, na SE Sobradinho, um módulo de conexão 230 kV, arranjo barra dupla a cinco chaves, para o banco de autotransformadores monofásicos 500/230/13,8 kV – 3x100 MVA, com a instalação adicional de 2,2 km de cabo isolado 230 kV. | MC 230 kV TR 500/230 kV U.SOBRADINHO TR3 BA | Em operação | 2014-12-14
T2010-044 | SE SOBRADINHO - 3ºBanco de Autotransformadores 500/230 kV – 3x100 MVA | SE SOBRADINHO - Instalação do 3º banco de autotransformadores monofásicos 500/230 kV – 3x100 MVA e conexões. | Instalar, na SE Sobradinho, um módulo de conexão 500 kV, arranjo disjuntor e meio, para o banco de autotransformadores monofásicos 500/230/13,8 kV – 3x100 MVA. | MC 500 kV TR 500/230 kV U.SOBRADINHO TR3 BA | Em operação | 2014-12-14
T2010-044 | SE SOBRADINHO - 3ºBanco de Autotransformadores 500/230 kV – 3x100 MVA | SE SOBRADINHO - Instalação do 3º banco de autotransformadores monofásicos 500/230 kV – 3x100 MVA e conexões. | Instalar, na SE Sobradinho, um módulo de interligação de barramentos 500 kV, arranjo disjuntor e meio. | IB 500 kV MG 500 kV U.SOBRADINHO MG1 BA IB5 | Em operação | 2014-12-14
T2010-047 | Russas II - 3º transformador trifásico 230/69 kV – 100 MVA | SE RUSSAS II - Instalação do 3º transformador trifásico 230/69 kV – 100 MVA e conexões. | Complemento, na SE Russas II, de infraestrutura de módulo geral pela instalação do transformador trifásico 230/69 kV, de 100 MVA. | MG 230 kV RUSSAS II MG1 CE | Em operação | 2014-09-28
T2010-047 | Russas II - 3º transformador trifásico 230/69 kV – 100 MVA | SE RUSSAS II - Instalação do 3º transformador trifásico 230/69 kV – 100 MVA e conexões. | Instalar, na SE Russas II, um módulo de conexão 230 kV, arranjo barra dupla a cinco chaves, para o transformador trifásico 230/69 kV, de 100 MVA. | MC 230 kV TR 230/69 kV RUSSAS II TR4 CE | Em operação | 2014-09-28
T2010-047 | Russas II - 3º transformador trifásico 230/69 kV – 100 MVA | SE RUSSAS II - Instalação do 3º transformador trifásico 230/69 kV – 100 MVA e conexões. | Instalar, na SE Russas II, um módulo de conexão 69 kV, arranjo barra principal e transferência, para o transformador trifásico 230/69 kV, de 100 MVA. | MC 69 kV TR 230/69 kV RUSSAS II TR4 CE | Em operação | 2014-09-28
T2010-047 | Russas II - 3º transformador trifásico 230/69 kV – 100 MVA | SE RUSSAS II - Instalação do 3º transformador trifásico 230/69 kV – 100 MVA e conexões. | Instalar, na SE Russas II, um transformador trifásico 230/69 kV, de 100 MVA. | TR 230/69 kV RUSSAS II TR4 CE | Em operação | 2014-09-28
T2010-048 | SE BANABUIÚ - 1º transformador trifásico 230/69 kV – 100 MVA | SE BANABUIÚ - Instalação do 1º transformador trifásico 230/69 kV – 100 MVA e conexões | Adequar a proteção, na SE Fortaleza I, de um módulo de entrada de linha 230 kV, arranjo barra principal e transferência, para o primeiro circuito da LT 230kV Banabuiú - Fortaleza I. | EL 230 kV FORTALEZA LT 230 kV AQUIRAZ II /FORTALEZA C-3 CE | Em operação | 2019-07-29
T2010-048 | SE BANABUIÚ - 1º transformador trifásico 230/69 kV – 100 MVA | SE BANABUIÚ - Instalação do 1º transformador trifásico 230/69 kV – 100 MVA e conexões | Adequar a proteção, na SE Fortaleza I, de um módulo de entrada de linha 230 kV, arranjo barra principal e transferência, para o segundo circuito da LT 230kV Banabuiú - Fortaleza I. | EL 230 kV FORTALEZA LT 230 kV AQUIRAZ II /FORTALEZA C-2 CE | Em operação | 2020-02-14
T2010-048 | SE BANABUIÚ - 1º transformador trifásico 230/69 kV – 100 MVA | SE BANABUIÚ - Instalação do 1º transformador trifásico 230/69 kV – 100 MVA e conexões | Complemento, na SE Banabuiú, de infraestrutura de módulo geral pela instalação do módulo de conexão 69 kV para o transformador trifásico 230/69 kV, de 100 MVA e pela realocação de um módulo de entrada de linha 230 kV. | MG 230 kV BANABUIU MG1 CE | Em operação | 2019-09-22
T2010-048 | SE BANABUIÚ - 1º transformador trifásico 230/69 kV – 100 MVA | SE BANABUIÚ - Instalação do 1º transformador trifásico 230/69 kV – 100 MVA e conexões | Instalar, na SE Banabuiú, um módulo de conexão 230 kV, arranjo barra principal e transferência, para o transformador trifásico 230/69 kV, de 100 MVA. | MC 230 kV TR 230/69 kV BANABUIU TR4 CE | Em operação | 2019-09-22
T2010-048 | SE BANABUIÚ - 1º transformador trifásico 230/69 kV – 100 MVA | SE BANABUIÚ - Instalação do 1º transformador trifásico 230/69 kV – 100 MVA e conexões | Instalar, na SE Banabuiú, um módulo de conexão 69 kV, arranjo barra principal e transferência, para o transformador trifásico 230/69 kV, de 100 MVA. | MC 69 kV TR 230/69 kV BANABUIU TR4 CE | Em operação | 2019-09-22
T2010-048 | SE BANABUIÚ - 1º transformador trifásico 230/69 kV – 100 MVA | SE BANABUIÚ - Instalação do 1º transformador trifásico 230/69 kV – 100 MVA e conexões | Instalar, na SE Banabuiú, um transformador trifásico 230/69 kV, de 100 MVA. | TR 230/69 kV BANABUIU TR4 CE | Em operação | 2019-09-22
T2010-048 | SE BANABUIÚ - 1º transformador trifásico 230/69 kV – 100 MVA | SE BANABUIÚ - Instalação do 1º transformador trifásico 230/69 kV – 100 MVA e conexões | Realocar, na SE Banabuiú, um módulo de entrada de linha 230 kV, arranjo barra principal e transferência, para o primeiro circuito da LT 230kV Banabuiú - Fortaleza I, e adequação da proteção. | EL 230 kV BANABUIU LT 230 kV BANABUIU /AQUIRAZ II C-3 CE | Em operação | 2019-07-29
T2010-048 | SE BANABUIÚ - 1º transformador trifásico 230/69 kV – 100 MVA | SE BANABUIÚ - Instalação do 1º transformador trifásico 230/69 kV – 100 MVA e conexões | Realocar, na SE Banabuiú, um módulo de entrada de linha 230 kV, arranjo barra principal e transferência, para o segundo circuito da LT 230kV Banabuiú - Fortaleza I. (revogada pela Resolução Autorizativa nº 9.662/2021) | EL 230 kV BANABUIU LT 230 kV BANABUIU /AQUIRAZ II C-2 CE | Revogada
T2010-049 | SE Natal III - 3º transformador trifásico 230/69 kV – 150 MVA | SE NATAL III - Instalação do 3º transformador trifásico 230/69 kV – 150 MVA e conexões. | Complemento, na SE Natal III, de infraestrutura de módulo geral pela instalação do transformador trifásico 230/69 kV, de 150 MVA. | MG 230 kV NATAL III MG1 RN | Em operação | 2018-03-18
T2010-049 | SE Natal III - 3º transformador trifásico 230/69 kV – 150 MVA | SE NATAL III - Instalação do 3º transformador trifásico 230/69 kV – 150 MVA e conexões. | Instalar, na SE Natal III, um módulo de conexão 230 kV, arranjo barra dupla a quatro chaves, para o transformador trifásico 230/69 kV, de 150 MVA. | MC 230 kV TR 230/69 kV NATAL III TR3 RN | Em operação | 2018-03-21
T2010-049 | SE Natal III - 3º transformador trifásico 230/69 kV – 150 MVA | SE NATAL III - Instalação do 3º transformador trifásico 230/69 kV – 150 MVA e conexões. | Instalar, na SE Natal III, um módulo de conexão 69 kV, arranjo barra principal e transferência, para o transformador trifásico 230/69 kV, de 150 MVA. | MC 69 kV TR 230/69 kV NATAL III TR3 RN | Em operação | 2018-03-21
T2010-049 | SE Natal III - 3º transformador trifásico 230/69 kV – 150 MVA | SE NATAL III - Instalação do 3º transformador trifásico 230/69 kV – 150 MVA e conexões. | Instalar, na SE Natal III, um transformador trifásico 230/69 kV, de 150 MVA. | TR 230/69 kV NATAL III TR3 RN | Em operação | 2018-03-21
T2010-050 | LT 230 kV ANGELIM – RIBEIRÃO C1 - Recapacitação | LT 230 kV ANGELIM – RIBEIRÃO C1 - Recapacitação de 115,5 km da LT para elevar limite de carregamento de curta duração de 437A para 621A. | Recapacitação dos 115,5 km do primeiro circuito da Linha de Transmissão 230 kV Angelim - Ribeirão, circuito simples, com ampliação do limite de carregamento de curta duração de 437 A para 621 A, por meio de inclusão de estruturas e substituição do cabo condutor e dos cabos pararraios. | LT 230 kV ANGELIM /RIBEIRAO C-1 PE | Em operação | 2014-05-15
T2010-051 | LT 230 kV RIBEIRÃO – RECIFE II C1 - Recapacitação | LT 230 kV RIBEIRÃO – RECIFE II C1 - Recapacitação de 56,5 km da LT para elevar limite de carregamento de curta duração de 437A para 621A | Recapacitação dos 56,5 km do primeiro circuito da Linha de Transmissão 230 kV Ribeirão - Recife II, circuito simples, com ampliação do limite de carregamento de curta duração de 437 A para 621 A, por meio de inclusão de estruturas e substituição do cabo condutor e dos cabos pararraios. | LT 230 kV RIBEIRAO /RECIFE II C-1 PE | Em operação | 2016-01-31
T2010-052 | SE Piripiri - banco de capacitores 230 kV – 30 Mvar | SE PIRIPIRI - Instalação de um banco de capacitores 230 kV – 30 Mvar e conexão e substituição do disjuntor de transferência 230 kV necessária para manobra do equipamento. | Complemento, na SE Piripiri, de infraestrutura de módulo geral pela instalação do banco de capacitores 230 kV, de 30 Mvar. | MG 230 kV PIRIPIRI MG1 PI | Em operação | 2016-04-29
T2010-052 | SE Piripiri - banco de capacitores 230 kV – 30 Mvar | SE PIRIPIRI - Instalação de um banco de capacitores 230 kV – 30 Mvar e conexão e substituição do disjuntor de transferência 230 kV necessária para manobra do equipamento. | Instalar, na SE Piripiri, um banco de capacitores 230 kV, de 30 Mvar. | BC 230 kV 30 Mvar PIRIPIRI BC1 PI | Em operação | 2016-04-29
T2010-052 | SE Piripiri - banco de capacitores 230 kV – 30 Mvar | SE PIRIPIRI - Instalação de um banco de capacitores 230 kV – 30 Mvar e conexão e substituição do disjuntor de transferência 230 kV necessária para manobra do equipamento. | Instalar, na SE Piripiri, um módulo de conexão 230 kV, arranjo barra principal e transferência para o banco de capacitores 230 kV, de 30 Mvar. | MC 230 kV BC 230 kV 30 Mvar PIRIPIRI BC1 PI | Em operação | 2016-04-29
T2010-052 | SE Piripiri - banco de capacitores 230 kV – 30 Mvar | SE PIRIPIRI - Instalação de um banco de capacitores 230 kV – 30 Mvar e conexão e substituição do disjuntor de transferência 230 kV necessária para manobra do equipamento. | Substituir, na SE Piripiri, o disjuntor da interligação de barramentos 230 kV. | IB 230 kV MG 230 kV PIRIPIRI MG1 PI IB1 | Em operação | 2015-01-25
T2010-053 | LT 230 kV PAULO AFONSO – ITABAIANA C1 E C2 - Substituição de cabo para-raios | LT 230 kV PAULO AFONSO – ITABAIANA C1 E C2 - Substituição de cabo para-raios ao longo de 44 km da LT por superação da corrente de curto circuito. | Substituir, no primeiro circuito da LT 230 kV Itabaiana - Paulo Afonso III, os cabos pararraios por CAA 15,42 - DOTTEREL ao longo dos 11 km de saída da SE Paulo Afonso III e 11 km para a chegada na SE Itabaiana, totalizando a troca ao longo de 22 km. | LT 230 kV P.AFONSO III /ITABAIANA C-1 AL/SE | Em operação | 2013-07-21
T2010-053 | LT 230 kV PAULO AFONSO – ITABAIANA C1 E C2 - Substituição de cabo para-raios | LT 230 kV PAULO AFONSO – ITABAIANA C1 E C2 - Substituição de cabo para-raios ao longo de 44 km da LT por superação da corrente de curto circuito. | Substituir, no segundo circuito da LT 230 kV Itabaiana - Paulo Afonso III, os cabos pararraios por CAA 15,42 - DOTTEREL ao longo dos 11 km de saída da SE Paulo Afonso III e 11 km para a chegada na SE Itabaiana, totalizando a troca ao longo de 22 km. | LT 230 kV P.AFONSO III /ITABAIANA C-2 AL/SE | Em operação | 2013-07-21
T2010-054 | SE TERESINA II - 3º banco de autotransformadores monofásicos 500/230 kV – 3x100 MVA | SE TERESINA II - Instalação do 3º banco de autotransformadores monofásicos 500/230 kV – 3x100 MVA e conexões | Complemento, na SE Teresina II, de infraestrutura de módulo geral pelas obras ora autorizadas e realocação do i) banco de reatores monofásicos 500 kV, de 3x40 Mvar, e ii) dos módulos de entrada de linha 500 kV para os dois circuitos da LT 500 kV Teresina II - Presidente Dutra. | MG 500 kV TERESINA II MG1 PI | Em operação | 2015-06-01
T2010-054 | SE TERESINA II - 3º banco de autotransformadores monofásicos 500/230 kV – 3x100 MVA | SE TERESINA II - Instalação do 3º banco de autotransformadores monofásicos 500/230 kV – 3x100 MVA e conexões | Instalar, na SE Teresina II, um banco de autotransformadores monofásicos 500/230 kV, de 3x100 MVA. | TR 500/230 kV TERESINA II TR3 PI | Em operação | 2015-06-01
T2010-054 | SE TERESINA II - 3º banco de autotransformadores monofásicos 500/230 kV – 3x100 MVA | SE TERESINA II - Instalação do 3º banco de autotransformadores monofásicos 500/230 kV – 3x100 MVA e conexões | Instalar, na SE Teresina II, um módulo de conexão 230 kV, arranjo barra dupla a quatro chaves, para o banco de autotransformadores monofásicos 500/230 kV, de 3x100 MVA. | MC 230 kV TR 500/230 kV TERESINA II TR3 PI | Em operação | 2015-06-01
T2010-054 | SE TERESINA II - 3º banco de autotransformadores monofásicos 500/230 kV – 3x100 MVA | SE TERESINA II - Instalação do 3º banco de autotransformadores monofásicos 500/230 kV – 3x100 MVA e conexões | Instalar, na SE Teresina II, um módulo de conexão 500 kV, arranjo disjuntor e meio, para o banco de reatores monofásicos 500 kV, de 3x40 Mvar. | MC 500 kV RTB 500 kV 100 Mvar TERESINA II RT5 PI | Em operação | 2015-07-11
T2010-054 | SE TERESINA II - 3º banco de autotransformadores monofásicos 500/230 kV – 3x100 MVA | SE TERESINA II - Instalação do 3º banco de autotransformadores monofásicos 500/230 kV – 3x100 MVA e conexões | Instalar, na SE Teresina II, um módulo de conexão 500 kV, arranjo disjuntor e meio, para o banco de autotransformadores monofásicos 500/230 kV, de 3x100 MVA. | MC 500 kV TR 500/230 kV TERESINA II TR3 PI | Em operação | 2015-06-01
T2010-054 | SE TERESINA II - 3º banco de autotransformadores monofásicos 500/230 kV – 3x100 MVA | SE TERESINA II - Instalação do 3º banco de autotransformadores monofásicos 500/230 kV – 3x100 MVA e conexões | Instalar, na SE Teresina II, um módulo de interligação de barramentos 500 kV, arranjo disjuntor e meio. | IB 500 kV MG 500 kV TERESINA II MG1 PI IB4 | Em operação | 2014-09-29
T2010-056 | LT 500 kV Rio Verde Norte - Trindade, 230 kV Trindade - Xavantes e Trindade - Carajás; SE Trindade | Construção da LT 500 kV Rio Verde Norte - Trindade em circuito duplo, da LT 230 kV Trindade - Xavantes em circuito duplo, da LT 230 kV Trindade - Carajás em circuito simples e da SE Trindade 500/230 kV - 1200 MVA. | Construção do 1º circuito da LT 230 kV Trindade / Carajás, com extensão de 29 km, em circuito simples. | LT 230 kV TRINDADE /CARAJAS C-1 GO | Em operação | 2013-12-12
T2010-056 | LT 500 kV Rio Verde Norte - Trindade, 230 kV Trindade - Xavantes e Trindade - Carajás; SE Trindade | Construção da LT 500 kV Rio Verde Norte - Trindade em circuito duplo, da LT 230 kV Trindade - Xavantes em circuito duplo, da LT 230 kV Trindade - Carajás em circuito simples e da SE Trindade 500/230 kV - 1200 MVA. | Construção do 1º circuito da LT 230 kV Trindade / Xavantes, com extensão de 37 km, em circuito duplo. | LT 230 kV TRINDADE /XAVANTES C-1 GO | Em operação | 2013-12-12
T2010-056 | LT 500 kV Rio Verde Norte - Trindade, 230 kV Trindade - Xavantes e Trindade - Carajás; SE Trindade | Construção da LT 500 kV Rio Verde Norte - Trindade em circuito duplo, da LT 230 kV Trindade - Xavantes em circuito duplo, da LT 230 kV Trindade - Carajás em circuito simples e da SE Trindade 500/230 kV - 1200 MVA. | Construção do 1º circuito da LT 500 kV Rio Verde Norte / Trindade, com extensão de 193 km, em circuito duplo. | LT 500 kV R.VERDE NORTE /TRINDADE C-1 GO | Em operação | 2013-12-12
T2010-056 | LT 500 kV Rio Verde Norte - Trindade, 230 kV Trindade - Xavantes e Trindade - Carajás; SE Trindade | Construção da LT 500 kV Rio Verde Norte - Trindade em circuito duplo, da LT 230 kV Trindade - Xavantes em circuito duplo, da LT 230 kV Trindade - Carajás em circuito simples e da SE Trindade 500/230 kV - 1200 MVA. | Construção do 2º circuito da LT 230 kV Trindade / Xavantes, com extensão de 37 km, em circuito duplo. | LT 230 kV TRINDADE /XAVANTES C-2 GO | Em operação | 2013-12-12
T2010-056 | LT 500 kV Rio Verde Norte - Trindade, 230 kV Trindade - Xavantes e Trindade - Carajás; SE Trindade | Construção da LT 500 kV Rio Verde Norte - Trindade em circuito duplo, da LT 230 kV Trindade - Xavantes em circuito duplo, da LT 230 kV Trindade - Carajás em circuito simples e da SE Trindade 500/230 kV - 1200 MVA. | Construção do 2º circuito da LT 500 kV Rio Verde Norte / Trindade, com extensão de 193 km, em circuito duplo. | LT 500 kV R.VERDE NORTE /TRINDADE C-2 GO | Em operação | 2013-12-12
T2010-056 | LT 500 kV Rio Verde Norte - Trindade, 230 kV Trindade - Xavantes e Trindade - Carajás; SE Trindade | Construção da LT 500 kV Rio Verde Norte - Trindade em circuito duplo, da LT 230 kV Trindade - Xavantes em circuito duplo, da LT 230 kV Trindade - Carajás em circuito simples e da SE Trindade 500/230 kV - 1200 MVA. | Instalar, na SE Carajás, uma entrada de linha, em 230 kV, para o 1º circuito da LT 230 kV Trindade / Carajás. | EL 230 kV CARAJAS LT 230 kV TRINDADE /CARAJAS C-1 GO | Em operação | 2013-12-12
T2010-056 | LT 500 kV Rio Verde Norte - Trindade, 230 kV Trindade - Xavantes e Trindade - Carajás; SE Trindade | Construção da LT 500 kV Rio Verde Norte - Trindade em circuito duplo, da LT 230 kV Trindade - Xavantes em circuito duplo, da LT 230 kV Trindade - Carajás em circuito simples e da SE Trindade 500/230 kV - 1200 MVA. | Instalar, na SE Rio Verde Norte, um banco de reator de linha RT7 500 kV - 73 Mvar para o circuito 1 da LT 500 kV Rio Verde Norte / Trindade. | RTL 500 kV 73 Mvar R.VERDE NORTE RTL7 GO | Em operação | 2013-12-12
T2010-056 | LT 500 kV Rio Verde Norte - Trindade, 230 kV Trindade - Xavantes e Trindade - Carajás; SE Trindade | Construção da LT 500 kV Rio Verde Norte - Trindade em circuito duplo, da LT 230 kV Trindade - Xavantes em circuito duplo, da LT 230 kV Trindade - Carajás em circuito simples e da SE Trindade 500/230 kV - 1200 MVA. | Instalar, na SE Rio Verde Norte, um banco de reator de linha RT8 500 kV - 73 Mvar para o circuito 2 da LT 500 kV Rio Verde Norte / Trindade. | RTL 500 kV 73 Mvar R.VERDE NORTE RTL8 GO | Em operação | 2013-12-12
T2010-056 | LT 500 kV Rio Verde Norte - Trindade, 230 kV Trindade - Xavantes e Trindade - Carajás; SE Trindade | Construção da LT 500 kV Rio Verde Norte - Trindade em circuito duplo, da LT 230 kV Trindade - Xavantes em circuito duplo, da LT 230 kV Trindade - Carajás em circuito simples e da SE Trindade 500/230 kV - 1200 MVA. | Instalar, na SE Rio Verde Norte, um módulo de conexão com disjuntor, em 500 kV, para o reator de linha RT7 500 kV - 73 Mvar. | MC 500 kV RTL 500 kV 73 Mvar R.VERDE NORTE RTL7 GO | Em operação | 2013-12-12
T2010-056 | LT 500 kV Rio Verde Norte - Trindade, 230 kV Trindade - Xavantes e Trindade - Carajás; SE Trindade | Construção da LT 500 kV Rio Verde Norte - Trindade em circuito duplo, da LT 230 kV Trindade - Xavantes em circuito duplo, da LT 230 kV Trindade - Carajás em circuito simples e da SE Trindade 500/230 kV - 1200 MVA. | Instalar, na SE Rio Verde Norte, um módulo de conexão com disjuntor, em 500 kV, para o reator de linha RT8 500 kV - 73 Mvar. | MC 500 kV RTL 500 kV 73 Mvar R.VERDE NORTE RTL8 GO | Em operação | 2013-12-12
T2010-056 | LT 500 kV Rio Verde Norte - Trindade, 230 kV Trindade - Xavantes e Trindade - Carajás; SE Trindade | Construção da LT 500 kV Rio Verde Norte - Trindade em circuito duplo, da LT 230 kV Trindade - Xavantes em circuito duplo, da LT 230 kV Trindade - Carajás em circuito simples e da SE Trindade 500/230 kV - 1200 MVA. | Instalar, na SE Rio Verde Norte, um reator monofásico de linha reserva RTR1 500 kV - 24,3 Mvar para os circuitos 1 e 2 da LT 500 kV Rio Verde Norte / Trindade. | RTL 500 kV 24,33 Mvar R.VERDE NORTE RTR1 GO | Em operação | 2013-12-12
T2010-056 | LT 500 kV Rio Verde Norte - Trindade, 230 kV Trindade - Xavantes e Trindade - Carajás; SE Trindade | Construção da LT 500 kV Rio Verde Norte - Trindade em circuito duplo, da LT 230 kV Trindade - Xavantes em circuito duplo, da LT 230 kV Trindade - Carajás em circuito simples e da SE Trindade 500/230 kV - 1200 MVA. | Instalar, na SE Rio Verde Norte, uma entrada de linha, em 500 kV, para o 1º circuito da LT 500 kV Rio Verde Norte / Trindade. | EL 500 kV R.VERDE NORTE LT 500 kV R.VERDE NORTE /TRINDADE C-1 GO | Em operação | 2013-12-12
T2010-056 | LT 500 kV Rio Verde Norte - Trindade, 230 kV Trindade - Xavantes e Trindade - Carajás; SE Trindade | Construção da LT 500 kV Rio Verde Norte - Trindade em circuito duplo, da LT 230 kV Trindade - Xavantes em circuito duplo, da LT 230 kV Trindade - Carajás em circuito simples e da SE Trindade 500/230 kV - 1200 MVA. | Instalar, na SE Rio Verde Norte, uma entrada de linha, em 500 kV, para o 2º circuito da LT 500 kV Rio Verde Norte / Trindade. | EL 500 kV R.VERDE NORTE LT 500 kV R.VERDE NORTE /TRINDADE C-2 GO | Em operação | 2013-12-12
T2010-056 | LT 500 kV Rio Verde Norte - Trindade, 230 kV Trindade - Xavantes e Trindade - Carajás; SE Trindade | Construção da LT 500 kV Rio Verde Norte - Trindade em circuito duplo, da LT 230 kV Trindade - Xavantes em circuito duplo, da LT 230 kV Trindade - Carajás em circuito simples e da SE Trindade 500/230 kV - 1200 MVA. | Instalar, na SE Rio Verde Norte, uma interligação de barramentos IB4, em 500 kV, arranjo disjuntor e meio. | IB 500 kV MG 500 kV R.VERDE NORTE MG1 GO IB4 | Em operação | 2013-12-12
T2010-056 | LT 500 kV Rio Verde Norte - Trindade, 230 kV Trindade - Xavantes e Trindade - Carajás; SE Trindade | Construção da LT 500 kV Rio Verde Norte - Trindade em circuito duplo, da LT 230 kV Trindade - Xavantes em circuito duplo, da LT 230 kV Trindade - Carajás em circuito simples e da SE Trindade 500/230 kV - 1200 MVA. | Instalar, na SE Rio Verde Norte, uma interligação de barramentos IB5, em 500 kV, arranjo disjuntor e meio. | IB 500 kV MG 500 kV R.VERDE NORTE MG1 GO IB5 | Em operação | 2013-12-12
T2010-056 | LT 500 kV Rio Verde Norte - Trindade, 230 kV Trindade - Xavantes e Trindade - Carajás; SE Trindade | Construção da LT 500 kV Rio Verde Norte - Trindade em circuito duplo, da LT 230 kV Trindade - Xavantes em circuito duplo, da LT 230 kV Trindade - Carajás em circuito simples e da SE Trindade 500/230 kV - 1200 MVA. | Instalar, na SE Trindade, um autotransformador monofásico de reserva TRR1 500/230 kV – 133,33 MVA. | TR 500/230 kV TRINDADE TRR1 GO | Em operação | 2013-12-12
T2010-056 | LT 500 kV Rio Verde Norte - Trindade, 230 kV Trindade - Xavantes e Trindade - Carajás; SE Trindade | Construção da LT 500 kV Rio Verde Norte - Trindade em circuito duplo, da LT 230 kV Trindade - Xavantes em circuito duplo, da LT 230 kV Trindade - Carajás em circuito simples e da SE Trindade 500/230 kV - 1200 MVA. | Instalar, na SE Trindade, um banco de autotransformador TR1 500/230 kV – 400 MVA. | TR 500/230 kV TRINDADE TR1 GO | Em operação | 2013-12-12
T2010-056 | LT 500 kV Rio Verde Norte - Trindade, 230 kV Trindade - Xavantes e Trindade - Carajás; SE Trindade | Construção da LT 500 kV Rio Verde Norte - Trindade em circuito duplo, da LT 230 kV Trindade - Xavantes em circuito duplo, da LT 230 kV Trindade - Carajás em circuito simples e da SE Trindade 500/230 kV - 1200 MVA. | Instalar, na SE Trindade, um banco de autotransformador TR2 500/230 kV – 400 MVA. | TR 500/230 kV TRINDADE TR2 GO | Em operação | 2013-12-12
T2010-056 | LT 500 kV Rio Verde Norte - Trindade, 230 kV Trindade - Xavantes e Trindade - Carajás; SE Trindade | Construção da LT 500 kV Rio Verde Norte - Trindade em circuito duplo, da LT 230 kV Trindade - Xavantes em circuito duplo, da LT 230 kV Trindade - Carajás em circuito simples e da SE Trindade 500/230 kV - 1200 MVA. | Instalar, na SE Trindade, um banco de autotransformador TR3 500/230 kV – 400 MVA. | TR 500/230 kV TRINDADE TR3 GO | Em operação | 2013-12-12
T2010-056 | LT 500 kV Rio Verde Norte - Trindade, 230 kV Trindade - Xavantes e Trindade - Carajás; SE Trindade | Construção da LT 500 kV Rio Verde Norte - Trindade em circuito duplo, da LT 230 kV Trindade - Xavantes em circuito duplo, da LT 230 kV Trindade - Carajás em circuito simples e da SE Trindade 500/230 kV - 1200 MVA. | Instalar, na SE Trindade, um banco de reator de linha RT1 500 kV - 73 Mvar para o circuito 1 da LT 500 kV Rio Verde Norte / Trindade. | RTL 500 kV 73 Mvar TRINDADE RT1 GO | Em operação | 2013-12-12
T2010-056 | LT 500 kV Rio Verde Norte - Trindade, 230 kV Trindade - Xavantes e Trindade - Carajás; SE Trindade | Construção da LT 500 kV Rio Verde Norte - Trindade em circuito duplo, da LT 230 kV Trindade - Xavantes em circuito duplo, da LT 230 kV Trindade - Carajás em circuito simples e da SE Trindade 500/230 kV - 1200 MVA. | Instalar, na SE Trindade, um banco de reator de linha RT2 500 kV - 73 Mvar para o circuito 2 da LT 500 kV Rio Verde Norte / Trindade. | RTL 500 kV 73 Mvar TRINDADE RT2 GO | Em operação | 2013-12-12
T2010-056 | LT 500 kV Rio Verde Norte - Trindade, 230 kV Trindade - Xavantes e Trindade - Carajás; SE Trindade | Construção da LT 500 kV Rio Verde Norte - Trindade em circuito duplo, da LT 230 kV Trindade - Xavantes em circuito duplo, da LT 230 kV Trindade - Carajás em circuito simples e da SE Trindade 500/230 kV - 1200 MVA. | Instalar, na SE Trindade, um módulo de conexão com disjuntor, em 500 kV, para o reator de linha RT1 500 kV - 73 Mvar. | MC 500 kV RTL 500 kV 73 Mvar TRINDADE RT1 GO | Em operação | 2013-12-12
T2010-056 | LT 500 kV Rio Verde Norte - Trindade, 230 kV Trindade - Xavantes e Trindade - Carajás; SE Trindade | Construção da LT 500 kV Rio Verde Norte - Trindade em circuito duplo, da LT 230 kV Trindade - Xavantes em circuito duplo, da LT 230 kV Trindade - Carajás em circuito simples e da SE Trindade 500/230 kV - 1200 MVA. | Instalar, na SE Trindade, um módulo de conexão com disjuntor, em 500 kV, para o reator de linha RT2 500 kV - 73 Mvar. | MC 500 kV RTL 500 kV 73 Mvar TRINDADE RT2 GO | Em operação | 2013-12-12
T2010-056 | LT 500 kV Rio Verde Norte - Trindade, 230 kV Trindade - Xavantes e Trindade - Carajás; SE Trindade | Construção da LT 500 kV Rio Verde Norte - Trindade em circuito duplo, da LT 230 kV Trindade - Xavantes em circuito duplo, da LT 230 kV Trindade - Carajás em circuito simples e da SE Trindade 500/230 kV - 1200 MVA. | Instalar, na SE Trindade, um módulo de conexão, em 230 kV, para o banco de autotransformador TR1 500/230 kV - 400 MVA, arranjo barra dupla a quatro chaves. | MC 230 kV TR 500/230 kV TRINDADE TR1 GO | Em operação | 2013-12-12
T2010-056 | LT 500 kV Rio Verde Norte - Trindade, 230 kV Trindade - Xavantes e Trindade - Carajás; SE Trindade | Construção da LT 500 kV Rio Verde Norte - Trindade em circuito duplo, da LT 230 kV Trindade - Xavantes em circuito duplo, da LT 230 kV Trindade - Carajás em circuito simples e da SE Trindade 500/230 kV - 1200 MVA. | Instalar, na SE Trindade, um módulo de conexão, em 230 kV, para o banco de autotransformador TR2 500/230 kV - 400 MVA, arranjo barra dupla a quatro chaves. | MC 230 kV TR 500/230 kV TRINDADE TR2 GO | Em operação | 2013-12-12
T2010-056 | LT 500 kV Rio Verde Norte - Trindade, 230 kV Trindade - Xavantes e Trindade - Carajás; SE Trindade | Construção da LT 500 kV Rio Verde Norte - Trindade em circuito duplo, da LT 230 kV Trindade - Xavantes em circuito duplo, da LT 230 kV Trindade - Carajás em circuito simples e da SE Trindade 500/230 kV - 1200 MVA. | Instalar, na SE Trindade, um módulo de conexão, em 230 kV, para o banco de autotransformador TR3 500/230 kV - 400 MVA, arranjo barra dupla a quatro chaves. | MC 230 kV TR 500/230 kV TRINDADE TR3 GO | Em operação | 2013-12-12
T2010-056 | LT 500 kV Rio Verde Norte - Trindade, 230 kV Trindade - Xavantes e Trindade - Carajás; SE Trindade | Construção da LT 500 kV Rio Verde Norte - Trindade em circuito duplo, da LT 230 kV Trindade - Xavantes em circuito duplo, da LT 230 kV Trindade - Carajás em circuito simples e da SE Trindade 500/230 kV - 1200 MVA. | Instalar, na SE Trindade, um módulo de conexão, em 500 kV, para o banco de autotransformador TR1 500/230 kV - 400 MVA, arranjo disjuntor e meio. | MC 500 kV TR 500/230 kV TRINDADE TR1 GO | Em operação | 2013-12-12
T2010-056 | LT 500 kV Rio Verde Norte - Trindade, 230 kV Trindade - Xavantes e Trindade - Carajás; SE Trindade | Construção da LT 500 kV Rio Verde Norte - Trindade em circuito duplo, da LT 230 kV Trindade - Xavantes em circuito duplo, da LT 230 kV Trindade - Carajás em circuito simples e da SE Trindade 500/230 kV - 1200 MVA. | Instalar, na SE Trindade, um módulo de conexão, em 500 kV, para o banco de autotransformador TR2 500/230 kV - 400 MVA, arranjo disjuntor e meio. | MC 500 kV TR 500/230 kV TRINDADE TR2 GO | Em operação | 2013-12-12
T2010-056 | LT 500 kV Rio Verde Norte - Trindade, 230 kV Trindade - Xavantes e Trindade - Carajás; SE Trindade | Construção da LT 500 kV Rio Verde Norte - Trindade em circuito duplo, da LT 230 kV Trindade - Xavantes em circuito duplo, da LT 230 kV Trindade - Carajás em circuito simples e da SE Trindade 500/230 kV - 1200 MVA. | Instalar, na SE Trindade, um módulo de conexão, em 500 kV, para o banco de autotransformador TR3 500/230 kV - 400 MVA, arranjo disjuntor e meio. | MC 500 kV TR 500/230 kV TRINDADE TR3 GO | Em operação | 2013-12-12
T2010-056 | LT 500 kV Rio Verde Norte - Trindade, 230 kV Trindade - Xavantes e Trindade - Carajás; SE Trindade | Construção da LT 500 kV Rio Verde Norte - Trindade em circuito duplo, da LT 230 kV Trindade - Xavantes em circuito duplo, da LT 230 kV Trindade - Carajás em circuito simples e da SE Trindade 500/230 kV - 1200 MVA. | Instalar, na SE Trindade, um módulo geral MG1, em 500 kV, arranjo disjuntor e meio. | MG 500 kV TRINDADE MG1 GO | Em operação | 2013-12-12
T2010-056 | LT 500 kV Rio Verde Norte - Trindade, 230 kV Trindade - Xavantes e Trindade - Carajás; SE Trindade | Construção da LT 500 kV Rio Verde Norte - Trindade em circuito duplo, da LT 230 kV Trindade - Xavantes em circuito duplo, da LT 230 kV Trindade - Carajás em circuito simples e da SE Trindade 500/230 kV - 1200 MVA. | Instalar, na SE Trindade, um reator monofásico de linha reserva RTR1 500 kV - 24,3 Mvar para os circuitos 1 e 2 da LT 500 kV Rio Verde Norte / Trindade. | RTL 500 kV 24,33 Mvar TRINDADE RTR1 GO | Em operação | 2013-12-12
T2010-056 | LT 500 kV Rio Verde Norte - Trindade, 230 kV Trindade - Xavantes e Trindade - Carajás; SE Trindade | Construção da LT 500 kV Rio Verde Norte - Trindade em circuito duplo, da LT 230 kV Trindade - Xavantes em circuito duplo, da LT 230 kV Trindade - Carajás em circuito simples e da SE Trindade 500/230 kV - 1200 MVA. | Instalar, na SE Trindade, uma entrada de linha, em 230 kV, para o 1º circuito da LT 230 kV Trindade / Carajás. | EL 230 kV TRINDADE LT 230 kV TRINDADE /CARAJAS C-1 GO | Em operação | 2013-12-12
T2010-056 | LT 500 kV Rio Verde Norte - Trindade, 230 kV Trindade - Xavantes e Trindade - Carajás; SE Trindade | Construção da LT 500 kV Rio Verde Norte - Trindade em circuito duplo, da LT 230 kV Trindade - Xavantes em circuito duplo, da LT 230 kV Trindade - Carajás em circuito simples e da SE Trindade 500/230 kV - 1200 MVA. | Instalar, na SE Trindade, uma entrada de linha, em 230 kV, para o 1º circuito da LT 230 kV Trindade / Xavantes. | EL 230 kV TRINDADE LT 230 kV TRINDADE /XAVANTES C-1 GO | Em operação | 2013-12-12
T2010-056 | LT 500 kV Rio Verde Norte - Trindade, 230 kV Trindade - Xavantes e Trindade - Carajás; SE Trindade | Construção da LT 500 kV Rio Verde Norte - Trindade em circuito duplo, da LT 230 kV Trindade - Xavantes em circuito duplo, da LT 230 kV Trindade - Carajás em circuito simples e da SE Trindade 500/230 kV - 1200 MVA. | Instalar, na SE Trindade, uma entrada de linha, em 230 kV, para o 2º circuito da LT 230 kV Trindade / Xavantes. | EL 230 kV TRINDADE LT 230 kV TRINDADE /XAVANTES C-2 GO | Em operação | 2013-12-12
T2010-056 | LT 500 kV Rio Verde Norte - Trindade, 230 kV Trindade - Xavantes e Trindade - Carajás; SE Trindade | Construção da LT 500 kV Rio Verde Norte - Trindade em circuito duplo, da LT 230 kV Trindade - Xavantes em circuito duplo, da LT 230 kV Trindade - Carajás em circuito simples e da SE Trindade 500/230 kV - 1200 MVA. | Instalar, na SE Trindade, uma entrada de linha, em 500 kV, para o 1º circuito da LT 500 kV Rio Verde Norte / Trindade. | EL 500 kV TRINDADE LT 500 kV R.VERDE NORTE /TRINDADE C-1 GO | Em operação | 2013-12-12
T2010-056 | LT 500 kV Rio Verde Norte - Trindade, 230 kV Trindade - Xavantes e Trindade - Carajás; SE Trindade | Construção da LT 500 kV Rio Verde Norte - Trindade em circuito duplo, da LT 230 kV Trindade - Xavantes em circuito duplo, da LT 230 kV Trindade - Carajás em circuito simples e da SE Trindade 500/230 kV - 1200 MVA. | Instalar, na SE Trindade, uma entrada de linha, em 500 kV, para o 2º circuito da LT 500 kV Rio Verde Norte / Trindade. | EL 500 kV TRINDADE LT 500 kV R.VERDE NORTE /TRINDADE C-2 GO | Em operação | 2013-12-12
T2010-056 | LT 500 kV Rio Verde Norte - Trindade, 230 kV Trindade - Xavantes e Trindade - Carajás; SE Trindade | Construção da LT 500 kV Rio Verde Norte - Trindade em circuito duplo, da LT 230 kV Trindade - Xavantes em circuito duplo, da LT 230 kV Trindade - Carajás em circuito simples e da SE Trindade 500/230 kV - 1200 MVA. | Instalar, na SE Trindade, uma interligação de barramentos IB1, em 230 kV, arranjo barra dupla a 4 chaves. | IB 230 kV MG 500 kV TRINDADE MG1 GO IB1 | Em operação | 2013-12-12
T2010-056 | LT 500 kV Rio Verde Norte - Trindade, 230 kV Trindade - Xavantes e Trindade - Carajás; SE Trindade | Construção da LT 500 kV Rio Verde Norte - Trindade em circuito duplo, da LT 230 kV Trindade - Xavantes em circuito duplo, da LT 230 kV Trindade - Carajás em circuito simples e da SE Trindade 500/230 kV - 1200 MVA. | Instalar, na SE Trindade, uma interligação de barramentos IB1, em 500 kV, arranjo disjuntor e meio. | IB 500 kV MG 500 kV TRINDADE MG1 GO IB1 | Em operação | 2013-12-12
T2010-056 | LT 500 kV Rio Verde Norte - Trindade, 230 kV Trindade - Xavantes e Trindade - Carajás; SE Trindade | Construção da LT 500 kV Rio Verde Norte - Trindade em circuito duplo, da LT 230 kV Trindade - Xavantes em circuito duplo, da LT 230 kV Trindade - Carajás em circuito simples e da SE Trindade 500/230 kV - 1200 MVA. | Instalar, na SE Trindade, uma interligação de barramentos IB2, em 500 kV, arranjo disjuntor e meio. | IB 500 kV MG 500 kV TRINDADE MG1 GO IB2 | Em operação | 2013-12-12
T2010-056 | LT 500 kV Rio Verde Norte - Trindade, 230 kV Trindade - Xavantes e Trindade - Carajás; SE Trindade | Construção da LT 500 kV Rio Verde Norte - Trindade em circuito duplo, da LT 230 kV Trindade - Xavantes em circuito duplo, da LT 230 kV Trindade - Carajás em circuito simples e da SE Trindade 500/230 kV - 1200 MVA. | Instalar, na SE Trindade, uma interligação de barramentos IB3, em 500 kV, arranjo disjuntor e meio. | IB 500 kV MG 500 kV TRINDADE MG1 GO IB3 | Em operação | 2013-12-12
T2010-056 | LT 500 kV Rio Verde Norte - Trindade, 230 kV Trindade - Xavantes e Trindade - Carajás; SE Trindade | Construção da LT 500 kV Rio Verde Norte - Trindade em circuito duplo, da LT 230 kV Trindade - Xavantes em circuito duplo, da LT 230 kV Trindade - Carajás em circuito simples e da SE Trindade 500/230 kV - 1200 MVA. | Instalar, na SE Xavantes, uma entrada de linha, em 230 kV, para o 1º circuito da LT 230 kV Trindade / Xavantes. | EL 230 kV XAVANTES LT 230 kV TRINDADE /XAVANTES C-1 GO | Em operação | 2013-12-12
T2010-056 | LT 500 kV Rio Verde Norte - Trindade, 230 kV Trindade - Xavantes e Trindade - Carajás; SE Trindade | Construção da LT 500 kV Rio Verde Norte - Trindade em circuito duplo, da LT 230 kV Trindade - Xavantes em circuito duplo, da LT 230 kV Trindade - Carajás em circuito simples e da SE Trindade 500/230 kV - 1200 MVA. | Instalar, na SE Xavantes, uma entrada de linha, em 230 kV, para o 2º circuito da LT 230 kV Trindade / Xavantes. | EL 230 kV XAVANTES LT 230 kV TRINDADE /XAVANTES C-2 GO | Em operação | 2013-12-12
T2010-057-A | LT 345 kV Pirapora 2 - Montes Claros 2 | Construção da LT 345 kV Pirapora 2 - Montes Claros 2 em circuito simples. | Construção do 1º circuito da LT 345 kV Pirapora 2 / Montes Claros 2, com extensão de 162 km, em circuito simples. | LT 345 kV MONTES CLAROS 2 /PIRAPORA 2 C-1 MG | Em operação | 2012-09-17
T2010-057-A | LT 345 kV Pirapora 2 - Montes Claros 2 | Construção da LT 345 kV Pirapora 2 - Montes Claros 2 em circuito simples. | Instalar, na SE Montes Claros 2, uma entrada de linha, em 345 kV, para o 1º circuito da LT 345 kV Montes Claros 2 / Pirapora 2, arranjo em anel. | EL 345 kV MONTES CLAROS 2 LT 345 kV MONTES CLAROS 2 /PIRAPORA 2 C-1 MG | Em operação | 2012-09-17
T2010-057-A | LT 345 kV Pirapora 2 - Montes Claros 2 | Construção da LT 345 kV Pirapora 2 - Montes Claros 2 em circuito simples. | Instalar, na SE Pirapora 2, uma entrada de linha, em 345 kV, para o 1º circuito da LT 345 kV Montes Claros 2 / Pirapora 2, arranjo disjuntor e meio. | EL 345 kV PIRAPORA 2 LT 345 kV MONTES CLAROS 2 /PIRAPORA 2 C-1 MG | Em operação | 2012-09-17
T2010-057-A | LT 345 kV Pirapora 2 - Montes Claros 2 | Construção da LT 345 kV Pirapora 2 - Montes Claros 2 em circuito simples. | Instalar, na SE Pirapora 2, uma interligação de barramentos IB3, em 345 kV, arranjo disjuntor e meio. | IB 345 kV MG 345 kV PIRAPORA 2 MG3 MG IB4 | Em operação | 2012-09-17
T2010-057-B | SE Itabirito 2 500/345 kV - 560 MVA | Construção da SE Itabirito 2 500/345 kV - 560 MVA. | Instalar o circuito LT 345 kV ITABIRITO 2 /OURO PRETO 2 C-1 MG originado do seccionamento do circuito LT 345 kV JECEABA /OURO PRETO 2 C-1 MG na SE ITABIRITO 2 | LT 345 kV ITABIRITO 2 /OURO PRETO 2 C-1 MG | Em operação | 2014-04-10
T2010-057-B | SE Itabirito 2 500/345 kV - 560 MVA | Construção da SE Itabirito 2 500/345 kV - 560 MVA. | Instalar o circuito LT 345 kV JECEABA /ITABIRITO 2 C-1 MG originado do seccionamento do circuito LT 345 kV JECEABA /OURO PRETO 2 C-1 MG na SE ITABIRITO 2 | LT 345 kV JECEABA /ITABIRITO 2 C-1 MG | Em operação | 2014-04-10
T2010-057-B | SE Itabirito 2 500/345 kV - 560 MVA | Construção da SE Itabirito 2 500/345 kV - 560 MVA. | Instalar o circuito LT 500 kV ITABIRITO 2 /S. G. DO PARA C-1 MG originado do seccionamento do circuito LT 500 kV OURO PRETO 2 /S. G. DO PARA C-1 MG na SE ITABIRITO 2 | LT 500 kV ITABIRITO 2 /S. G. DO PARA C-1 MG | Em operação | 2014-07-30
T2010-057-B | SE Itabirito 2 500/345 kV - 560 MVA | Construção da SE Itabirito 2 500/345 kV - 560 MVA. | Instalar o circuito LT 500 kV OURO PRETO 2 /ITABIRITO 2 C-1 MG originado do seccionamento do circuito LT 500 kV OURO PRETO 2 /S. G. DO PARA C-1 MG na SE ITABIRITO 2 | LT 500 kV OURO PRETO 2 /ITABIRITO 2 C-1 MG | Em operação | 2014-07-30
T2010-057-B | SE Itabirito 2 500/345 kV - 560 MVA | Construção da SE Itabirito 2 500/345 kV - 560 MVA. | Instalar, na SE Itabirito 2, um autotransformador monofásico reserva TRR1 500/345-13,8 kV – 186,66 MVA. | TR 500/345 kV ITABIRITO 2 TRR1 MG | Em operação | 2014-08-09
T2010-057-B | SE Itabirito 2 500/345 kV - 560 MVA | Construção da SE Itabirito 2 500/345 kV - 560 MVA. | Instalar, na SE Itabirito 2, um banco de autotransformadores monofásicos TR1 500/345-13,8 kV – 3x186,66 MVA. | TR 500/345 kV ITABIRITO 2 TR1 MG | Em operação | 2014-08-09
T2010-057-B | SE Itabirito 2 500/345 kV - 560 MVA | Construção da SE Itabirito 2 500/345 kV - 560 MVA. | Instalar, na SE Itabirito 2, um módulo de conexão, em 345 kV, para o banco de autotransformadores monofásicos TR1 500/345-13,8 kV – 3x186,66 MVA, arranjo disjuntor e meio. | MC 345 kV TR 500/345 kV ITABIRITO 2 TR1 MG | Em operação | 2014-04-10
T2010-057-B | SE Itabirito 2 500/345 kV - 560 MVA | Construção da SE Itabirito 2 500/345 kV - 560 MVA. | Instalar, na SE Itabirito 2, um módulo de conexão, em 500 kV, para o banco de autotransformadores monofásicos TR1 500/345-13,8 kV – 3x186,66 MVA, arranjo disjuntor e meio. | MC 500 kV TR 500/345 kV ITABIRITO 2 TR1 MG | Em operação | 2014-04-10
T2010-057-B | SE Itabirito 2 500/345 kV - 560 MVA | Construção da SE Itabirito 2 500/345 kV - 560 MVA. | Instalar, na SE ITABIRITO 2, um módulo de entrada de linha para o circuito LT 345 kV ITABIRITO 2 /OURO PRETO 2 C-1 MG originado do seccionamento do circuito LT 345 kV JECEABA /OURO PRETO 2 C-1 MG na SE ITABIRITO 2. | EL 345 kV ITABIRITO 2 LT 345 kV ITABIRITO 2 /OURO PRETO 2 C-1 MG | Em operação | 2014-04-10
T2010-057-B | SE Itabirito 2 500/345 kV - 560 MVA | Construção da SE Itabirito 2 500/345 kV - 560 MVA. | Instalar, na SE ITABIRITO 2, um módulo de entrada de linha para o circuito LT 345 kV JECEABA /ITABIRITO 2 C-1 MG originado do seccionamento do circuito LT 345 kV JECEABA /OURO PRETO 2 C-1 MG na SE ITABIRITO 2. | EL 345 kV ITABIRITO 2 LT 345 kV JECEABA /ITABIRITO 2 C-1 MG | Em operação | 2014-04-10
T2010-057-B | SE Itabirito 2 500/345 kV - 560 MVA | Construção da SE Itabirito 2 500/345 kV - 560 MVA. | Instalar, na SE ITABIRITO 2, um módulo de entrada de linha para o circuito LT 500 kV ITABIRITO 2 /S. G. DO PARA C-1 MG originado do seccionamento do circuito LT 500 kV OURO PRETO 2 /S. G. DO PARA C-1 MG na SE ITABIRITO 2. | EL 500 kV ITABIRITO 2 LT 500 kV ITABIRITO 2 /S. G. DO PARA C-1 MG | Em operação | 2014-07-30
T2010-057-B | SE Itabirito 2 500/345 kV - 560 MVA | Construção da SE Itabirito 2 500/345 kV - 560 MVA. | Instalar, na SE ITABIRITO 2, um módulo de entrada de linha para o circuito LT 500 kV OURO PRETO 2 /ITABIRITO 2 C-1 MG originado do seccionamento do circuito LT 500 kV OURO PRETO 2 /S. G. DO PARA C-1 MG na SE ITABIRITO 2. | EL 500 kV ITABIRITO 2 LT 500 kV OURO PRETO 2 /ITABIRITO 2 C-1 MG | Em operação | 2014-07-30
T2010-057-B | SE Itabirito 2 500/345 kV - 560 MVA | Construção da SE Itabirito 2 500/345 kV - 560 MVA. | Instalar, na SE Itabirito 2, um módulo geral MG1, em 500 kV, arranjo disjuntor e meio. | MG 500 kV ITABIRITO 2 MG1 MG | Em operação | 2014-08-09
T2010-057-B | SE Itabirito 2 500/345 kV - 560 MVA | Construção da SE Itabirito 2 500/345 kV - 560 MVA. | Instalar, na SE Itabirito 2, uma interligação de barramentos IB1, em 345 kV, arranjo disjuntor e meio. | IB 345 kV MG 500 kV ITABIRITO 2 MG1 MG IB1 | Em operação | 2014-04-10
T2010-057-B | SE Itabirito 2 500/345 kV - 560 MVA | Construção da SE Itabirito 2 500/345 kV - 560 MVA. | Instalar, na SE Itabirito 2, uma interligação de barramentos IB1, em 500 kV, arranjo disjuntor e meio. | IB 500 kV MG 500 kV ITABIRITO 2 MG1 MG IB1 | Em operação | 2014-08-09
T2010-057-B | SE Itabirito 2 500/345 kV - 560 MVA | Construção da SE Itabirito 2 500/345 kV - 560 MVA. | Instalar, na SE Itabirito 2, uma interligação de barramentos IB2, em 345 kV, arranjo disjuntor e meio. | IB 345 kV MG 500 kV ITABIRITO 2 MG1 MG IB2 | Em operação | 2014-04-10
T2010-057-B | SE Itabirito 2 500/345 kV - 560 MVA | Construção da SE Itabirito 2 500/345 kV - 560 MVA. | Instalar, na SE Itabirito 2, uma interligação de barramentos IB2, em 500 kV, arranjo disjuntor e meio. | IB 500 kV MG 500 kV ITABIRITO 2 MG1 MG IB2 | Em operação | 2014-08-09
T2010-057-C | SE Padre Fialho 345/138 kV - 150 MVA | Construção da SE Padre Fialho 345/138 kV - 150 MVA. | Instalar o circuito LT 345 kV PADRE FIALHO /OURO PRETO 2 C-1 MG originado do seccionamento do circuito LT 345 kV VITORIA /OURO PRETO 2 C-1 ES/MG na SE PADRE FIALHO | LT 345 kV PADRE FIALHO /OURO PRETO 2 C-1 MG | Em operação | 2013-04-20
T2010-057-C | SE Padre Fialho 345/138 kV - 150 MVA | Construção da SE Padre Fialho 345/138 kV - 150 MVA. | Instalar o circuito LT 345 kV VITORIA /PADRE FIALHO C-1 ES/MG originado do seccionamento do circuito LT 345 kV VITORIA /OURO PRETO 2 C-1 ES/MG na SE PADRE FIALHO | LT 345 kV VITORIA /PADRE FIALHO C-1 ES/MG | Em operação | 2013-04-20
T2010-057-C | SE Padre Fialho 345/138 kV - 150 MVA | Construção da SE Padre Fialho 345/138 kV - 150 MVA. | Instalar, na SE Padre Fialho 2, um módulo de conexão, em 138 kV, para o banco de autotransformadores monofásicos TR1 345/138-13,8 kV – 3x50 MVA, arranjo barra dupla a 4 chaves | MC 138 kV TR 138/138 kV PADRE FIALHO TD1 MG | Em operação | 2013-04-30
T2010-057-C | SE Padre Fialho 345/138 kV - 150 MVA | Construção da SE Padre Fialho 345/138 kV - 150 MVA. | Instalar, na SE Padre Fialho 2, um módulo de conexão, em 345 kV, para o banco de autotransformadores monofásicos TR1 345/138-13,8 kV – 3x50 MVA. | MC 345 kV TR 345/138 kV PADRE FIALHO TR1 MG | Em operação | 2013-04-30
T2010-057-C | SE Padre Fialho 345/138 kV - 150 MVA | Construção da SE Padre Fialho 345/138 kV - 150 MVA. | Instalar, na SE Padre Fialho, um autotransformador monofásico reserva TRR1 345/138-13,8 kV – 3x50 MVA. | TR 345/138 kV PADRE FIALHO TRR1 MG | Em operação | 2013-04-30
T2010-057-C | SE Padre Fialho 345/138 kV - 150 MVA | Construção da SE Padre Fialho 345/138 kV - 150 MVA. | Instalar, na SE Padre Fialho, um banco de autotransformadores monofásicos TR1 345/138-13,8 kV – 3x50 MVA. | TR 345/138 kV PADRE FIALHO TR1 MG | Em operação | 2013-04-30
T2010-057-C | SE Padre Fialho 345/138 kV - 150 MVA | Construção da SE Padre Fialho 345/138 kV - 150 MVA. | Instalar, na SE Padre Fialho, um compensador estático CE1 – (-90/+100) Mvar, com transformador elevador para 345 kV. | CE 90/-100 Mvar PADRE FIALHO CE1 MG | Em operação | 2013-04-30
T2010-057-C | SE Padre Fialho 345/138 kV - 150 MVA | Construção da SE Padre Fialho 345/138 kV - 150 MVA. | Instalar, na SE Padre Fialho, um módulo de conexão do compensador estático CE1 – (-90/+100) Mvar. | MC 345 kV CE 90/-100 Mvar PADRE FIALHO CE1 MG | Em operação | 2013-04-30
T2010-057-C | SE Padre Fialho 345/138 kV - 150 MVA | Construção da SE Padre Fialho 345/138 kV - 150 MVA. | Instalar, na SE PADRE FIALHO, um módulo de entrada de linha para o circuito LT 345 kV PADRE FIALHO /OURO PRETO 2 C-1 MG originado do seccionamento do circuito LT 345 kV VITORIA /OURO PRETO 2 C-1 ES/MG na SE PADRE FIALHO. | EL 345 kV PADRE FIALHO LT 345 kV PADRE FIALHO /BARRO BRANCO C-1 MG | Em operação | 2013-04-20
T2010-057-C | SE Padre Fialho 345/138 kV - 150 MVA | Construção da SE Padre Fialho 345/138 kV - 150 MVA. | Instalar, na SE PADRE FIALHO, um módulo de entrada de linha para o circuito LT 345 kV VITORIA /PADRE FIALHO C-1 ES/MG originado do seccionamento do circuito LT 345 kV VITORIA /OURO PRETO 2 C-1 ES/MG na SE PADRE FIALHO. | EL 345 kV PADRE FIALHO LT 345 kV VITORIA /PADRE FIALHO C-1 ES/MG | Em operação | 2013-04-20
T2010-057-C | SE Padre Fialho 345/138 kV - 150 MVA | Construção da SE Padre Fialho 345/138 kV - 150 MVA. | Instalar, na SE Padre Fialho, um módulo geral MG1, em 345 kV, arranjo disjuntor e meio. | MG 345 kV PADRE FIALHO MG1 MG | Em operação | 2013-04-20
T2010-057-C | SE Padre Fialho 345/138 kV - 150 MVA | Construção da SE Padre Fialho 345/138 kV - 150 MVA. | Instalar, na SE Padre Fialho, um transformador defasador trifásico 138/138 kV - 150 MVA +- 30 graus, com conexão. | TR 138/138 kV PADRE FIALHO TD1 MG | Em operação | 2013-04-30
T2010-057-C | SE Padre Fialho 345/138 kV - 150 MVA | Construção da SE Padre Fialho 345/138 kV - 150 MVA. | Instalar, na SE Padre Fialho, uma interligação de barramentos IB1, em 345 kV, arranjo disjuntor e meio. | IB 345 kV MG 345 kV PADRE FIALHO MG1 MG IB1 | Em operação | 2013-04-30
T2010-057-C | SE Padre Fialho 345/138 kV - 150 MVA | Construção da SE Padre Fialho 345/138 kV - 150 MVA. | Instalar, na SE Padre Fialho, uma interligação de barramentos IB2, em 345 kV, arranjo disjuntor e meio. | IB 345 kV MG 345 kV PADRE FIALHO MG1 MG IB2 | Em operação | 2013-04-30
T2010-058-A | LT 230 kV São Luís II - São Luís III C2 | Construção da LT 230 kV São Luís II - São Luís III, segundo circuito. | Construção do 2º circuito da LT 230 kV São Luís II / São Luís III, com extensão de 36 km, em circuito simples. | LT 230 kV SAO LUIS II /SAO LUIS III C-2 MA | Em operação | 2021-10-30
T2010-058-A | LT 230 kV São Luís II - São Luís III C2 | Construção da LT 230 kV São Luís II - São Luís III, segundo circuito. | Instalar, na SE São Luís II, uma entrada de linha, em 230 kV, para o 2º circuito da LT 230 kV São Luís II / São Luís III, arranjo barra dupla a 5 chaves. | EL 230 kV SAO LUIS II LT 230 kV SAO LUIS II /SAO LUIS III C-2 MA | Em operação | 2021-10-30
T2010-058-A | LT 230 kV São Luís II - São Luís III C2 | Construção da LT 230 kV São Luís II - São Luís III, segundo circuito. | Instalar, na SE São Luís III, uma entrada de linha, em 230 kV, para o 2º circuito da LT 230 kV São Luís II / São Luís III, arranjo barra dupla a 4 chaves. | EL 230 kV SAO LUIS III LT 230 kV SAO LUIS II /SAO LUIS III C-2 MA | Em operação | 2021-10-30
T2010-058-B | SE Pecém II 500/230 kV - 3600 MVA | Construção da SE Pecém II 500/230 kV - 3600 MVA alimentada a partir do seccionamento de dois circuitos da LT 500 kV Sobral III - Fortaleza II. | Instalar o circuito LT 500 kV PECEM II /FORTALEZA II C-1 CE originado do seccionamento do circuito LT 500 kV SOBRAL III /FORTALEZA II C-1 CE na SE PECEM II | LT 500 kV PECEM II /FORTALEZA II C-2 CE | Em operação | 2013-10-05
T2010-058-B | SE Pecém II 500/230 kV - 3600 MVA | Construção da SE Pecém II 500/230 kV - 3600 MVA alimentada a partir do seccionamento de dois circuitos da LT 500 kV Sobral III - Fortaleza II. | Instalar o circuito LT 500 kV PECEM II /FORTALEZA II C-2 CE originado do seccionamento do circuito LT 500 kV SOBRAL III /FORTALEZA II C-2 CE na SE PECEM II | LT 500 kV PECEM II /FORTALEZA II C-1 CE | Em operação | 2014-04-21
T2010-058-B | SE Pecém II 500/230 kV - 3600 MVA | Construção da SE Pecém II 500/230 kV - 3600 MVA alimentada a partir do seccionamento de dois circuitos da LT 500 kV Sobral III - Fortaleza II. | Instalar o circuito LT 500 kV SOBRAL III /PECEM II C-1 CE originado do seccionamento do circuito LT 500 kV SOBRAL III /FORTALEZA II C-1 CE na SE PECEM II | LT 500 kV SOBRAL III /PECEM II C-1 CE | Em operação | 2013-10-05
T2010-058-B | SE Pecém II 500/230 kV - 3600 MVA | Construção da SE Pecém II 500/230 kV - 3600 MVA alimentada a partir do seccionamento de dois circuitos da LT 500 kV Sobral III - Fortaleza II. | Instalar o circuito LT 500 kV SOBRAL III /PECEM II C-2 CE originado do seccionamento do circuito LT 500 kV SOBRAL III /FORTALEZA II C-2 CE na SE PECEM II | LT 500 kV SOBRAL III /PECEM II C-2 CE | Em operação | 2014-04-21
T2010-058-B | SE Pecém II 500/230 kV - 3600 MVA | Construção da SE Pecém II 500/230 kV - 3600 MVA alimentada a partir do seccionamento de dois circuitos da LT 500 kV Sobral III - Fortaleza II. | Instalar, na SE Pecém II, um autotransformador monofásico reserva TRR1 500/230-13,8 kV – 400 MVA, com LTC. | TR 500/230 kV PECEM II TRR1 CE | Em operação | 2013-10-05
T2010-058-B | SE Pecém II 500/230 kV - 3600 MVA | Construção da SE Pecém II 500/230 kV - 3600 MVA alimentada a partir do seccionamento de dois circuitos da LT 500 kV Sobral III - Fortaleza II. | Instalar, na SE Pecém II, um banco de autotransformadores monofásicos TR1 500/230-13,8 kV – 3x400 MVA, com LTC. | TR 500/230 kV PECEM II TR1 CE | Em operação | 2013-10-05
T2010-058-B | SE Pecém II 500/230 kV - 3600 MVA | Construção da SE Pecém II 500/230 kV - 3600 MVA alimentada a partir do seccionamento de dois circuitos da LT 500 kV Sobral III - Fortaleza II. | Instalar, na SE Pecém II, um banco de autotransformadores monofásicos TR2 500/230-13,8 kV – 3x400 MVA, com LTC. | TR 500/230 kV PECEM II TR2 CE | Em operação | 2013-10-05
T2010-058-B | SE Pecém II 500/230 kV - 3600 MVA | Construção da SE Pecém II 500/230 kV - 3600 MVA alimentada a partir do seccionamento de dois circuitos da LT 500 kV Sobral III - Fortaleza II. | Instalar, na SE Pecém II, um banco de autotransformadores monofásicos TR3 500/230-13,8 kV – 3x400 MVA, com LTC. | TR 500/230 kV PECEM II TR3 CE | Em operação | 2013-10-05
T2010-058-B | SE Pecém II 500/230 kV - 3600 MVA | Construção da SE Pecém II 500/230 kV - 3600 MVA alimentada a partir do seccionamento de dois circuitos da LT 500 kV Sobral III - Fortaleza II. | Instalar, na SE Pecém II, um módulo de conexão, em 230 kV, para o banco de autotransformadores monofásicos TR1 500/230-13,8 kV – 3x400 MVA, com LTC. | MC 230 kV TR 500/230 kV PECEM II TR1 CE | Em operação | 2013-10-05
T2010-058-B | SE Pecém II 500/230 kV - 3600 MVA | Construção da SE Pecém II 500/230 kV - 3600 MVA alimentada a partir do seccionamento de dois circuitos da LT 500 kV Sobral III - Fortaleza II. | Instalar, na SE Pecém II, um módulo de conexão, em 230 kV, para o banco de autotransformadores monofásicos TR2 500/230-13,8 kV – 3x400 MVA, com LTC. | MC 230 kV TR 500/230 kV PECEM II TR2 CE | Em operação | 2013-10-05
T2010-058-B | SE Pecém II 500/230 kV - 3600 MVA | Construção da SE Pecém II 500/230 kV - 3600 MVA alimentada a partir do seccionamento de dois circuitos da LT 500 kV Sobral III - Fortaleza II. | Instalar, na SE Pecém II, um módulo de conexão, em 230 kV, para o banco de autotransformadores monofásicos TR3 500/230-13,8 kV – 3x400 MVA, com LTC. | MC 230 kV TR 500/230 kV PECEM II TR3 CE | Em operação | 2013-10-05
T2010-058-B | SE Pecém II 500/230 kV - 3600 MVA | Construção da SE Pecém II 500/230 kV - 3600 MVA alimentada a partir do seccionamento de dois circuitos da LT 500 kV Sobral III - Fortaleza II. | Instalar, na SE Pecém II, um módulo de conexão, em 500 kV, para o banco de autotransformadores monofásicos TR1 500/230-13,8 kV – 3x400 MVA, com LTC. | MC 500 kV TR 500/230 kV PECEM II TR1 CE | Em operação | 2013-10-05
T2010-058-B | SE Pecém II 500/230 kV - 3600 MVA | Construção da SE Pecém II 500/230 kV - 3600 MVA alimentada a partir do seccionamento de dois circuitos da LT 500 kV Sobral III - Fortaleza II. | Instalar, na SE Pecém II, um módulo de conexão, em 500 kV, para o banco de autotransformadores monofásicos TR2 500/230-13,8 kV – 3x400 MVA, com LTC. | MC 500 kV TR 500/230 kV PECEM II TR2 CE | Em operação | 2013-10-05
T2010-058-B | SE Pecém II 500/230 kV - 3600 MVA | Construção da SE Pecém II 500/230 kV - 3600 MVA alimentada a partir do seccionamento de dois circuitos da LT 500 kV Sobral III - Fortaleza II. | Instalar, na SE Pecém II, um módulo de conexão, em 500 kV, para o banco de autotransformadores monofásicos TR3 500/230-13,8 kV – 3x400 MVA, com LTC. | MC 500 kV TR 500/230 kV PECEM II TR3 CE | Em operação | 2013-10-05
T2010-058-B | SE Pecém II 500/230 kV - 3600 MVA | Construção da SE Pecém II 500/230 kV - 3600 MVA alimentada a partir do seccionamento de dois circuitos da LT 500 kV Sobral III - Fortaleza II. | Instalar, na SE PECEM II, um módulo de entrada de linha para o circuito LT 500 kV PECEM II /FORTALEZA II C-1 CE originado do seccionamento do circuito LT 500 kV SOBRAL III /FORTALEZA II C-1 CE na SE PECEM II. | EL 500 kV PECEM II LT 500 kV PECEM II /FORTALEZA II C-2 CE | Em operação | 2013-10-05
T2010-058-B | SE Pecém II 500/230 kV - 3600 MVA | Construção da SE Pecém II 500/230 kV - 3600 MVA alimentada a partir do seccionamento de dois circuitos da LT 500 kV Sobral III - Fortaleza II. | Instalar, na SE PECEM II, um módulo de entrada de linha para o circuito LT 500 kV PECEM II /FORTALEZA II C-2 CE originado do seccionamento do circuito LT 500 kV SOBRAL III /FORTALEZA II C-2 CE na SE PECEM II. | EL 500 kV PECEM II LT 500 kV PECEM II /FORTALEZA II C-1 CE | Em operação | 2013-10-05
T2010-058-B | SE Pecém II 500/230 kV - 3600 MVA | Construção da SE Pecém II 500/230 kV - 3600 MVA alimentada a partir do seccionamento de dois circuitos da LT 500 kV Sobral III - Fortaleza II. | Instalar, na SE PECEM II, um módulo de entrada de linha para o circuito LT 500 kV SOBRAL III /PECEM II C-1 CE originado do seccionamento do circuito LT 500 kV SOBRAL III /FORTALEZA II C-1 CE na SE PECEM II. | EL 500 kV PECEM II LT 500 kV SOBRAL III /PECEM II C-1 CE | Em operação | 2013-10-05
T2010-058-B | SE Pecém II 500/230 kV - 3600 MVA | Construção da SE Pecém II 500/230 kV - 3600 MVA alimentada a partir do seccionamento de dois circuitos da LT 500 kV Sobral III - Fortaleza II. | Instalar, na SE PECEM II, um módulo de entrada de linha para o circuito LT 500 kV SOBRAL III /PECEM II C-2 CE originado do seccionamento do circuito LT 500 kV SOBRAL III /FORTALEZA II C-2 CE na SE PECEM II. | EL 500 kV PECEM II LT 500 kV SOBRAL III /PECEM II C-2 CE | Em operação | 2013-10-05
T2010-058-B | SE Pecém II 500/230 kV - 3600 MVA | Construção da SE Pecém II 500/230 kV - 3600 MVA alimentada a partir do seccionamento de dois circuitos da LT 500 kV Sobral III - Fortaleza II. | Instalar, na SE Pecém II, um módulo geral MG1, em 500 kV, arranjo disjuntor e meio. | MG 500 kV PECEM II MG1 CE | Em operação | 2013-10-05
T2010-058-B | SE Pecém II 500/230 kV - 3600 MVA | Construção da SE Pecém II 500/230 kV - 3600 MVA alimentada a partir do seccionamento de dois circuitos da LT 500 kV Sobral III - Fortaleza II. | Instalar, na SE Pecém II, uma interligação de barramentos IB1, em 230 kV, arranjo barra dupla a 4 chaves. | IB 230 kV MG 500 kV PECEM II MG1 CE IB1 | Em operação | 2013-10-05
T2010-058-B | SE Pecém II 500/230 kV - 3600 MVA | Construção da SE Pecém II 500/230 kV - 3600 MVA alimentada a partir do seccionamento de dois circuitos da LT 500 kV Sobral III - Fortaleza II. | Instalar, na SE Pecém II, uma interligação de barramentos IB1, em 500 kV, arranjo disjuntor e meio. | IB 500 kV MG 500 kV PECEM II MG1 CE IB1 | Em operação | 2013-10-05
T2010-058-B | SE Pecém II 500/230 kV - 3600 MVA | Construção da SE Pecém II 500/230 kV - 3600 MVA alimentada a partir do seccionamento de dois circuitos da LT 500 kV Sobral III - Fortaleza II. | Instalar, na SE Pecém II, uma interligação de barramentos IB2, em 500 kV, arranjo disjuntor e meio. | IB 500 kV MG 500 kV PECEM II MG1 CE IB2 | Em operação | 2013-10-05
T2010-058-B | SE Pecém II 500/230 kV - 3600 MVA | Construção da SE Pecém II 500/230 kV - 3600 MVA alimentada a partir do seccionamento de dois circuitos da LT 500 kV Sobral III - Fortaleza II. | Instalar, na SE Pecém II, uma interligação de barramentos IB3, em 500 kV, arranjo disjuntor e meio. | IB 500 kV MG 500 kV PECEM II MG1 CE IB3 | Em operação | 2013-10-05
T2010-058-B | SE Pecém II 500/230 kV - 3600 MVA | Construção da SE Pecém II 500/230 kV - 3600 MVA alimentada a partir do seccionamento de dois circuitos da LT 500 kV Sobral III - Fortaleza II. | Instalar, na SE Pecém II, uma interligação de barramentos IB4, em 500 kV, arranjo disjuntor e meio. | IB 500 kV MG 500 kV PECEM II MG1 CE IB4 | Em operação | 2013-10-05
T2010-058-C | SE Aquiraz II 230/69 kV - 450 MVA | Construção da Subestação Aquiraz II 230/69 kV, com 450 MVA, arranjo barra dupla quatro chaves. | Instalar o circuito LT 230 kV AQUIRAZ II /FORTALEZA C-2 CE originado do seccionamento do circuito LT 230 kV BANABUIU /FORTALEZA C-2 CE na SE AQUIRAZ II | LT 230 kV AQUIRAZ II /FORTALEZA C-2 CE | Em operação | 2013-12-10
T2010-058-C | SE Aquiraz II 230/69 kV - 450 MVA | Construção da Subestação Aquiraz II 230/69 kV, com 450 MVA, arranjo barra dupla quatro chaves. | Instalar o circuito LT 230 kV BANABUIU /AQUIRAZ II C-2 CE originado do seccionamento do circuito LT 230 kV BANABUIU /FORTALEZA C-2 CE na SE AQUIRAZ II | LT 230 kV BANABUIU /AQUIRAZ II C-2 CE | Em operação | 2013-12-10
T2010-058-C | SE Aquiraz II 230/69 kV - 450 MVA | Construção da Subestação Aquiraz II 230/69 kV, com 450 MVA, arranjo barra dupla quatro chaves. | Instalar, na SE Aquiraz II, um módulo de conexão, em 230 kV, para o transformador trifásico TR1 230/69 kV - 150 MVA, arranjo barra dupla a 4 chaves. | MC 230 kV TR 230/69 kV AQUIRAZ II TR1 CE | Em operação | 2013-10-30
T2010-058-C | SE Aquiraz II 230/69 kV - 450 MVA | Construção da Subestação Aquiraz II 230/69 kV, com 450 MVA, arranjo barra dupla quatro chaves. | Instalar, na SE Aquiraz II, um módulo de conexão, em 230 kV, para o transformador trifásico TR2 230/69 kV - 150 MVA, arranjo barra dupla a 4 chaves. | MC 230 kV TR 230/69 kV AQUIRAZ II TR2 CE | Em operação | 2013-10-30
T2010-058-C | SE Aquiraz II 230/69 kV - 450 MVA | Construção da Subestação Aquiraz II 230/69 kV, com 450 MVA, arranjo barra dupla quatro chaves. | Instalar, na SE Aquiraz II, um módulo de conexão, em 230 kV, para o transformador trifásico TR3 230/69 kV - 150 MVA, arranjo barra dupla a 4 chaves. | MC 230 kV TR 230/69 kV AQUIRAZ II TR3 CE | Em operação | 2013-10-30
T2010-058-C | SE Aquiraz II 230/69 kV - 450 MVA | Construção da Subestação Aquiraz II 230/69 kV, com 450 MVA, arranjo barra dupla quatro chaves. | Instalar, na SE Aquiraz II, um módulo de conexão, em 69 kV, para o transformador aterramento TT1 - 20 ohms/fase. | MC 69 kV TT 69/0 kV AQUIRAZ II TT1 CE | Em operação | 2013-10-30
T2010-058-C | SE Aquiraz II 230/69 kV - 450 MVA | Construção da Subestação Aquiraz II 230/69 kV, com 450 MVA, arranjo barra dupla quatro chaves. | Instalar, na SE Aquiraz II, um módulo de conexão, em 69 kV, para o transformador trifásico TR1 230/69 kV - 150 MVA, arranjo barra principal e transferência. | MC 69 kV TR 230/69 kV AQUIRAZ II TR1 CE | Em operação | 2013-10-30
T2010-058-C | SE Aquiraz II 230/69 kV - 450 MVA | Construção da Subestação Aquiraz II 230/69 kV, com 450 MVA, arranjo barra dupla quatro chaves. | Instalar, na SE Aquiraz II, um módulo de conexão, em 69 kV, para o transformador trifásico TR2 230/69 kV - 150 MVA, arranjo barra principal e transferência. | MC 69 kV TR 230/69 kV AQUIRAZ II TR2 CE | Em operação | 2013-10-30
T2010-058-C | SE Aquiraz II 230/69 kV - 450 MVA | Construção da Subestação Aquiraz II 230/69 kV, com 450 MVA, arranjo barra dupla quatro chaves. | Instalar, na SE Aquiraz II, um módulo de conexão, em 69 kV, para o transformador trifásico TR3 230/69 kV - 150 MVA, arranjo barra principal e transferência. | MC 69 kV TR 230/69 kV AQUIRAZ II TR3 CE | Em operação | 2013-10-30
T2010-058-C | SE Aquiraz II 230/69 kV - 450 MVA | Construção da Subestação Aquiraz II 230/69 kV, com 450 MVA, arranjo barra dupla quatro chaves. | Instalar, na SE AQUIRAZ II, um módulo de entrada de linha para o circuito LT 230 kV AQUIRAZ II /FORTALEZA C-2 CE originado do seccionamento do circuito LT 230 kV BANABUIU /FORTALEZA C-2 CE na SE AQUIRAZ II. | EL 230 kV AQUIRAZ II LT 230 kV AQUIRAZ II /FORTALEZA C-2 CE | Em operação | 2013-10-30
T2010-058-C | SE Aquiraz II 230/69 kV - 450 MVA | Construção da Subestação Aquiraz II 230/69 kV, com 450 MVA, arranjo barra dupla quatro chaves. | Instalar, na SE AQUIRAZ II, um módulo de entrada de linha para o circuito LT 230 kV BANABUIU /AQUIRAZ II C-2 CE originado do seccionamento do circuito LT 230 kV BANABUIU /FORTALEZA C-2 CE na SE AQUIRAZ II. | EL 230 kV AQUIRAZ II LT 230 kV BANABUIU /AQUIRAZ II C-2 CE | Em operação | 2013-10-30
T2010-058-C | SE Aquiraz II 230/69 kV - 450 MVA | Construção da Subestação Aquiraz II 230/69 kV, com 450 MVA, arranjo barra dupla quatro chaves. | Instalar, na SE Aquiraz II, um módulo geral MG1, em 230 kV, arranjo barra dupla a 4 chaves. | MG 230 kV AQUIRAZ II MG1 CE | Em operação | 2013-10-30
T2010-058-C | SE Aquiraz II 230/69 kV - 450 MVA | Construção da Subestação Aquiraz II 230/69 kV, com 450 MVA, arranjo barra dupla quatro chaves. | Instalar, na SE Aquiraz II, um transformador de aterramento 20 ohms / fase, em 69 kV. | TT 69/0 kV AQUIRAZ II TT1 CE | Em operação | 2013-10-30
T2010-058-C | SE Aquiraz II 230/69 kV - 450 MVA | Construção da Subestação Aquiraz II 230/69 kV, com 450 MVA, arranjo barra dupla quatro chaves. | Instalar, na SE Aquiraz II, um transformador trifásico TR1 230/69 kV – 150 MVA. | TR 230/69 kV AQUIRAZ II TR1 CE | Em operação | 2013-10-30
T2010-058-C | SE Aquiraz II 230/69 kV - 450 MVA | Construção da Subestação Aquiraz II 230/69 kV, com 450 MVA, arranjo barra dupla quatro chaves. | Instalar, na SE Aquiraz II, um transformador trifásico TR2 230/69 kV – 150 MVA. | TR 230/69 kV AQUIRAZ II TR2 CE | Em operação | 2013-10-30
T2010-058-C | SE Aquiraz II 230/69 kV - 450 MVA | Construção da Subestação Aquiraz II 230/69 kV, com 450 MVA, arranjo barra dupla quatro chaves. | Instalar, na SE Aquiraz II, um transformador trifásico TR3 230/69 kV – 150 MVA. | TR 230/69 kV AQUIRAZ II TR3 CE | Em operação | 2013-10-30
T2010-058-C | SE Aquiraz II 230/69 kV - 450 MVA | Construção da Subestação Aquiraz II 230/69 kV, com 450 MVA, arranjo barra dupla quatro chaves. | Instalar, na SE Aquiraz II, uma interligação de barramentos IB1, em 230 kV, arranjo barra dupla a 4 chaves. | IB 230 kV MG 230 kV AQUIRAZ II MG1 CE IB1 | Em operação | 2013-10-30
T2010-058-C | SE Aquiraz II 230/69 kV - 450 MVA | Construção da Subestação Aquiraz II 230/69 kV, com 450 MVA, arranjo barra dupla quatro chaves. | Instalar, na SE Aquiraz II, uma interligação de barramentos IB1, em 69 kV, arranjo barra principal e transferência. | IB 69 kV MG 230 kV AQUIRAZ II MG1 CE IB1 | Em operação | 2013-10-30
T2010-058-C | SE Aquiraz II 230/69 kV - 450 MVA | Construção da Subestação Aquiraz II 230/69 kV, com 450 MVA, arranjo barra dupla quatro chaves. | Instalar, na SE Aquiraz, uma entrada de linha DIST1, em 69 kV, para o circuito da LT 69 kV para Água Fria, arranjo barra principal e transferência. | EL 69 kV AQUIRAZ II DIST1 | Em operação | 2013-10-30
T2010-058-C | SE Aquiraz II 230/69 kV - 450 MVA | Construção da Subestação Aquiraz II 230/69 kV, com 450 MVA, arranjo barra dupla quatro chaves. | Instalar, na SE Aquiraz, uma entrada de linha DIST2, em 69 kV, para o circuito da LT 69 kV para Jabuti, arranjo barra principal e transferência. | EL 69 kV AQUIRAZ II DIST2 | Em operação | 2013-10-30
T2010-058-C | SE Aquiraz II 230/69 kV - 450 MVA | Construção da Subestação Aquiraz II 230/69 kV, com 450 MVA, arranjo barra dupla quatro chaves. | Instalar, na SE Aquiraz, uma entrada de linha DIST3, em 69 kV, para o circuito da LT 69 kV para Aquiraz, arranjo barra principal e transferência. | EL 69 kV AQUIRAZ II DIST3 | Em operação | 2013-10-30
T2010-058-C | SE Aquiraz II 230/69 kV - 450 MVA | Construção da Subestação Aquiraz II 230/69 kV, com 450 MVA, arranjo barra dupla quatro chaves. | Instalar, na SE Aquiraz, uma entrada de linha DIST4, em 69 kV, para o circuito da LT 69 kV para Coluna C1, arranjo barra principal e transferência. | EL 69 kV AQUIRAZ II DIST4 | Em operação | 2013-10-30
T2010-059 | LT 230 kV Nobres - Cuiabá; LT 230 kV Nova Mutum - Nobres C2. | Construção da LT 230 kV Nobres - Cuiabá e LT 230 kV Nova Mutum - Nobres, segundo circuito. | Construção do 1º circuito da LT 230 kV Nobres / Cuiabá, com extensão de 130 km, em circuito simples. | LT 230 kV NOBRES /CUIABA C-1 MT | Em operação | 2011-10-20
T2010-059 | LT 230 kV Nobres - Cuiabá; LT 230 kV Nova Mutum - Nobres C2. | Construção da LT 230 kV Nobres - Cuiabá e LT 230 kV Nova Mutum - Nobres, segundo circuito. | Construção do 2º circuito da LT 230 kV Nova Mutum / Nobres, com extensão de 105 km, em circuito simples. | LT 230 kV NOBRES /NOVA MUTUM C-2 MT | Em operação | 2011-10-20
T2010-059 | LT 230 kV Nobres - Cuiabá; LT 230 kV Nova Mutum - Nobres C2. | Construção da LT 230 kV Nobres - Cuiabá e LT 230 kV Nova Mutum - Nobres, segundo circuito. | Instalar, na SE Cuiabá, uma entrada de linha, em 230 kV, para o 1º circuito da LT 230 kV Nobres / Cuiabá, arranjo barra dupla a 4 chaves. | EL 230 kV CUIABA LT 230 kV NOBRES /CUIABA C-1 MT | Em operação | 2011-10-20
T2010-059 | LT 230 kV Nobres - Cuiabá; LT 230 kV Nova Mutum - Nobres C2. | Construção da LT 230 kV Nobres - Cuiabá e LT 230 kV Nova Mutum - Nobres, segundo circuito. | Instalar, na SE Nobres, uma entrada de linha, em 230 kV, para o 1º circuito da LT 230 kV Nobres / Cuiabá, arranjo barra dupla a 4 chaves. | EL 230 kV NOBRES LT 230 kV NOBRES /CUIABA C-1 MT | Em operação | 2011-10-20
T2010-059 | LT 230 kV Nobres - Cuiabá; LT 230 kV Nova Mutum - Nobres C2. | Construção da LT 230 kV Nobres - Cuiabá e LT 230 kV Nova Mutum - Nobres, segundo circuito. | Instalar, na SE Nobres, uma entrada de linha, em 230 kV, para o 2º circuito da LT 230 kV Nobres / Nova Mutum, arranjo barra dupla a 4 chaves. | EL 230 kV NOBRES LT 230 kV NOBRES /NOVA MUTUM C-2 MT | Em operação | 2011-10-20
T2010-059 | LT 230 kV Nobres - Cuiabá; LT 230 kV Nova Mutum - Nobres C2. | Construção da LT 230 kV Nobres - Cuiabá e LT 230 kV Nova Mutum - Nobres, segundo circuito. | Instalar, na SE Nova Mutum, uma entrada de linha, em 230 kV, para o 2º circuito da LT 230 kV Nobres / Nova Mutum, arranjo barra dupla a 4 chaves. | EL 230 kV NOVA MUTUM LT 230 kV NOBRES /NOVA MUTUM C-2 MT | Em operação | 2011-10-20
T2010-060 | LT 230 kV Mascarenhas - Linhares; SE Linhares 230/138 kV - 150 MVA | Construção da LT 230 kV Mascarenhas - Linhares e SE Linhares 230/138 kV - 150 MVA. | Construção do 1º circuito da LT 230 kV Mascarenhas / Linhares, com extensão de 99 km, em circuito simples. | LT 230 kV U.MASCARENHAS /LINHARES C-1 ES | Em operação | 2018-07-17
T2010-060 | LT 230 kV Mascarenhas - Linhares; SE Linhares 230/138 kV - 150 MVA | Construção da LT 230 kV Mascarenhas - Linhares e SE Linhares 230/138 kV - 150 MVA. | Instalar, na SE Linhares, um autotransformador monofásico reserva TRR1 230/138-13,8 kV – 50 MVA. | TR 230/138 kV LINHARES TRR1 ES | Em operação | 2018-07-17
T2010-060 | LT 230 kV Mascarenhas - Linhares; SE Linhares 230/138 kV - 150 MVA | Construção da LT 230 kV Mascarenhas - Linhares e SE Linhares 230/138 kV - 150 MVA. | Instalar, na SE Linhares, um banco de autotransformadores monofásicos TR1 230/138-13,8 kV – 3x50 MVA. | TR 230/138 kV LINHARES TR1 ES | Em operação | 2018-07-17
T2010-060 | LT 230 kV Mascarenhas - Linhares; SE Linhares 230/138 kV - 150 MVA | Construção da LT 230 kV Mascarenhas - Linhares e SE Linhares 230/138 kV - 150 MVA. | Instalar, na SE Linhares, um módulo de conexão, em 138 kV, para o banco de autotransformadores monofásicos TR1 230/138-13,8 kV – 3x50 MVA, arranjo barra dupla 4 chaves. | MC 138 kV TR 230/138 kV LINHARES TR1 ES | Em operação | 2018-08-02
T2010-060 | LT 230 kV Mascarenhas - Linhares; SE Linhares 230/138 kV - 150 MVA | Construção da LT 230 kV Mascarenhas - Linhares e SE Linhares 230/138 kV - 150 MVA. | Instalar, na SE Linhares, um módulo de conexão, em 230 kV, para o banco de autotransformadores monofásicos TR1 230/138-13,8 kV – 3x50 MVA, arranjo barra dupla 4 chaves. | MC 230 kV TR 230/138 kV LINHARES TR1 ES | Em operação | 2018-07-17
T2010-060 | LT 230 kV Mascarenhas - Linhares; SE Linhares 230/138 kV - 150 MVA | Construção da LT 230 kV Mascarenhas - Linhares e SE Linhares 230/138 kV - 150 MVA. | Instalar, na SE Linhares, um módulo geral MG1, em 230 kV, arranjo barra dupla a 4 chaves. | MG 230 kV LINHARES MG1 ES | Em operação | 2018-07-17
T2010-060 | LT 230 kV Mascarenhas - Linhares; SE Linhares 230/138 kV - 150 MVA | Construção da LT 230 kV Mascarenhas - Linhares e SE Linhares 230/138 kV - 150 MVA. | Instalar, na SE Linhares, uma entrada de linha, em 138 kV, para o circuito da LT 138 kV DIST1, arranjo barra dupla a 4 chaves. | EL 138 kV LINHARES DIST1 | Em operação | 2018-08-03
T2010-060 | LT 230 kV Mascarenhas - Linhares; SE Linhares 230/138 kV - 150 MVA | Construção da LT 230 kV Mascarenhas - Linhares e SE Linhares 230/138 kV - 150 MVA. | Instalar, na SE Linhares, uma entrada de linha, em 138 kV, para o circuito da LT 138 kV DIST2, arranjo barra dupla a 4 chaves. | EL 138 kV LINHARES DIST2 | Em operação | 2018-08-03
T2010-060 | LT 230 kV Mascarenhas - Linhares; SE Linhares 230/138 kV - 150 MVA | Construção da LT 230 kV Mascarenhas - Linhares e SE Linhares 230/138 kV - 150 MVA. | Instalar, na SE Linhares, uma entrada de linha, em 138 kV, para o circuito da LT 138 kV DIST3, arranjo barra dupla a 4 chaves. | EL 138 kV LINHARES DIST3 | Em operação | 2018-08-03
T2010-060 | LT 230 kV Mascarenhas - Linhares; SE Linhares 230/138 kV - 150 MVA | Construção da LT 230 kV Mascarenhas - Linhares e SE Linhares 230/138 kV - 150 MVA. | Instalar, na SE Linhares, uma entrada de linha, em 138 kV, para o circuito da LT 138 kV DIST4, arranjo barra dupla a 4 chaves. | EL 138 kV LINHARES DIST4 | Em operação | 2018-08-03
T2010-060 | LT 230 kV Mascarenhas - Linhares; SE Linhares 230/138 kV - 150 MVA | Construção da LT 230 kV Mascarenhas - Linhares e SE Linhares 230/138 kV - 150 MVA. | Instalar, na SE Linhares, uma entrada de linha, em 230 kV, para o 1º circuito da LT 230 kV Mascarenhas / Linhares, arranjo barra dupla a 4 chaves. | EL 230 kV LINHARES LT 230 kV U.MASCARENHAS /LINHARES C-1 ES | Em operação | 2018-07-17
T2010-060 | LT 230 kV Mascarenhas - Linhares; SE Linhares 230/138 kV - 150 MVA | Construção da LT 230 kV Mascarenhas - Linhares e SE Linhares 230/138 kV - 150 MVA. | Instalar, na SE Linhares, uma interligação de barramentos IB1, em 138 kV, arranjo barra dupla a 4 chaves. | IB 138 kV MG 230 kV LINHARES MG1 ES IB1 | Em operação | 2018-08-02
T2010-060 | LT 230 kV Mascarenhas - Linhares; SE Linhares 230/138 kV - 150 MVA | Construção da LT 230 kV Mascarenhas - Linhares e SE Linhares 230/138 kV - 150 MVA. | Instalar, na SE Linhares, uma interligação de barramentos IB1, em 230 kV, arranjo barra dupla a 4 chaves. | IB 230 kV MG 230 kV LINHARES MG1 ES IB1 | Em operação | 2018-07-17
T2010-060 | LT 230 kV Mascarenhas - Linhares; SE Linhares 230/138 kV - 150 MVA | Construção da LT 230 kV Mascarenhas - Linhares e SE Linhares 230/138 kV - 150 MVA. | Instalar, na SE Mascarenhas, uma entrada de linha, em 230 kV, para o 1º circuito da LT 230 kV Mascarenhas / Linhares, arranjo barra dupla a 4 chaves. | EL 230 kV U.MASCARENHAS LT 230 kV U.MASCARENHAS /LINHARES C-1 ES | Em operação | 2018-07-17
T2010-061 | SE Camaçari IV 500/230 kV - 2400 MVA | Construção da SE Camaçari IV 500/230 kV - 2400 MVA e seccionamento da LT 500 kV Jardim - Camaçari II. | Instalar o circuito LT 500 kV CAMACARI IV /CAMACARI II C-1 BA originado do seccionamento do circuito LT 500 kV JARDIM SE /CAMACARI II C-1 SE/BA na SE CAMACARI IV | LT 500 kV CAMACARI IV /CAMACARI II C-1 BA | Em operação | 2012-12-15
T2010-061 | SE Camaçari IV 500/230 kV - 2400 MVA | Construção da SE Camaçari IV 500/230 kV - 2400 MVA e seccionamento da LT 500 kV Jardim - Camaçari II. | Instalar o circuito LT 500 kV JARDIM SE /CAMACARI IV C-1 SE/BA originado do seccionamento do circuito LT 500 kV JARDIM SE /CAMACARI II C-1 SE/BA na SE CAMACARI IV | LT 500 kV JARDIM /CAMACARI IV C-1 SE/BA | Em operação | 2012-12-15
T2010-061 | SE Camaçari IV 500/230 kV - 2400 MVA | Construção da SE Camaçari IV 500/230 kV - 2400 MVA e seccionamento da LT 500 kV Jardim - Camaçari II. | Instalar, na SE Camaçari IV, um autotransformador monofásico reserva TRR1 500/230-13,8 kV – 400 MVA. | TR 500/230 kV CAMACARI IV TRR1 BA | Em operação | 2012-12-15
T2010-061 | SE Camaçari IV 500/230 kV - 2400 MVA | Construção da SE Camaçari IV 500/230 kV - 2400 MVA e seccionamento da LT 500 kV Jardim - Camaçari II. | Instalar, na SE Camaçari IV, um banco de autotransformadores monofásicos TR1 500/230-13,8 kV – 3x400 MVA. | TR 500/230 kV CAMACARI IV TR1 BA | Em operação | 2012-12-15
T2010-061 | SE Camaçari IV 500/230 kV - 2400 MVA | Construção da SE Camaçari IV 500/230 kV - 2400 MVA e seccionamento da LT 500 kV Jardim - Camaçari II. | Instalar, na SE Camaçari IV, um banco de autotransformadores monofásicos TR2 500/230-13,8 kV – 3x400 MVA. | TR 500/230 kV CAMACARI IV TR2 BA | Em operação | 2012-12-15
T2010-061 | SE Camaçari IV 500/230 kV - 2400 MVA | Construção da SE Camaçari IV 500/230 kV - 2400 MVA e seccionamento da LT 500 kV Jardim - Camaçari II. | Instalar, na SE Camaçari IV, um módulo de conexão, em 230 kV, para o banco de autotransformadores monofásicos TR1 500/230-13,8 kV – 3x400 MVA, arranjo barra dupla a 4 chaves. | MC 230 kV TR 500/230 kV CAMACARI IV TR1 BA | Em operação | 2012-12-15
T2010-061 | SE Camaçari IV 500/230 kV - 2400 MVA | Construção da SE Camaçari IV 500/230 kV - 2400 MVA e seccionamento da LT 500 kV Jardim - Camaçari II. | Instalar, na SE Camaçari IV, um módulo de conexão, em 230 kV, para o banco de autotransformadores monofásicos TR2 500/230-13,8 kV – 3x400 MVA, arranjo barra dupla a 4 chaves. | MC 230 kV TR 500/230 kV CAMACARI IV TR2 BA | Em operação | 2012-12-15
T2010-061 | SE Camaçari IV 500/230 kV - 2400 MVA | Construção da SE Camaçari IV 500/230 kV - 2400 MVA e seccionamento da LT 500 kV Jardim - Camaçari II. | Instalar, na SE Camaçari IV, um módulo de conexão, em 500 kV, para o banco de autotransformadores monofásicos TR1 500/230-13,8 kV – 3x400 MVA, arranjo disjuntor e meio. | MC 500 kV TR 500/230 kV CAMACARI IV TR1 BA | Em operação | 2012-12-15
T2010-061 | SE Camaçari IV 500/230 kV - 2400 MVA | Construção da SE Camaçari IV 500/230 kV - 2400 MVA e seccionamento da LT 500 kV Jardim - Camaçari II. | Instalar, na SE Camaçari IV, um módulo de conexão, em 500 kV, para o banco de autotransformadores monofásicos TR2 500/230-13,8 kV – 3x400 MVA, arranjo disjuntor e meio. | MC 500 kV TR 500/230 kV CAMACARI IV TR2 BA | Em operação | 2012-12-15
T2010-061 | SE Camaçari IV 500/230 kV - 2400 MVA | Construção da SE Camaçari IV 500/230 kV - 2400 MVA e seccionamento da LT 500 kV Jardim - Camaçari II. | Instalar, na SE CAMACARI IV, um módulo de entrada de linha para o circuito LT 500 kV CAMACARI IV /CAMACARI II C-1 BA originado do seccionamento do circuito LT 500 kV JARDIM SE /CAMACARI II C-1 SE/BA na SE CAMACARI IV. | EL 500 kV CAMACARI IV LT 500 kV CAMACARI IV /CAMACARI II C-1 BA | Em operação | 2012-12-15
T2010-061 | SE Camaçari IV 500/230 kV - 2400 MVA | Construção da SE Camaçari IV 500/230 kV - 2400 MVA e seccionamento da LT 500 kV Jardim - Camaçari II. | Instalar, na SE CAMACARI IV, um módulo de entrada de linha para o circuito LT 500 kV JARDIM SE /CAMACARI IV C-1 SE/BA originado do seccionamento do circuito LT 500 kV JARDIM SE /CAMACARI II C-1 SE/BA na SE CAMACARI IV. | EL 500 kV CAMACARI IV LT 500 kV JARDIM /CAMACARI IV C-1 SE/BA | Em operação | 2012-12-15
T2010-061 | SE Camaçari IV 500/230 kV - 2400 MVA | Construção da SE Camaçari IV 500/230 kV - 2400 MVA e seccionamento da LT 500 kV Jardim - Camaçari II. | Instalar, na SE Camaçari IV, um módulo geral MG1, em 500 kV, arranjo disjuntor e meio. | MG 500 kV CAMACARI IV MG1 BA | Em operação | 2012-12-15
T2010-061 | SE Camaçari IV 500/230 kV - 2400 MVA | Construção da SE Camaçari IV 500/230 kV - 2400 MVA e seccionamento da LT 500 kV Jardim - Camaçari II. | Instalar, na SE Camaçari IV, uma interligação de barramentos IB1, em 230 kV, arranjo barra dupla a 4 chaves. | IB 230 kV MG 500 kV CAMACARI IV MG1 BA IB1 | Em operação | 2012-12-15
T2010-061 | SE Camaçari IV 500/230 kV - 2400 MVA | Construção da SE Camaçari IV 500/230 kV - 2400 MVA e seccionamento da LT 500 kV Jardim - Camaçari II. | Instalar, na SE Camaçari IV, uma interligação de barramentos IB1, em 500 kV, arranjo disjuntor e meio. | IB 500 kV MG 500 kV CAMACARI IV MG1 BA IB1 | Em operação | 2012-12-15
T2010-061 | SE Camaçari IV 500/230 kV - 2400 MVA | Construção da SE Camaçari IV 500/230 kV - 2400 MVA e seccionamento da LT 500 kV Jardim - Camaçari II. | Instalar, na SE Camaçari IV, uma interligação de barramentos IB2, em 500 kV, arranjo disjuntor e meio. | IB 500 kV MG 500 kV CAMACARI IV MG1 BA IB2 | Em operação | 2012-12-15
T2010-062 | LT 500 kV Mesquita - Viana 2; LT 345 kV Viana 2 - Viana; SE Viana 2 500/345 kV - 900 MVA | Construção da LT 500 kV Mesquita - Viana 2, LT 345 kV Viana 2 - Viana e SE Viana 2 500/345 kV - 900 MVA. | Construção do 1º circuito da LT 345 kV Viana 2 / Viana, com extensão de 10 km, em circuito duplo. | LT 345 kV VIANA 2 /VIANA C-1 ES | Em operação | 2014-08-09
T2010-062 | LT 500 kV Mesquita - Viana 2; LT 345 kV Viana 2 - Viana; SE Viana 2 500/345 kV - 900 MVA | Construção da LT 500 kV Mesquita - Viana 2, LT 345 kV Viana 2 - Viana e SE Viana 2 500/345 kV - 900 MVA. | Construção do 1º circuito da LT 500 kV Mesquita / Viana 2, com extensão de 248 km, em circuito simples. | LT 500 kV MESQUITA /VIANA 2 C-1 MG/ES | Em operação | 2014-08-09
T2010-062 | LT 500 kV Mesquita - Viana 2; LT 345 kV Viana 2 - Viana; SE Viana 2 500/345 kV - 900 MVA | Construção da LT 500 kV Mesquita - Viana 2, LT 345 kV Viana 2 - Viana e SE Viana 2 500/345 kV - 900 MVA. | Construção do 2º circuito da LT 345 kV Viana 2 / Viana, com extensão de 10 km, em circuito duplo. | LT 345 kV VIANA 2 /VIANA C-2 ES | Em operação | 2014-08-09
T2010-062 | LT 500 kV Mesquita - Viana 2; LT 345 kV Viana 2 - Viana; SE Viana 2 500/345 kV - 900 MVA | Construção da LT 500 kV Mesquita - Viana 2, LT 345 kV Viana 2 - Viana e SE Viana 2 500/345 kV - 900 MVA. | Instalação, na SE VIANA 2, de uma entrada de linha, em 345 kV, para a LT 345 kV VIANA 2 /VIANA C-1 ES, arranjo DJM. | EL 345 kV VIANA 2 LT 345 kV VIANA 2 /VIANA C-1 ES | Em operação | 2014-08-11
T2010-062 | LT 500 kV Mesquita - Viana 2; LT 345 kV Viana 2 - Viana; SE Viana 2 500/345 kV - 900 MVA | Construção da LT 500 kV Mesquita - Viana 2, LT 345 kV Viana 2 - Viana e SE Viana 2 500/345 kV - 900 MVA. | Instalação, na SE VIANA, de uma entrada de linha, em 345 kV, para a LT 345 kV VIANA 2 /VIANA C-2 ES, arranjo DJM. | EL 345 kV VIANA LT 345 kV VIANA 2 /VIANA C-2 ES | Em operação | 2014-08-11
T2010-062 | LT 500 kV Mesquita - Viana 2; LT 345 kV Viana 2 - Viana; SE Viana 2 500/345 kV - 900 MVA | Construção da LT 500 kV Mesquita - Viana 2, LT 345 kV Viana 2 - Viana e SE Viana 2 500/345 kV - 900 MVA. | Instalar, na SE Mesquita, um banco de reatores de linha RT1 500 kV - 136 Mvar para o circuito 1 da LT 230 kV Mesquita / Viana 2. | RTL 500 kV 136 Mvar MESQUITA RT1 MG | Em operação | 2014-08-09
T2010-062 | LT 500 kV Mesquita - Viana 2; LT 345 kV Viana 2 - Viana; SE Viana 2 500/345 kV - 900 MVA | Construção da LT 500 kV Mesquita - Viana 2, LT 345 kV Viana 2 - Viana e SE Viana 2 500/345 kV - 900 MVA. | Instalar, na SE Mesquita, um módulo de conexão sem disjuntor, em 500 kV, para o reator de linha RT1 500 kV - 136 Mvar. | MC 500 kV RTL 500 kV 136 Mvar MESQUITA RT1 MG | Em operação | 2014-08-09
T2010-062 | LT 500 kV Mesquita - Viana 2; LT 345 kV Viana 2 - Viana; SE Viana 2 500/345 kV - 900 MVA | Construção da LT 500 kV Mesquita - Viana 2, LT 345 kV Viana 2 - Viana e SE Viana 2 500/345 kV - 900 MVA. | Instalar, na SE Mesquita, um reator monfásico reserva de linha RTR1 500 kV - 45,3 Mvar para o circuito 1 da LT 230 kV Mesquita / Viana 2. | RTL 500 kV 45,3 Mvar MESQUITA RTR1 MG | Em operação | 2014-08-09
T2010-062 | LT 500 kV Mesquita - Viana 2; LT 345 kV Viana 2 - Viana; SE Viana 2 500/345 kV - 900 MVA | Construção da LT 500 kV Mesquita - Viana 2, LT 345 kV Viana 2 - Viana e SE Viana 2 500/345 kV - 900 MVA. | Instalar, na SE Mesquita, uma entrada de linha, em 500 kV, para o 1º circuito da LT 500 kV Mesquita / Viana 2. | EL 500 kV MESQUITA LT 500 kV MESQUITA /MUTUM C-1 MG | Em operação | 2014-08-09
T2010-062 | LT 500 kV Mesquita - Viana 2; LT 345 kV Viana 2 - Viana; SE Viana 2 500/345 kV - 900 MVA | Construção da LT 500 kV Mesquita - Viana 2, LT 345 kV Viana 2 - Viana e SE Viana 2 500/345 kV - 900 MVA. | Instalar, na SE Viana 2, um autotransformador reserva TRR1 500/345 kV - 300 MVA. | TR 500/345 kV VIANA 2 TRR1 ES | Em operação | 2014-08-09
T2010-062 | LT 500 kV Mesquita - Viana 2; LT 345 kV Viana 2 - Viana; SE Viana 2 500/345 kV - 900 MVA | Construção da LT 500 kV Mesquita - Viana 2, LT 345 kV Viana 2 - Viana e SE Viana 2 500/345 kV - 900 MVA. | Instalar, na SE Viana 2, um banco de autotransformadores TR1 500/345 kV - 900 MVA. | TR 500/345 kV VIANA 2 TR1 ES | Em operação | 2014-08-09
T2010-062 | LT 500 kV Mesquita - Viana 2; LT 345 kV Viana 2 - Viana; SE Viana 2 500/345 kV - 900 MVA | Construção da LT 500 kV Mesquita - Viana 2, LT 345 kV Viana 2 - Viana e SE Viana 2 500/345 kV - 900 MVA. | Instalar, na SE Viana 2, um banco de reatores de linha RT1 500 kV - 136 Mvar para o circuito 1 da LT 500 kV Mesquita / Viana 2. | RTL 500 kV 136 Mvar VIANA 2 RT1 ES | Em operação | 2014-08-09
T2010-062 | LT 500 kV Mesquita - Viana 2; LT 345 kV Viana 2 - Viana; SE Viana 2 500/345 kV - 900 MVA | Construção da LT 500 kV Mesquita - Viana 2, LT 345 kV Viana 2 - Viana e SE Viana 2 500/345 kV - 900 MVA. | Instalar, na SE Viana 2, um módulo de conexão sem disjuntor, em 500 kV, para o reator de linha RT1 500 kV - 136 Mvar. | MC 500 kV RTL 500 kV 136 Mvar VIANA 2 RT1 ES | Em operação | 2014-08-09
T2010-062 | LT 500 kV Mesquita - Viana 2; LT 345 kV Viana 2 - Viana; SE Viana 2 500/345 kV - 900 MVA | Construção da LT 500 kV Mesquita - Viana 2, LT 345 kV Viana 2 - Viana e SE Viana 2 500/345 kV - 900 MVA. | Instalar, na SE Viana 2, um módulo de conexão, em 345 kV, para o banco de autotransformadores TR1 500/345 kV - 900 MVA, arranjo disjuntor e meio. | MC 345 kV TR 500/345 kV VIANA 2 TR1 ES | Em operação | 2014-08-09
T2010-062 | LT 500 kV Mesquita - Viana 2; LT 345 kV Viana 2 - Viana; SE Viana 2 500/345 kV - 900 MVA | Construção da LT 500 kV Mesquita - Viana 2, LT 345 kV Viana 2 - Viana e SE Viana 2 500/345 kV - 900 MVA. | Instalar, na SE Viana 2, um módulo de conexão, em 500 kV, para o banco de autotransformadores TR1 500/345 kV - 900 MVA, arranjo disjuntor e meio. | MC 500 kV TR 500/345 kV VIANA 2 TR1 ES | Em operação | 2014-08-09
T2010-062 | LT 500 kV Mesquita - Viana 2; LT 345 kV Viana 2 - Viana; SE Viana 2 500/345 kV - 900 MVA | Construção da LT 500 kV Mesquita - Viana 2, LT 345 kV Viana 2 - Viana e SE Viana 2 500/345 kV - 900 MVA. | Instalar, na SE Viana 2, um módulo geral MG1, em 500 kV, arranjo disjuntor e meio. | MG 500 kV VIANA 2 MG1 ES | Em operação | 2014-08-09
T2010-062 | LT 500 kV Mesquita - Viana 2; LT 345 kV Viana 2 - Viana; SE Viana 2 500/345 kV - 900 MVA | Construção da LT 500 kV Mesquita - Viana 2, LT 345 kV Viana 2 - Viana e SE Viana 2 500/345 kV - 900 MVA. | Instalar, na SE Viana 2, um reator monofásico reserva de linha RTR1 500 kV - 45,3 Mvar para o circuito 1 da LT 500 kV Mesquita / Viana 2. | RTL 500 kV 45,33 Mvar VIANA 2 RTR1 ES | Em operação | 2014-08-09
T2010-062 | LT 500 kV Mesquita - Viana 2; LT 345 kV Viana 2 - Viana; SE Viana 2 500/345 kV - 900 MVA | Construção da LT 500 kV Mesquita - Viana 2, LT 345 kV Viana 2 - Viana e SE Viana 2 500/345 kV - 900 MVA. | Instalar, na SE Viana 2, uma entrada de linha, em 345 kV, para o 2º circuito da LT 345 kV Viana / Viana 2. | EL 345 kV VIANA 2 LT 345 kV VIANA 2 /VIANA C-2 ES | Em operação | 2014-08-09
T2010-062 | LT 500 kV Mesquita - Viana 2; LT 345 kV Viana 2 - Viana; SE Viana 2 500/345 kV - 900 MVA | Construção da LT 500 kV Mesquita - Viana 2, LT 345 kV Viana 2 - Viana e SE Viana 2 500/345 kV - 900 MVA. | Instalar, na SE Viana 2, uma entrada de linha, em 500 kV, para o 1º circuito da LT 500 kV Mesquita / Viana 2. | EL 500 kV VIANA 2 LT 500 kV MUTUM /VIANA 2 C-1 MG/ES | Em operação | 2014-08-09
T2010-062 | LT 500 kV Mesquita - Viana 2; LT 345 kV Viana 2 - Viana; SE Viana 2 500/345 kV - 900 MVA | Construção da LT 500 kV Mesquita - Viana 2, LT 345 kV Viana 2 - Viana e SE Viana 2 500/345 kV - 900 MVA. | Instalar, na SE Viana 2, uma interligação de barramentos IB1, em 345 kV, arranjo disjuntor e meio. | IB 345 kV MG 500 kV VIANA 2 MG1 ES IB1 | Em operação | 2014-08-09
T2010-062 | LT 500 kV Mesquita - Viana 2; LT 345 kV Viana 2 - Viana; SE Viana 2 500/345 kV - 900 MVA | Construção da LT 500 kV Mesquita - Viana 2, LT 345 kV Viana 2 - Viana e SE Viana 2 500/345 kV - 900 MVA. | Instalar, na SE Viana 2, uma interligação de barramentos IB1, em 500 kV, arranjo disjuntor e meio. | IB 500 kV MG 500 kV VIANA 2 MG1 ES IB1 | Em operação | 2014-08-09
T2010-062 | LT 500 kV Mesquita - Viana 2; LT 345 kV Viana 2 - Viana; SE Viana 2 500/345 kV - 900 MVA | Construção da LT 500 kV Mesquita - Viana 2, LT 345 kV Viana 2 - Viana e SE Viana 2 500/345 kV - 900 MVA. | Instalar, na SE Viana 2, uma interligação de barramentos IB2, em 345 kV, arranjo disjuntor e meio. | IB 345 kV MG 500 kV VIANA 2 MG1 ES IB2 | Em operação | 2014-08-09
T2010-062 | LT 500 kV Mesquita - Viana 2; LT 345 kV Viana 2 - Viana; SE Viana 2 500/345 kV - 900 MVA | Construção da LT 500 kV Mesquita - Viana 2, LT 345 kV Viana 2 - Viana e SE Viana 2 500/345 kV - 900 MVA. | Instalar, na SE Viana, uma entrada de linha, em 345 kV, para o 1º circuito da LT 230 kV Viana / Viana 2. | EL 345 kV VIANA LT 345 kV VIANA 2 /VIANA C-1 ES | Em operação | 2014-08-09
T2010-062 | LT 500 kV Mesquita - Viana 2; LT 345 kV Viana 2 - Viana; SE Viana 2 500/345 kV - 900 MVA | Construção da LT 500 kV Mesquita - Viana 2, LT 345 kV Viana 2 - Viana e SE Viana 2 500/345 kV - 900 MVA. | Instalar, na SE Viana, uma interligação de barramentos IB3, em 345 kV, arranjo disjuntor e meio. | IB 345 kV MG 345 kV VIANA MG1 ES IB4 | Em operação | 2014-08-09
T2010-062 | LT 500 kV Mesquita - Viana 2; LT 345 kV Viana 2 - Viana; SE Viana 2 500/345 kV - 900 MVA | Construção da LT 500 kV Mesquita - Viana 2, LT 345 kV Viana 2 - Viana e SE Viana 2 500/345 kV - 900 MVA. | Instalar, na SE Viana, uma interligação de barramentos IB4, em 345 kV, arranjo disjuntor e meio. | IB 345 kV MG 345 kV VIANA MG1 ES IB5 | Em operação | 2014-08-09
T2010-063 | LT 230 kV Jorge Teixeira - Lechuga (Ex-Cariri) | Construção da LT 230 kV Jorge Teixeira - Lechuga (Ex-Cariri) | Construção do 1º circuito da LT 230 kV Jorge Teixeira / Lechuga, com extensão de 30 km, em circuito duplo. | LT 230 kV JORGE TEIXEIRA /LECHUGA C-1 AM | Em operação | 2014-03-14
T2010-063 | LT 230 kV Jorge Teixeira - Lechuga (Ex-Cariri) | Construção da LT 230 kV Jorge Teixeira - Lechuga (Ex-Cariri) | Construção do 2º circuito da LT 230 kV Jorge Teixeira / Lechuga, com extensão de 30 km, em circuito duplo. | LT 230 kV JORGE TEIXEIRA /LECHUGA C-2 AM | Em operação | 2014-03-14
T2010-063 | LT 230 kV Jorge Teixeira - Lechuga (Ex-Cariri) | Construção da LT 230 kV Jorge Teixeira - Lechuga (Ex-Cariri) | Instalar, na SE Jorge Teixeira, uma entrada de linha, em 230 kV, para o 1º circuito da LT 230 kV Jorge Teixeira / Lechuga. | EL 230 kV JORGE TEIXEIRA LT 230 kV JORGE TEIXEIRA /LECHUGA C-1 AM | Em operação | 2014-03-14
T2010-063 | LT 230 kV Jorge Teixeira - Lechuga (Ex-Cariri) | Construção da LT 230 kV Jorge Teixeira - Lechuga (Ex-Cariri) | Instalar, na SE Jorge Teixeira, uma entrada de linha, em 230 kV, para o 2º circuito da LT 230 kV Jorge Teixeira / Lechuga. | EL 230 kV JORGE TEIXEIRA LT 230 kV JORGE TEIXEIRA /LECHUGA C-2 AM | Em operação | 2014-03-14
T2010-063 | LT 230 kV Jorge Teixeira - Lechuga (Ex-Cariri) | Construção da LT 230 kV Jorge Teixeira - Lechuga (Ex-Cariri) | Instalar, na SE Lechuga, uma entrada de linha, em 230 kV, para o 1º circuito da LT 230 kV Jorge Teixeira / Lechuga. | EL 230 kV LECHUGA LT 230 kV JORGE TEIXEIRA /LECHUGA C-1 AM | Em operação | 2014-03-14
T2010-063 | LT 230 kV Jorge Teixeira - Lechuga (Ex-Cariri) | Construção da LT 230 kV Jorge Teixeira - Lechuga (Ex-Cariri) | Instalar, na SE Lechuga, uma entrada de linha, em 230 kV, para o 2º circuito da LT 230 kV Jorge Teixeira / Lechuga. | EL 230 kV LECHUGA LT 230 kV JORGE TEIXEIRA /LECHUGA C-2 AM | Em operação | 2014-03-14
T2010-064 | SE SANTA MONICA - Instalação de banco de capacitores em derivação em 69 kV - 1x15 Mvar e conexão. | SE SANTA MONICA - Instalação de um banco de capacitores em derivação em 69 kV - 1x15 Mvar e conexão. | SE SANTA MONICA - Instalação de banco de capacitores em derivação em 69 kV - 1x15 Mvar. | BC 69 kV 15 Mvar SANTA MONICA BC1 PR | Em operação | 2012-06-22
T2010-064 | SE SANTA MONICA - Instalação de banco de capacitores em derivação em 69 kV - 1x15 Mvar e conexão. | SE SANTA MONICA - Instalação de um banco de capacitores em derivação em 69 kV - 1x15 Mvar e conexão. | SE SANTA MÔNICA - Instalação de módulo de conexão de banco de capacitores em derivação em 69 kV, arranjo barra principal e transferência - BPT, associado ao banco de capacitores em derivação em 69 kV - 1x15 Mvar BC1. | MC 69 kV BC 69 kV 15 Mvar SANTA MONICA BC1 PR | Em operação | 2012-06-22
T2010-065 | SE UBERABA - Ampliação de bco. de cap. exist. e instalação de novo bco de cap. em derivação. | SE UBERABA - Ampliação dos bancos de capacitores em derivação existentes em 69kV (de 2x15Mvar para 2x30Mvar) e instalação de novo banco de capacitores em derivação em 69kV - 1x15Mvar e conexão. | Acréscimo de 15Mvar no módulo de equipamento banco de capacitores em derivação em 69kV existente BC1. | BC 69 kV 30 Mvar UBERABA BC1 PR | Em operação | 2012-06-18
T2010-065 | SE UBERABA - Ampliação de bco. de cap. exist. e instalação de novo bco de cap. em derivação. | SE UBERABA - Ampliação dos bancos de capacitores em derivação existentes em 69kV (de 2x15Mvar para 2x30Mvar) e instalação de novo banco de capacitores em derivação em 69kV - 1x15Mvar e conexão. | Acréscimo de 15Mvar no módulo de equipamento banco de capacitores em derivação em 69kV existente BC2. | BC 69 kV 30 Mvar UBERABA BC2 PR | Em operação | 2012-06-18
T2010-065 | SE UBERABA - Ampliação de bco. de cap. exist. e instalação de novo bco de cap. em derivação. | SE UBERABA - Ampliação dos bancos de capacitores em derivação existentes em 69kV (de 2x15Mvar para 2x30Mvar) e instalação de novo banco de capacitores em derivação em 69kV - 1x15Mvar e conexão. | SE UBERABA - Instalação de banco de capacitores em derivação em 69kV - 1x15Mvar. | BC 69 kV 15 Mvar UBERABA BC8 PR | Em operação | 2012-06-18
T2010-065 | SE UBERABA - Ampliação de bco. de cap. exist. e instalação de novo bco de cap. em derivação. | SE UBERABA - Ampliação dos bancos de capacitores em derivação existentes em 69kV (de 2x15Mvar para 2x30Mvar) e instalação de novo banco de capacitores em derivação em 69kV - 1x15Mvar e conexão. | SE UBERABA - Instalação de módulo de conexão de banco de capacitores em derivação em 69kV, arranjo barra principal e transferência - BPT, associado ao banco de capacitores em derivação 69kV - 1x15Mvar BC8. | MC 69 kV BC 69 kV 15 Mvar UBERABA BC8 PR | Em operação | 2012-06-18
T2010-066 | SE JAGUARIAÍVA - Instalação de 1 BC em derivação, 50Mvar/230kV e conexão associada. | Instalação de 1 banco de capacitores em derivação, de 50 Mvar/230 kV e módulo de conexão associado. | Instalar, na SE Jaguariaíva, um banco de capacitores em derivação de 50 Mvar, em 230 kV | BC 230 kV 50 Mvar JAGUARIAIVA BC3 PR | Em operação | 2013-01-31
T2010-066 | SE JAGUARIAÍVA - Instalação de 1 BC em derivação, 50Mvar/230kV e conexão associada. | Instalação de 1 banco de capacitores em derivação, de 50 Mvar/230 kV e módulo de conexão associado. | Instalar, na SE Jaguariaíva, um módulo de conexão para o banco de capacitores em derivação de 50 Mvar, em 230 kV, arranjo específico. | MC 230 kV BC 230 kV 50 Mvar JAGUARIAIVA BC3 PR | Em operação | 2013-01-31
T2010-067 | SE RIBEIRÃO PRETO - Instalação de 1 IB 138kV em complementação à REA 2.238/2010 | Instalação, na SE Ribeirão Preto, de 1 IB 138kV em complementação à REA 2.238/2010 | Instalar, na SE Ribeirão Preto, um módulo de interligação de barramentos 138 kV, arranjo barra dupla a cinco chaves. | IB 138 kV MG 440 kV RIBEIRAO PRETO MG1 SP IB2 | Em operação | 2011-10-18
T2010-068 | SE Pilarzinho - Instalação de 2 BC em derivação, 15Mvar/69kV, cada, e conexões associadas. | Instalação de 2 bancos de capacitores em derivação, de 15 Mvar/69 kV, cada, e módulos de conexão associados. | Instalar, na SE Pilarzinho, um banco de capacitores em derivação de 15 Mvar, em 69 kV. | BC 69 kV 15 Mvar PILARZINHO BC4 PR | Em operação | 2006-08-29
T2010-068 | SE Pilarzinho - Instalação de 2 BC em derivação, 15Mvar/69kV, cada, e conexões associadas. | Instalação de 2 bancos de capacitores em derivação, de 15 Mvar/69 kV, cada, e módulos de conexão associados. | Instalar, na SE Pilarzinho, um banco de capacitores em derivação de 15 Mvar, em 69 kV. | BC 69 kV 15 Mvar PILARZINHO BC5 PR | Em operação | 2006-08-29
T2010-068 | SE Pilarzinho - Instalação de 2 BC em derivação, 15Mvar/69kV, cada, e conexões associadas. | Instalação de 2 bancos de capacitores em derivação, de 15 Mvar/69 kV, cada, e módulos de conexão associados. | Instalar, na SE Pilarzinho, um módulo de conexão para o banco de capacitores em derivação de 15 Mvar, em 69 kV, arranjo barra simples. | MC 69 kV BC 69 kV 15 Mvar PILARZINHO BC4 PR | Em operação | 2006-08-29
T2010-068 | SE Pilarzinho - Instalação de 2 BC em derivação, 15Mvar/69kV, cada, e conexões associadas. | Instalação de 2 bancos de capacitores em derivação, de 15 Mvar/69 kV, cada, e módulos de conexão associados. | Instalar, na SE Pilarzinho, um módulo de conexão para o banco de capacitores em derivação de 15 Mvar, em 69 kV, arranjo barra simples. | MC 69 kV BC 69 kV 15 Mvar PILARZINHO BC5 PR | Em operação | 2006-08-29
T2010-069 | SE Uberaba - Instalação de 2 BC em derivação, 15Mvar/69kV, cada, e conexões associadas. | Instalação de 2 bancos de capacitores em derivação, de 15 Mvar/69 kV, cada, e módulos de conexão associados. | Instalar, na SE Uberaba, um banco de capacitores em derivação de 15 Mvar, em 69 kV. | BC 69 kV 30 Mvar UBERABA BC1 PR | Em operação | 2007-04-23
T2010-069 | SE Uberaba - Instalação de 2 BC em derivação, 15Mvar/69kV, cada, e conexões associadas. | Instalação de 2 bancos de capacitores em derivação, de 15 Mvar/69 kV, cada, e módulos de conexão associados. | Instalar, na SE Uberaba, um banco de capacitores em derivação de 15 Mvar, em 69 kV. | BC 69 kV 30 Mvar UBERABA BC2 PR | Em operação | 2007-04-23
T2010-069 | SE Uberaba - Instalação de 2 BC em derivação, 15Mvar/69kV, cada, e conexões associadas. | Instalação de 2 bancos de capacitores em derivação, de 15 Mvar/69 kV, cada, e módulos de conexão associados. | Instalar, na SE Uberaba, um módulo de conexão para o banco de capacitores em derivação de 15 Mvar, em 69 kV, arranjo barra simples. | MC 69 kV BC 69 kV 30 Mvar UBERABA BC1 PR | Em operação | 2007-04-23
T2010-069 | SE Uberaba - Instalação de 2 BC em derivação, 15Mvar/69kV, cada, e conexões associadas. | Instalação de 2 bancos de capacitores em derivação, de 15 Mvar/69 kV, cada, e módulos de conexão associados. | Instalar, na SE Uberaba, um módulo de conexão para o banco de capacitores em derivação de 15 Mvar, em 69 kV, arranjo barra simples. | MC 69 kV BC 69 kV 30 Mvar UBERABA BC2 PR | Em operação | 2007-04-23
T2010-070 | SE Umbará - Instalação de 2 BC em derivação, 15Mvar/69kV, cada, e conexões associadas. | Instalação de 2 bancos de capacitores em derivação, de 15 Mvar/69 kV, cada, e módulos de conexão associados. | Instalar, na SE Umbará, um banco de capacitores em derivação de 15 Mvar, em 69 kV. | BC 69 kV 15 Mvar UMBARA BC1 PR | Em operação | 2007-04-30
T2010-070 | SE Umbará - Instalação de 2 BC em derivação, 15Mvar/69kV, cada, e conexões associadas. | Instalação de 2 bancos de capacitores em derivação, de 15 Mvar/69 kV, cada, e módulos de conexão associados. | Instalar, na SE Umbará, um banco de capacitores em derivação de 15 Mvar, em 69 kV. | BC 69 kV 15 Mvar UMBARA BC2 PR | Em operação | 2007-04-30
T2010-070 | SE Umbará - Instalação de 2 BC em derivação, 15Mvar/69kV, cada, e conexões associadas. | Instalação de 2 bancos de capacitores em derivação, de 15 Mvar/69 kV, cada, e módulos de conexão associados. | Instalar, na SE Umbará, um módulo de conexão para o banco de capacitores em derivação de 15 Mvar, em 69 kV, arranjo barra simples. | MC 69 kV BC 69 kV 15 Mvar UMBARA BC1 PR | Em operação | 2007-04-30
T2010-070 | SE Umbará - Instalação de 2 BC em derivação, 15Mvar/69kV, cada, e conexões associadas. | Instalação de 2 bancos de capacitores em derivação, de 15 Mvar/69 kV, cada, e módulos de conexão associados. | Instalar, na SE Umbará, um módulo de conexão para o banco de capacitores em derivação de 15 Mvar, em 69 kV, arranjo barra simples. | MC 69 kV BC 69 kV 15 Mvar UMBARA BC2 PR | Em operação | 2007-04-30
T2010-071 | LT 230 kV Umbará - Uberaba C2 | Construção de 0,285km de LT, CS, estrutura de concreto, CAA 1x795 DRAKE. Lançamento do 2º circuito, com extensão de 24,5km, da LT 230kV Gralha Azul – DI de SJ dos Pinhais, CAA 1x795 DRAKE. Construção de 1km de LT, estrutura metálica para CD, e lançamento do 1º circuito, CAA 1x795 DRAKE. Construção de 0,5 km de LT, CS, estrutura de concreto, CAA 2x397,5 IBIS. Substituição dos isoladores em 10,1km LT 230 kV Posto Fiscal – Uberaba. Construção de 0,2km LT, CS, estrutura metálica, CAA 1x795,0 DRAKE. | Instalação do segundo circuito da LT 230 kV Umbará-Uberaba. | LT 230 kV UBERABA /UMBARA C-2 PR | Em operação | 2014-06-01
T2010-071 | LT 230 kV Umbará - Uberaba C2 | Construção de 0,285km de LT, CS, estrutura de concreto, CAA 1x795 DRAKE. Lançamento do 2º circuito, com extensão de 24,5km, da LT 230kV Gralha Azul – DI de SJ dos Pinhais, CAA 1x795 DRAKE. Construção de 1km de LT, estrutura metálica para CD, e lançamento do 1º circuito, CAA 1x795 DRAKE. Construção de 0,5 km de LT, CS, estrutura de concreto, CAA 2x397,5 IBIS. Substituição dos isoladores em 10,1km LT 230 kV Posto Fiscal – Uberaba. Construção de 0,2km LT, CS, estrutura metálica, CAA 1x795,0 DRAKE. | Instalação na subestação Uberaba de uma entrada de linha, em 230 kV, arranjo barra principal e transferência, para conexão do segundo circuito da linha de transmissão Umbará – Uberaba. | EL 230 kV UBERABA LT 230 kV UBERABA /UMBARA C-2 PR | Em operação | 2014-06-01
T2010-071 | LT 230 kV Umbará - Uberaba C2 | Construção de 0,285km de LT, CS, estrutura de concreto, CAA 1x795 DRAKE. Lançamento do 2º circuito, com extensão de 24,5km, da LT 230kV Gralha Azul – DI de SJ dos Pinhais, CAA 1x795 DRAKE. Construção de 1km de LT, estrutura metálica para CD, e lançamento do 1º circuito, CAA 1x795 DRAKE. Construção de 0,5 km de LT, CS, estrutura de concreto, CAA 2x397,5 IBIS. Substituição dos isoladores em 10,1km LT 230 kV Posto Fiscal – Uberaba. Construção de 0,2km LT, CS, estrutura metálica, CAA 1x795,0 DRAKE. | Instalação na subestação Umbará de uma entrada de linha, em 230 kV, arranjo barra dupla cinco chaves, para conexão do segundo circuito da linha de transmissão Umbará – Uberaba. | EL 230 kV UMBARA LT 230 kV UBERABA /UMBARA C-2 PR | Em operação | 2014-06-01
T2010-072 | SE Poços de Caldas - SMF LTs 138 kv Poços de Caldas - São João da Boa Vista | Instalação do Sistema de Medição para Faturamento - SMF associado às linhas de transmissão 138 kV Poços de Caldas – São João da Boa Vista C1 e C2 | Instalar na SE Poços de Caldas o Sistema de Medição para Faturamento associado à LT 138 kV Poços de Caldas - São João da Boa Vista C1 | EL 138 kV POCOS CALDAS LT 138 kV S.J.B.VISTA II /POCOS CALDAS C-1 SP/MG | Em operação | 2013-05-27
T2010-072 | SE Poços de Caldas - SMF LTs 138 kv Poços de Caldas - São João da Boa Vista | Instalação do Sistema de Medição para Faturamento - SMF associado às linhas de transmissão 138 kV Poços de Caldas – São João da Boa Vista C1 e C2 | Instalar na SE Poços de Caldas o Sistema de Medição para Faturamento associado à LT 138 kV Poços de Caldas - São João da Boa Vista C2 | EL 138 kV POCOS CALDAS LT 138 kV S.J.B.VISTA II /POCOS CALDAS C-2 SP/MG | Em operação | 2013-05-27
T2010-073 | LT 69 kV Pituaçu - Matatu C1/C2 - seccionamento na SE Narandiba (Revogado pela REA 8092/2019) | (REVOGADO PELA REA 8092/2019) Seccionamento da LT 69 kV Pituaçu - Matatu C1/C2 na SE Narandiba , com a construção de 1 km com cabo IBIS 397,5 MCM. | Instalar o circuito LT 69 kV MATATU /NARANDIBA C-1 BA originado do seccionamento do circuito LT 69 kV MATATU /PITUACU C-1 BA na SE NARANDIBA | LT 69 kV MATATU /NARANDIBA C-1 BA | Revogada
T2010-073 | LT 69 kV Pituaçu - Matatu C1/C2 - seccionamento na SE Narandiba (Revogado pela REA 8092/2019) | (REVOGADO PELA REA 8092/2019) Seccionamento da LT 69 kV Pituaçu - Matatu C1/C2 na SE Narandiba , com a construção de 1 km com cabo IBIS 397,5 MCM. | Instalar o circuito LT 69 kV MATATU /NARANDIBA C-2 BA originado do seccionamento do circuito LT 69 kV MATATU /PITUACU C-2 BA na SE NARANDIBA | LT 69 kV MATATU /NARANDIBA C-2 BA | Revogada
T2010-073 | LT 69 kV Pituaçu - Matatu C1/C2 - seccionamento na SE Narandiba (Revogado pela REA 8092/2019) | (REVOGADO PELA REA 8092/2019) Seccionamento da LT 69 kV Pituaçu - Matatu C1/C2 na SE Narandiba , com a construção de 1 km com cabo IBIS 397,5 MCM. | Instalar o circuito LT 69 kV NARANDIBA /PITUACU C-1 BA originado do seccionamento do circuito LT 69 kV MATATU /PITUACU C-1 BA na SE NARANDIBA | LT 69 kV NARANDIBA /PITUACU C-1 BA | Revogada
T2010-073 | LT 69 kV Pituaçu - Matatu C1/C2 - seccionamento na SE Narandiba (Revogado pela REA 8092/2019) | (REVOGADO PELA REA 8092/2019) Seccionamento da LT 69 kV Pituaçu - Matatu C1/C2 na SE Narandiba , com a construção de 1 km com cabo IBIS 397,5 MCM. | Instalar o circuito LT 69 kV NARANDIBA /PITUACU C-2 BA originado do seccionamento do circuito LT 69 kV MATATU /PITUACU C-2 BA na SE NARANDIBA | LT 69 kV NARANDIBA /PITUACU C-2 BA | Revogada
T2010-074 | Camaçari IV - remanejamento subterraneo da LT 230 kV Camaçari II/ Pituaçu - C1 para a SE Camaçari IV | Remanejamento subterraneo para a futura SE Camaçari IV das linhas: LT 230 kV Camaçari II/ Pituaçu - C1 (0,4 km). | Adequar a proteção da EL da LT 230 kV Camaçari II/Pituaçu- C1, devido ao remanejamento da linha para Camaçari IV | EL 230 kV PITUACU LT 230 kV CAMACARI IV /PITUACU C-1 BA | Em operação | 2014-05-04
T2010-074 | Camaçari IV - remanejamento subterraneo da LT 230 kV Camaçari II/ Pituaçu - C1 para a SE Camaçari IV | Remanejamento subterraneo para a futura SE Camaçari IV das linhas: LT 230 kV Camaçari II/ Pituaçu - C1 (0,4 km). | Instalar um módulo de entrada de linha 230 kV, arranjo barra dupla a quatro chaves, referente à LT 230 kV Camaçari IV/ Pituaçu C1. | EL 230 kV CAMACARI IV LT 230 kV CAMACARI IV /PITUACU C-1 BA | Em operação | 2014-05-04
T2010-074 | Camaçari IV - remanejamento subterraneo da LT 230 kV Camaçari II/ Pituaçu - C1 para a SE Camaçari IV | Remanejamento subterraneo para a futura SE Camaçari IV das linhas: LT 230 kV Camaçari II/ Pituaçu - C1 (0,4 km). | Remanejar a LT 230 kV Camaçari II/ Pituaçu - C1 para a futura SE Camaçari IV, com a construção de 0,4 km com cabos subterrâneos isolados XLP 500 mm2 | LT 230 kV CAMACARI IV /PITUACU C-1 BA | Em operação | 2014-05-04
T2010-075 | Camaçari IV - remanejamento aéreo da LT 230 kV Camaçari II - Catu - CD para a SE Camaçari IV | Remanejamento aéreo para a futura SE Camaçari IV da linhas: LT 230 kV Camaçari II/ Catu - C1/C2 (1,5 km) | Adequar a proteção da EL da LT 230 kV Camaçari II/Catu- C1, devido ao remanejamento da linha para Camaçari IV | EL 230 kV CATU LT 230 kV CATU /CAMACARI IV C-1 BA | Em operação | 2014-10-12
T2010-075 | Camaçari IV - remanejamento aéreo da LT 230 kV Camaçari II - Catu - CD para a SE Camaçari IV | Remanejamento aéreo para a futura SE Camaçari IV da linhas: LT 230 kV Camaçari II/ Catu - C1/C2 (1,5 km) | Adequar a proteção da EL da LT 230 kV Camaçari II/Catu- C2, devido ao remanejamento da linha para Camaçari IV | EL 230 kV CATU LT 230 kV CATU /CAMACARI IV C-2 BA | Em operação | 2014-11-04
T2010-075 | Camaçari IV - remanejamento aéreo da LT 230 kV Camaçari II - Catu - CD para a SE Camaçari IV | Remanejamento aéreo para a futura SE Camaçari IV da linhas: LT 230 kV Camaçari II/ Catu - C1/C2 (1,5 km) | Instalar um módulo de entrada de linha 230 kV, arranjo BD4, referente a LT 230 kV Camaçari IV/ Catu C1 | EL 230 kV CAMACARI IV LT 230 kV CATU /CAMACARI IV C-1 BA | Em operação | 2014-10-12
T2010-075 | Camaçari IV - remanejamento aéreo da LT 230 kV Camaçari II - Catu - CD para a SE Camaçari IV | Remanejamento aéreo para a futura SE Camaçari IV da linhas: LT 230 kV Camaçari II/ Catu - C1/C2 (1,5 km) | Instalar um módulo de entrada de linha 230 kV, arranjo BD4, referente a LT 230 kV Camaçari IV/ Catu C2 | EL 230 kV CAMACARI IV LT 230 kV CATU /CAMACARI IV C-2 BA | Em operação | 2014-11-04
T2010-075 | Camaçari IV - remanejamento aéreo da LT 230 kV Camaçari II - Catu - CD para a SE Camaçari IV | Remanejamento aéreo para a futura SE Camaçari IV da linhas: LT 230 kV Camaçari II/ Catu - C1/C2 (1,5 km) | Remanejar a LT 230 kV Camaçari II/Catu- C1 - para a futura SE Camaçari IV, com a construção de 1,5 km com cabo GROSBEAK 636 MCM. | LT 230 kV CATU /CAMACARI IV C-1 BA | Em operação | 2014-10-12
T2010-075 | Camaçari IV - remanejamento aéreo da LT 230 kV Camaçari II - Catu - CD para a SE Camaçari IV | Remanejamento aéreo para a futura SE Camaçari IV da linhas: LT 230 kV Camaçari II/ Catu - C1/C2 (1,5 km) | Remanejar a LT 230 kV Camaçari II/Catu-C2 - para a futura SE Camaçari IV, com a construção de 1,5 km com cabo GROSBEAK 636 MCM. | LT 230 kV CATU /CAMACARI IV C-2 BA | Em operação | 2014-11-04
T2010-076 | Camaçari IV- remanejamento subterraneo da LT 230 kV Camaçari II/Jacaracanga-CD para a SE Camaçari IV | Remanejamento subterraneo para a futura SE Camaçari IV das linhas: LT 230 kV Camaçari II/ Jacaracanga - CD (0,6 km). | Adequar a proteção da EL da LT 230 kV Camaçari II/Jacaracanga- C1, devido ao remanejamento da linha para Camaçari IV | EL 230 kV JACARACANGA LT 230 kV CAMACARI IV /JACARACANGA C-1 BA | Em operação | 2014-08-31
T2010-076 | Camaçari IV- remanejamento subterraneo da LT 230 kV Camaçari II/Jacaracanga-CD para a SE Camaçari IV | Remanejamento subterraneo para a futura SE Camaçari IV das linhas: LT 230 kV Camaçari II/ Jacaracanga - CD (0,6 km). | Adequar a proteção da EL da LT 230 kV Camaçari II/Jacaracanga- C2, devido ao remanejamento da linha para Camaçari IV | EL 230 kV JACARACANGA LT 230 kV CAMACARI IV /JACARACANGA C-2 BA | Em operação | 2014-08-10
T2010-076 | Camaçari IV- remanejamento subterraneo da LT 230 kV Camaçari II/Jacaracanga-CD para a SE Camaçari IV | Remanejamento subterraneo para a futura SE Camaçari IV das linhas: LT 230 kV Camaçari II/ Jacaracanga - CD (0,6 km). | Instalar um módulo de entrada de linha 230 kV, arranjo barra dupla a quatro chaves, referente à LT 230 kV Camaçari IV/ Jacaracanga C1. | EL 230 kV CAMACARI IV LT 230 kV CAMACARI IV /JACARACANGA C-1 BA | Em operação | 2014-08-31
T2010-076 | Camaçari IV- remanejamento subterraneo da LT 230 kV Camaçari II/Jacaracanga-CD para a SE Camaçari IV | Remanejamento subterraneo para a futura SE Camaçari IV das linhas: LT 230 kV Camaçari II/ Jacaracanga - CD (0,6 km). | Instalar um módulo de entrada de linha 230 kV, arranjo barra dupla a quatro chaves, referente à LT 230 kV Camaçari IV/ Jacaracanga C2. | EL 230 kV CAMACARI IV LT 230 kV CAMACARI IV /JACARACANGA C-2 BA | Em operação | 2014-08-10
T2010-076 | Camaçari IV- remanejamento subterraneo da LT 230 kV Camaçari II/Jacaracanga-CD para a SE Camaçari IV | Remanejamento subterraneo para a futura SE Camaçari IV das linhas: LT 230 kV Camaçari II/ Jacaracanga - CD (0,6 km). | Remanejar a LT 230 kV Camaçari II/ Jacaracanga - C1 para a futura SE Camaçari IV, com a construção de 0,6 km com cabos subterrâneos isolados XLP 500 mm2 | LT 230 kV CAMACARI IV /JACARACANGA C-1 BA | Em operação | 2014-08-31
T2010-076 | Camaçari IV- remanejamento subterraneo da LT 230 kV Camaçari II/Jacaracanga-CD para a SE Camaçari IV | Remanejamento subterraneo para a futura SE Camaçari IV das linhas: LT 230 kV Camaçari II/ Jacaracanga - CD (0,6 km). | Remanejar a LT 230 kV Camaçari II/ Jacaracanga - C2 para a futura SE Camaçari IV, com a construção de 0,6 km com cabos subterrâneos isolados XLP 500 mm2 | LT 230 kV CAMACARI IV /JACARACANGA C-2 BA | Em operação | 2014-08-10
T2010-077-A | LT Araraquara 2 - Taubaté, CS, em 500 KV - Subestações | Construção do 1º circuito da LT 500 kV Araraquara 2 - Taubaté, em circuito simples. Obras das subestações | Instalar, na SE Araraquara 2, um banco de reatores de linha monofásicos RT1 500 kV - 3 x 45,3 Mvar para o circuito da LT 500 kV Araraquara 2 / Taubaté. | RTL 500 kV 136 Mvar ARARAQUARA 2 RT1 SP | Em operação | 2018-07-19
T2010-077-A | LT Araraquara 2 - Taubaté, CS, em 500 KV - Subestações | Construção do 1º circuito da LT 500 kV Araraquara 2 - Taubaté, em circuito simples. Obras das subestações | Instalar, na SE Araraquara 2, um módulo de conexão manobrável, em 500 kV, para o banco de reatores de linha RT1 500 kV - 3x45,3 Mvar. | MC 500 kV RTL 500 kV 136 Mvar ARARAQUARA 2 RT1 SP | Em operação | 2018-07-19
T2010-077-A | LT Araraquara 2 - Taubaté, CS, em 500 KV - Subestações | Construção do 1º circuito da LT 500 kV Araraquara 2 - Taubaté, em circuito simples. Obras das subestações | Instalar, na SE Araraquara 2, um reator de linha monofásico reserva RTR1 500 kV - 45,3 Mvar para o circuito da LT 500 kV Araraquara 2 / Taubaté. | RTL 500 kV 45,33 Mvar ARARAQUARA 2 RTR1 SP | Em operação | 2018-07-19
T2010-077-A | LT Araraquara 2 - Taubaté, CS, em 500 KV - Subestações | Construção do 1º circuito da LT 500 kV Araraquara 2 - Taubaté, em circuito simples. Obras das subestações | Instalar, na SE Araraquara 2, uma interligação de barramentos IB13, em 500 kV, arranjo disjuntor e meio. | IB 500 kV MG 500 kV ARARAQUARA 2 MG4 SP IB13 | Em operação | 2018-07-19
T2010-077-A | LT Araraquara 2 - Taubaté, CS, em 500 KV - Subestações | Construção do 1º circuito da LT 500 kV Araraquara 2 - Taubaté, em circuito simples. Obras das subestações | Instalar, na SE Taubaté, um banco de reatores de linha monofásicos RT1 500 kV - 3 x 45,3 Mvar para o circuito da LT 500 kV Araraquara 2 / Taubaté. | RTL 500 kV 136 Mvar TAUBATE RT1 SP | Em operação | 2018-07-19
T2010-077-A | LT Araraquara 2 - Taubaté, CS, em 500 KV - Subestações | Construção do 1º circuito da LT 500 kV Araraquara 2 - Taubaté, em circuito simples. Obras das subestações | Instalar, na SE Taubaté, um módulo de conexão manobrável, em 500 kV, para o banco de reatores de linha RT1 500 kV - 3x45,3 Mvar. | MC 500 kV RTL 500 kV 136 Mvar TAUBATE RT1 SP | Em operação | 2018-07-19
T2010-077-A | LT Araraquara 2 - Taubaté, CS, em 500 KV - Subestações | Construção do 1º circuito da LT 500 kV Araraquara 2 - Taubaté, em circuito simples. Obras das subestações | Instalar, na SE Taubaté, um reator de linha monofásico reserva RTR1 500 kV - 45,3 Mvar para o circuito da LT 500 kV Araraquara 2 / Taubaté. | RTL 500 kV 45,33 Mvar TAUBATE RTR1 SP | Em operação | 2018-07-19
T2010-077-B | LT Araraquara 2 - Taubaté, CS, em 500 KV - Linha de Transmissão | Construção do 1º circuito da LT 500 kV Araraquara 2 - Taubaté, em circuito simples. Obras das linhas de transmissão | Construção do 1º circuito da LT 500 kV Araraquara 2/ Taubaté, com extensão de 356 km, em circuito simples. | LT 500 kV ARARAQUARA 2 /TAUBATE C-1 SP | Em operação | 2018-07-19
T2010-077-B | LT Araraquara 2 - Taubaté, CS, em 500 KV - Linha de Transmissão | Construção do 1º circuito da LT 500 kV Araraquara 2 - Taubaté, em circuito simples. Obras das linhas de transmissão | Instalar, na SE Araraquara 2, uma entrada de linha, em 500 kV, para o 1º circuito da LT 500 kV Araraquara 2 / Taubaté, arranjo disjuntor e meio. | EL 500 kV ARARAQUARA 2 LT 500 kV ARARAQUARA 2 /TAUBATE C-1 SP | Em operação | 2008-07-19
T2010-077-B | LT Araraquara 2 - Taubaté, CS, em 500 KV - Linha de Transmissão | Construção do 1º circuito da LT 500 kV Araraquara 2 - Taubaté, em circuito simples. Obras das linhas de transmissão | Instalar, na SE Taubaté, uma entrada de linha, em 500 kV, para o 1º circuito da LT 500 kV Araraquara 2 / Taubaté, arranjo barra dupla com disjuntor duplo. | EL 500 kV TAUBATE LT 500 kV ARARAQUARA 2 /TAUBATE C-1 SP | Em operação | 2018-07-19
T2010-078-A | SE Caxias 6 - 230/69 kV - 330 MVA | Construção da SE Caxias 6 230/69 kV, com 330 MVA. | Instalar o circuito LT 230 kV CASTERTECH /CAXIAS 6 C-1 RS originado do seccionamento do circuito LT 230 kV CASTERTECH /CAXIAS C-1 RS na SE CAXIAS 6 | LT 230 kV CASTERTECH /CAXIAS SUL 6 C-1 RS | Em operação | 2012-08-20
T2010-078-A | SE Caxias 6 - 230/69 kV - 330 MVA | Construção da SE Caxias 6 230/69 kV, com 330 MVA. | Instalar o circuito LT 230 kV CAXIAS 6 /CAXIAS C-1 RS originado do seccionamento do circuito LT 230 kV CASTERTECH /CAXIAS C-1 RS na SE CAXIAS 6 | LT 230 kV CAXIAS SUL 6 /CAXIAS C-1 RS | Em operação | 2012-08-20
T2010-078-A | SE Caxias 6 - 230/69 kV - 330 MVA | Construção da SE Caxias 6 230/69 kV, com 330 MVA. | Instalar, na SE Caxias 6, um autotransformador monofásico reserva TRR1 230/69-13,8 kV – 55 MVA. | TR 230/69 kV CAXIAS SUL 6 TRR1 RS | Em operação | 2012-08-20
T2010-078-A | SE Caxias 6 - 230/69 kV - 330 MVA | Construção da SE Caxias 6 230/69 kV, com 330 MVA. | Instalar, na SE Caxias 6, um banco de autotransformadores monofásicos TR1 230/69-13,8 kV – 3x55 MVA. | TR 230/69 kV CAXIAS SUL 6 TR1 RS | Em operação | 2012-08-20
T2010-078-A | SE Caxias 6 - 230/69 kV - 330 MVA | Construção da SE Caxias 6 230/69 kV, com 330 MVA. | Instalar, na SE Caxias 6, um banco de autotransformadores monofásicos TR2 230/69-13,8 kV – 3x55 MVA. | TR 230/69 kV CAXIAS SUL 6 TR2 RS | Em operação | 2012-08-20
T2010-078-A | SE Caxias 6 - 230/69 kV - 330 MVA | Construção da SE Caxias 6 230/69 kV, com 330 MVA. | Instalar, na SE Caxias 6, um módulo de conexão, em 230 kV, para o banco de autotransformadores monofásicos TR1 230/69-13,8 kV – 3x55MVA. | MC 230 kV TR 230/69 kV CAXIAS SUL 6 TR1 RS | Em operação | 2012-08-20
T2010-078-A | SE Caxias 6 - 230/69 kV - 330 MVA | Construção da SE Caxias 6 230/69 kV, com 330 MVA. | Instalar, na SE Caxias 6, um módulo de conexão, em 230 kV, para o banco de autotransformadores monofásicos TR2 230/69-13,8 kV – 3x55MVA. | MC 230 kV TR 230/69 kV CAXIAS SUL 6 TR2 RS | Em operação | 2012-08-20
T2010-078-A | SE Caxias 6 - 230/69 kV - 330 MVA | Construção da SE Caxias 6 230/69 kV, com 330 MVA. | Instalar, na SE Caxias 6, um módulo de conexão, em 69 kV, para o banco de autotransformadores monofásicos TR1 230/69-13,8 kV – 3x55MVA. | MC 69 kV TR 230/69 kV CAXIAS SUL 6 TR1 RS | Em operação | 2012-08-20
T2010-078-A | SE Caxias 6 - 230/69 kV - 330 MVA | Construção da SE Caxias 6 230/69 kV, com 330 MVA. | Instalar, na SE Caxias 6, um módulo de conexão, em 69 kV, para o banco de autotransformadores monofásicos TR2 230/69-13,8 kV – 3x55MVA. | MC 69 kV TR 230/69 kV CAXIAS SUL 6 TR2 RS | Em operação | 2012-08-20
T2010-078-A | SE Caxias 6 - 230/69 kV - 330 MVA | Construção da SE Caxias 6 230/69 kV, com 330 MVA. | Instalar, na SE CAXIAS 6, um módulo de entrada de linha para o circuito LT 230 kV CASTERTECH /CAXIAS 6 C-1 RS originado do seccionamento do circuito LT 230 kV CASTERTECH /CAXIAS C-1 RS na SE CAXIAS 6. | EL 230 kV CAXIAS SUL 6 LT 230 kV CASTERTECH /CAXIAS SUL 6 C-1 RS | Em operação | 2012-08-20
T2010-078-A | SE Caxias 6 - 230/69 kV - 330 MVA | Construção da SE Caxias 6 230/69 kV, com 330 MVA. | Instalar, na SE CAXIAS 6, um módulo de entrada de linha para o circuito LT 230 kV CAXIAS 6 /CAXIAS C-1 RS originado do seccionamento do circuito LT 230 kV CASTERTECH /CAXIAS C-1 RS na SE CAXIAS 6. | EL 230 kV CAXIAS SUL 6 LT 230 kV CAXIAS SUL 6 /CAXIAS C-1 RS | Em operação | 2012-08-20
T2010-078-A | SE Caxias 6 - 230/69 kV - 330 MVA | Construção da SE Caxias 6 230/69 kV, com 330 MVA. | Instalar, na SE Caxias 6, um módulo geral MG1, em 230 kV, arranjo barra dupla a 4 chaves. | MG 230 kV CAXIAS SUL 6 MG1 RS | Em operação | 2012-08-20
T2010-078-A | SE Caxias 6 - 230/69 kV - 330 MVA | Construção da SE Caxias 6 230/69 kV, com 330 MVA. | Instalar, na SE Caxias 6, uma entrada de linha DIST1, em 69 kV, para o circuito da LT 69 kV para Caxias 3, arranjo barra principal e transferência. | EL 69 kV CAXIAS SUL 6 DIST1 | Em operação | 2012-08-20
T2010-078-A | SE Caxias 6 - 230/69 kV - 330 MVA | Construção da SE Caxias 6 230/69 kV, com 330 MVA. | Instalar, na SE Caxias 6, uma entrada de linha DIST1, em 69 kV, para o circuito da LT 69 kV para Caxias 4, arranjo barra principal e transferência. | EL 69 kV CAXIAS SUL 6 DIST2 | Em operação | 2012-08-20
T2010-078-A | SE Caxias 6 - 230/69 kV - 330 MVA | Construção da SE Caxias 6 230/69 kV, com 330 MVA. | Instalar, na SE Caxias 6, uma interligação de barramentos IB1, em 230 kV, arranjo barra dupla a 4 chaves. | IB 230 kV MG 230 kV CAXIAS SUL 6 MG1 RS IB1 | Em operação | 2012-08-20
T2010-078-A | SE Caxias 6 - 230/69 kV - 330 MVA | Construção da SE Caxias 6 230/69 kV, com 330 MVA. | Instalar, na SE Caxias 6, uma interligação de barramentos IB1, em 69 kV, arranjo barra principal e transferência. | IB 69 kV MG 230 kV CAXIAS SUL 6 MG1 RS IB1 | Em operação | 2012-08-20
T2010-078-B | SE Ijuí 2 - 230/69 kV - 166 MVA | Contrução da SE Ijuí 2 230/69 kV, com 166 MVA. | Instalar o circuito LT 230 kV IJUI 2 /SANTO ANGELO2 C-1 RS originado do seccionamento do circuito LT 230 kV PASSO REAL /SANTO ANGELO2 C-1 RS na SE IJUI 2 | LT 230 kV IJUI 2 /SANTO ANGELO 2 C-1 RS | Em operação | 2013-04-15
T2010-078-B | SE Ijuí 2 - 230/69 kV - 166 MVA | Contrução da SE Ijuí 2 230/69 kV, com 166 MVA. | Instalar o circuito LT 230 kV PASSO REAL /IJUI 2 C-1 RS originado do seccionamento do circuito LT 230 kV PASSO REAL /SANTO ANGELO2 C-1 RS na SE IJUI 2 | LT 230 kV PASSO REAL /IJUI 2 C-1 RS | Em operação | 2013-04-15
T2010-078-B | SE Ijuí 2 - 230/69 kV - 166 MVA | Contrução da SE Ijuí 2 230/69 kV, com 166 MVA. | Instalar, na SE Ijuí 2, um módulo de conexão, em 230 kV, para o transformador trifásico TR1 230/69-13,8 kV - 83 MVA, arranjo barra dupla 4 chaves. | MC 230 kV TR 230/69 kV IJUI 2 TR1 RS | Em operação | 2013-04-15
T2010-078-B | SE Ijuí 2 - 230/69 kV - 166 MVA | Contrução da SE Ijuí 2 230/69 kV, com 166 MVA. | Instalar, na SE Ijuí 2, um módulo de conexão, em 230 kV, para o transformador trifásico TR2 230/69-13,8 kV - 83 MVA, arranjo barra dupla 4 chaves. | MC 230 kV TR 230/69 kV IJUI 2 TR2 RS | Em operação | 2013-04-15
T2010-078-B | SE Ijuí 2 - 230/69 kV - 166 MVA | Contrução da SE Ijuí 2 230/69 kV, com 166 MVA. | Instalar, na SE Ijuí 2, um módulo de conexão, em 69 kV, para o transformador trifásico TR1 230/69-13,8 kV - 83 MVA, arranjo barra principal e transferência. | MC 69 kV TR 230/69 kV IJUI 2 TR1 RS | Em operação | 2013-04-15
T2010-078-B | SE Ijuí 2 - 230/69 kV - 166 MVA | Contrução da SE Ijuí 2 230/69 kV, com 166 MVA. | Instalar, na SE Ijuí 2, um módulo de conexão, em 69 kV, para o transformador trifásico TR2 230/69-13,8 kV - 83 MVA, arranjo barra principal e transferência. | MC 69 kV TR 230/69 kV IJUI 2 TR2 RS | Em operação | 2013-04-15
T2010-078-B | SE Ijuí 2 - 230/69 kV - 166 MVA | Contrução da SE Ijuí 2 230/69 kV, com 166 MVA. | Instalar, na SE IJUI 2, um módulo de entrada de linha para o circuito LT 230 kV IJUI 2 /SANTO ANGELO2 C-1 RS originado do seccionamento do circuito LT 230 kV PASSO REAL /SANTO ANGELO2 C-1 RS na SE IJUI 2. | EL 230 kV IJUI 2 LT 230 kV IJUI 2 /SANTO ANGELO 2 C-1 RS | Em operação | 2013-04-15
T2010-078-B | SE Ijuí 2 - 230/69 kV - 166 MVA | Contrução da SE Ijuí 2 230/69 kV, com 166 MVA. | Instalar, na SE IJUI 2, um módulo de entrada de linha para o circuito LT 230 kV PASSO REAL /IJUI 2 C-1 RS originado do seccionamento do circuito LT 230 kV PASSO REAL /SANTO ANGELO2 C-1 RS na SE IJUI 2. | EL 230 kV IJUI 2 LT 230 kV CRUZ ALTA 2 /IJUI 2 C-1 RS | Em operação | 2013-04-15
T2010-078-B | SE Ijuí 2 - 230/69 kV - 166 MVA | Contrução da SE Ijuí 2 230/69 kV, com 166 MVA. | Instalar, na SE Ijuí 2, um módulo geral MG1, em 230 kV, arranjo barra dupla a 4 chaves. | MG 230 kV IJUI 2 MG1 RS | Em operação | 2013-04-15
T2010-078-B | SE Ijuí 2 - 230/69 kV - 166 MVA | Contrução da SE Ijuí 2 230/69 kV, com 166 MVA. | Instalar, na SE Ijuí 2, um transformador trifásico TR1 230/69-13,8 kV – 83 MVA. | TR 230/69 kV IJUI 2 TR1 RS | Em operação | 2013-04-15
T2010-078-B | SE Ijuí 2 - 230/69 kV - 166 MVA | Contrução da SE Ijuí 2 230/69 kV, com 166 MVA. | Instalar, na SE Ijuí 2, um transformador trifásico TR2 230/69-13,8 kV – 83 MVA. | TR 230/69 kV IJUI 2 TR2 RS | Em operação | 2013-04-15
T2010-078-B | SE Ijuí 2 - 230/69 kV - 166 MVA | Contrução da SE Ijuí 2 230/69 kV, com 166 MVA. | Instalar, na SE Ijuí 2, uma entrada de linha DIST1, em 69 kV, para o circuito da LT 69 kV para Ijuí 1, arranjo barra principal e transferência. | EL 69 kV IJUI 2 CERILUZ | Em operação | 2013-04-15
T2010-078-B | SE Ijuí 2 - 230/69 kV - 166 MVA | Contrução da SE Ijuí 2 230/69 kV, com 166 MVA. | Instalar, na SE Ijuí 2, uma entrada de linha DIST2, em 69 kV, para o circuito da LT 69 kV para Ceriluz, arranjo barra principal e transferência. | EL 69 kV IJUI 2 PARA PANAMBI | Em operação | 2013-04-15
T2010-078-B | SE Ijuí 2 - 230/69 kV - 166 MVA | Contrução da SE Ijuí 2 230/69 kV, com 166 MVA. | Instalar, na SE Ijuí 2, uma entrada de linha DIST3, em 69 kV, para o circuito da LT 69 kV para Demei, arranjo barra principal e transferência. | EL 69 kV IJUI 2 PARA DEMEI | Em operação | 2013-04-15
T2010-078-B | SE Ijuí 2 - 230/69 kV - 166 MVA | Contrução da SE Ijuí 2 230/69 kV, com 166 MVA. | Instalar, na SE Ijuí 2, uma entrada de linha DIST4, em 69 kV, para o circuito da LT 69 kV para Panambi, arranjo barra principal e transferência. | EL 69 kV IJUI 2 PARA IJUI 1 | Em operação | 2013-04-15
T2010-078-B | SE Ijuí 2 - 230/69 kV - 166 MVA | Contrução da SE Ijuí 2 230/69 kV, com 166 MVA. | Instalar, na SE Ijuí 2, uma interligação de barramentos IB1, em 230 kV, arranjo barra dupla a 4 chaves. | IB 230 kV MG 230 kV IJUI 2 MG1 RS IB1 | Em operação | 2013-04-15
T2010-078-B | SE Ijuí 2 - 230/69 kV - 166 MVA | Contrução da SE Ijuí 2 230/69 kV, com 166 MVA. | Instalar, na SE Ijuí 2, uma interligação de barramentos IB1, em 69 kV, arranjo barra principal e transferência. | IB 69 kV MG 230 kV IJUI 2 MG1 RS IB1 | Em operação | 2013-04-15
T2010-078-C | SE Nova Petrópolis 2 230/69 kV - 83 MVA | Construção da SE Nova Petrópolis 2 230/69 kV, com 83 MVA. | Instalar o circuito LT 230 kV N. PETROPOLIS 2 /CAXIAS C-1 RS originado do seccionamento do circuito LT 230 kV TAQUARA /CAXIAS C-1 RS na SE N. PETROPOLIS 2 | LT 230 kV N. PETROPOLIS 2 /CAXIAS C-1 RS | Em operação | 2012-11-02
T2010-078-C | SE Nova Petrópolis 2 230/69 kV - 83 MVA | Construção da SE Nova Petrópolis 2 230/69 kV, com 83 MVA. | Instalar o circuito LT 230 kV TAQUARA /N. PETROPOLIS 2 C-1 RS originado do seccionamento do circuito LT 230 kV TAQUARA /CAXIAS C-1 RS na SE N. PETROPOLIS 2 | LT 230 kV TAQUARA /N. PETROPOLIS 2 C-1 RS | Em operação | 2012-11-02
T2010-078-C | SE Nova Petrópolis 2 230/69 kV - 83 MVA | Construção da SE Nova Petrópolis 2 230/69 kV, com 83 MVA. | Instalar, na SE N. PETROPOLIS 2, um módulo de entrada de linha para o circuito LT 230 kV N. PETROPOLIS 2 /CAXIAS C-1 RS originado do seccionamento do circuito LT 230 kV TAQUARA /CAXIAS C-1 RS na SE N. PETROPOLIS 2. | EL 230 kV N. PETROPOLIS 2 LT 230 kV N. PETROPOLIS 2 /CAXIAS C-1 RS | Em operação | 2012-11-02
T2010-078-C | SE Nova Petrópolis 2 230/69 kV - 83 MVA | Construção da SE Nova Petrópolis 2 230/69 kV, com 83 MVA. | Instalar, na SE N. PETROPOLIS 2, um módulo de entrada de linha para o circuito LT 230 kV TAQUARA /N. PETROPOLIS 2 C-1 RS originado do seccionamento do circuito LT 230 kV TAQUARA /CAXIAS C-1 RS na SE N. PETROPOLIS 2. | EL 230 kV N. PETROPOLIS 2 LT 230 kV TAQUARA /N. PETROPOLIS 2 C-1 RS | Em operação | 2012-11-02
T2010-078-C | SE Nova Petrópolis 2 230/69 kV - 83 MVA | Construção da SE Nova Petrópolis 2 230/69 kV, com 83 MVA. | Instalar, na SE Nova Petrópolis 2, um módulo de conexão, em 230 kV, para o transformador trifásico TR1 230/69-13,8 kV - 83 MVA, arranjo barra dupla 4 chaves. | MC 230 kV TR 230/69 kV N. PETROPOLIS 2 TR1 RS | Em operação | 2012-11-02
T2010-078-C | SE Nova Petrópolis 2 230/69 kV - 83 MVA | Construção da SE Nova Petrópolis 2 230/69 kV, com 83 MVA. | Instalar, na SE Nova Petrópolis 2, um módulo de conexão, em 69 kV, para o transformador trifásico TR1 230/69-13,8 kV - 83 MVA, arranjo barra principal e transferência. | MC 69 kV TR 230/69 kV N. PETROPOLIS 2 TR1 RS | Em operação | 2012-11-02
T2010-078-C | SE Nova Petrópolis 2 230/69 kV - 83 MVA | Construção da SE Nova Petrópolis 2 230/69 kV, com 83 MVA. | Instalar, na SE Nova Petrópolis 2, um módulo geral MG1, em 230 kV, arranjo barra dupla a 4 chaves. | MG 230 kV N. PETROPOLIS 2 MG1 RS | Em operação | 2012-11-02
T2010-078-C | SE Nova Petrópolis 2 230/69 kV - 83 MVA | Construção da SE Nova Petrópolis 2 230/69 kV, com 83 MVA. | Instalar, na SE Nova Petrópolis 2, um transformador trifásico TR1 230/69-13,8 kV – 83 MVA. | TR 230/69 kV N. PETROPOLIS 2 TR1 RS | Em operação | 2012-11-02
T2010-078-C | SE Nova Petrópolis 2 230/69 kV - 83 MVA | Construção da SE Nova Petrópolis 2 230/69 kV, com 83 MVA. | Instalar, na SE Nova Petrópolis 2, uma entrada de linha DIST1, em 69 kV, para o circuito da LT 69 kV para Nova Petrópolis 1, arranjo barra principal e transferência. | EL 69 kV N. PETROPOLIS 2 DIST1 | Em operação | 2012-11-02
T2010-078-C | SE Nova Petrópolis 2 230/69 kV - 83 MVA | Construção da SE Nova Petrópolis 2 230/69 kV, com 83 MVA. | Instalar, na SE Nova Petrópolis 2, uma entrada de linha DIST2, em 69 kV, para o circuito da LT 69 kV para Gramado, arranjo barra principal e transferência. | EL 69 kV N. PETROPOLIS 2 DIST2 | Em operação | 2012-11-02
T2010-078-C | SE Nova Petrópolis 2 230/69 kV - 83 MVA | Construção da SE Nova Petrópolis 2 230/69 kV, com 83 MVA. | Instalar, na SE Nova Petrópolis 2, uma interligação de barramentos IB1, em 230 kV, arranjo barra dupla a 4 chaves. | IB 230 kV MG 230 kV N. PETROPOLIS 2 MG1 RS IB1 | Em operação | 2012-11-02
T2010-078-C | SE Nova Petrópolis 2 230/69 kV - 83 MVA | Construção da SE Nova Petrópolis 2 230/69 kV, com 83 MVA. | Instalar, na SE Nova Petrópolis 2, uma interligação de barramentos IB1, em 69 kV, arranjo barra principal e transferência. | IB 69 kV MG 230 kV N. PETROPOLIS 2 MG1 RS IB1 | Em operação | 2012-11-02
T2010-078-D | SE Lajeado Grande 230/138 kV - 75 MVA | Construção da SE Lajeado Grande 230/138 kV, com 75 MVA. | Instalar, na SE Lajeado Grande, um autotransformador trifásico TR1 230/138-13,8 kV – 75 MVA. | TR 230/138 kV L.GRANDE TR1 RS | Em operação | 2012-11-29
T2010-078-D | SE Lajeado Grande 230/138 kV - 75 MVA | Construção da SE Lajeado Grande 230/138 kV, com 75 MVA. | Instalar, na SE Lajeado Grande, um módulo de conexão, em 138 kV, para o autotransformador trifásico TR1 230/138-13,8 kV – 75 MVA, arranjo barra dupla a 4 chaves. | MC 138 kV TR 230/138 kV L.GRANDE TR1 RS | Em operação | 2012-11-29
T2010-078-D | SE Lajeado Grande 230/138 kV - 75 MVA | Construção da SE Lajeado Grande 230/138 kV, com 75 MVA. | Instalar, na SE Lajeado Grande, um módulo de conexão, em 230 kV, para o autotransformador trifásico TR1 230/138-13,8 kV – 75 MVA, arranjo barra dupla a 4 chaves. | MC 230 kV TR 230/138 kV L.GRANDE TR1 RS | Em operação | 2012-11-29
T2010-078-D | SE Lajeado Grande 230/138 kV - 75 MVA | Construção da SE Lajeado Grande 230/138 kV, com 75 MVA. | Instalar, na SE Lajeado Grande, um módulo geral MG2, em 230 kV, arranjo barra dupla a 4 chaves. | MG 230 kV L.GRANDE MG2 RS | Em operação | 2012-11-29
T2010-078-D | SE Lajeado Grande 230/138 kV - 75 MVA | Construção da SE Lajeado Grande 230/138 kV, com 75 MVA. | Instalar, na SE Lajeado Grande, uma entrada de linha DIST1, em 138 kV, para o circuito da LT 138 kV para Vacaria, arranjo barra dupla a 4 chaves. | EL 138 kV L.GRANDE VACARIA | Em operação | 2012-11-29
T2010-078-D | SE Lajeado Grande 230/138 kV - 75 MVA | Construção da SE Lajeado Grande 230/138 kV, com 75 MVA. | Instalar, na SE Lajeado Grande, uma entrada de linha DIST2, em 138 kV, para o circuito da LT 138 kV para Jaquirana, arranjo barra dupla a 4 chaves. | EL 138 kV L.GRANDE JAQUIRANA | Em operação | 2012-11-29
T2010-078-D | SE Lajeado Grande 230/138 kV - 75 MVA | Construção da SE Lajeado Grande 230/138 kV, com 75 MVA. | Instalar, na SE Lajeado Grande, uma interligação de barramentos IB1, em 138 kV, arranjo barra dupla a 4 chaves. | IB 138 kV MG 230 kV L.GRANDE MG2 RS IB1 | Em operação | 2012-11-29
T2010-079 | LT Monte Claro - Garibaldi, CS, em 230 kV | Construção do 1º circuito da LT 230 kV Monte Claro - Garibaldi, em circuito simples, com 33,34 km. | Construção do 1º circuito da LT 230 kV Monte Claro / Garibaldi, com extensão de 33,34 km, em circuito simples. | LT 230 kV MONTE CLARO /GARIBALDI 1 C-1 RS | Em operação | 2013-07-17
T2010-079 | LT Monte Claro - Garibaldi, CS, em 230 kV | Construção do 1º circuito da LT 230 kV Monte Claro - Garibaldi, em circuito simples, com 33,34 km. | Instalar, na SE Garibaldi, uma entrada de linha, em 230 kV, para o 1º circuito da LT 230 kV Monte Claro / Garibaldi, arranjo barra principal e de transferência. | EL 230 kV GARIBALDI 1 LT 230 kV VINHEDOS /GARIBALDI 1 C-1 RS | Em operação | 2013-07-17
T2010-079 | LT Monte Claro - Garibaldi, CS, em 230 kV | Construção do 1º circuito da LT 230 kV Monte Claro - Garibaldi, em circuito simples, com 33,34 km. | Instalar, na SE Monte Claro, uma entrada de linha, em 230 kV, para o 1º circuito da LT 230 kV Monte Claro / Garibaldi, arranjo barra dupla a 4 chaves. | EL 230 kV MONTE CLARO LT 230 kV MONTE CLARO /VINHEDOS C-1 RS | Em operação | 2013-07-17
T2010-080-A | LT Integradora - Xinguara, CS, em 230 kV e SE Xinguara - 230/138 kV | Construção da LT Integradora - Xinguara, CS, em 230 kV, com 79 km, para atendimento a nova SE Xinguara 230/138 kV - 150 MVA. | Construção do 1º circuito da LT 230 kV Integradora / Xinguara, com extensão de 79 km, em circuito simples. | LT 230 kV INTEGRADORA /XINGUARA 2 C-1 PA | Em operação | 2013-04-30
T2010-080-A | LT Integradora - Xinguara, CS, em 230 kV e SE Xinguara - 230/138 kV | Construção da LT Integradora - Xinguara, CS, em 230 kV, com 79 km, para atendimento a nova SE Xinguara 230/138 kV - 150 MVA. | Instalar, na SE Integradora, uma entrada de linha, em 230 kV, para o 1º circuito da LT 230 kV Integradora / Xinguara, arranjo barra dupla a 4 chaves. | EL 230 kV INTEGRADORA LT 230 kV INTEGRADORA /XINGUARA 2 C-1 PA | Em operação | 2013-03-08
T2010-080-A | LT Integradora - Xinguara, CS, em 230 kV e SE Xinguara - 230/138 kV | Construção da LT Integradora - Xinguara, CS, em 230 kV, com 79 km, para atendimento a nova SE Xinguara 230/138 kV - 150 MVA. | Instalar, na SE Xinguara, um autotransformador trifásico TR1 230/138-13,8 kV – 150 MVA. | TR 230/138 kV XINGUARA 2 TR1 PA | Em operação | 2012-11-30
T2010-080-A | LT Integradora - Xinguara, CS, em 230 kV e SE Xinguara - 230/138 kV | Construção da LT Integradora - Xinguara, CS, em 230 kV, com 79 km, para atendimento a nova SE Xinguara 230/138 kV - 150 MVA. | Instalar, na SE Xinguara, um módulo de conexão, em 138 kV, para o autotransformador trifásico TR1 230/138-13,8 kV – 150 MVA, arranjo barra dupla 4 chaves. | MC 138 kV TR 230/138 kV XINGUARA 2 TR1 PA | Em operação | 2012-11-30
T2010-080-A | LT Integradora - Xinguara, CS, em 230 kV e SE Xinguara - 230/138 kV | Construção da LT Integradora - Xinguara, CS, em 230 kV, com 79 km, para atendimento a nova SE Xinguara 230/138 kV - 150 MVA. | Instalar, na SE Xinguara, um módulo de conexão, em 230 kV, para o autotransformador trifásico TR1 230/138-13,8 kV – 150 MVA, arranjo barra dupla 4 chaves. | MC 230 kV TR 230/138 kV XINGUARA 2 TR1 PA | Em operação | 2012-11-30
T2010-080-A | LT Integradora - Xinguara, CS, em 230 kV e SE Xinguara - 230/138 kV | Construção da LT Integradora - Xinguara, CS, em 230 kV, com 79 km, para atendimento a nova SE Xinguara 230/138 kV - 150 MVA. | Instalar, na SE Xinguara, um módulo geral MG1, em 230 kV, arranjo barra dupla a 4 chaves. | MG 230 kV XINGUARA 2 MG1 PA | Em operação | 2013-08-30
T2010-080-A | LT Integradora - Xinguara, CS, em 230 kV e SE Xinguara - 230/138 kV | Construção da LT Integradora - Xinguara, CS, em 230 kV, com 79 km, para atendimento a nova SE Xinguara 230/138 kV - 150 MVA. | Instalar, na SE Xinguara, uma entrada de linha DIST1, em 138 kV, para o circuito da LT 138 kV DIST1, arranjo barra dupla a quatro chaves. | EL 138 kV XINGUARA 2 DIST1 | Em operação | 2012-11-30
T2010-080-A | LT Integradora - Xinguara, CS, em 230 kV e SE Xinguara - 230/138 kV | Construção da LT Integradora - Xinguara, CS, em 230 kV, com 79 km, para atendimento a nova SE Xinguara 230/138 kV - 150 MVA. | Instalar, na SE Xinguara, uma entrada de linha DIST2, em 138 kV, para o circuito da LT 138 kV DIST2, arranjo barra dupla a quatro chaves. | EL 138 kV XINGUARA 2 DIST2 | Em operação | 2012-11-30
T2010-080-A | LT Integradora - Xinguara, CS, em 230 kV e SE Xinguara - 230/138 kV | Construção da LT Integradora - Xinguara, CS, em 230 kV, com 79 km, para atendimento a nova SE Xinguara 230/138 kV - 150 MVA. | Instalar, na SE Xinguara, uma entrada de linha, em 230 kV, para o 1º circuito da LT 230 kV Integradora / Xinguara, arranjo barra dupla a 4 chaves. | EL 230 kV XINGUARA 2 LT 230 kV INTEGRADORA /XINGUARA 2 C-1 PA | Em operação | 2012-11-30
T2010-080-A | LT Integradora - Xinguara, CS, em 230 kV e SE Xinguara - 230/138 kV | Construção da LT Integradora - Xinguara, CS, em 230 kV, com 79 km, para atendimento a nova SE Xinguara 230/138 kV - 150 MVA. | Instalar, na SE Xinguara, uma interligação de barramentos IB1, em 138 kV, arranjo barra dupla a 4 chaves. | IB 138 kV MG 230 kV XINGUARA 2 MG1 PA IB1 | Em operação | 2012-12-18
T2010-080-A | LT Integradora - Xinguara, CS, em 230 kV e SE Xinguara - 230/138 kV | Construção da LT Integradora - Xinguara, CS, em 230 kV, com 79 km, para atendimento a nova SE Xinguara 230/138 kV - 150 MVA. | Instalar, na SE Xinguara, uma interligação de barramentos IB1, em 230 kV, arranjo barra dupla a 4 chaves. | IB 230 kV MG 230 kV XINGUARA 2 MG1 PA IB1 | Em operação | 2012-11-30
T2010-080-B | SE Carajás 230/138 kV - 200 MVA | Construção da SE 230/138 kV Carajás, com 200 MVA. | Instalar, na SE Carajás, um autotransformador trifásico TR1 230/138-13,8 kV – 100 MVA. | TR 230/138 kV CARAJAS TR1 PA | Em operação | 2012-11-30
T2010-080-B | SE Carajás 230/138 kV - 200 MVA | Construção da SE 230/138 kV Carajás, com 200 MVA. | Instalar, na SE Carajás, um autotransformador trifásico TR2 230/138-13,8 kV – 100 MVA. | TR 230/138 kV CARAJAS TR2 PA | Em operação | 2012-12-14
T2010-080-B | SE Carajás 230/138 kV - 200 MVA | Construção da SE 230/138 kV Carajás, com 200 MVA. | Instalar, na SE Carajás, um módulo de conexão, em 138 kV, para o autotransformador trifásico TR1 230/138-13,8 kV – 100 MVA, arranjo barra dupla 4 chaves. | MC 138 kV TR 230/138 kV CARAJAS TR1 PA | Em operação | 2012-11-30
T2010-080-B | SE Carajás 230/138 kV - 200 MVA | Construção da SE 230/138 kV Carajás, com 200 MVA. | Instalar, na SE Carajás, um módulo de conexão, em 138 kV, para o autotransformador trifásico TR2 230/138-13,8 kV – 100 MVA, arranjo barra dupla 4 chaves. | MC 138 kV TR 230/138 kV CARAJAS TR2 PA | Em operação | 2012-11-30
T2010-080-B | SE Carajás 230/138 kV - 200 MVA | Construção da SE 230/138 kV Carajás, com 200 MVA. | Instalar, na SE Carajás, um módulo de conexão, em 230 kV, para o autotransformador trifásico TR1 230/138-13,8 kV – 100 MVA, arranjo barra dupla 4 chaves. | MC 230 kV TR 230/138 kV CARAJAS TR1 PA | Em operação | 2013-05-30
T2010-080-B | SE Carajás 230/138 kV - 200 MVA | Construção da SE 230/138 kV Carajás, com 200 MVA. | Instalar, na SE Carajás, um módulo de conexão, em 230 kV, para o autotransformador trifásico TR2 230/138-13,8 kV – 100 MVA, arranjo barra dupla 4 chaves. | MC 230 kV TR 230/138 kV CARAJAS TR2 PA | Em operação | 2013-05-10
T2010-080-B | SE Carajás 230/138 kV - 200 MVA | Construção da SE 230/138 kV Carajás, com 200 MVA. | Instalar, na SE Carajás, um módulo geral MG2, em 230 kV, arranjo barra dupla a 4 chaves. | MG 230 kV CARAJAS MG2 PA | Em operação | 2013-07-08
T2010-080-B | SE Carajás 230/138 kV - 200 MVA | Construção da SE 230/138 kV Carajás, com 200 MVA. | Instalar, na SE Carajás, uma entrada de linha DIST1, em 138 kV, para o circuito da LT 138 kV DIST1, arranjo barra dupla a quatro chaves. | EL 138 kV CARAJAS DIST1 | Em operação | 2012-11-30
T2010-080-B | SE Carajás 230/138 kV - 200 MVA | Construção da SE 230/138 kV Carajás, com 200 MVA. | Instalar, na SE Carajás, uma interligação de barramentos IB1, em 138 kV, arranjo barra dupla a 4 chaves. | IB 138 kV MG 230 kV CARAJAS MG2 PA IB1 | Em operação | 2012-11-30
T2010-081 | LT Miranda - Encruzo Novo, CS, em 230 kV e SE Encruzo Novo 230/69 kV - 100 MVA | Construção da SE 230/69 kV Encruzo Novo - 100 MVA e LT 230 kV Miranda - Encruzo Novo, em circuito simples, para atendimento a nova subestação. | Construção do 1º circuito da LT 230 kV Miranda II / Encruzo Novo, com extensão de 240 km, em circuito simples. | LT 230 kV MIRANDA II /ENCRUZO NOVO C-1 MA | Em operação | 2012-07-02
T2010-081 | LT Miranda - Encruzo Novo, CS, em 230 kV e SE Encruzo Novo 230/69 kV - 100 MVA | Construção da SE 230/69 kV Encruzo Novo - 100 MVA e LT 230 kV Miranda - Encruzo Novo, em circuito simples, para atendimento a nova subestação. | Instalar, na SE Encruzo Novo, um módulo de conexão sem disjuntor, em 230 kV, para o reator de linha RT1 230 kV - 5 Mvar. | MC 230 kV RTL 230 kV 5 Mvar ENCRUZO NOVO RT1 MA | Em operação | 2012-07-02
T2010-081 | LT Miranda - Encruzo Novo, CS, em 230 kV e SE Encruzo Novo 230/69 kV - 100 MVA | Construção da SE 230/69 kV Encruzo Novo - 100 MVA e LT 230 kV Miranda - Encruzo Novo, em circuito simples, para atendimento a nova subestação. | Instalar, na SE Encruzo Novo, um módulo de conexão, em 230 kV, para o transformador trifásico TR1 230/69-13,8 kV - 100 MVA, arranjo barra dupla 4 chaves. | MC 230 kV TR 230/69 kV ENCRUZO NOVO TR1 MA | Em operação | 2012-07-02
T2010-081 | LT Miranda - Encruzo Novo, CS, em 230 kV e SE Encruzo Novo 230/69 kV - 100 MVA | Construção da SE 230/69 kV Encruzo Novo - 100 MVA e LT 230 kV Miranda - Encruzo Novo, em circuito simples, para atendimento a nova subestação. | Instalar, na SE Encruzo Novo, um módulo de conexão, em 69 kV, para o transformador trifásico TR1 230/69-13,8 kV - 100 MVA, arranjo barra principal e transferência. | MC 69 kV TR 230/69 kV ENCRUZO NOVO TR1 MA | Em operação | 2012-07-02
T2010-081 | LT Miranda - Encruzo Novo, CS, em 230 kV e SE Encruzo Novo 230/69 kV - 100 MVA | Construção da SE 230/69 kV Encruzo Novo - 100 MVA e LT 230 kV Miranda - Encruzo Novo, em circuito simples, para atendimento a nova subestação. | Instalar, na SE Encruzo Novo, um módulo de conexão, sem disjuntor, para o transformador de aterramento 15 ohms / fase, em 69 kV. | MC 69 kV TT 69/0 kV ENCRUZO NOVO TT1 MA | Em operação | 2012-07-02
T2010-081 | LT Miranda - Encruzo Novo, CS, em 230 kV e SE Encruzo Novo 230/69 kV - 100 MVA | Construção da SE 230/69 kV Encruzo Novo - 100 MVA e LT 230 kV Miranda - Encruzo Novo, em circuito simples, para atendimento a nova subestação. | Instalar, na SE Encruzo Novo, um módulo geral MG1, em 230 kV, arranjo barra dupla a 4 chaves. | MG 230 kV ENCRUZO NOVO MG1 MA | Em operação | 2012-07-02
T2010-081 | LT Miranda - Encruzo Novo, CS, em 230 kV e SE Encruzo Novo 230/69 kV - 100 MVA | Construção da SE 230/69 kV Encruzo Novo - 100 MVA e LT 230 kV Miranda - Encruzo Novo, em circuito simples, para atendimento a nova subestação. | Instalar, na SE Encruzo Novo, um reator trifásico RT1 230 kV - 5 Mvar para o circuito 1 da LT 230 kV Miranda II / Encruzo Novo. | RTL 230 kV 5 Mvar ENCRUZO NOVO RT1 MA | Em operação | 2012-07-02
T2010-081 | LT Miranda - Encruzo Novo, CS, em 230 kV e SE Encruzo Novo 230/69 kV - 100 MVA | Construção da SE 230/69 kV Encruzo Novo - 100 MVA e LT 230 kV Miranda - Encruzo Novo, em circuito simples, para atendimento a nova subestação. | Instalar, na SE Encruzo Novo, um transformador de aterramento 15 ohms / fase, em 69 kV. | TT 69/0 kV ENCRUZO NOVO TT1 MA | Em operação | 2012-07-02
T2010-081 | LT Miranda - Encruzo Novo, CS, em 230 kV e SE Encruzo Novo 230/69 kV - 100 MVA | Construção da SE 230/69 kV Encruzo Novo - 100 MVA e LT 230 kV Miranda - Encruzo Novo, em circuito simples, para atendimento a nova subestação. | Instalar, na SE Encruzo Novo, um transformador trifásico TR1 230/69-13,8 kV – 100 MVA. | TR 230/69 kV ENCRUZO NOVO TR1 MA | Em operação | 2012-07-02
T2010-081 | LT Miranda - Encruzo Novo, CS, em 230 kV e SE Encruzo Novo 230/69 kV - 100 MVA | Construção da SE 230/69 kV Encruzo Novo - 100 MVA e LT 230 kV Miranda - Encruzo Novo, em circuito simples, para atendimento a nova subestação. | Instalar, na SE Encruzo Novo, uma entrada de linha DIST1, em 69 kV, para o circuito da LT 69 kV para DIST1, arranjo barra principal e transferência. | EL 69 kV ENCRUZO NOVO DIST1 | Em operação | 2012-07-02
T2010-081 | LT Miranda - Encruzo Novo, CS, em 230 kV e SE Encruzo Novo 230/69 kV - 100 MVA | Construção da SE 230/69 kV Encruzo Novo - 100 MVA e LT 230 kV Miranda - Encruzo Novo, em circuito simples, para atendimento a nova subestação. | Instalar, na SE Encruzo Novo, uma entrada de linha DIST2, em 69 kV, para o circuito da LT 69 kV para DIST2, arranjo barra principal e transferência. | EL 69 kV ENCRUZO NOVO DIST2 | Em operação | 2012-07-02
T2010-081 | LT Miranda - Encruzo Novo, CS, em 230 kV e SE Encruzo Novo 230/69 kV - 100 MVA | Construção da SE 230/69 kV Encruzo Novo - 100 MVA e LT 230 kV Miranda - Encruzo Novo, em circuito simples, para atendimento a nova subestação. | Instalar, na SE Encruzo Novo, uma entrada de linha DIST3, em 69 kV, para o circuito da LT 69 kV para DIST3, arranjo barra principal e transferência. | EL 69 kV ENCRUZO NOVO DIST3 | Em operação | 2012-07-02
T2010-081 | LT Miranda - Encruzo Novo, CS, em 230 kV e SE Encruzo Novo 230/69 kV - 100 MVA | Construção da SE 230/69 kV Encruzo Novo - 100 MVA e LT 230 kV Miranda - Encruzo Novo, em circuito simples, para atendimento a nova subestação. | Instalar, na SE Encruzo Novo, uma entrada de linha, em 230 kV, para o 1º circuito da LT 230 kV Miranda II / Encruzo Novo, arranjo barra dupla a 4 chaves. | EL 230 kV ENCRUZO NOVO LT 230 kV MIRANDA II /ENCRUZO NOVO C-1 MA | Em operação | 2012-07-02
T2010-081 | LT Miranda - Encruzo Novo, CS, em 230 kV e SE Encruzo Novo 230/69 kV - 100 MVA | Construção da SE 230/69 kV Encruzo Novo - 100 MVA e LT 230 kV Miranda - Encruzo Novo, em circuito simples, para atendimento a nova subestação. | Instalar, na SE Encruzo Novo, uma interligação de barramentos IB1, em 230 kV, arranjo barra dupla a 4 chaves. | IB 230 kV MG 230 kV ENCRUZO NOVO MG1 MA IB1 | Em operação | 2012-07-02
T2010-081 | LT Miranda - Encruzo Novo, CS, em 230 kV e SE Encruzo Novo 230/69 kV - 100 MVA | Construção da SE 230/69 kV Encruzo Novo - 100 MVA e LT 230 kV Miranda - Encruzo Novo, em circuito simples, para atendimento a nova subestação. | Instalar, na SE Encruzo Novo, uma interligação de barramentos IB1, em 69 kV, arranjo barra principal e transferência. | IB 69 kV MG 230 kV ENCRUZO NOVO MG1 MA IB1 | Em operação | 2012-07-02
T2010-081 | LT Miranda - Encruzo Novo, CS, em 230 kV e SE Encruzo Novo 230/69 kV - 100 MVA | Construção da SE 230/69 kV Encruzo Novo - 100 MVA e LT 230 kV Miranda - Encruzo Novo, em circuito simples, para atendimento a nova subestação. | Instalar, na SE Miranda II, uma entrada de linha, em 230 kV, para o 1º circuito da LT 230 kV Miranda II / Encruzo Novo, arranjo barra dupla a 4 chaves. | EL 230 kV MIRANDA II LT 230 kV MIRANDA II /ENCRUZO NOVO C-1 MA | Em operação | 2012-07-02
T2010-082 | SE Várzea Grande em 230/138 kV - 150 MVA | Construção da SE 230/138 kV Várzea Grande - 150 MVA, apartir do seccionamento da LT 230 kV Jauru - Coxipó, C1 ou C2. | Instalar o circuito LT 230 kV JAURU /VARZEA GRANDE C-2 MT originado do seccionamento do circuito LT 230 kV JAURU /COXIPO C-2 MT na SE VARZEA GRANDE | LT 230 kV JAURU /VARZEA GRANDE C-1 MT | Em operação | 2012-12-23
T2010-082 | SE Várzea Grande em 230/138 kV - 150 MVA | Construção da SE 230/138 kV Várzea Grande - 150 MVA, apartir do seccionamento da LT 230 kV Jauru - Coxipó, C1 ou C2. | Instalar o circuito LT 230 kV VARZEA GRANDE /COXIPO C-2 MT originado do seccionamento do circuito LT 230 kV JAURU /COXIPO C-2 MT na SE VARZEA GRANDE | LT 230 kV VARZEA GRANDE /COXIPO C-1 MT | Em operação | 2012-12-23
T2010-082 | SE Várzea Grande em 230/138 kV - 150 MVA | Construção da SE 230/138 kV Várzea Grande - 150 MVA, apartir do seccionamento da LT 230 kV Jauru - Coxipó, C1 ou C2. | Instalar, na SE Várzea Grande, um autotransformador monofásico TRR1 230/138-13,8 kV – 50 MVA. | TR 230/138 kV VARZEA GRANDE TRR1 MT | Em operação | 2012-12-23
T2010-082 | SE Várzea Grande em 230/138 kV - 150 MVA | Construção da SE 230/138 kV Várzea Grande - 150 MVA, apartir do seccionamento da LT 230 kV Jauru - Coxipó, C1 ou C2. | Instalar, na SE Várzea Grande, um banco de autotransformadores monofásicos TR1 230/138-13,8 kV – 3x50 MVA. | TR 230/138 kV VARZEA GRANDE TR1 MT | Em operação | 2012-12-23
T2010-082 | SE Várzea Grande em 230/138 kV - 150 MVA | Construção da SE 230/138 kV Várzea Grande - 150 MVA, apartir do seccionamento da LT 230 kV Jauru - Coxipó, C1 ou C2. | Instalar, na SE Várzea Grande, um módulo de conexão, em 138 kV, para o banco de autotransformadores monofásicos TR1 230/138-13,8 kV – 3x50 MVA, arranjo barra dupla a 4 chaves. | MC 138 kV TR 230/138 kV VARZEA GRANDE TR1 MT | Em operação | 2012-12-23
T2010-082 | SE Várzea Grande em 230/138 kV - 150 MVA | Construção da SE 230/138 kV Várzea Grande - 150 MVA, apartir do seccionamento da LT 230 kV Jauru - Coxipó, C1 ou C2. | Instalar, na SE Várzea Grande, um módulo de conexão, em 230 kV, para o banco de autotransformadores monofásicos TR1 230/138-13,8 kV – 3x50 MVA, arranjo barra dupla a 4 chaves. | MC 230 kV TR 230/138 kV VARZEA GRANDE TR1 MT | Em operação | 2012-12-23
T2010-082 | SE Várzea Grande em 230/138 kV - 150 MVA | Construção da SE 230/138 kV Várzea Grande - 150 MVA, apartir do seccionamento da LT 230 kV Jauru - Coxipó, C1 ou C2. | Instalar, na SE VARZEA GRANDE, um módulo de entrada de linha para o circuito LT 230 kV JAURU /VARZEA GRANDE C-2 MT originado do seccionamento do circuito LT 230 kV JAURU /COXIPO C-2 MT na SE VARZEA GRANDE. | EL 230 kV VARZEA GRANDE LT 230 kV JAURU /VARZEA GRANDE C-1 MT | Em operação | 2012-12-23
T2010-082 | SE Várzea Grande em 230/138 kV - 150 MVA | Construção da SE 230/138 kV Várzea Grande - 150 MVA, apartir do seccionamento da LT 230 kV Jauru - Coxipó, C1 ou C2. | Instalar, na SE VARZEA GRANDE, um módulo de entrada de linha para o circuito LT 230 kV VARZEA GRANDE /COXIPO C-2 MT originado do seccionamento do circuito LT 230 kV JAURU /COXIPO C-2 MT na SE VARZEA GRANDE. | EL 230 kV VARZEA GRANDE LT 230 kV VARZEA GRANDE /COXIPO C-1 MT | Em operação | 2012-12-23
T2010-082 | SE Várzea Grande em 230/138 kV - 150 MVA | Construção da SE 230/138 kV Várzea Grande - 150 MVA, apartir do seccionamento da LT 230 kV Jauru - Coxipó, C1 ou C2. | Instalar, na SE Várzea Grande, um módulo geral MG1, em 230 kV, arranjo barra dupla a 4 chaves. | MG 230 kV VARZEA GRANDE MG1 MT | Em operação | 2012-12-23
T2010-082 | SE Várzea Grande em 230/138 kV - 150 MVA | Construção da SE 230/138 kV Várzea Grande - 150 MVA, apartir do seccionamento da LT 230 kV Jauru - Coxipó, C1 ou C2. | Instalar, na SE Várzea Grande, uma entrada de linha DIST1, em 138 kV, para o circuito da LT 138 kV DIST1, arranjo barra dupla a 4 chaves. | EL 138 kV VARZEA GRANDE DIST1 | Em operação | 2012-12-23
T2010-082 | SE Várzea Grande em 230/138 kV - 150 MVA | Construção da SE 230/138 kV Várzea Grande - 150 MVA, apartir do seccionamento da LT 230 kV Jauru - Coxipó, C1 ou C2. | Instalar, na SE Várzea Grande, uma interligação de barramentos IB1, em 138 kV, arranjo barra dupla a 4 chaves. | IB 138 kV MG 230 kV VARZEA GRANDE MG1 MT IB1 | Em operação | 2012-12-23
T2010-082 | SE Várzea Grande em 230/138 kV - 150 MVA | Construção da SE 230/138 kV Várzea Grande - 150 MVA, apartir do seccionamento da LT 230 kV Jauru - Coxipó, C1 ou C2. | Instalar, na SE Várzea Grande, uma interligação de barramentos IB1, em 230 kV, arranjo barra dupla a 4 chaves. | IB 230 kV MG 230 kV VARZEA GRANDE MG1 MT IB1 | Em operação | 2012-12-23
T2010-082 | SE Várzea Grande em 230/138 kV - 150 MVA | Construção da SE 230/138 kV Várzea Grande - 150 MVA, apartir do seccionamento da LT 230 kV Jauru - Coxipó, C1 ou C2. | Remanejamento do Reator de Linha RT4 da LT 230 kV Jauru - Coxipó C2 da SE Coxipó para a nova SE Várzea Grande, que seccionará a LT 230 kV Jauru - Coxipó C2. O remanejamento compreende a desinstalação na SE Coxipó, ao transporte para a SE Várzea Grande e a instalação nesta subestação na LT 230 kV Jauru - Várzea Grande. O Reator permanecerá na base de ativos da Eletronorte, assim como sua operação e manutenção. | RTL 230 kV 30 Mvar VARZEA GRANDE RT1 MT | Em operação | 2012-12-23
T2010-083 | SE Arapiraca III em 230/69 kV - 100 MVA | Construção da SE 230/69 kV Arapiraca III, com 100 MVA, alimentada a partir do seccionamento da LT 230 kV Rio Largo II – Penedo. | Instalar o circuito LT 230 kV ARAPIRACA III /PENEDO C-1 AL originado do seccionamento do circuito LT 230 kV RIO LARGO II /PENEDO C-1 AL na SE ARAPIRACA III | LT 230 kV ARAPIRACA III /PENEDO C-1 AL | Em operação | 2013-06-09
T2010-083 | SE Arapiraca III em 230/69 kV - 100 MVA | Construção da SE 230/69 kV Arapiraca III, com 100 MVA, alimentada a partir do seccionamento da LT 230 kV Rio Largo II – Penedo. | Instalar o circuito LT 230 kV RIO LARGO II /ARAPIRACA III C-1 AL originado do seccionamento do circuito LT 230 kV RIO LARGO II /PENEDO C-1 AL na SE ARAPIRACA III | LT 230 kV RIO LARGO II /ARAPIRACA III C-1 AL | Em operação | 2013-06-09
T2010-083 | SE Arapiraca III em 230/69 kV - 100 MVA | Construção da SE 230/69 kV Arapiraca III, com 100 MVA, alimentada a partir do seccionamento da LT 230 kV Rio Largo II – Penedo. | Instalar, na SE Arapiraca III, banco de capacitores shunt BC1, em 230 kV, 30 MVAr. | BC 230 kV 30 Mvar ARAPIRACA III BC1 AL | Em operação | 2013-06-14
T2010-083 | SE Arapiraca III em 230/69 kV - 100 MVA | Construção da SE 230/69 kV Arapiraca III, com 100 MVA, alimentada a partir do seccionamento da LT 230 kV Rio Largo II – Penedo. | Instalar, na SE Arapiraca III, banco de capacitores shunt BC2, em 230 kV, 30 MVAr. | BC 230 kV 30 Mvar ARAPIRACA III BC2 AL | Em operação | 2013-06-14
T2010-083 | SE Arapiraca III em 230/69 kV - 100 MVA | Construção da SE 230/69 kV Arapiraca III, com 100 MVA, alimentada a partir do seccionamento da LT 230 kV Rio Largo II – Penedo. | Instalar, na SE Arapiraca III, um módulo de conexão manobrável (com disjuntor) para o reator de linha RT1 230 kV - 15 Mvar para o circuito da LT 230 kV RIO LARGO II /ARAPIRACA III C-1 AL originado do seccionamento do circuito LT 230 kV RIO LARGO II /PENEDO C-1 AL na SE ARAPIRACA III. Este reator deverá ser transferido para a concessão da CHESF da LT em questão. | MC 230 kV RTL 230 kV 15 Mvar ARAPIRACA III RT1 AL | Em operação | 2013-06-09
T2010-083 | SE Arapiraca III em 230/69 kV - 100 MVA | Construção da SE 230/69 kV Arapiraca III, com 100 MVA, alimentada a partir do seccionamento da LT 230 kV Rio Largo II – Penedo. | Instalar, na SE Arapiraca III, um módulo de conexão manobrável , em 230 kV, para o banco de capacitores shunt BC1 - 30 MVAr. | MC 230 kV BC 230 kV 30 Mvar ARAPIRACA III BC1 AL | Em operação | 2013-06-14
T2010-083 | SE Arapiraca III em 230/69 kV - 100 MVA | Construção da SE 230/69 kV Arapiraca III, com 100 MVA, alimentada a partir do seccionamento da LT 230 kV Rio Largo II – Penedo. | Instalar, na SE Arapiraca III, um módulo de conexão manobrável , em 230 kV, para o banco de capacitores shunt BC2 - 30 MVAr. | MC 230 kV BC 230 kV 30 Mvar ARAPIRACA III BC2 AL | Em operação | 2013-06-14
T2010-083 | SE Arapiraca III em 230/69 kV - 100 MVA | Construção da SE 230/69 kV Arapiraca III, com 100 MVA, alimentada a partir do seccionamento da LT 230 kV Rio Largo II – Penedo. | Instalar, na SE Arapiraca III, um módulo de conexão para o transformador de aterramento 20 ohms / fase, em 69 kV. | MC 69 kV TT 69/0 kV ARAPIRACA III TT1 AL | Em operação | 2013-06-09
T2010-083 | SE Arapiraca III em 230/69 kV - 100 MVA | Construção da SE 230/69 kV Arapiraca III, com 100 MVA, alimentada a partir do seccionamento da LT 230 kV Rio Largo II – Penedo. | Instalar, na SE Arapiraca III, um módulo de conexão, em 230 kV, para o transformador trifásico TR1 230/69 kV - 100 MVA, arranjo barra dupla 4 chaves. | MC 230 kV TR 230/69 kV ARAPIRACA III TR1 AL | Em operação | 2013-06-09
T2010-083 | SE Arapiraca III em 230/69 kV - 100 MVA | Construção da SE 230/69 kV Arapiraca III, com 100 MVA, alimentada a partir do seccionamento da LT 230 kV Rio Largo II – Penedo. | Instalar, na SE Arapiraca III, um módulo de conexão, em 69 kV, para o transformador trifásico TR1 230/69 kV - 100 MVA, arranjo barra principal e de transferência. | MC 69 kV TR 230/69 kV ARAPIRACA III TR1 AL | Em operação | 2013-06-09
T2010-083 | SE Arapiraca III em 230/69 kV - 100 MVA | Construção da SE 230/69 kV Arapiraca III, com 100 MVA, alimentada a partir do seccionamento da LT 230 kV Rio Largo II – Penedo. | Instalar, na SE ARAPIRACA III, um módulo de entrada de linha para o circuito LT 230 kV ARAPIRACA III /PENEDO C-1 AL originado do seccionamento do circuito LT 230 kV RIO LARGO II /PENEDO C-1 AL na SE ARAPIRACA III. | EL 230 kV ARAPIRACA III LT 230 kV ARAPIRACA III /PENEDO C-1 AL | Em operação | 2013-06-09
T2010-083 | SE Arapiraca III em 230/69 kV - 100 MVA | Construção da SE 230/69 kV Arapiraca III, com 100 MVA, alimentada a partir do seccionamento da LT 230 kV Rio Largo II – Penedo. | Instalar, na SE ARAPIRACA III, um módulo de entrada de linha para o circuito LT 230 kV RIO LARGO II /ARAPIRACA III C-1 AL originado do seccionamento do circuito LT 230 kV RIO LARGO II /PENEDO C-1 AL na SE ARAPIRACA III. | EL 230 kV ARAPIRACA III LT 230 kV RIO LARGO II /ARAPIRACA III C-1 AL | Em operação | 2013-06-09
T2010-083 | SE Arapiraca III em 230/69 kV - 100 MVA | Construção da SE 230/69 kV Arapiraca III, com 100 MVA, alimentada a partir do seccionamento da LT 230 kV Rio Largo II – Penedo. | Instalar, na SE Arapiraca III, um módulo geral MG1, em 230 kV, arranjo barra dupla a 4 chaves. | MG 230 kV ARAPIRACA III MG1 AL | Em operação | 2013-06-09
T2010-083 | SE Arapiraca III em 230/69 kV - 100 MVA | Construção da SE 230/69 kV Arapiraca III, com 100 MVA, alimentada a partir do seccionamento da LT 230 kV Rio Largo II – Penedo. | Instalar, na SE Arapiraca III, um reator de linha RT1 230 kV - 15 Mvar para o circuito da LT 230 kV RIO LARGO II /ARAPIRACA III C-1 AL originado do seccionamento do circuito LT 230 kV RIO LARGO II /PENEDO C-1 AL na SE ARAPIRACA III. Este reator deverá ser transferido para a concessão da CHESF da LT em questão. | RTL 230 kV 15 Mvar ARAPIRACA III RT1 AL | Em operação | 2013-06-09
T2010-083 | SE Arapiraca III em 230/69 kV - 100 MVA | Construção da SE 230/69 kV Arapiraca III, com 100 MVA, alimentada a partir do seccionamento da LT 230 kV Rio Largo II – Penedo. | Instalar, na SE Arapiraca III, um transformador de aterramento 20 ohms / fase, em 69 kV. | TT 69/0 kV ARAPIRACA III TT1 AL | Em operação | 2013-06-09
T2010-083 | SE Arapiraca III em 230/69 kV - 100 MVA | Construção da SE 230/69 kV Arapiraca III, com 100 MVA, alimentada a partir do seccionamento da LT 230 kV Rio Largo II – Penedo. | Instalar, na SE Arapiraca III, um transformador trifásico TR1 230/69 kV – 100 MVA. | TR 230/69 kV ARAPIRACA III TR1 AL | Em operação | 2013-06-09
T2010-083 | SE Arapiraca III em 230/69 kV - 100 MVA | Construção da SE 230/69 kV Arapiraca III, com 100 MVA, alimentada a partir do seccionamento da LT 230 kV Rio Largo II – Penedo. | Instalar, na SE Arapiraca III, uma entrada de linha DIST1, em 69 kV, para o circuito da LT 69 kV para Arapiraca, arranjo barra principal e transferência. | EL 69 kV ARAPIRACA III DIST1 | Em operação | 2013-06-09
T2010-083 | SE Arapiraca III em 230/69 kV - 100 MVA | Construção da SE 230/69 kV Arapiraca III, com 100 MVA, alimentada a partir do seccionamento da LT 230 kV Rio Largo II – Penedo. | Instalar, na SE Arapiraca III, uma interligação de barramentos IB1, em 230 kV, arranjo barra dupla a 4 chaves. | IB 230 kV MG 230 kV ARAPIRACA III MG1 AL IB1 | Em operação | 2013-06-09
T2010-083 | SE Arapiraca III em 230/69 kV - 100 MVA | Construção da SE 230/69 kV Arapiraca III, com 100 MVA, alimentada a partir do seccionamento da LT 230 kV Rio Largo II – Penedo. | Instalar, na SE Arapiraca III, uma interligação de barramentos IB1, em 69 kV, arranjo barra principal e transferência. | IB 69 kV MG 230 kV ARAPIRACA III MG1 AL IB1 | Em operação | 2013-06-09
T2010-084 | SE Polo em 230/69 kV - 100 MVA | Construção da SE 230/69 kV Polo, com 100 MVA. | Instalar, na SE Polo, um módulo de conexão, em 230 kV, para o transformador trifásico TR1 230/69 kV - 100 MVA, arranjo barra dupla 4 chaves. | MC 230 kV TR 230/69 kV POLO TR1 BA | Em operação | 2016-04-10
T2010-084 | SE Polo em 230/69 kV - 100 MVA | Construção da SE 230/69 kV Polo, com 100 MVA. | Instalar, na SE Polo, um módulo de conexão, em 69 kV, para o transformador de aterramento TT1 20 ohms / fase. | MC 69 kV TT 69/69 kV POLO TT1 BA | Em operação | 2016-04-10
T2010-084 | SE Polo em 230/69 kV - 100 MVA | Construção da SE 230/69 kV Polo, com 100 MVA. | Instalar, na SE Polo, um módulo de conexão, em 69 kV, para o transformador trifásico TR1 230/69 kV - 100 MVA, arranjo barra principal e transferência. | MC 69 kV TR 230/69 kV POLO TR1 BA | Em operação | 2016-04-10
T2010-084 | SE Polo em 230/69 kV - 100 MVA | Construção da SE 230/69 kV Polo, com 100 MVA. | Instalar, na SE Polo, um módulo geral MG2, em 230 kV, arranjo barra dupla a 4 chaves. Vide informações sobre transferência de ativos e terreno a ser adquirido no item 1.1.2 do Anexo 6H do Edital 001/2010, 2º e 3º parágrafos. | MG 230 kV POLO MG2 BA | Em operação | 2016-04-10
T2010-084 | SE Polo em 230/69 kV - 100 MVA | Construção da SE 230/69 kV Polo, com 100 MVA. | Instalar, na SE Polo, um transformador de aterramento TT1 20 ohms / fase, em 69 kV. | TT 69/69 kV POLO TT1 BA | Em operação | 2016-04-10
T2010-084 | SE Polo em 230/69 kV - 100 MVA | Construção da SE 230/69 kV Polo, com 100 MVA. | Instalar, na SE Polo, um transformador trifásico TR1 230/69 kV – 100 MVA. | TR 230/69 kV POLO TR1 BA | Em operação | 2016-04-10
T2010-084 | SE Polo em 230/69 kV - 100 MVA | Construção da SE 230/69 kV Polo, com 100 MVA. | Instalar, na SE Polo, uma entrada de linha DIST1, em 69 kV, para circuito da LT de 69 kV, arranjo barra principal e transferência. | EL 69 kV POLO DIST1 | Em operação | 2016-04-10
T2010-084 | SE Polo em 230/69 kV - 100 MVA | Construção da SE 230/69 kV Polo, com 100 MVA. | Instalar, na SE Polo, uma entrada de linha DIST2, em 69 kV, para circuito da LT de 69 kV, arranjo barra principal e transferência. | EL 69 kV POLO DIST2 | Em operação | 2016-04-10
T2010-084 | SE Polo em 230/69 kV - 100 MVA | Construção da SE 230/69 kV Polo, com 100 MVA. | Instalar, na SE Polo, uma entrada de linha DIST3, em 69 kV, para circuito da LT de 69 kV, arranjo barra principal e transferência. | EL 69 kV POLO DIST3 | Em operação | 2016-04-10
T2010-084 | SE Polo em 230/69 kV - 100 MVA | Construção da SE 230/69 kV Polo, com 100 MVA. | Instalar, na SE Polo, uma entrada de linha DIST4, em 69 kV, para circuito da LT de 69 kV, arranjo barra principal e transferência. | EL 69 kV POLO DIST4 | Em operação | 2016-04-10
T2010-084 | SE Polo em 230/69 kV - 100 MVA | Construção da SE 230/69 kV Polo, com 100 MVA. | Instalar, na SE Polo, uma entrada de linha DIST5, em 69 kV, para circuito da LT de 69 kV, arranjo barra principal e transferência. | EL 69 kV POLO DIST5 | Em operação | 2016-04-10
T2010-084 | SE Polo em 230/69 kV - 100 MVA | Construção da SE 230/69 kV Polo, com 100 MVA. | Instalar, na SE Polo, uma interligação de barramentos IB1, em 69 kV, arranjo barra principal e transferência. | IB 69 kV MG 230 kV POLO MG2 BA IB1 | Em operação | 2016-04-10
T2010-085 | SE Cerquilho III em 230/138 kV - 300 MVA | Construção da SE 230/138kV Cerquilho III, com 300MVA, alimentada apartir do seccionamento da LT 230kV Edgard de Souza - Botucatu | Instalar o circuito LT 230 kV BOTUCATU /CERQUILHO III C-1 SP originado do seccionamento do circuito LT 230 kV BOTUCATU /TOYOTA C-1 SP na SE CERQUILHO III | LT 230 kV BOTUCATU /CERQUILHO III C-1 SP | Em operação | 2014-07-27
T2010-085 | SE Cerquilho III em 230/138 kV - 300 MVA | Construção da SE 230/138kV Cerquilho III, com 300MVA, alimentada apartir do seccionamento da LT 230kV Edgard de Souza - Botucatu | Instalar o circuito LT 230 kV CERQUILHO III /TOYOTA C-1 SP originado do seccionamento do circuito LT 230 kV BOTUCATU /TOYOTA C-1 SP na SE CERQUILHO III | LT 230 kV CERQUILHO III /TOYOTA C-1 SP | Em operação | 2014-07-27
T2010-085 | SE Cerquilho III em 230/138 kV - 300 MVA | Construção da SE 230/138kV Cerquilho III, com 300MVA, alimentada apartir do seccionamento da LT 230kV Edgard de Souza - Botucatu | Instalar, na SE Cerquilho III, banco de capacitores BC1, em 138 kV, 50 MVAr. | BC 138 kV 50 Mvar CERQUILHO III BC1 SP | Em operação | 2014-07-27
T2010-085 | SE Cerquilho III em 230/138 kV - 300 MVA | Construção da SE 230/138kV Cerquilho III, com 300MVA, alimentada apartir do seccionamento da LT 230kV Edgard de Souza - Botucatu | Instalar, na SE Cerquilho III, banco de capacitores BC2, em 138 kV, 50 MVAr. | BC 138 kV 50 Mvar CERQUILHO III BC2 SP | Em operação | 2014-07-27
T2010-085 | SE Cerquilho III em 230/138 kV - 300 MVA | Construção da SE 230/138kV Cerquilho III, com 300MVA, alimentada apartir do seccionamento da LT 230kV Edgard de Souza - Botucatu | Instalar, na SE Cerquilho III, um módulo de conexão para o banco de capacitores BC1, em 138 kV, 50 MVAr, arranjo barra dupla a 5 chaves. | MC 138 kV BC 138 kV 50 Mvar CERQUILHO III BC1 SP | Em operação | 2014-07-27
T2010-085 | SE Cerquilho III em 230/138 kV - 300 MVA | Construção da SE 230/138kV Cerquilho III, com 300MVA, alimentada apartir do seccionamento da LT 230kV Edgard de Souza - Botucatu | Instalar, na SE Cerquilho III, um módulo de conexão para o banco de capacitores BC2, em 138 kV, 50 MVAr, arranjo barra dupla a 5 chaves. | MC 138 kV BC 138 kV 50 Mvar CERQUILHO III BC2 SP | Em operação | 2014-07-27
T2010-085 | SE Cerquilho III em 230/138 kV - 300 MVA | Construção da SE 230/138kV Cerquilho III, com 300MVA, alimentada apartir do seccionamento da LT 230kV Edgard de Souza - Botucatu | Instalar, na SE Cerquilho III, um módulo de conexão, em 138 kV, para o banco de autotransformadores monofásicos TR1 230/138 kV – 3x50 MVA, arranjo barra dupla a 5 chaves. | MC 138 kV TR 230/138 kV CERQUILHO III TR1 SP | Em operação | 2014-07-27
T2010-085 | SE Cerquilho III em 230/138 kV - 300 MVA | Construção da SE 230/138kV Cerquilho III, com 300MVA, alimentada apartir do seccionamento da LT 230kV Edgard de Souza - Botucatu | Instalar, na SE Cerquilho III, um módulo de conexão, em 138 kV, para o banco de autotransformadores monofásicos TR2 230/138 kV – 3x50 MVA, arranjo barra dupla a 5 chaves. | MC 138 kV TR 230/138 kV CERQUILHO III TR2 SP | Em operação | 2014-07-27
T2010-085 | SE Cerquilho III em 230/138 kV - 300 MVA | Construção da SE 230/138kV Cerquilho III, com 300MVA, alimentada apartir do seccionamento da LT 230kV Edgard de Souza - Botucatu | Instalar, na SE Cerquilho III, um módulo de conexão, em 230 kV, para o banco de autotransformadores monofásicos TR1 230/138 kV – 3x50 MVA, arranjo barra dupla a 5 chaves. | MC 230 kV TR 230/138 kV CERQUILHO III TR1 SP | Em operação | 2014-07-27
T2010-085 | SE Cerquilho III em 230/138 kV - 300 MVA | Construção da SE 230/138kV Cerquilho III, com 300MVA, alimentada apartir do seccionamento da LT 230kV Edgard de Souza - Botucatu | Instalar, na SE Cerquilho III, um módulo de conexão, em 230 kV, para o banco de autotransformadores monofásicos TR2 230/138 kV – 3x50 MVA, arranjo barra dupla a 5 chaves. | MC 230 kV TR 230/138 kV CERQUILHO III TR2 SP | Em operação | 2014-07-27
T2010-085 | SE Cerquilho III em 230/138 kV - 300 MVA | Construção da SE 230/138kV Cerquilho III, com 300MVA, alimentada apartir do seccionamento da LT 230kV Edgard de Souza - Botucatu | Instalar, na SE CERQUILHO III, um módulo de entrada de linha para o circuito LT 230 kV BOTUCATU /CERQUILHO III C-1 SP originado do seccionamento do circuito LT 230 kV BOTUCATU /TOYOTA C-1 SP na SE CERQUILHO III. | EL 230 kV CERQUILHO III LT 230 kV BOTUCATU /CERQUILHO III C-1 SP | Em operação | 2014-07-27
T2010-085 | SE Cerquilho III em 230/138 kV - 300 MVA | Construção da SE 230/138kV Cerquilho III, com 300MVA, alimentada apartir do seccionamento da LT 230kV Edgard de Souza - Botucatu | Instalar, na SE CERQUILHO III, um módulo de entrada de linha para o circuito LT 230 kV CERQUILHO III /TOYOTA C-1 SP originado do seccionamento do circuito LT 230 kV BOTUCATU /TOYOTA C-1 SP na SE CERQUILHO III. | EL 230 kV CERQUILHO III LT 230 kV CERQUILHO III /TOYOTA C-1 SP | Em operação | 2014-07-27
T2010-085 | SE Cerquilho III em 230/138 kV - 300 MVA | Construção da SE 230/138kV Cerquilho III, com 300MVA, alimentada apartir do seccionamento da LT 230kV Edgard de Souza - Botucatu | Instalar, na SE Cerquilho III, um módulo geral MG1, em 230 kV, arranjo barra dupla a 5 chaves. | MG 230 kV CERQUILHO III MG1 SP | Em operação | 2014-07-27
T2010-085 | SE Cerquilho III em 230/138 kV - 300 MVA | Construção da SE 230/138kV Cerquilho III, com 300MVA, alimentada apartir do seccionamento da LT 230kV Edgard de Souza - Botucatu | Instalar, na SE Cerquilho III, um transformador trifásico reserva TRR11 230/138 kV – 150 MVA (Alteração da configuração de referencia do Edital dada pelo Despacho 839, de 24/02/2011) | TR 230/138 kV CERQUILHO III TRR1 SP | Em operação | 2014-07-27
T2010-085 | SE Cerquilho III em 230/138 kV - 300 MVA | Construção da SE 230/138kV Cerquilho III, com 300MVA, alimentada apartir do seccionamento da LT 230kV Edgard de Souza - Botucatu | Instalar, na SE Cerquilho III, um transformador trifásico TR1 230/138 kV – 150 MVA (Alteração da configuração de referencia do Edital dada pelo Despacho 839, de 24/02/2011) | TR 230/138 kV CERQUILHO III TR1 SP | Em operação | 2014-07-27
T2010-085 | SE Cerquilho III em 230/138 kV - 300 MVA | Construção da SE 230/138kV Cerquilho III, com 300MVA, alimentada apartir do seccionamento da LT 230kV Edgard de Souza - Botucatu | Instalar, na SE Cerquilho III, um transformador trifásico TR2 230/138 kV – 150 MVA (Alteração da configuração de referencia do Edital dada pelo Despacho 839, de 24/02/2011) | TR 230/138 kV CERQUILHO III TR2 SP | Em operação | 2014-07-27
T2010-085 | SE Cerquilho III em 230/138 kV - 300 MVA | Construção da SE 230/138kV Cerquilho III, com 300MVA, alimentada apartir do seccionamento da LT 230kV Edgard de Souza - Botucatu | Instalar, na SE Cerquilho III, uma interligação de barramentos IB1, em 138 kV, arranjo barra dupla a cinco chaves. | IB 138 kV MG 230 kV CERQUILHO III MG1 SP IB1 | Em operação | 2014-07-27
T2010-085 | SE Cerquilho III em 230/138 kV - 300 MVA | Construção da SE 230/138kV Cerquilho III, com 300MVA, alimentada apartir do seccionamento da LT 230kV Edgard de Souza - Botucatu | Instalar, na SE Cerquilho III, uma interligação de barramentos IB1, em 230 kV, arranjo barra dupla a 5 chaves. | IB 230 kV MG 230 kV CERQUILHO III MG1 SP IB1 | Em operação | 2014-07-27
T2010-086 | Seccionamento LT 230 kV Banabuiu-Fortaleza na SE Aquiraz II | Seccionamento do segundo circuito da LT 230 kV BANABUIÚ - FORTALEZA para atendimento à futura SE AQUIRAZ II com a i) construção de 2 x 20 km de linhas em circuito duplo 230 kV ii) instalação de dois módulos de entrada de linha 230 kV na SE Aquiraz II e iii) adequação dos módulos de entrada de linha 230 kV, um na SE Banabuiú e outro na SE Fortaleza I, referentes ao circuito seccionado. | Adequar, na SE Banabuiú, um módulo de entrada de linha, arranjo barra dupla a quatro chaves, para a LT 230 kV Aquiraz II - Banabuiú. | EL 230 kV BANABUIU LT 230 kV BANABUIU /AQUIRAZ II C-3 CE | Em operação | 2020-09-30
T2010-086 | Seccionamento LT 230 kV Banabuiu-Fortaleza na SE Aquiraz II | Seccionamento do segundo circuito da LT 230 kV BANABUIÚ - FORTALEZA para atendimento à futura SE AQUIRAZ II com a i) construção de 2 x 20 km de linhas em circuito duplo 230 kV ii) instalação de dois módulos de entrada de linha 230 kV na SE Aquiraz II e iii) adequação dos módulos de entrada de linha 230 kV, um na SE Banabuiú e outro na SE Fortaleza I, referentes ao circuito seccionado. | Adequar, na SE Fortaleza I, um módulo de entrada de linha, arranjo barra dupla a quatro chaves, para a LT 230 kV Aquiraz II - Fortaleza I. | EL 230 kV FORTALEZA LT 230 kV AQUIRAZ II /FORTALEZA C-3 CE | Em operação | 2020-10-02
T2010-086 | Seccionamento LT 230 kV Banabuiu-Fortaleza na SE Aquiraz II | Seccionamento do segundo circuito da LT 230 kV BANABUIÚ - FORTALEZA para atendimento à futura SE AQUIRAZ II com a i) construção de 2 x 20 km de linhas em circuito duplo 230 kV ii) instalação de dois módulos de entrada de linha 230 kV na SE Aquiraz II e iii) adequação dos módulos de entrada de linha 230 kV, um na SE Banabuiú e outro na SE Fortaleza I, referentes ao circuito seccionado. | Adequar, na SE Libra, um módulo de entrada de linha, para atendimento aos Procedimentos de Rede. (Revogado pela REA 9.662/2021) | EL 230 kV BANABUIU LIBRA | Revogada
T2010-086 | Seccionamento LT 230 kV Banabuiu-Fortaleza na SE Aquiraz II | Seccionamento do segundo circuito da LT 230 kV BANABUIÚ - FORTALEZA para atendimento à futura SE AQUIRAZ II com a i) construção de 2 x 20 km de linhas em circuito duplo 230 kV ii) instalação de dois módulos de entrada de linha 230 kV na SE Aquiraz II e iii) adequação dos módulos de entrada de linha 230 kV, um na SE Banabuiú e outro na SE Fortaleza I, referentes ao circuito seccionado. | Complemento, na SE Aquiraz II, de infraestrutura de módulo geral pela instalação de dois módulos de entrada de linha 230 kV, arranjo barra dupla a quatro chaves para o segundo circuito da LT 230 kV Aquiraz II - Fortaleza I e para o segundo circuito da LT 230 kV Banabuiú - Aquiraz II. | MG 230 kV AQUIRAZ II MG2 CE | Em operação | 2020-10-02
T2010-086 | Seccionamento LT 230 kV Banabuiu-Fortaleza na SE Aquiraz II | Seccionamento do segundo circuito da LT 230 kV BANABUIÚ - FORTALEZA para atendimento à futura SE AQUIRAZ II com a i) construção de 2 x 20 km de linhas em circuito duplo 230 kV ii) instalação de dois módulos de entrada de linha 230 kV na SE Aquiraz II e iii) adequação dos módulos de entrada de linha 230 kV, um na SE Banabuiú e outro na SE Fortaleza I, referentes ao circuito seccionado. | Instalar, na SE AQUIRAZ II, um módulo de entrada de linha para o segundo circuito LT 230 kV AQUIRAZ II /FORTALEZA C-1 CE originado do seccionamento do circuito LT 230 kV BANABUIU /FORTALEZA C-1 CE na SE AQUIRAZ II. | EL 230 kV AQUIRAZ II LT 230 kV AQUIRAZ II /FORTALEZA C-1 CE | Em operação | 2020-10-02
T2010-086 | Seccionamento LT 230 kV Banabuiu-Fortaleza na SE Aquiraz II | Seccionamento do segundo circuito da LT 230 kV BANABUIÚ - FORTALEZA para atendimento à futura SE AQUIRAZ II com a i) construção de 2 x 20 km de linhas em circuito duplo 230 kV ii) instalação de dois módulos de entrada de linha 230 kV na SE Aquiraz II e iii) adequação dos módulos de entrada de linha 230 kV, um na SE Banabuiú e outro na SE Fortaleza I, referentes ao circuito seccionado. | Instalar, na SE AQUIRAZ II, um módulo de entrada de linha para o segundo circuito LT 230 kV BANABUIU /AQUIRAZ II C-1 CE originado do seccionamento do circuito LT 230 kV BANABUIU /FORTALEZA C-1 CE na SE AQUIRAZ II. | EL 230 kV AQUIRAZ II LT 230 kV BANABUIU /AQUIRAZ II C-1 CE | Em operação | 2020-10-02
T2010-086 | Seccionamento LT 230 kV Banabuiu-Fortaleza na SE Aquiraz II | Seccionamento do segundo circuito da LT 230 kV BANABUIÚ - FORTALEZA para atendimento à futura SE AQUIRAZ II com a i) construção de 2 x 20 km de linhas em circuito duplo 230 kV ii) instalação de dois módulos de entrada de linha 230 kV na SE Aquiraz II e iii) adequação dos módulos de entrada de linha 230 kV, um na SE Banabuiú e outro na SE Fortaleza I, referentes ao circuito seccionado. | Secionamento do segundo circuito da linha de transmissão 230 kV Banabuiu - Fortaleza I, na subestação Aquiraz II, com a construção de 20 km de linha de transmissão, com condutor CAL FLINT 740,80 MCM, resultando na LT 230 kV Aquiraz II - Fortaleza I, com 33,5 km de extensão. | LT 230 kV AQUIRAZ II /FORTALEZA C-1 CE | Em operação | 2020-10-02
T2010-086 | Seccionamento LT 230 kV Banabuiu-Fortaleza na SE Aquiraz II | Seccionamento do segundo circuito da LT 230 kV BANABUIÚ - FORTALEZA para atendimento à futura SE AQUIRAZ II com a i) construção de 2 x 20 km de linhas em circuito duplo 230 kV ii) instalação de dois módulos de entrada de linha 230 kV na SE Aquiraz II e iii) adequação dos módulos de entrada de linha 230 kV, um na SE Banabuiú e outro na SE Fortaleza I, referentes ao circuito seccionado. | Secionamento do segundo circuito da linha de transmissão 230 kV Banabuiu - Fortaleza I, na subestação Aquiraz II, com a construção de 20 km de linha de transmissão, com condutor CAL FLINT 740,80 MCM, resultando na LT 230 kV Banabuiú - Aquiraz II, com 184 km de extensão. | LT 230 kV BANABUIU /AQUIRAZ II C-1 CE | Em operação | 2020-10-02
T2010-090-A | LT 230 kV Extremoz II / João Camara II, SE Extremoz II e SE João Câmara | Rede Básica e ICG LT, CS, 230 kV Extremoz II - João Câmara; SE Extremoz II 230 kV; SE João Câmara 230/69 kV - 360 MVA (RB e ICG). Não foi possível cadastrar o seccionamento da LT 230kV Campina Grande II-Natal III pela SE Extremoz II, em razão da obra do seccionamento desta mesma LT pela SE Natal III (Empreendimento T2009-225-C) estar em andamento. | Construção do 1º circuito da LT 230 kV Extremoz II / João Câmara, com extensão de 82 km, em circuito simples. | LT 230 kV EXTREMOZ II /JOAO CAMARA II C-2 RN | Em operação | 2014-02-28
T2010-090-A | LT 230 kV Extremoz II / João Camara II, SE Extremoz II e SE João Câmara | Rede Básica e ICG LT, CS, 230 kV Extremoz II - João Câmara; SE Extremoz II 230 kV; SE João Câmara 230/69 kV - 360 MVA (RB e ICG). Não foi possível cadastrar o seccionamento da LT 230kV Campina Grande II-Natal III pela SE Extremoz II, em razão da obra do seccionamento desta mesma LT pela SE Natal III (Empreendimento T2009-225-C) estar em andamento. | Instalar, na SE Extremoz II, interligação de barramentos IB1, em 230 kV, no arranjo barra dupla 4 chaves. | IB 230 kV MG 230 kV EXTREMOZ II MG1 RN IB1 | Em operação | 2014-02-16
T2010-090-A | LT 230 kV Extremoz II / João Camara II, SE Extremoz II e SE João Câmara | Rede Básica e ICG LT, CS, 230 kV Extremoz II - João Câmara; SE Extremoz II 230 kV; SE João Câmara 230/69 kV - 360 MVA (RB e ICG). Não foi possível cadastrar o seccionamento da LT 230kV Campina Grande II-Natal III pela SE Extremoz II, em razão da obra do seccionamento desta mesma LT pela SE Natal III (Empreendimento T2009-225-C) estar em andamento. | Instalar, na SE Extremoz II, um compensador estático CE1 – (-75/+150) Mvar. | CE 150/-75 Mvar EXTREMOZ II CE1 RN | Em operação | 2014-02-16
T2010-090-A | LT 230 kV Extremoz II / João Camara II, SE Extremoz II e SE João Câmara | Rede Básica e ICG LT, CS, 230 kV Extremoz II - João Câmara; SE Extremoz II 230 kV; SE João Câmara 230/69 kV - 360 MVA (RB e ICG). Não foi possível cadastrar o seccionamento da LT 230kV Campina Grande II-Natal III pela SE Extremoz II, em razão da obra do seccionamento desta mesma LT pela SE Natal III (Empreendimento T2009-225-C) estar em andamento. | Instalar, na SE Extremoz II, um módulo de conexão do compensador estático CE1 – (-75/+150) Mvar. | MC 230 kV CE 150/-75 Mvar EXTREMOZ II CE1 RN | Em operação | 2014-02-16
T2010-090-A | LT 230 kV Extremoz II / João Camara II, SE Extremoz II e SE João Câmara | Rede Básica e ICG LT, CS, 230 kV Extremoz II - João Câmara; SE Extremoz II 230 kV; SE João Câmara 230/69 kV - 360 MVA (RB e ICG). Não foi possível cadastrar o seccionamento da LT 230kV Campina Grande II-Natal III pela SE Extremoz II, em razão da obra do seccionamento desta mesma LT pela SE Natal III (Empreendimento T2009-225-C) estar em andamento. | Instalar, na SE Extremoz II, um módulo geral MG1, em 230 kV, arranjo barra dupla a 4 chaves. | MG 230 kV EXTREMOZ II MG1 RN | Em operação | 2014-02-16
T2010-090-A | LT 230 kV Extremoz II / João Camara II, SE Extremoz II e SE João Câmara | Rede Básica e ICG LT, CS, 230 kV Extremoz II - João Câmara; SE Extremoz II 230 kV; SE João Câmara 230/69 kV - 360 MVA (RB e ICG). Não foi possível cadastrar o seccionamento da LT 230kV Campina Grande II-Natal III pela SE Extremoz II, em razão da obra do seccionamento desta mesma LT pela SE Natal III (Empreendimento T2009-225-C) estar em andamento. | Instalar, na SE Extremoz II, uma entrada de linha, em 230 kV, para o 1º circuito da LT 230 kV Extremoz II / João Câmara, arranjo barra dupla a 4 chaves. | EL 230 kV EXTREMOZ II LT 230 kV CEARA MIRIM II /EXTREMOZ II C-2 RN | Em operação | 2014-02-16
T2010-090-A | LT 230 kV Extremoz II / João Camara II, SE Extremoz II e SE João Câmara | Rede Básica e ICG LT, CS, 230 kV Extremoz II - João Câmara; SE Extremoz II 230 kV; SE João Câmara 230/69 kV - 360 MVA (RB e ICG). Não foi possível cadastrar o seccionamento da LT 230kV Campina Grande II-Natal III pela SE Extremoz II, em razão da obra do seccionamento desta mesma LT pela SE Natal III (Empreendimento T2009-225-C) estar em andamento. | Instalar, na SE João Câmara, banco de capacitores BC1, em 69 kV, 21,3 MVAr. | BC 69 kV 21 Mvar JOAO CAMARA II BC1 RN | Em operação | 2014-02-28
T2010-090-A | LT 230 kV Extremoz II / João Camara II, SE Extremoz II e SE João Câmara | Rede Básica e ICG LT, CS, 230 kV Extremoz II - João Câmara; SE Extremoz II 230 kV; SE João Câmara 230/69 kV - 360 MVA (RB e ICG). Não foi possível cadastrar o seccionamento da LT 230kV Campina Grande II-Natal III pela SE Extremoz II, em razão da obra do seccionamento desta mesma LT pela SE Natal III (Empreendimento T2009-225-C) estar em andamento. | Instalar, na SE João Câmara, banco de capacitores BC2, em 69 kV, 21,3 MVAr. | BC 69 kV 21 Mvar JOAO CAMARA II BC2 RN | Em operação | 2014-02-28
T2010-090-A | LT 230 kV Extremoz II / João Camara II, SE Extremoz II e SE João Câmara | Rede Básica e ICG LT, CS, 230 kV Extremoz II - João Câmara; SE Extremoz II 230 kV; SE João Câmara 230/69 kV - 360 MVA (RB e ICG). Não foi possível cadastrar o seccionamento da LT 230kV Campina Grande II-Natal III pela SE Extremoz II, em razão da obra do seccionamento desta mesma LT pela SE Natal III (Empreendimento T2009-225-C) estar em andamento. | Instalar, na SE João Câmara, banco de capacitores BC3, em 69 kV, 21,3 MVAr. | BC 69 kV 21 Mvar JOAO CAMARA II BC3 RN | Em operação | 2014-02-28
T2010-090-A | LT 230 kV Extremoz II / João Camara II, SE Extremoz II e SE João Câmara | Rede Básica e ICG LT, CS, 230 kV Extremoz II - João Câmara; SE Extremoz II 230 kV; SE João Câmara 230/69 kV - 360 MVA (RB e ICG). Não foi possível cadastrar o seccionamento da LT 230kV Campina Grande II-Natal III pela SE Extremoz II, em razão da obra do seccionamento desta mesma LT pela SE Natal III (Empreendimento T2009-225-C) estar em andamento. | Instalar, na SE João Câmara, banco de capacitores BC4, em 69 kV, 21,3 MVAr. | BC 69 kV 21 Mvar JOAO CAMARA II BC4 RN | Em operação | 2014-02-28
T2010-090-A | LT 230 kV Extremoz II / João Camara II, SE Extremoz II e SE João Câmara | Rede Básica e ICG LT, CS, 230 kV Extremoz II - João Câmara; SE Extremoz II 230 kV; SE João Câmara 230/69 kV - 360 MVA (RB e ICG). Não foi possível cadastrar o seccionamento da LT 230kV Campina Grande II-Natal III pela SE Extremoz II, em razão da obra do seccionamento desta mesma LT pela SE Natal III (Empreendimento T2009-225-C) estar em andamento. | Instalar, na SE João Câmara, um módulo de conexão, com Sistema de Medição e Faturamento (SMF), em 230 kV, para o transformador trifásico TR1 230/69 kV - 180 MVA, arranjo barra dupla 4 chaves. | MC 230 kV TR 230/69 kV JOAO CAMARA II TR1 RN | Em operação | 2014-02-28
T2010-090-A | LT 230 kV Extremoz II / João Camara II, SE Extremoz II e SE João Câmara | Rede Básica e ICG LT, CS, 230 kV Extremoz II - João Câmara; SE Extremoz II 230 kV; SE João Câmara 230/69 kV - 360 MVA (RB e ICG). Não foi possível cadastrar o seccionamento da LT 230kV Campina Grande II-Natal III pela SE Extremoz II, em razão da obra do seccionamento desta mesma LT pela SE Natal III (Empreendimento T2009-225-C) estar em andamento. | Instalar, na SE João Câmara, um módulo de conexão, com Sistema de Medição e Faturamento (SMF), em 230 kV, para o transformador trifásico TR2 230/69 kV - 180 MVA, arranjo barra dupla 4 chaves. | MC 230 kV TR 230/69 kV JOAO CAMARA II TR2 RN | Em operação | 2014-02-28
T2010-090-A | LT 230 kV Extremoz II / João Camara II, SE Extremoz II e SE João Câmara | Rede Básica e ICG LT, CS, 230 kV Extremoz II - João Câmara; SE Extremoz II 230 kV; SE João Câmara 230/69 kV - 360 MVA (RB e ICG). Não foi possível cadastrar o seccionamento da LT 230kV Campina Grande II-Natal III pela SE Extremoz II, em razão da obra do seccionamento desta mesma LT pela SE Natal III (Empreendimento T2009-225-C) estar em andamento. | Instalar, na SE João Câmara, um módulo de conexão, em 69 kV, para o transformador trifásico TR1 230/69 kV - 180 MVA, arranjo barra principal e transferência. | MC 69 kV TR 230/69 kV JOAO CAMARA II TR1 RN | Em operação | 2014-02-28
T2010-090-A | LT 230 kV Extremoz II / João Camara II, SE Extremoz II e SE João Câmara | Rede Básica e ICG LT, CS, 230 kV Extremoz II - João Câmara; SE Extremoz II 230 kV; SE João Câmara 230/69 kV - 360 MVA (RB e ICG). Não foi possível cadastrar o seccionamento da LT 230kV Campina Grande II-Natal III pela SE Extremoz II, em razão da obra do seccionamento desta mesma LT pela SE Natal III (Empreendimento T2009-225-C) estar em andamento. | Instalar, na SE João Câmara, um módulo de conexão, em 69 kV, para o transformador trifásico TR2 230/69 kV - 180 MVA, arranjo barra principal e transferência. | MC 69 kV TR 230/69 kV JOAO CAMARA II TR2 RN | Em operação | 2014-02-28
T2010-090-A | LT 230 kV Extremoz II / João Camara II, SE Extremoz II e SE João Câmara | Rede Básica e ICG LT, CS, 230 kV Extremoz II - João Câmara; SE Extremoz II 230 kV; SE João Câmara 230/69 kV - 360 MVA (RB e ICG). Não foi possível cadastrar o seccionamento da LT 230kV Campina Grande II-Natal III pela SE Extremoz II, em razão da obra do seccionamento desta mesma LT pela SE Natal III (Empreendimento T2009-225-C) estar em andamento. | Instalar, na SE João Câmara, um módulo geral MG1, em 230 kV, arranjo barra dupla a 4 chaves. | MG 230 kV JOAO CAMARA II MG1 RN | Em operação | 2014-02-22
T2010-090-A | LT 230 kV Extremoz II / João Camara II, SE Extremoz II e SE João Câmara | Rede Básica e ICG LT, CS, 230 kV Extremoz II - João Câmara; SE Extremoz II 230 kV; SE João Câmara 230/69 kV - 360 MVA (RB e ICG). Não foi possível cadastrar o seccionamento da LT 230kV Campina Grande II-Natal III pela SE Extremoz II, em razão da obra do seccionamento desta mesma LT pela SE Natal III (Empreendimento T2009-225-C) estar em andamento. | Instalar, na SE João Câmara, um módulo geral MG1, em 69 kV, arranjo barra principal e transferência. | MG 69 kV JOAO CAMARA II MG1 RN | Em operação | 2014-02-28
T2010-090-A | LT 230 kV Extremoz II / João Camara II, SE Extremoz II e SE João Câmara | Rede Básica e ICG LT, CS, 230 kV Extremoz II - João Câmara; SE Extremoz II 230 kV; SE João Câmara 230/69 kV - 360 MVA (RB e ICG). Não foi possível cadastrar o seccionamento da LT 230kV Campina Grande II-Natal III pela SE Extremoz II, em razão da obra do seccionamento desta mesma LT pela SE Natal III (Empreendimento T2009-225-C) estar em andamento. | Instalar, na SE João Câmara, um transformador de aterramento 10 ohms / fase, em 69 kV. | TT 69/0 kV JOAO CAMARA II TT1 RN | Em operação | 2014-02-28
T2010-090-A | LT 230 kV Extremoz II / João Camara II, SE Extremoz II e SE João Câmara | Rede Básica e ICG LT, CS, 230 kV Extremoz II - João Câmara; SE Extremoz II 230 kV; SE João Câmara 230/69 kV - 360 MVA (RB e ICG). Não foi possível cadastrar o seccionamento da LT 230kV Campina Grande II-Natal III pela SE Extremoz II, em razão da obra do seccionamento desta mesma LT pela SE Natal III (Empreendimento T2009-225-C) estar em andamento. | Instalar, na SE João Câmara, um transformador trifásico TR1 230/69 kV – 180 MVA com RTC. | TR 230/69 kV JOAO CAMARA II TR1 RN | Em operação | 2014-02-28
T2010-090-A | LT 230 kV Extremoz II / João Camara II, SE Extremoz II e SE João Câmara | Rede Básica e ICG LT, CS, 230 kV Extremoz II - João Câmara; SE Extremoz II 230 kV; SE João Câmara 230/69 kV - 360 MVA (RB e ICG). Não foi possível cadastrar o seccionamento da LT 230kV Campina Grande II-Natal III pela SE Extremoz II, em razão da obra do seccionamento desta mesma LT pela SE Natal III (Empreendimento T2009-225-C) estar em andamento. | Instalar, na SE João Câmara, um transformador trifásico TR2 230/69 kV – 180 MVA com RTC. | TR 230/69 kV JOAO CAMARA II TR2 RN | Em operação | 2014-02-28
T2010-090-A | LT 230 kV Extremoz II / João Camara II, SE Extremoz II e SE João Câmara | Rede Básica e ICG LT, CS, 230 kV Extremoz II - João Câmara; SE Extremoz II 230 kV; SE João Câmara 230/69 kV - 360 MVA (RB e ICG). Não foi possível cadastrar o seccionamento da LT 230kV Campina Grande II-Natal III pela SE Extremoz II, em razão da obra do seccionamento desta mesma LT pela SE Natal III (Empreendimento T2009-225-C) estar em andamento. | Instalar, na SE João Câmara, uma conexão para o banco de capacitores BC1, em 69 kV, 21,3 MVAr, arranjo barra principal e transferência. | MC 69 kV BC 69 kV 21 Mvar JOAO CAMARA II BC1 RN | Em operação | 2014-02-28
T2010-090-A | LT 230 kV Extremoz II / João Camara II, SE Extremoz II e SE João Câmara | Rede Básica e ICG LT, CS, 230 kV Extremoz II - João Câmara; SE Extremoz II 230 kV; SE João Câmara 230/69 kV - 360 MVA (RB e ICG). Não foi possível cadastrar o seccionamento da LT 230kV Campina Grande II-Natal III pela SE Extremoz II, em razão da obra do seccionamento desta mesma LT pela SE Natal III (Empreendimento T2009-225-C) estar em andamento. | Instalar, na SE João Câmara, uma conexão para o banco de capacitores BC2, em 69 kV, 21,3 MVAr, arranjo barra principal e transferência. | MC 69 kV BC 69 kV 21 Mvar JOAO CAMARA II BC2 RN | Em operação | 2014-02-28
T2010-090-A | LT 230 kV Extremoz II / João Camara II, SE Extremoz II e SE João Câmara | Rede Básica e ICG LT, CS, 230 kV Extremoz II - João Câmara; SE Extremoz II 230 kV; SE João Câmara 230/69 kV - 360 MVA (RB e ICG). Não foi possível cadastrar o seccionamento da LT 230kV Campina Grande II-Natal III pela SE Extremoz II, em razão da obra do seccionamento desta mesma LT pela SE Natal III (Empreendimento T2009-225-C) estar em andamento. | Instalar, na SE João Câmara, uma conexão para o banco de capacitores BC3, em 69 kV, 21,3 MVAr, arranjo barra principal e transferência. | MC 69 kV BC 69 kV 21 Mvar JOAO CAMARA II BC3 RN | Em operação | 2014-02-28
T2010-090-A | LT 230 kV Extremoz II / João Camara II, SE Extremoz II e SE João Câmara | Rede Básica e ICG LT, CS, 230 kV Extremoz II - João Câmara; SE Extremoz II 230 kV; SE João Câmara 230/69 kV - 360 MVA (RB e ICG). Não foi possível cadastrar o seccionamento da LT 230kV Campina Grande II-Natal III pela SE Extremoz II, em razão da obra do seccionamento desta mesma LT pela SE Natal III (Empreendimento T2009-225-C) estar em andamento. | Instalar, na SE João Câmara, uma conexão para o banco de capacitores BC4, em 69 kV, 21,3 MVAr, arranjo barra principal e transferência. | MC 69 kV BC 69 kV 21 Mvar JOAO CAMARA II BC4 RN | Em operação | 2014-02-28
T2010-090-A | LT 230 kV Extremoz II / João Camara II, SE Extremoz II e SE João Câmara | Rede Básica e ICG LT, CS, 230 kV Extremoz II - João Câmara; SE Extremoz II 230 kV; SE João Câmara 230/69 kV - 360 MVA (RB e ICG). Não foi possível cadastrar o seccionamento da LT 230kV Campina Grande II-Natal III pela SE Extremoz II, em razão da obra do seccionamento desta mesma LT pela SE Natal III (Empreendimento T2009-225-C) estar em andamento. | Instalar, na SE João Câmara, uma conexão para o transformador de aterramento 10 ohms / fase, em 69 kV, arranjo barra principal e transferência. | MC 69 kV TT 69/0 kV JOAO CAMARA II TT1 RN | Em operação | 2014-02-28
T2010-090-A | LT 230 kV Extremoz II / João Camara II, SE Extremoz II e SE João Câmara | Rede Básica e ICG LT, CS, 230 kV Extremoz II - João Câmara; SE Extremoz II 230 kV; SE João Câmara 230/69 kV - 360 MVA (RB e ICG). Não foi possível cadastrar o seccionamento da LT 230kV Campina Grande II-Natal III pela SE Extremoz II, em razão da obra do seccionamento desta mesma LT pela SE Natal III (Empreendimento T2009-225-C) estar em andamento. | Instalar, na SE João Câmara, uma entrada de linha, em 230 kV, para o 1º circuito da LT 230 kV Extremoz II / João Câmara, arranjo barra dupla a 4 chaves. | EL 230 kV JOAO CAMARA II LT 230 kV CEARA MIRIM II /JOAO CAMARA II C-1 RN | Em operação | 2014-02-28
T2010-090-A | LT 230 kV Extremoz II / João Camara II, SE Extremoz II e SE João Câmara | Rede Básica e ICG LT, CS, 230 kV Extremoz II - João Câmara; SE Extremoz II 230 kV; SE João Câmara 230/69 kV - 360 MVA (RB e ICG). Não foi possível cadastrar o seccionamento da LT 230kV Campina Grande II-Natal III pela SE Extremoz II, em razão da obra do seccionamento desta mesma LT pela SE Natal III (Empreendimento T2009-225-C) estar em andamento. | Instalar, na SE João Câmara, uma interligação de barramentos IB1, em 230 kV, arranjo barra dupla a 4 chaves. | IB 230 kV MG 230 kV JOAO CAMARA II MG1 RN IB1 | Em operação | 2014-02-28
T2010-090-A | LT 230 kV Extremoz II / João Camara II, SE Extremoz II e SE João Câmara | Rede Básica e ICG LT, CS, 230 kV Extremoz II - João Câmara; SE Extremoz II 230 kV; SE João Câmara 230/69 kV - 360 MVA (RB e ICG). Não foi possível cadastrar o seccionamento da LT 230kV Campina Grande II-Natal III pela SE Extremoz II, em razão da obra do seccionamento desta mesma LT pela SE Natal III (Empreendimento T2009-225-C) estar em andamento. | Instalar, na SE João Câmara, uma interligação de barramentos IB1, em 69 kV, arranjo barra principal e transferência. | IB 69 kV MG 69 kV JOAO CAMARA II MG1 RN IB1 | Em operação | 2014-02-28
T2010-090-B | LT 230 kV Paraiso / Açu / Mossoró | LTs 230 kV Paraiso / Açu / Mossoró | Construção do 2º circuito da LT 230 kV Mossoro II / Açu II, com extensão de 69 km, em circuito simples. | LT 230 kV MOSSORO II /ACU II C-2 RN | Em operação | 2021-05-09
T2010-090-B | LT 230 kV Paraiso / Açu / Mossoró | LTs 230 kV Paraiso / Açu / Mossoró | Construção do 3º circuito da LT 230 kV Paraíso / Açu II, com extensão de 123 km, em circuito simples. | LT 230 kV PARAISO /ACU II C-3 RN | Em operação | 2022-09-25
T2010-090-B | LT 230 kV Paraiso / Açu / Mossoró | LTs 230 kV Paraiso / Açu / Mossoró | Instalar, na SE Açu II, uma entrada de linha, em 230 kV, para o 2º circuito da LT 230 kV Mossoró II / Açu II, arranjo barra dupla a 5 chaves. | EL 230 kV ACU II LT 230 kV ACU III /ACU II C-3 RN | Em operação | 2021-05-09
T2010-090-B | LT 230 kV Paraiso / Açu / Mossoró | LTs 230 kV Paraiso / Açu / Mossoró | Instalar, na SE Açu II, uma entrada de linha, em 230 kV, para o 3º circuito da LT 230 kV Paraíso / Açu II, arranjo barra dupla a 5 chaves. | EL 230 kV ACU II LT 230 kV PARAISO /ACU II C-3 RN | Em operação | 2022-09-25
T2010-090-B | LT 230 kV Paraiso / Açu / Mossoró | LTs 230 kV Paraiso / Açu / Mossoró | Instalar, na SE Mossoró II, uma entrada de linha, em 230 kV, para o 2º circuito da LT 230 kV Mossoró II / Açu II, arranjo barra dupla a 5 chaves. | EL 230 kV MOSSORO II LT 230 kV MOSSORO II /ACU III C-2 RN | Em operação | 2021-05-09
T2010-090-B | LT 230 kV Paraiso / Açu / Mossoró | LTs 230 kV Paraiso / Açu / Mossoró | Instalar, na SE Paraíso, uma entrada de linha, em 230 kV, para o 3º circuito da LT 230 kV Paraíso / Açu II, arranjo barra dupla a 4 chaves. | EL 230 kV PARAISO LT 230 kV PARAISO /ACU II C-3 RN | Em operação | 2022-09-25
T2010-091 | LT 230 kV Igaporã - Bom Jesus da Lapa II; SE Igaporã 230/69 kV | LT, CS, 230 kV Igaporã - Bom Jesus da Lapa II, com 115 km; SE Igaporã 230/69 kV - 300 MVA (RB e ICG).. | Construção do 1º circuito da LT 230 kV Igaporã / Bom Jesus da Lapa II, com extensão de 115 km, em circuito simples. | LT 230 kV IGAPORA II /B.J.LAPA II C-1 BA | Em operação | 2014-05-31
T2010-091 | LT 230 kV Igaporã - Bom Jesus da Lapa II; SE Igaporã 230/69 kV | LT, CS, 230 kV Igaporã - Bom Jesus da Lapa II, com 115 km; SE Igaporã 230/69 kV - 300 MVA (RB e ICG).. | Instalar, na SE Bom Jesus da Lapa II, uma entrada de linha, em 230 kV, para o 1º circuito da LT 230 kV Igaporã / Bom Jesus da Lapa II, arranjo barra dupla a 4 chaves. | EL 230 kV B.J.LAPA II LT 230 kV IGAPORA II /B.J.LAPA II C-1 BA | Em operação | 2014-05-31
T2010-091 | LT 230 kV Igaporã - Bom Jesus da Lapa II; SE Igaporã 230/69 kV | LT, CS, 230 kV Igaporã - Bom Jesus da Lapa II, com 115 km; SE Igaporã 230/69 kV - 300 MVA (RB e ICG).. | Instalar, na SE Igaporã, banco de capacitores BC1, em 230 kV, 50 MVAr. | BC 230 kV 50 Mvar IGAPORA II BC1 BA | Em operação | 2014-06-22
T2010-091 | LT 230 kV Igaporã - Bom Jesus da Lapa II; SE Igaporã 230/69 kV | LT, CS, 230 kV Igaporã - Bom Jesus da Lapa II, com 115 km; SE Igaporã 230/69 kV - 300 MVA (RB e ICG).. | Instalar, na SE Igaporã, banco de capacitores BC1, em 69 kV, 21,3MVAr. | BC 69 kV 21 Mvar IGAPORA II BC1 BA | Em operação | 2014-05-26
T2010-091 | LT 230 kV Igaporã - Bom Jesus da Lapa II; SE Igaporã 230/69 kV | LT, CS, 230 kV Igaporã - Bom Jesus da Lapa II, com 115 km; SE Igaporã 230/69 kV - 300 MVA (RB e ICG).. | Instalar, na SE Igaporã, banco de capacitores BC2, em 69 kV, 21,3MVAr. | BC 69 kV 21 Mvar IGAPORA II BC2 BA | Em operação | 2014-05-26
T2010-091 | LT 230 kV Igaporã - Bom Jesus da Lapa II; SE Igaporã 230/69 kV | LT, CS, 230 kV Igaporã - Bom Jesus da Lapa II, com 115 km; SE Igaporã 230/69 kV - 300 MVA (RB e ICG).. | Instalar, na SE Igaporã, um módulo de conexão para o banco de capacitores BC1, em 230 kV, 50 MVAr, arranjo barra dupla a 4 chaves. | MC 230 kV BC 230 kV 50 Mvar IGAPORA II BC1 BA | Em operação | 2014-05-31
T2010-091 | LT 230 kV Igaporã - Bom Jesus da Lapa II; SE Igaporã 230/69 kV | LT, CS, 230 kV Igaporã - Bom Jesus da Lapa II, com 115 km; SE Igaporã 230/69 kV - 300 MVA (RB e ICG).. | Instalar, na SE Igaporã, um módulo de conexão para o banco de capacitores BC1, em 69 kV, 21,3MVAr, arranjo barra principal e transferência. | MC 69 kV BC 69 kV 21 Mvar IGAPORA II BC1 BA | Em operação | 2014-05-26
T2010-091 | LT 230 kV Igaporã - Bom Jesus da Lapa II; SE Igaporã 230/69 kV | LT, CS, 230 kV Igaporã - Bom Jesus da Lapa II, com 115 km; SE Igaporã 230/69 kV - 300 MVA (RB e ICG).. | Instalar, na SE Igaporã, um módulo de conexão para o banco de capacitores BC2, em 69 kV, 21,3MVAr, arranjo barra principal e transferência. | MC 69 kV BC 69 kV 21 Mvar IGAPORA II BC2 BA | Em operação | 2014-05-26
T2010-091 | LT 230 kV Igaporã - Bom Jesus da Lapa II; SE Igaporã 230/69 kV | LT, CS, 230 kV Igaporã - Bom Jesus da Lapa II, com 115 km; SE Igaporã 230/69 kV - 300 MVA (RB e ICG).. | Instalar, na SE Igaporã, um módulo de conexão sem disjuntor para o transformador de aterramento TT1 20 ohm por fase, em 69 kV. | MC 69 kV TT 69/0 kV IGAPORA II TT1 BA | Em operação | 2014-05-26
T2010-091 | LT 230 kV Igaporã - Bom Jesus da Lapa II; SE Igaporã 230/69 kV | LT, CS, 230 kV Igaporã - Bom Jesus da Lapa II, com 115 km; SE Igaporã 230/69 kV - 300 MVA (RB e ICG).. | Instalar, na SE Igaporã, um módulo de conexão, com Sistema de Medição e Faturamento (SMF), em 230 kV, para o transformador trifásico TR2 230/69 kV - 150 MVA, arranjo barra dupla 4 chaves. | MC 230 kV TR 230/69 kV IGAPORA II TR2 BA | Em operação | 2014-05-31
T2010-091 | LT 230 kV Igaporã - Bom Jesus da Lapa II; SE Igaporã 230/69 kV | LT, CS, 230 kV Igaporã - Bom Jesus da Lapa II, com 115 km; SE Igaporã 230/69 kV - 300 MVA (RB e ICG).. | Instalar, na SE Igaporã, um módulo de conexão, em 230 kV, com Sistema de Medição e Faturamento (SMF), para o transformador trifásico TR1 230/69 kV - 150 MVA, arranjo barra dupla 4 chaves. | MC 230 kV TR 230/69 kV IGAPORA II TR1 BA | Em operação | 2014-05-31
T2010-091 | LT 230 kV Igaporã - Bom Jesus da Lapa II; SE Igaporã 230/69 kV | LT, CS, 230 kV Igaporã - Bom Jesus da Lapa II, com 115 km; SE Igaporã 230/69 kV - 300 MVA (RB e ICG).. | Instalar, na SE Igaporã, um módulo de conexão, em 69 kV, para o transformador trifásico TR1 230/69 kV - 150 MVA, arranjo barra principal e transferência. | MC 69 kV TR 230/69 kV IGAPORA II TR1 BA | Em operação | 2014-05-26
T2010-091 | LT 230 kV Igaporã - Bom Jesus da Lapa II; SE Igaporã 230/69 kV | LT, CS, 230 kV Igaporã - Bom Jesus da Lapa II, com 115 km; SE Igaporã 230/69 kV - 300 MVA (RB e ICG).. | Instalar, na SE Igaporã, um módulo de conexão, em 69 kV, para o transformador trifásico TR2 230/69 kV - 150 MVA, arranjo barra principal e transferência. | MC 69 kV TR 230/69 kV IGAPORA II TR2 BA | Em operação | 2014-05-26
T2010-091 | LT 230 kV Igaporã - Bom Jesus da Lapa II; SE Igaporã 230/69 kV | LT, CS, 230 kV Igaporã - Bom Jesus da Lapa II, com 115 km; SE Igaporã 230/69 kV - 300 MVA (RB e ICG).. | Instalar, na SE Igaporã, um módulo geral MG1, em 230 kV, arranjo barra dupla a 4 chaves. | MG 230 kV IGAPORA II MG1 BA | Em operação | 2014-05-31
T2010-091 | LT 230 kV Igaporã - Bom Jesus da Lapa II; SE Igaporã 230/69 kV | LT, CS, 230 kV Igaporã - Bom Jesus da Lapa II, com 115 km; SE Igaporã 230/69 kV - 300 MVA (RB e ICG).. | Instalar, na SE Igaporã, um módulo geral MG1, em 69 kV, arranjo barra principal e transferência. | MG 69 kV IGAPORA II MG1 BA | Em operação | 2014-05-26
T2010-091 | LT 230 kV Igaporã - Bom Jesus da Lapa II; SE Igaporã 230/69 kV | LT, CS, 230 kV Igaporã - Bom Jesus da Lapa II, com 115 km; SE Igaporã 230/69 kV - 300 MVA (RB e ICG).. | Instalar, na SE Igaporã, um transformador de aterramento 20 ohms / fase, em 69 kV. | TT 69/0 kV IGAPORA II TT1 BA | Em operação | 2014-05-26
T2010-091 | LT 230 kV Igaporã - Bom Jesus da Lapa II; SE Igaporã 230/69 kV | LT, CS, 230 kV Igaporã - Bom Jesus da Lapa II, com 115 km; SE Igaporã 230/69 kV - 300 MVA (RB e ICG).. | Instalar, na SE Igaporã, um transformador trifásico TR1 230/69 kV – 150 MVA. | TR 230/69 kV IGAPORA II TR1 BA | Em operação | 2014-05-31
T2010-091 | LT 230 kV Igaporã - Bom Jesus da Lapa II; SE Igaporã 230/69 kV | LT, CS, 230 kV Igaporã - Bom Jesus da Lapa II, com 115 km; SE Igaporã 230/69 kV - 300 MVA (RB e ICG).. | Instalar, na SE Igaporã, um transformador trifásico TR2 230/69 kV – 150 MVA. | TR 230/69 kV IGAPORA II TR2 BA | Em operação | 2014-06-22
T2010-091 | LT 230 kV Igaporã - Bom Jesus da Lapa II; SE Igaporã 230/69 kV | LT, CS, 230 kV Igaporã - Bom Jesus da Lapa II, com 115 km; SE Igaporã 230/69 kV - 300 MVA (RB e ICG).. | Instalar, na SE Igaporã, uma entrada de linha, em 230 kV, para o 1º circuito da LT 230 kV Igaporã / Bom Jesus da Lapa II, arranjo barra dupla a 4 chaves. | EL 230 kV IGAPORA II LT 230 kV IGAPORA II /B.J.LAPA II C-1 BA | Em operação | 2014-05-26
T2010-091 | LT 230 kV Igaporã - Bom Jesus da Lapa II; SE Igaporã 230/69 kV | LT, CS, 230 kV Igaporã - Bom Jesus da Lapa II, com 115 km; SE Igaporã 230/69 kV - 300 MVA (RB e ICG).. | Instalar, na SE Igaporã, uma interligação de barramentos IB1, em 230 kV, arranjo barra dupla a 4 chaves. | IB 230 kV MG 230 kV IGAPORA II MG1 BA IB1 | Em operação | 2014-05-31
T2010-091 | LT 230 kV Igaporã - Bom Jesus da Lapa II; SE Igaporã 230/69 kV | LT, CS, 230 kV Igaporã - Bom Jesus da Lapa II, com 115 km; SE Igaporã 230/69 kV - 300 MVA (RB e ICG).. | Instalar, na SE Igaporã, uma interligação de barramentos IB1, em 69 kV, arranjo barra principal e transferência. | IB 69 kV MG 69 kV IGAPORA II MG1 BA IB1 | Em operação | 2014-05-26
T2010-092 | LT 230 kV Sobral III - Acaraú II e SE Acaraú II 230/69 kV | LT 230 kV, CS, Sobral III - Acaraú II, com 97 km; SE Acaraú II 230/69 kV - 200 MVA (RB e ICG). | Construção do 1º circuito da LT 230 kV Sobral III / Acaraú II, com extensão de 97 km, em circuito simples. | LT 230 kV SOBRAL III /ACARAU II C-1 CE | Em operação | 2015-09-30
T2010-092 | LT 230 kV Sobral III - Acaraú II e SE Acaraú II 230/69 kV | LT 230 kV, CS, Sobral III - Acaraú II, com 97 km; SE Acaraú II 230/69 kV - 200 MVA (RB e ICG). | Instalar, na SE Acaraú II, um módulo de conexão com disjuntor, em 230 kV, para o reator de barra RT1 230 kV - 20 Mvar. | MC 230 kV RTB 230 kV 20 Mvar ACARAU II RT1 CE | Em operação | 2014-04-06
T2010-092 | LT 230 kV Sobral III - Acaraú II e SE Acaraú II 230/69 kV | LT 230 kV, CS, Sobral III - Acaraú II, com 97 km; SE Acaraú II 230/69 kV - 200 MVA (RB e ICG). | Instalar, na SE Acaraú II, um módulo de conexão sem disjuntor para o transformador de aterramento 10 ohms / fase, em 69 kV. | MC 69 kV TT 69/0 kV ACARAU II TT1 CE | Em operação | 2014-04-06
T2010-092 | LT 230 kV Sobral III - Acaraú II e SE Acaraú II 230/69 kV | LT 230 kV, CS, Sobral III - Acaraú II, com 97 km; SE Acaraú II 230/69 kV - 200 MVA (RB e ICG). | Instalar, na SE Acaraú II, um módulo de conexão, com sistema de Medição e Faturamento (SMF), em 230 kV, para o transformador trifásico TR1 230/69 kV - 100 MVA, arranjo barra dupla 4 chaves. | MC 230 kV TR 230/69 kV ACARAU II TR1 CE | Em operação | 2014-04-06
T2010-092 | LT 230 kV Sobral III - Acaraú II e SE Acaraú II 230/69 kV | LT 230 kV, CS, Sobral III - Acaraú II, com 97 km; SE Acaraú II 230/69 kV - 200 MVA (RB e ICG). | Instalar, na SE Acaraú II, um módulo de conexão, com sistema de Medição e Faturamento (SMF), em 230 kV, para o transformador trifásico TR2 230/69 kV - 100 MVA, arranjo barra dupla 4 chaves. | MC 230 kV TR 230/69 kV ACARAU II TR2 CE | Em operação | 2014-04-06
T2010-092 | LT 230 kV Sobral III - Acaraú II e SE Acaraú II 230/69 kV | LT 230 kV, CS, Sobral III - Acaraú II, com 97 km; SE Acaraú II 230/69 kV - 200 MVA (RB e ICG). | Instalar, na SE Acaraú II, um módulo de conexão, em 69 kV, para o transformador trifásico TR1 230/69 kV - 100 MVA, arranjo barra principal e transferência. | MC 69 kV TR 230/69 kV ACARAU II TR1 CE | Em operação | 2014-04-06
T2010-092 | LT 230 kV Sobral III - Acaraú II e SE Acaraú II 230/69 kV | LT 230 kV, CS, Sobral III - Acaraú II, com 97 km; SE Acaraú II 230/69 kV - 200 MVA (RB e ICG). | Instalar, na SE Acaraú II, um módulo de conexão, em 69 kV, para o transformador trifásico TR2 230/69 kV - 100 MVA, arranjo barra principal e transferência. | MC 69 kV TR 230/69 kV ACARAU II TR2 CE | Em operação | 2014-04-06
T2010-092 | LT 230 kV Sobral III - Acaraú II e SE Acaraú II 230/69 kV | LT 230 kV, CS, Sobral III - Acaraú II, com 97 km; SE Acaraú II 230/69 kV - 200 MVA (RB e ICG). | Instalar, na SE Acaraú II, um módulo geral MG1, em 69 kV, arranjo barra principal e transferência. | MG 69 kV ACARAU II MG1 CE | Em operação | 2014-04-06
T2010-092 | LT 230 kV Sobral III - Acaraú II e SE Acaraú II 230/69 kV | LT 230 kV, CS, Sobral III - Acaraú II, com 97 km; SE Acaraú II 230/69 kV - 200 MVA (RB e ICG). | Instalar, na SE Acaraú II, um reator de barra trifásico RT1 230 kV - 20 Mvar. | RTB 230 kV 20 Mvar ACARAU II RT1 CE | Em operação | 2014-04-06
T2010-092 | LT 230 kV Sobral III - Acaraú II e SE Acaraú II 230/69 kV | LT 230 kV, CS, Sobral III - Acaraú II, com 97 km; SE Acaraú II 230/69 kV - 200 MVA (RB e ICG). | Instalar, na SE Acaraú II, um transformador de aterramento 10 ohms / fase, em 69 kV. | TT 69/0 kV ACARAU II TT1 CE | Em operação | 2014-04-06
T2010-092 | LT 230 kV Sobral III - Acaraú II e SE Acaraú II 230/69 kV | LT 230 kV, CS, Sobral III - Acaraú II, com 97 km; SE Acaraú II 230/69 kV - 200 MVA (RB e ICG). | Instalar, na SE Acaraú II, um transformador trifásico TR1 230/69 kV – 100 MVA. | TR 230/69 kV ACARAU II TR1 CE | Em operação | 2014-04-06
T2010-092 | LT 230 kV Sobral III - Acaraú II e SE Acaraú II 230/69 kV | LT 230 kV, CS, Sobral III - Acaraú II, com 97 km; SE Acaraú II 230/69 kV - 200 MVA (RB e ICG). | Instalar, na SE Acaraú II, um transformador trifásico TR2 230/69 kV – 100 MVA. | TR 230/69 kV ACARAU II TR2 CE | Em operação | 2014-04-06
T2010-092 | LT 230 kV Sobral III - Acaraú II e SE Acaraú II 230/69 kV | LT 230 kV, CS, Sobral III - Acaraú II, com 97 km; SE Acaraú II 230/69 kV - 200 MVA (RB e ICG). | Instalar, na SE Acaraú II, uma entrada de linha, em 230 kV, para o 1º circuito da LT 230 kV Sobral III / Acaraú II, arranjo barra dupla a 4 chaves. | EL 230 kV ACARAU II LT 230 kV SOBRAL III /ACARAU II C-1 CE | Em operação | 2014-04-06
T2010-092 | LT 230 kV Sobral III - Acaraú II e SE Acaraú II 230/69 kV | LT 230 kV, CS, Sobral III - Acaraú II, com 97 km; SE Acaraú II 230/69 kV - 200 MVA (RB e ICG). | Instalar, na SE Acaraú II, uma interligação de barramentos IB1, em 69 kV, arranjo barra principal e transferência. | IB 69 kV MG 69 kV ACARAU II MG1 CE IB1 | Em operação | 2014-04-06
T2010-092 | LT 230 kV Sobral III - Acaraú II e SE Acaraú II 230/69 kV | LT 230 kV, CS, Sobral III - Acaraú II, com 97 km; SE Acaraú II 230/69 kV - 200 MVA (RB e ICG). | Instalar, na SE Acraú II, um módulo geral MG1, em 230 kV, arranjo barra dupla a 4 chaves. | MG 230 kV ACARAU II MG1 CE | Em operação | 2014-04-06
T2010-092 | LT 230 kV Sobral III - Acaraú II e SE Acaraú II 230/69 kV | LT 230 kV, CS, Sobral III - Acaraú II, com 97 km; SE Acaraú II 230/69 kV - 200 MVA (RB e ICG). | Instalar, na SE Sobral III, uma entrada de linha, em 230 kV, para o 1º circuito da LT 230 kV Sobral III / Acaraú II, arranjo barra dupla a 4 chaves. | EL 230 kV SOBRAL III LT 230 kV SOBRAL III /ACARAU II C-1 CE | Em operação | 2016-02-02
T2010-093 | Seccionamento da LT 230 kV Botucatu - Edgard de Souza | Seccionamento da LT 230 kV Botucatu - Edgard de Souza na subestação Toyota, com a construção de 10 km de linha de transmissão e recuperação de 12,8 km de linha de transmissão existente (antigo Ramal 230 kV Oeste), resultando nas LT 230 kV Botucatu - Toyota e LT 230 kV Toyota - Edgard de Souza, ambas circuito simples. | Instalação do primeiro circuito da LT 230 kV Botucatu - Toyota, circuito simples, resultante do seccionamento da LT 230 kV Botucatu - Edgard de Souza na subestação Toyota, com a construção de 10 km de linha de transmissão e recuperação de 12,8 km de linha de transmissão existente (antigo Ramal 230 kV Oeste) . | LT 230 kV BOTUCATU /TOYOTA C-1 SP | Em operação | 2012-02-23
T2010-093 | Seccionamento da LT 230 kV Botucatu - Edgard de Souza | Seccionamento da LT 230 kV Botucatu - Edgard de Souza na subestação Toyota, com a construção de 10 km de linha de transmissão e recuperação de 12,8 km de linha de transmissão existente (antigo Ramal 230 kV Oeste), resultando nas LT 230 kV Botucatu - Toyota e LT 230 kV Toyota - Edgard de Souza, ambas circuito simples. | Instalação do primeiro circuito da LT 230 kV Toyota - Edgard de Souza, circuito simples, resultante do seccionamento da LT 230 kV Botucatu - Edgard de Souza na subestação Toyota, com a construção de 10 km de linha de transmissão e recuperação de 12,8 km de linha de transmissão existente (antigo Ramal 230 kV Oeste) . | LT 230 kV TOYOTA /EDGARD SOUZA C-1 SP | Em operação | 2012-02-23
T2010-094 | Substituição da proteção em ELs das SE Botucatu e Edgard de Souza. | Substituir, nas SE Edgard de Souza e SE Botucatu, os sistemas de proteção e teleproteção dos módulos de entrada de linha 230 kV, para as LT 230 kV Toyota - Edgard de Souza e LT 230 kV Botucatu - Toyota, resultantes do seccionamento da LT 230 kV Botucatu - Edgard de Souza na subestação Toyota. | Substituir, na SE Botucatu, os sistemas de proteção e teleproteção do módulo de entrada de linha 230 kV, arranjo barra principal e transferência, para a LT 230 kV Botucatu - Toyota, resultante do seccionamento da LT 230 kV Botucatu - Edgard de Souza na subestação Toyota. | EL 230 kV BOTUCATU LT 230 kV BOTUCATU /CERQUILHO III C-1 SP | Em operação | 2011-12-23
T2010-094 | Substituição da proteção em ELs das SE Botucatu e Edgard de Souza. | Substituir, nas SE Edgard de Souza e SE Botucatu, os sistemas de proteção e teleproteção dos módulos de entrada de linha 230 kV, para as LT 230 kV Toyota - Edgard de Souza e LT 230 kV Botucatu - Toyota, resultantes do seccionamento da LT 230 kV Botucatu - Edgard de Souza na subestação Toyota. | Substituir, na SE Edgard de Souza, os sistemas de proteção e teleproteção do módulo de entrada de linha 230 kV, arranjo barra dupla, para a LT 230 kV Toyota - Edgard de Souza, resultante do seccionamento da LT 230 kV Botucatu - Edgard de Souza na subestação Toyota. | EL 230 kV EDGARD SOUZA LT 230 kV TOYOTA /EDGARD SOUZA C-1 SP | Em operação | 2011-12-23
T2010-095 | GOV. MANGABEIRA - complementação da LT 230 kV para Camaçari II e realocação da LT 230 kV para Catu. | Complementação da LT 230 kV Camaçari II - Gov. Mangabeira - C2 para separação do circuito da Afluente e realocação da LT 230 kV Catu - Gov. Mangabeira, para permitir a separação. | Complementar o segundo circuito da LT 230 kV Camaçari II - Gov. Mangabeira, para separar este do circuito sob responsabilidade da Afluente. | LT 230 kV CAMACARI II /G.MANGABEIRA C-2 BA | Em operação | 2015-11-29
T2010-095 | GOV. MANGABEIRA - complementação da LT 230 kV para Camaçari II e realocação da LT 230 kV para Catu. | Complementação da LT 230 kV Camaçari II - Gov. Mangabeira - C2 para separação do circuito da Afluente e realocação da LT 230 kV Catu - Gov. Mangabeira, para permitir a separação. | Realocar a LT 230 kV Catu - Gov. Mangabeira C1 para permitir a instalação de dois novos módulos de entrada de linha e consequente separação, na SE G.Mangabeira dos circuito Camaçari II - Tomba. | LT 230 kV CATU /G.MANGABEIRA C-1 BA | Em operação | 2015-11-17
T2010-096 | LT 230 kV Nova Porto Primavera - Ivinhema (Cabos Pára-raios) | Substituir um dos cabos pára-raios da LT 230 kV Nova Porto Primavera / Ivinhema por cabo OPGW 24 fibras e adequação dos sistemas de telecomunicações nas SE Nova Porto Primavera e SE Ivinhema. | Adequação, na SE Ivinhema, do sistema de telecomunicações, referente à troca do cabo pararraiospor cabo OPGW. | MG 230 kV IVINHEMA 2 MG2 MS | Em operação | 2013-04-21
T2010-096 | LT 230 kV Nova Porto Primavera - Ivinhema (Cabos Pára-raios) | Substituir um dos cabos pára-raios da LT 230 kV Nova Porto Primavera / Ivinhema por cabo OPGW 24 fibras e adequação dos sistemas de telecomunicações nas SE Nova Porto Primavera e SE Ivinhema. | Adequação, na SE Nova Porto Primavera, do sistema de telecomunicações, referente à troca do cabo pararraios por cabo OPGW. | EL 230 kV N.P.PRIMAVERA LT 230 kV N.P.PRIMAVERA /IVINHEMA 2 C-1 SP/MS | Em operação | 2013-04-21
T2010-096 | LT 230 kV Nova Porto Primavera - Ivinhema (Cabos Pára-raios) | Substituir um dos cabos pára-raios da LT 230 kV Nova Porto Primavera / Ivinhema por cabo OPGW 24 fibras e adequação dos sistemas de telecomunicações nas SE Nova Porto Primavera e SE Ivinhema. | Substituição, no circuito 1 da LT 230 kV Nova Porto Primavera / Ivinhema, de um dos cabos pararraios da LT Nova Porto Primavera – Ivinhema, 70 km, por cabo OPGW de 24 fibras. | LT 230 kV N.P.PRIMAVERA /IVINHEMA 2 C-1 SP/MS | Em operação | 2013-04-21
T2011-001 | SE Miracema - 2º Banco de transformadores monofásicos TR2 500/138/13,8 kV – 3x60 MVA e conexões | Instalação na SE Miracema duas unidades monofásicas 500/138/13,8 kV – 60 MVA cada, para compor com a unidade reserva existente o 2º banco de transformadores monofásicos 500/138/13,8 kV – 3x60 MVA e conexões associadas | Complementação na SE Miracema da infraestrutura de módulo geral pela instalação do segundo banco de transformadores monofásicos TR2 500/138/13,8 kV, 3x60 MVA | MG 500 kV MIRACEMA MG1 TO | Em operação | 2013-10-06
T2011-001 | SE Miracema - 2º Banco de transformadores monofásicos TR2 500/138/13,8 kV – 3x60 MVA e conexões | Instalação na SE Miracema duas unidades monofásicas 500/138/13,8 kV – 60 MVA cada, para compor com a unidade reserva existente o 2º banco de transformadores monofásicos 500/138/13,8 kV – 3x60 MVA e conexões associadas | Instalação na SE Miracema de painel com sistema de controle específico para o paralelismo do autotransformador existente com o autotransformador a ser implantado, no setor de 138 kV; | MC 138 kV TR 500/138 kV MIRACEMA TF1 TO | Em operação | 2013-10-06
T2011-001 | SE Miracema - 2º Banco de transformadores monofásicos TR2 500/138/13,8 kV – 3x60 MVA e conexões | Instalação na SE Miracema duas unidades monofásicas 500/138/13,8 kV – 60 MVA cada, para compor com a unidade reserva existente o 2º banco de transformadores monofásicos 500/138/13,8 kV – 3x60 MVA e conexões associadas | Instalação na SE Miracema de um módulo de conexão 138 kV, arranjo barra dupla a quatro chaves, para o segundo banco de transformadores monofásicos TR2 500/138/13,8 kV, 3x60 MVA | MC 138 kV TR 500/138 kV MIRACEMA TR2 TO | Em operação | 2013-10-06
T2011-001 | SE Miracema - 2º Banco de transformadores monofásicos TR2 500/138/13,8 kV – 3x60 MVA e conexões | Instalação na SE Miracema duas unidades monofásicas 500/138/13,8 kV – 60 MVA cada, para compor com a unidade reserva existente o 2º banco de transformadores monofásicos 500/138/13,8 kV – 3x60 MVA e conexões associadas | Instalação na SE Miracema de um módulo de conexão 500 kV, arranjo disjuntor e meio, para o segundo banco de transformadores monofásicos TR2 500/138/13,8 kV, 3x60 MVA | MC 500 kV TR 500/138 kV MIRACEMA TR2 TO | Em operação | 2013-10-06
T2011-001 | SE Miracema - 2º Banco de transformadores monofásicos TR2 500/138/13,8 kV – 3x60 MVA e conexões | Instalação na SE Miracema duas unidades monofásicas 500/138/13,8 kV – 60 MVA cada, para compor com a unidade reserva existente o 2º banco de transformadores monofásicos 500/138/13,8 kV – 3x60 MVA e conexões associadas | Instalação na SE Miracema de um módulo de interligação de barras em 500 kV, arranjo disjuntor e meio | IB 500 kV MG 500 kV MIRACEMA MG1 TO IB5 | Em operação | 2013-10-06
T2011-001 | SE Miracema - 2º Banco de transformadores monofásicos TR2 500/138/13,8 kV – 3x60 MVA e conexões | Instalação na SE Miracema duas unidades monofásicas 500/138/13,8 kV – 60 MVA cada, para compor com a unidade reserva existente o 2º banco de transformadores monofásicos 500/138/13,8 kV – 3x60 MVA e conexões associadas | Instalação na SE Miracema do 2º banco de transformadores monofásicos TR2 500/138/13,8 kV – 3x60 MVA e conexões associadas. | TR 500/138 kV MIRACEMA TR2 TO | Em operação | 2013-10-06
T2011-002 | SE Rio Branco I - AT02 230/138/13,8 kV, 55 MVA, complemento de MG em 138 kV e conexão 138 kV AT01 | SE Rio Branco I - 2º autotransformador trifásico AT02 230/138/13,8 kV, 55 MVA, suas conexões, complementação de módulo geral em 138 kV e conexão em 138 kV do autotransformador AT01. | Complementação na SE Rio Branco I da infraestrutura de módulo geral pela instalação do segundo trifásico 230/138/13,8 kV, 55 MVA, adequação do primeiro autotransformador trifásico 230/138/13,8 kV, 55 MVA e o módulo de interligação de barras em 138 kV | MG 230 kV RIO BRANCO 1 MG1 AC | Em operação | 2013-09-07
T2011-002 | SE Rio Branco I - AT02 230/138/13,8 kV, 55 MVA, complemento de MG em 138 kV e conexão 138 kV AT01 | SE Rio Branco I - 2º autotransformador trifásico AT02 230/138/13,8 kV, 55 MVA, suas conexões, complementação de módulo geral em 138 kV e conexão em 138 kV do autotransformador AT01. | Complemento na SE Rio Branco I de módulo geral no setor de 138 kV, arranjo barra principal e transferência | MG 230 kV RIO BRANCO 1 MG1 AC | Em operação | 2013-09-07
T2011-002 | SE Rio Branco I - AT02 230/138/13,8 kV, 55 MVA, complemento de MG em 138 kV e conexão 138 kV AT01 | SE Rio Branco I - 2º autotransformador trifásico AT02 230/138/13,8 kV, 55 MVA, suas conexões, complementação de módulo geral em 138 kV e conexão em 138 kV do autotransformador AT01. | Instalação na Rio Branco I de um módulo de interligação de barras em 138 kV, arranjo barra principal e transferência | IB 138 kV MG 230 kV RIO BRANCO 1 MG1 AC IB1 | Em operação | 2013-09-01
T2011-002 | SE Rio Branco I - AT02 230/138/13,8 kV, 55 MVA, complemento de MG em 138 kV e conexão 138 kV AT01 | SE Rio Branco I - 2º autotransformador trifásico AT02 230/138/13,8 kV, 55 MVA, suas conexões, complementação de módulo geral em 138 kV e conexão em 138 kV do autotransformador AT01. | Instalação na SE Rio Branco I de um módulo de conexão 138 kV, arranjo barra principal e transferência, para o primeiro autotransformador trifásico AT01 230/138/13,8 kV, 55 MVA | MC 138 kV TR 230/138 kV RIO BRANCO 1 TR1 AC | Em operação | 2013-09-07
T2011-002 | SE Rio Branco I - AT02 230/138/13,8 kV, 55 MVA, complemento de MG em 138 kV e conexão 138 kV AT01 | SE Rio Branco I - 2º autotransformador trifásico AT02 230/138/13,8 kV, 55 MVA, suas conexões, complementação de módulo geral em 138 kV e conexão em 138 kV do autotransformador AT01. | Instalação na SE Rio Branco I de um módulo de conexão 138 kV, arranjo barra principal e transferência, para o segundo autotransformador trifásico AT02 230/138/13,8 kV, 55 MVA | MC 138 kV TR 230/138 kV RIO BRANCO 1 TR2 AC | Em operação | 2013-09-01
T2011-002 | SE Rio Branco I - AT02 230/138/13,8 kV, 55 MVA, complemento de MG em 138 kV e conexão 138 kV AT01 | SE Rio Branco I - 2º autotransformador trifásico AT02 230/138/13,8 kV, 55 MVA, suas conexões, complementação de módulo geral em 138 kV e conexão em 138 kV do autotransformador AT01. | Instalação na SE Rio Branco I de um módulo de conexão 230 kV, arranjo barra principal e transferência, para o segundo autotransformador trifásico AT02 230/138/13,8 kV, 55 MVA | MC 230 kV TR 230/138 kV RIO BRANCO 1 TR2 AC | Em operação | 2013-09-01
T2011-002 | SE Rio Branco I - AT02 230/138/13,8 kV, 55 MVA, complemento de MG em 138 kV e conexão 138 kV AT01 | SE Rio Branco I - 2º autotransformador trifásico AT02 230/138/13,8 kV, 55 MVA, suas conexões, complementação de módulo geral em 138 kV e conexão em 138 kV do autotransformador AT01. | Instalação na SE Rio Branco I do segundo autotransformador trifásico AT02 230/138/13,8 kV, 55 MVA | TR 230/138 kV RIO BRANCO 1 TR2 AC | Em operação | 2013-09-01
T2011-003 | SE São Luis III - Segundo transformador trifásico TR2 230/69/13,8 kV, 150 MVA | Instalação na SE São Luis III do segundo transformador trifásico TR2 230/69/13,8 kV, 150 MVA | Complementação na SE São Luiz III da infraestrutura de módulo geral pela instalação do segundo transformador trifásico TR2 230/69/13,8 kV, 150 MVA | MG 230 kV SAO LUIS III MG1 MA | Em operação | 2013-04-21
T2011-003 | SE São Luis III - Segundo transformador trifásico TR2 230/69/13,8 kV, 150 MVA | Instalação na SE São Luis III do segundo transformador trifásico TR2 230/69/13,8 kV, 150 MVA | Instalação na SE São Luis III de um módulo de conexão 230 kV, arranjo barra dupla a quatro chaves, para o segundo transformador trifásico TR2 230/69/13,8 kV, 150 MVA | MC 230 kV TR 230/69 kV SAO LUIS III TR2 MA | Em operação | 2013-04-21
T2011-003 | SE São Luis III - Segundo transformador trifásico TR2 230/69/13,8 kV, 150 MVA | Instalação na SE São Luis III do segundo transformador trifásico TR2 230/69/13,8 kV, 150 MVA | Instalação na SE São Luis III de um módulo de conexão 69 kV, arranjo barra principal e transferência, para o segundo transformador trifásico TR2 230/69/13,8 kV, 150 MVA | MC 69 kV TR 230/69 kV SAO LUIS III TR2 MA | Em operação | 2013-04-21
T2011-003 | SE São Luis III - Segundo transformador trifásico TR2 230/69/13,8 kV, 150 MVA | Instalação na SE São Luis III do segundo transformador trifásico TR2 230/69/13,8 kV, 150 MVA | Instalação na SE São Luis III de um módulo de conexão em 13,8 kV, para o segundo transformador trifásico TR2 230/69/13,8 kV, 150 MVA. | MC 13,8 kV TR 230/69 kV SAO LUIS III TR2 MA | Em operação | 2013-04-21
T2011-003 | SE São Luis III - Segundo transformador trifásico TR2 230/69/13,8 kV, 150 MVA | Instalação na SE São Luis III do segundo transformador trifásico TR2 230/69/13,8 kV, 150 MVA | Instalação na SE São Luis III do segundo transformador trifásico TR2 230/69/13,8 kV, 150 MVA | TR 230/69 kV SAO LUIS III TR2 MA | Em operação | 2013-04-21
T2011-004 | SE Santa Maria - AT3 230/138/13,8 kV, 100 MVA, complemento de MG em 138 kV e conexão 138 kV AT01 | SE Santa Maria - 3º autotransformador trifásico AT3 230/138/13,8 kV, 100 MVA, suas conexões, complemento de MG em 138 kV e conexão 138 kV AT01 | Adequação da entrada de linha 138 kV referente à linha de transmissão Santa Maria - Mãe do Rio, com a substituição de 3 pararaios | EL 138 kV SANTA MARIA MRSR-LI5-01 | Em operação | 2016-09-25
T2011-004 | SE Santa Maria - AT3 230/138/13,8 kV, 100 MVA, complemento de MG em 138 kV e conexão 138 kV AT01 | SE Santa Maria - 3º autotransformador trifásico AT3 230/138/13,8 kV, 100 MVA, suas conexões, complemento de MG em 138 kV e conexão 138 kV AT01 | Complementação na SE Santa Maira da infraestrutura de módulo geral pela instalação do terceiro autotransformador trifásico AT3 230/138/13,8 kV, 100 MVA e adequação do primeiro autotransformador exitente AT1 230/138/13,8 kV, 100 MVA | MG 230 kV SANTA MARIA MG1 PA | Em operação | 2016-08-31
T2011-004 | SE Santa Maria - AT3 230/138/13,8 kV, 100 MVA, complemento de MG em 138 kV e conexão 138 kV AT01 | SE Santa Maria - 3º autotransformador trifásico AT3 230/138/13,8 kV, 100 MVA, suas conexões, complemento de MG em 138 kV e conexão 138 kV AT01 | Complemento na SE Santa Maria de módulo geral no setor de 138 kV, arranjo barra principal e transferência | MG 230 kV SANTA MARIA MG1 PA | Em operação | 2016-08-31
T2011-004 | SE Santa Maria - AT3 230/138/13,8 kV, 100 MVA, complemento de MG em 138 kV e conexão 138 kV AT01 | SE Santa Maria - 3º autotransformador trifásico AT3 230/138/13,8 kV, 100 MVA, suas conexões, complemento de MG em 138 kV e conexão 138 kV AT01 | Instalação na Santa Maria de um módulo de interligação de barras em 138 kV, arranjo barra principal e transferência | IB 138 kV MG 230 kV SANTA MARIA MG1 PA IB1 | Em operação | 2016-08-31
T2011-004 | SE Santa Maria - AT3 230/138/13,8 kV, 100 MVA, complemento de MG em 138 kV e conexão 138 kV AT01 | SE Santa Maria - 3º autotransformador trifásico AT3 230/138/13,8 kV, 100 MVA, suas conexões, complemento de MG em 138 kV e conexão 138 kV AT01 | Instalação na SE Santa Maria de painél com sistema de controle específico para o paralelismo do autotransformador existente AT1 com o autotransformador a ser implantado, no módulo de conexão de 230 kV do AT1; | MC 230 kV TR 230/138 kV SANTA MARIA TR1 PA | Em operação | 2016-12-11
T2011-004 | SE Santa Maria - AT3 230/138/13,8 kV, 100 MVA, complemento de MG em 138 kV e conexão 138 kV AT01 | SE Santa Maria - 3º autotransformador trifásico AT3 230/138/13,8 kV, 100 MVA, suas conexões, complemento de MG em 138 kV e conexão 138 kV AT01 | Instalação na SE Santa Maria de painél com sistema de controle específico para o paralelismo do autotransformador existente AT2 com o autotransformador a ser implantado, no módulo de conexão de 230 kV do AT2; | MC 230 kV TR 230/138 kV SANTA MARIA TRR1 PA | Em operação | 2016-10-26
T2011-004 | SE Santa Maria - AT3 230/138/13,8 kV, 100 MVA, complemento de MG em 138 kV e conexão 138 kV AT01 | SE Santa Maria - 3º autotransformador trifásico AT3 230/138/13,8 kV, 100 MVA, suas conexões, complemento de MG em 138 kV e conexão 138 kV AT01 | Instalação na SE Santa Maria de um módulo de conexão 138 kV, arranjo barra principal e transferência, para o terceiro autotransformador trifásico AT3 230/138/13,8 kV, 100 MVA | MC 138 kV TR 230/138 kV SANTA MARIA TR3 PA | Em operação | 2016-08-31
T2011-004 | SE Santa Maria - AT3 230/138/13,8 kV, 100 MVA, complemento de MG em 138 kV e conexão 138 kV AT01 | SE Santa Maria - 3º autotransformador trifásico AT3 230/138/13,8 kV, 100 MVA, suas conexões, complemento de MG em 138 kV e conexão 138 kV AT01 | Instalação na SE Santa Maria de um módulo de conexão 230 kV, arranjo barra dupla a quatro chaves, para o terceiro autotransformador trifásico AT3 230/138/13,8 kV, 100 MVA | MC 230 kV TR 230/138 kV SANTA MARIA TR3 PA | Em operação | 2016-08-31
T2011-004 | SE Santa Maria - AT3 230/138/13,8 kV, 100 MVA, complemento de MG em 138 kV e conexão 138 kV AT01 | SE Santa Maria - 3º autotransformador trifásico AT3 230/138/13,8 kV, 100 MVA, suas conexões, complemento de MG em 138 kV e conexão 138 kV AT01 | Instalação na SE Santa Maria de um módulo de entrada de linha em 138 kV, arranjo barra principal e transferência, para o remanejamento da LT 138 kV Santa Maria - Mãe do Rio. | EL 138 kV SANTA MARIA DIST2 | Em operação | 2016-08-31
T2011-004 | SE Santa Maria - AT3 230/138/13,8 kV, 100 MVA, complemento de MG em 138 kV e conexão 138 kV AT01 | SE Santa Maria - 3º autotransformador trifásico AT3 230/138/13,8 kV, 100 MVA, suas conexões, complemento de MG em 138 kV e conexão 138 kV AT01 | Instalação na SE Santa Maria do terceiro autotransformador trifásico AT3 230/138/13,8 kV, 100 MVA | TR 230/138 kV SANTA MARIA TR3 PA | Em operação | 2016-08-31
T2011-004 | SE Santa Maria - AT3 230/138/13,8 kV, 100 MVA, complemento de MG em 138 kV e conexão 138 kV AT01 | SE Santa Maria - 3º autotransformador trifásico AT3 230/138/13,8 kV, 100 MVA, suas conexões, complemento de MG em 138 kV e conexão 138 kV AT01 | Instalação na SE Santa Mariade um módulo de conexão 138 kV, arranjo barra principal e transferência, para o primeiro autotransformador trifásico AT1 230/138/13,8 kV, 100 MVA | MC 138 kV TR 230/138 kV SANTA MARIA TR1 PA | Em operação | 2016-12-11
T2011-005 | SE Londrina - Instalação de Bancos de capacitores de 1x30 Mvar e 1x15 Mvar - 138 kV e conexões | SE Londrina - Instalação de Bancos de capacitores de 1x30 Mvar-138 kV e 1x15 Mvar - 138 kV e conexões | Instalação na SE Londrina de um banco de capacitores em derivação 138 kV, de 15 Mvar | BC 138 kV 15 Mvar LONDRINA COT BC2 PR | Em operação | 2013-03-28
T2011-005 | SE Londrina - Instalação de Bancos de capacitores de 1x30 Mvar e 1x15 Mvar - 138 kV e conexões | SE Londrina - Instalação de Bancos de capacitores de 1x30 Mvar-138 kV e 1x15 Mvar - 138 kV e conexões | Instalação na SE Londrina de um banco de capacitores em derivação 138 kV, de 30 Mvar | BC 138 kV 30 Mvar LONDRINA COT BC1 PR | Em operação | 2013-03-21
T2011-005 | SE Londrina - Instalação de Bancos de capacitores de 1x30 Mvar e 1x15 Mvar - 138 kV e conexões | SE Londrina - Instalação de Bancos de capacitores de 1x30 Mvar-138 kV e 1x15 Mvar - 138 kV e conexões | Instalação na SE Londrina de um módulo de conexão 138 kV, arranjo barra principal e transferência, para o banco de capacitores em derivação 138 kV, de 15 Mvar | MC 138 kV BC 138 kV 15 Mvar LONDRINA COT BC2 PR | Em operação | 2013-03-28
T2011-005 | SE Londrina - Instalação de Bancos de capacitores de 1x30 Mvar e 1x15 Mvar - 138 kV e conexões | SE Londrina - Instalação de Bancos de capacitores de 1x30 Mvar-138 kV e 1x15 Mvar - 138 kV e conexões | Instalação na SE Londrina de um módulo de conexão 138 kV, arranjo barra principal e transferência, para o banco de capacitores em derivação 138 kV, de 30 Mvar | MC 138 kV BC 138 kV 30 Mvar LONDRINA COT BC1 PR | Em operação | 2013-03-21
T2011-006 | SE Maringá - Instalação de Bancos de capacitores de 2x30 Mvar e 1x15 Mvar - 138 kV e conexões. | SE Maringá - Instalação de Bancos de capacitores de 2x30 Mvar-138 kV e 1x15 Mvar - 138 kV e conexões. | Instalação na SE Maringá de um banco de capacitores em derivação 138 kV, de 15 Mvar | BC 138 kV 15 Mvar MARINGA BC3 PR | Em operação | 2013-04-19
T2011-006 | SE Maringá - Instalação de Bancos de capacitores de 2x30 Mvar e 1x15 Mvar - 138 kV e conexões. | SE Maringá - Instalação de Bancos de capacitores de 2x30 Mvar-138 kV e 1x15 Mvar - 138 kV e conexões. | Instalação na SE Maringá de um módulo de conexão 138 kV, arranjo barra principal e transferência, para o banco de capacitores em derivação 138 kV, de 15 Mvar | MC 138 kV BC 138 kV 15 Mvar MARINGA BC3 PR | Em operação | 2013-04-19
T2011-006 | SE Maringá - Instalação de Bancos de capacitores de 2x30 Mvar e 1x15 Mvar - 138 kV e conexões. | SE Maringá - Instalação de Bancos de capacitores de 2x30 Mvar-138 kV e 1x15 Mvar - 138 kV e conexões. | Instalação na SE Maringá de um módulo de conexão 138 kV, arranjo barra principal e transferência, para o primeiro banco de capacitores em derivação 138 kV, de 30 Mvar | MC 138 kV BC 138 kV 30 Mvar MARINGA BC1 PR | Em operação | 2013-04-16
T2011-006 | SE Maringá - Instalação de Bancos de capacitores de 2x30 Mvar e 1x15 Mvar - 138 kV e conexões. | SE Maringá - Instalação de Bancos de capacitores de 2x30 Mvar-138 kV e 1x15 Mvar - 138 kV e conexões. | Instalação na SE Maringá de um módulo de conexão 138 kV, arranjo barra principal e transferência, para o segundo banco de capacitores em derivação 138 kV, de 30 Mvar | MC 138 kV BC 138 kV 30 Mvar MARINGA BC2 PR | Em operação | 2013-04-17
T2011-006 | SE Maringá - Instalação de Bancos de capacitores de 2x30 Mvar e 1x15 Mvar - 138 kV e conexões. | SE Maringá - Instalação de Bancos de capacitores de 2x30 Mvar-138 kV e 1x15 Mvar - 138 kV e conexões. | Instalação na SE Maringá do primeiro banco de capacitores em derivação 138 kV, de 30 Mvar | BC 138 kV 30 Mvar MARINGA BC1 PR | Em operação | 2013-04-16
T2011-006 | SE Maringá - Instalação de Bancos de capacitores de 2x30 Mvar e 1x15 Mvar - 138 kV e conexões. | SE Maringá - Instalação de Bancos de capacitores de 2x30 Mvar-138 kV e 1x15 Mvar - 138 kV e conexões. | Instalação na SE Maringá do segundo banco de capacitores em derivação 138 kV, de 30 Mvar | BC 138 kV 30 Mvar MARINGA BC2 PR | Em operação | 2013-04-17
T2011-007 | SE Sarandi - Instalação de Banco de capacitores de 1x15 Mvar-138 kV e conexão | SE Sarandi - Instalação de Banco de capacitores de 1x15 Mvar-138 kV e conexão | Instalação na SE Sarandi de um banco de capacitores em derivação 138 kV, de 15 Mvar | BC 138 kV 15 Mvar SARANDI BC1 PR | Em operação | 2013-04-07
T2011-007 | SE Sarandi - Instalação de Banco de capacitores de 1x15 Mvar-138 kV e conexão | SE Sarandi - Instalação de Banco de capacitores de 1x15 Mvar-138 kV e conexão | Instalação na SE Sarandi de um módulo de conexão 138 kV, arranjo barra principal e transferência, para o banco de capacitores em derivação 138 kV, de 15 Mvar | MC 138 kV BC 138 kV 15 Mvar SARANDI BC1 PR | Em operação | 2013-04-07
T2011-008 | SE Ponta Grossa do Norte - Instalação de Banco de capacitores de 1x30 Mvar, 138 kV, conexão | SE Ponta Grossa do Norte - Instalação de Banco de capacitores de 1x30 Mvar, 138 kV, conexão | Instalação na SE Ponta Grossa do Norte de um bancos de capacitores em derivação 138 kV, de 30 Mvar | BC 138 kV 30 Mvar PONTA G NORTE BC1 PR | Em operação | 2013-05-15
T2011-008 | SE Ponta Grossa do Norte - Instalação de Banco de capacitores de 1x30 Mvar, 138 kV, conexão | SE Ponta Grossa do Norte - Instalação de Banco de capacitores de 1x30 Mvar, 138 kV, conexão | Instalação na SE Ponta Grossa do Norte de um módulo de conexão 138 kV, arranjo em anel para o banco de capacitores em derivação 138 kV, de 30 Mvar | MC 138 kV BC 138 kV 30 Mvar PONTA G NORTE BC1 PR | Em operação | 2013-05-15
T2011-009 | SE Areia - Instalação de extensão do barramento de 138 kV | SE Areia - Instalação de extensão do barramento de 138 kV | Instalação na SE Areia de extensão do barramento de 138 kV. A transmissora já recebe RAP pela infra-estrutura da subestação Areia com todas as suas conexões e, portanto, não há que se falar em receita adicional para extensão do barramento de 138 kV. | EL 138 kV AREIA DIST1 | Em operação | 2012-12-02
T2011-010 | SE Pato Branco - Instalação de extensão do barramento de 138 kV | Instalação na SE Pato Branco de extensão do barramento de 138 kV para conexão da LT Chopinzinho. | Instalação na SE Pato Branco de extensão do barramento de 138 kV. A transmissora já recebe RAP pela infra-estrutura da subestação Areia com todas as suas conexões e, portanto, não há que se falar em receita adicional para extensão do barramento de 138 kV. | EL 138 kV PATO BRANCO DIST1 | Em operação | 2013-04-28
T2011-011 | SE Pilarzinho- Complementação do banco de capacitores BC5, de 1x15 Mvar-69 kV para 1x30 Mvar-69 kV | Complementação na SE Pilarzinho do banco de capacitores BC5 existente, de 1x15 Mvar-69 kV para 1x30 Mvar-69 kV | Instalação na SE Pilarzinho de complementação do banco de capacitores BC5 existente, de 1x15 Mvar-69 kV para 1x30 Mvar-69 kV | BC 69 kV 15 Mvar PILARZINHO BC6 PR | Em operação | 2012-04-17
T2011-012 | SE MAÇAMBARÁ - Implantação de BC derivação 23 kV de 3,6 Mvar e respectivo módulo de conexão | Instalar, na SE Maçambará, um banco de capacitores derivação em 23 kV de 3,6 Mvar e respectivo módulo de conexão. | Instalar, na SE Maçambará, um banco de capacitores derivação em 23 kV de 3,6 Mvar | BC 23 kV 4 Mvar MACAMBARA BC1 RS | Em operação | 2013-10-31
T2011-012 | SE MAÇAMBARÁ - Implantação de BC derivação 23 kV de 3,6 Mvar e respectivo módulo de conexão | Instalar, na SE Maçambará, um banco de capacitores derivação em 23 kV de 3,6 Mvar e respectivo módulo de conexão. | Instalar, na SE Maçambará, um módulo de conexão de banco de capacitores 23 kV, arranjo barra simples, decorrente da instalação do banco de capacitores paralelo em 23 kV de 3,6 Mvar | MC 23 kV BC 23 kV 4 Mvar MACAMBARA BC1 RS | Em operação | 2013-10-31
T2011-013 | SE SÃO BORJA 2 - Banco de Capacitores 3,6 Mvar - 23 kV | SE SÃO BORJA 2 - Prolongamento do barramento principal de 23 kV, instalação de um Banco de Capacitores de 3,6 Mvar, em 23 kV, e conexões associadas. | Instalar na SE São Borja 2 um Banco de Capacitores (BC2) de 3,6 Mvar, em 23 kV. | BC 23 kV 4 Mvar SAO BORJA 2 BC2 RS | Em operação | 2016-01-24
T2011-013 | SE SÃO BORJA 2 - Banco de Capacitores 3,6 Mvar - 23 kV | SE SÃO BORJA 2 - Prolongamento do barramento principal de 23 kV, instalação de um Banco de Capacitores de 3,6 Mvar, em 23 kV, e conexões associadas. | Instalar na SE São Borja 2 um módulo de conexão, em 23 kV, arranjo barra simples, para o Banco de Capacitores (BC2) de 3,6 Mvar. | MC 23 kV BC 23 kV 4 Mvar SAO BORJA 2 BC2 RS | Em operação | 2016-01-24
T2011-014 | SE CANOAS 1 - Dois bancos de capacitores de 3,6 Mvar cada - 23 kV | SE CANOAS 1 - Prolongamento do barramento principal de 23 kV, instalação de dois bancos de capacitores de 3,6 Mvar cada, em 23 kV, e conexões associadas. | Instalar na SE Canoas 1 um Banco de Capacitores (BC1) de 3,6 Mvar, em 23 kV. | BC 23 kV 4 Mvar CANOAS 1 BC1 RS | Em operação | 2017-07-30
T2011-014 | SE CANOAS 1 - Dois bancos de capacitores de 3,6 Mvar cada - 23 kV | SE CANOAS 1 - Prolongamento do barramento principal de 23 kV, instalação de dois bancos de capacitores de 3,6 Mvar cada, em 23 kV, e conexões associadas. | Instalar na SE Canoas 1 um Banco de Capacitores (BC2) de 3,6 Mvar, em 23 kV. | BC 23 kV 4 Mvar CANOAS 1 BC2 RS | Em operação | 2017-03-14
T2011-014 | SE CANOAS 1 - Dois bancos de capacitores de 3,6 Mvar cada - 23 kV | SE CANOAS 1 - Prolongamento do barramento principal de 23 kV, instalação de dois bancos de capacitores de 3,6 Mvar cada, em 23 kV, e conexões associadas. | Instalar na SE Canoas 1 um módulo de conexão, em 23 kV, arranjo barra simples, para o Banco de Capacitores (BC1) de 3,6 Mvar. | MC 23 kV BC 23 kV 4 Mvar CANOAS 1 BC1 RS | Em operação | 2017-07-30
T2011-014 | SE CANOAS 1 - Dois bancos de capacitores de 3,6 Mvar cada - 23 kV | SE CANOAS 1 - Prolongamento do barramento principal de 23 kV, instalação de dois bancos de capacitores de 3,6 Mvar cada, em 23 kV, e conexões associadas. | Instalar na SE Canoas 1 um módulo de conexão, em 23 kV, arranjo barra simples, para o Banco de Capacitores (BC2) de 3,6 Mvar. | MC 23 kV BC 23 kV 4 Mvar CANOAS 1 BC2 RS | Em operação | 2017-03-14
T2011-015 | SE Santa Maria - Instalação de 2 Bancos de capacitores em derivação 230 kV, de 55 Mvar | Instalação na SE Santa Maria de 2 bancos de capacitores em derivação 230 kV, 55 Mvar | Complementação na SE Santa Maria da infraestrutura de módulo geral pela instalação dos bancos de capacitores em derivação 2 x 55 Mvar. | MG 230 kV SANTA MARIA MG1 PA | Em operação | 2014-04-28
T2011-015 | SE Santa Maria - Instalação de 2 Bancos de capacitores em derivação 230 kV, de 55 Mvar | Instalação na SE Santa Maria de 2 bancos de capacitores em derivação 230 kV, 55 Mvar | Instalação na SE Santa Maria de um módulo de conexão 230 kV, arranjo barra dupla a quatro chaves, para o primeiro banco de capacitores em derivação 230 kV, de 55 Mvar | MC 230 kV BC 230 kV 55 Mvar SANTA MARIA BC1 PA | Em operação | 2014-04-28
T2011-015 | SE Santa Maria - Instalação de 2 Bancos de capacitores em derivação 230 kV, de 55 Mvar | Instalação na SE Santa Maria de 2 bancos de capacitores em derivação 230 kV, 55 Mvar | Instalação na SE Santa Maria de um módulo de conexão 230 kV, arranjo barra dupla a quatro chaves, para o segundo banco de capacitores em derivação 230 kV, de 55 Mvar | MC 230 kV BC 230 kV 55 Mvar SANTA MARIA BC2 PA | Em operação | 2014-04-28
T2011-015 | SE Santa Maria - Instalação de 2 Bancos de capacitores em derivação 230 kV, de 55 Mvar | Instalação na SE Santa Maria de 2 bancos de capacitores em derivação 230 kV, 55 Mvar | Instalação na SE Santa Maria do primeiro banco de capacitores em derivação 230 kV, de 55 Mvar | BC 230 kV 55 Mvar SANTA MARIA BC1 PA | Em operação | 2014-04-28
T2011-015 | SE Santa Maria - Instalação de 2 Bancos de capacitores em derivação 230 kV, de 55 Mvar | Instalação na SE Santa Maria de 2 bancos de capacitores em derivação 230 kV, 55 Mvar | Instalação na SE Santa Maria do segundo banco de capacitores em derivação 230 kV, de 55 Mvar | BC 230 kV 55 Mvar SANTA MARIA BC2 PA | Em operação | 2014-04-28
T2011-015 | SE Santa Maria - Instalação de 2 Bancos de capacitores em derivação 230 kV, de 55 Mvar | Instalação na SE Santa Maria de 2 bancos de capacitores em derivação 230 kV, 55 Mvar | Substituição na Santa Maria de disjuntor do módulo de interligação de barras em 230 kV, arranjo barra dupla a quatro chaves | IB 230 kV MG 230 kV SANTA MARIA MG1 PA IB1 | Em operação | 2013-12-14
T2011-016 | LT 138 kV Ibitinga - Bariri C1/C2: Recap LT 138 kV e Adeq 2 EL 138 kV na SE Ibitinga | LT 138 kV Ibitinga - Bariri C1/C2: Recapacitação de LT 138 kV, 336,4 MCM, CD, 2x6 km, de 50ºC para 75º/90ºC, no trecho entre a SE Ibitinga (CTEEP) e a derivação para a SE Ibitinga (CPFL), e adequação de 2 EL 138 kV na SE Ibitinga (CTEEP). | Adequação do módulo de EL 138 kV da LT 138 kV Ibitinga – Bariri C1, na SE Ibitinga, arranjo barra dupla quatro chaves, referente à substituição de cabos e conexões. | EL 138 kV IBITINGA LT 138 kV BARIRI /IBITINGA C-1 SP | Em operação | 2013-03-23
T2011-016 | LT 138 kV Ibitinga - Bariri C1/C2: Recap LT 138 kV e Adeq 2 EL 138 kV na SE Ibitinga | LT 138 kV Ibitinga - Bariri C1/C2: Recapacitação de LT 138 kV, 336,4 MCM, CD, 2x6 km, de 50ºC para 75º/90ºC, no trecho entre a SE Ibitinga (CTEEP) e a derivação para a SE Ibitinga (CPFL), e adequação de 2 EL 138 kV na SE Ibitinga (CTEEP). | Adequação do módulo de EL 138 kV da LT 138 kV Ibitinga – Bariri C2, na SE Ibitinga, arranjo barra dupla quatro chaves, referente à substituição de cabos e conexões. | EL 138 kV IBITINGA LT 138 kV BARIRI /IBITINGA C-2 SP | Em operação | 2013-03-23
T2011-016 | LT 138 kV Ibitinga - Bariri C1/C2: Recap LT 138 kV e Adeq 2 EL 138 kV na SE Ibitinga | LT 138 kV Ibitinga - Bariri C1/C2: Recapacitação de LT 138 kV, 336,4 MCM, CD, 2x6 km, de 50ºC para 75º/90ºC, no trecho entre a SE Ibitinga (CTEEP) e a derivação para a SE Ibitinga (CPFL), e adequação de 2 EL 138 kV na SE Ibitinga (CTEEP). | Recapacitação de LT 138 kV Ibitinga – Bariri C1, cabo 336,4 MCM, de 50ºC para 75º/90ºC (operação normal/operação de emergência), com 6 km de extensão, do trecho entre a SE Ibitinga (CTEEP) e o ponto de derivação para a SE Ibitinga (CPFL), contemplando arrasamento de bases | LT 138 kV BARIRI /IBITINGA C-1 SP | Em operação | 2013-03-23
T2011-016 | LT 138 kV Ibitinga - Bariri C1/C2: Recap LT 138 kV e Adeq 2 EL 138 kV na SE Ibitinga | LT 138 kV Ibitinga - Bariri C1/C2: Recapacitação de LT 138 kV, 336,4 MCM, CD, 2x6 km, de 50ºC para 75º/90ºC, no trecho entre a SE Ibitinga (CTEEP) e a derivação para a SE Ibitinga (CPFL), e adequação de 2 EL 138 kV na SE Ibitinga (CTEEP). | Recapacitação de LT 138 kV Ibitinga – Bariri C2, cabo 336,4 MCM, de 50ºC para 75º/90ºC (operação normal/operação de emergência), com 6 km de extensão, do trecho entre a SE Ibitinga (CTEEP) e o ponto de derivação para a SE Ibitinga (CPFL), contemplando arrasamento de bases. | LT 138 kV BARIRI /IBITINGA C-2 SP | Em operação | 2013-03-23
T2011-017 | LT 138 kV Ibitinga - Catanduva: Seccionamento, Construção 4km LT 138 kV, Instação 2 ELs 138 kV | LT 138 kV Ibitinga - Catanduva: Adequação da conexão da SE Borborema, de tape duplo para Seccionamento de um circuito da LT 138 kV Ibitinga - Catanduva, construção de LT 138 kV, 336,4 MCM, CD, aproximadamente 4 km, do ponto de seccionamento até a SE Borborema (CNEE), instalação de 2 EL 138 kV na SE Borborema (CNEE), formando as LT 138 kV Borborema - Ibitinga C1 e LT 138 kV Catanduva - Borborema C1. | Adequar, na SE Catanduva, o módulo de entrada de linha 138 kV da linha de transmissão 138 kV Borborema - Catanduva, originária do seccionamento, referente ao sistema de teleproteção. | EL 138 kV CATANDUVA LT 138 kV CATANDUVA /BORBOREMA C-1 SP | Em operação | 2014-07-28
T2011-017 | LT 138 kV Ibitinga - Catanduva: Seccionamento, Construção 4km LT 138 kV, Instação 2 ELs 138 kV | LT 138 kV Ibitinga - Catanduva: Adequação da conexão da SE Borborema, de tape duplo para Seccionamento de um circuito da LT 138 kV Ibitinga - Catanduva, construção de LT 138 kV, 336,4 MCM, CD, aproximadamente 4 km, do ponto de seccionamento até a SE Borborema (CNEE), instalação de 2 EL 138 kV na SE Borborema (CNEE), formando as LT 138 kV Borborema - Ibitinga C1 e LT 138 kV Catanduva - Borborema C1. | Adequar, na SE Ibitinga, o módulo de entrada de linha 138 kV da linha de transmissão 138 kV Ibitinga - Borborema, originária do seccionamento, referente ao sistema de teleproteção. | EL 138 kV IBITINGA LT 138 kV BORBOREMA /IBITINGA C-1 SP | Em operação | 2014-07-28
T2011-017 | LT 138 kV Ibitinga - Catanduva: Seccionamento, Construção 4km LT 138 kV, Instação 2 ELs 138 kV | LT 138 kV Ibitinga - Catanduva: Adequação da conexão da SE Borborema, de tape duplo para Seccionamento de um circuito da LT 138 kV Ibitinga - Catanduva, construção de LT 138 kV, 336,4 MCM, CD, aproximadamente 4 km, do ponto de seccionamento até a SE Borborema (CNEE), instalação de 2 EL 138 kV na SE Borborema (CNEE), formando as LT 138 kV Borborema - Ibitinga C1 e LT 138 kV Catanduva - Borborema C1. | Complementar, na SE Borborema, a infraestrutura do Módulo Geral, pela instalação de dois módulos de entradas de linha em 138 kV, arranjo barra dupla a quatro chaves. | MG 138 kV BORBOREMA MG1 SP | Em operação | 2014-07-28
T2011-017 | LT 138 kV Ibitinga - Catanduva: Seccionamento, Construção 4km LT 138 kV, Instação 2 ELs 138 kV | LT 138 kV Ibitinga - Catanduva: Adequação da conexão da SE Borborema, de tape duplo para Seccionamento de um circuito da LT 138 kV Ibitinga - Catanduva, construção de LT 138 kV, 336,4 MCM, CD, aproximadamente 4 km, do ponto de seccionamento até a SE Borborema (CNEE), instalação de 2 EL 138 kV na SE Borborema (CNEE), formando as LT 138 kV Borborema - Ibitinga C1 e LT 138 kV Catanduva - Borborema C1. | Construir trecho de linha de transmissão 138 kV, circuito duplo, cabo 1x336,4 kcmil, 75º/90ºC, totalizando 2 km, entre a subestação Borborema (CNEE) e o ponto de seccionamento da linha de transmissão 138 kV Ibitinga - Catanduva, originando a LT 138 kV Borborema - Ibitinga | LT 138 kV BORBOREMA /IBITINGA C-1 SP | Em operação | 2014-04-17
T2011-017 | LT 138 kV Ibitinga - Catanduva: Seccionamento, Construção 4km LT 138 kV, Instação 2 ELs 138 kV | LT 138 kV Ibitinga - Catanduva: Adequação da conexão da SE Borborema, de tape duplo para Seccionamento de um circuito da LT 138 kV Ibitinga - Catanduva, construção de LT 138 kV, 336,4 MCM, CD, aproximadamente 4 km, do ponto de seccionamento até a SE Borborema (CNEE), instalação de 2 EL 138 kV na SE Borborema (CNEE), formando as LT 138 kV Borborema - Ibitinga C1 e LT 138 kV Catanduva - Borborema C1. | Construir trecho de linha de transmissão 138 kV, circuito duplo, cabo 1x336,4 kcmil, 75º/90ºC, totalizando 2 km, entre a subestação Borborema (CNEE) e o ponto de seccionamento da linha de transmissão 138 kV Ibitinga - Catanduva, originando a LT 138 kV Catanduva - Borborema. | LT 138 kV CATANDUVA /BORBOREMA C-1 SP | Em operação | 2014-04-17
T2011-017 | LT 138 kV Ibitinga - Catanduva: Seccionamento, Construção 4km LT 138 kV, Instação 2 ELs 138 kV | LT 138 kV Ibitinga - Catanduva: Adequação da conexão da SE Borborema, de tape duplo para Seccionamento de um circuito da LT 138 kV Ibitinga - Catanduva, construção de LT 138 kV, 336,4 MCM, CD, aproximadamente 4 km, do ponto de seccionamento até a SE Borborema (CNEE), instalação de 2 EL 138 kV na SE Borborema (CNEE), formando as LT 138 kV Borborema - Ibitinga C1 e LT 138 kV Catanduva - Borborema C1. | Instalar, na SE Borborema, módulo de infraestrutura geral para acessante para CTEEP, devido ao seccionamento da LT 138 kV Ibitinga - Catanduva, na SE Borborema (CNEE). | MG 138 kV BORBOREMA MG1 SP | Em operação | 2014-07-28
T2011-017 | LT 138 kV Ibitinga - Catanduva: Seccionamento, Construção 4km LT 138 kV, Instação 2 ELs 138 kV | LT 138 kV Ibitinga - Catanduva: Adequação da conexão da SE Borborema, de tape duplo para Seccionamento de um circuito da LT 138 kV Ibitinga - Catanduva, construção de LT 138 kV, 336,4 MCM, CD, aproximadamente 4 km, do ponto de seccionamento até a SE Borborema (CNEE), instalação de 2 EL 138 kV na SE Borborema (CNEE), formando as LT 138 kV Borborema - Ibitinga C1 e LT 138 kV Catanduva - Borborema C1. | Instalar, na SE Borborema, um módulo de entrada de linha em 138 kV, arranjo barra dupla a quatro chaves referente a linha de transmissão 138 kV Borborema - Catanduva. | EL 138 kV BORBOREMA LT 138 kV CATANDUVA /BORBOREMA C-1 SP | Em operação | 2014-07-28
T2011-017 | LT 138 kV Ibitinga - Catanduva: Seccionamento, Construção 4km LT 138 kV, Instação 2 ELs 138 kV | LT 138 kV Ibitinga - Catanduva: Adequação da conexão da SE Borborema, de tape duplo para Seccionamento de um circuito da LT 138 kV Ibitinga - Catanduva, construção de LT 138 kV, 336,4 MCM, CD, aproximadamente 4 km, do ponto de seccionamento até a SE Borborema (CNEE), instalação de 2 EL 138 kV na SE Borborema (CNEE), formando as LT 138 kV Borborema - Ibitinga C1 e LT 138 kV Catanduva - Borborema C1. | Instalar, na SE Borborema, um módulo de entrada de linha em 138 kV, arranjo barra dupla a quatro chaves referente a linha de transmissão 138 kV Ibitinga - Borborema. | EL 138 kV BORBOREMA LT 138 kV BORBOREMA /IBITINGA C-1 SP | Em operação | 2014-07-28
T2011-018 | LT 138 kV Euclides da Cunha - São João da Boa Vista 2: Recap 3 LT 138 kV e Adeq 4 EL 138 kV | LT 138 kV Euclides da Cunha - São João da Boa Vista 2: Recapacitação, de 50ºC para 75º/90ºC, das LT 138 kV Euclides da Cunha - São João C1, LT 138 kV São João - São João da Boa Vista 2 C1 e LT 138 kV Euclides da Cunha - São João da Boa Vista 2 C2 e adequação das 4 ELs 138 kV nas SEs Euclides da Cunha e São João da Boa Vista 2. | Adequação do módulo de EL 138 kV da LT 138 kV Euclides da Cunha - São João C1, na SE Euclides da Cunha, arranjo barra dupla quatro chaves, referente à substituição de cabos e conexões | EL 138 kV E.CUNHA LT 138 kV E.CUNHA /SAO JOAO C-1 SP | Em operação | 2014-12-28
T2011-018 | LT 138 kV Euclides da Cunha - São João da Boa Vista 2: Recap 3 LT 138 kV e Adeq 4 EL 138 kV | LT 138 kV Euclides da Cunha - São João da Boa Vista 2: Recapacitação, de 50ºC para 75º/90ºC, das LT 138 kV Euclides da Cunha - São João C1, LT 138 kV São João - São João da Boa Vista 2 C1 e LT 138 kV Euclides da Cunha - São João da Boa Vista 2 C2 e adequação das 4 ELs 138 kV nas SEs Euclides da Cunha e São João da Boa Vista 2. | Adequação do módulo de EL 138 kV da LT 138 kV Euclides da Cunha - São João da Boa Vista 2 C2, na SE Euclides da Cunha, arranjo barra dupla quatro chaves, referente à substituição de cabos e conexões | EL 138 kV E.CUNHA LT 138 kV E.CUNHA /S.J.B.VISTA II C-2 SP | Em operação | 2014-12-27
T2011-018 | LT 138 kV Euclides da Cunha - São João da Boa Vista 2: Recap 3 LT 138 kV e Adeq 4 EL 138 kV | LT 138 kV Euclides da Cunha - São João da Boa Vista 2: Recapacitação, de 50ºC para 75º/90ºC, das LT 138 kV Euclides da Cunha - São João C1, LT 138 kV São João - São João da Boa Vista 2 C1 e LT 138 kV Euclides da Cunha - São João da Boa Vista 2 C2 e adequação das 4 ELs 138 kV nas SEs Euclides da Cunha e São João da Boa Vista 2. | Adequação do módulo de EL 138 kV da LT 138 kV Euclides da Cunha - São João da Boa Vista 2 C2, na SE São João da Boa Vista 2, arranjo barra dupla quatro chaves, referente à substituição de cabos e conexões | EL 138 kV S.J.B.VISTA II LT 138 kV E.CUNHA /S.J.B.VISTA II C-2 SP | Em operação | 2014-12-21
T2011-018 | LT 138 kV Euclides da Cunha - São João da Boa Vista 2: Recap 3 LT 138 kV e Adeq 4 EL 138 kV | LT 138 kV Euclides da Cunha - São João da Boa Vista 2: Recapacitação, de 50ºC para 75º/90ºC, das LT 138 kV Euclides da Cunha - São João C1, LT 138 kV São João - São João da Boa Vista 2 C1 e LT 138 kV Euclides da Cunha - São João da Boa Vista 2 C2 e adequação das 4 ELs 138 kV nas SEs Euclides da Cunha e São João da Boa Vista 2. | Adequação do módulo de EL 138 kV da LT 138 kV São João - São João da Boa Vista 2 C1, na SE São João da Boa Vista 2, arranjo barra dupla quatro chaves, referente à substituição de cabos e conexões | EL 138 kV S.J.B.VISTA II LT 138 kV SAO JOAO /S.J.B.VISTA II C-1 SP | Em operação | 2014-11-16
T2011-018 | LT 138 kV Euclides da Cunha - São João da Boa Vista 2: Recap 3 LT 138 kV e Adeq 4 EL 138 kV | LT 138 kV Euclides da Cunha - São João da Boa Vista 2: Recapacitação, de 50ºC para 75º/90ºC, das LT 138 kV Euclides da Cunha - São João C1, LT 138 kV São João - São João da Boa Vista 2 C1 e LT 138 kV Euclides da Cunha - São João da Boa Vista 2 C2 e adequação das 4 ELs 138 kV nas SEs Euclides da Cunha e São João da Boa Vista 2. | Recapacitação da LT 138 kV Euclides da Cunha - São João C1, cabo 266,8 MCM, de 50ºC para 75º/90ºC (operação normal/operação de emergência), com 35,3 km de extensão, do trecho entre a SE Euclides da Cunha (CTEEP) e o seccionamento para a SE São João (ABENGOA), contemplando substituição/instalação de estruturas e arrasamento de bases | LT 138 kV E.CUNHA /SAO JOAO C-1 SP | Em operação | 2014-12-14
T2011-018 | LT 138 kV Euclides da Cunha - São João da Boa Vista 2: Recap 3 LT 138 kV e Adeq 4 EL 138 kV | LT 138 kV Euclides da Cunha - São João da Boa Vista 2: Recapacitação, de 50ºC para 75º/90ºC, das LT 138 kV Euclides da Cunha - São João C1, LT 138 kV São João - São João da Boa Vista 2 C1 e LT 138 kV Euclides da Cunha - São João da Boa Vista 2 C2 e adequação das 4 ELs 138 kV nas SEs Euclides da Cunha e São João da Boa Vista 2. | Recapacitação da LT 138 kV Euclides da Cunha - São João da Boa Vista 2 C2, cabo 266,8 MCM, de 50ºC para 75º/90ºC (operação normal/operação de emergência), com 47,58 km de extensão, do trecho entre a SE Euclides da Cunha (CTEEP) e a derivação para a SE São João da Boa Vista 1 (ELEKTRO), contemplando substituição/instalação de estruturas e arrasamento de bases | LT 138 kV E.CUNHA /S.J.B.VISTA II C-2 SP | Em operação | 2014-12-21
T2011-018 | LT 138 kV Euclides da Cunha - São João da Boa Vista 2: Recap 3 LT 138 kV e Adeq 4 EL 138 kV | LT 138 kV Euclides da Cunha - São João da Boa Vista 2: Recapacitação, de 50ºC para 75º/90ºC, das LT 138 kV Euclides da Cunha - São João C1, LT 138 kV São João - São João da Boa Vista 2 C1 e LT 138 kV Euclides da Cunha - São João da Boa Vista 2 C2 e adequação das 4 ELs 138 kV nas SEs Euclides da Cunha e São João da Boa Vista 2. | Recapacitação da LT 138 kV Euclides da Cunha - São João da Boa Vista 2 C2, cabo 336,4 MCM, de 50ºC para 75º/90ºC (operação normal/operação de emergência), com 5,2 km de extensão, do trecho entre a derivação para a SE São João da Boa Vista 1 (ELEKTRO) e a SE São João da Boa Vista 2 (CTEEP), contemplando substituição/instalação de estruturas e arrasamento de bases | LT 138 kV E.CUNHA /S.J.B.VISTA II C-2 SP | Em operação | 2014-12-21
T2011-018 | LT 138 kV Euclides da Cunha - São João da Boa Vista 2: Recap 3 LT 138 kV e Adeq 4 EL 138 kV | LT 138 kV Euclides da Cunha - São João da Boa Vista 2: Recapacitação, de 50ºC para 75º/90ºC, das LT 138 kV Euclides da Cunha - São João C1, LT 138 kV São João - São João da Boa Vista 2 C1 e LT 138 kV Euclides da Cunha - São João da Boa Vista 2 C2 e adequação das 4 ELs 138 kV nas SEs Euclides da Cunha e São João da Boa Vista 2. | Recapacitação da LT 138 kV São João - São João da Boa Vista 2 C1, cabo 266,8 MCM, de 50ºC para 75º/90ºC (operação normal/operação de emergência), com 12,28 km de extensão, do trecho entre o seccionamento para a SE São João (ABENGOA) e a derivação para a SE São João da Boa Vista 1 (ELEKTRO), contemplando substituição/instalação de estruturas e arrasamento de bases | LT 138 kV SAO JOAO /S.J.B.VISTA II C-1 SP | Em operação | 2014-12-28
T2011-018 | LT 138 kV Euclides da Cunha - São João da Boa Vista 2: Recap 3 LT 138 kV e Adeq 4 EL 138 kV | LT 138 kV Euclides da Cunha - São João da Boa Vista 2: Recapacitação, de 50ºC para 75º/90ºC, das LT 138 kV Euclides da Cunha - São João C1, LT 138 kV São João - São João da Boa Vista 2 C1 e LT 138 kV Euclides da Cunha - São João da Boa Vista 2 C2 e adequação das 4 ELs 138 kV nas SEs Euclides da Cunha e São João da Boa Vista 2. | Recapacitação da LT 138 kV São João - São João da Boa Vista 2 C1, cabo 336,4 MCM, de 50ºC para 75º/90ºC (operação normal/operação de emergência), com 5,2 km de extensão, do trecho entre a derivação para a SE São João da Boa Vista 1 (ELEKTRO) e a SE São João da Boa Vista 2 (CTEEP), contemplando substituição/instalação de estruturas e arrasamento de bases | LT 138 kV SAO JOAO /S.J.B.VISTA II C-1 SP | Em operação | 2014-12-06
T2011-019 | LT 138 kV Tietê - Cerquilho III - Itapetininga II C1/C2: Secc LT, Reconst LT, Inst 4 EL e Adeq 4 EL | LT 138 kV Tietê - Itapetininga II C1/C2 e SE Cerquilho III: Seccionamento da LT 138 kV Tietê - Itapetininga II C1/C2, construção de 2 LT 138 kV, CD, 636 / 336 MCM, 75º/90ºC, 2x2 km, do ponto de seccionamento até a SE Cerquilho III (COPEL GT), reconstrução de LT 138 kV, CD, de 336,4 MCM para 636 MCM, 75º/90ºC, 2x14 km, do ponto de seccionamento até a derivação para a SE Boituva (CPFL), instalação de 4 EL 138 kV na SE Cerquilho III (COPEL GT) e adequação das 4 ELs nas SEs Tietê e Itapetininga II. | Adequação do módulo de EL 138 kV da LT 138 kV Cerquilho III – Itapetininga II C1, na SE Itapetininga II, referente aos sistemas de proteção e teleproteção | EL 138 kV ITAPETININGA 2 LT 138 kV CERQUILHO III /ITAPETININGA 2 C-1 SP | Em operação | 2013-09-29
T2011-019 | LT 138 kV Tietê - Cerquilho III - Itapetininga II C1/C2: Secc LT, Reconst LT, Inst 4 EL e Adeq 4 EL | LT 138 kV Tietê - Itapetininga II C1/C2 e SE Cerquilho III: Seccionamento da LT 138 kV Tietê - Itapetininga II C1/C2, construção de 2 LT 138 kV, CD, 636 / 336 MCM, 75º/90ºC, 2x2 km, do ponto de seccionamento até a SE Cerquilho III (COPEL GT), reconstrução de LT 138 kV, CD, de 336,4 MCM para 636 MCM, 75º/90ºC, 2x14 km, do ponto de seccionamento até a derivação para a SE Boituva (CPFL), instalação de 4 EL 138 kV na SE Cerquilho III (COPEL GT) e adequação das 4 ELs nas SEs Tietê e Itapetininga II. | Adequação do módulo de EL 138 kV da LT 138 kV Cerquilho III – Itapetininga II C2, na SE Itapetininga II, referente aos sistemas de proteção e teleproteção | EL 138 kV ITAPETININGA 2 LT 138 kV CERQUILHO III /ITAPETININGA 2 C-2 SP | Em operação | 2013-10-13
T2011-019 | LT 138 kV Tietê - Cerquilho III - Itapetininga II C1/C2: Secc LT, Reconst LT, Inst 4 EL e Adeq 4 EL | LT 138 kV Tietê - Itapetininga II C1/C2 e SE Cerquilho III: Seccionamento da LT 138 kV Tietê - Itapetininga II C1/C2, construção de 2 LT 138 kV, CD, 636 / 336 MCM, 75º/90ºC, 2x2 km, do ponto de seccionamento até a SE Cerquilho III (COPEL GT), reconstrução de LT 138 kV, CD, de 336,4 MCM para 636 MCM, 75º/90ºC, 2x14 km, do ponto de seccionamento até a derivação para a SE Boituva (CPFL), instalação de 4 EL 138 kV na SE Cerquilho III (COPEL GT) e adequação das 4 ELs nas SEs Tietê e Itapetininga II. | Adequação do módulo de EL 138 kV da LT 138 kV Cerquilho III – Tietê C1, na SE Tietê, referente aos sistemas de proteção e teleproteção | EL 138 kV TIETE LT 138 kV TIETE /CERQUILHO III C-1 SP | Em operação | 2013-11-12
T2011-019 | LT 138 kV Tietê - Cerquilho III - Itapetininga II C1/C2: Secc LT, Reconst LT, Inst 4 EL e Adeq 4 EL | LT 138 kV Tietê - Itapetininga II C1/C2 e SE Cerquilho III: Seccionamento da LT 138 kV Tietê - Itapetininga II C1/C2, construção de 2 LT 138 kV, CD, 636 / 336 MCM, 75º/90ºC, 2x2 km, do ponto de seccionamento até a SE Cerquilho III (COPEL GT), reconstrução de LT 138 kV, CD, de 336,4 MCM para 636 MCM, 75º/90ºC, 2x14 km, do ponto de seccionamento até a derivação para a SE Boituva (CPFL), instalação de 4 EL 138 kV na SE Cerquilho III (COPEL GT) e adequação das 4 ELs nas SEs Tietê e Itapetininga II. | Adequação do módulo de EL 138 kV da LT 138 kV Cerquilho III – Tietê C2, na SE Tietê, referente aos sistemas de proteção e teleproteção | EL 138 kV TIETE LT 138 kV TIETE /CERQUILHO III C-2 SP | Em operação | 2013-11-25
T2011-019 | LT 138 kV Tietê - Cerquilho III - Itapetininga II C1/C2: Secc LT, Reconst LT, Inst 4 EL e Adeq 4 EL | LT 138 kV Tietê - Itapetininga II C1/C2 e SE Cerquilho III: Seccionamento da LT 138 kV Tietê - Itapetininga II C1/C2, construção de 2 LT 138 kV, CD, 636 / 336 MCM, 75º/90ºC, 2x2 km, do ponto de seccionamento até a SE Cerquilho III (COPEL GT), reconstrução de LT 138 kV, CD, de 336,4 MCM para 636 MCM, 75º/90ºC, 2x14 km, do ponto de seccionamento até a derivação para a SE Boituva (CPFL), instalação de 4 EL 138 kV na SE Cerquilho III (COPEL GT) e adequação das 4 ELs nas SEs Tietê e Itapetininga II. | Construção de LT 138 kV, cabo 336,4 MCM, com 2 km de extensão, 75º/90ºC (operação normal/operação de emergência), do ponto de seccionamento da LT 138 kV Tietê - Itapetininga II C1 até a SE Cerquilho III (COPEL GT), formando a LT 138 kV Tietê - Cerquilho III C1 | LT 138 kV TIETE /CERQUILHO III C-1 SP | Em operação | 2014-03-10
T2011-019 | LT 138 kV Tietê - Cerquilho III - Itapetininga II C1/C2: Secc LT, Reconst LT, Inst 4 EL e Adeq 4 EL | LT 138 kV Tietê - Itapetininga II C1/C2 e SE Cerquilho III: Seccionamento da LT 138 kV Tietê - Itapetininga II C1/C2, construção de 2 LT 138 kV, CD, 636 / 336 MCM, 75º/90ºC, 2x2 km, do ponto de seccionamento até a SE Cerquilho III (COPEL GT), reconstrução de LT 138 kV, CD, de 336,4 MCM para 636 MCM, 75º/90ºC, 2x14 km, do ponto de seccionamento até a derivação para a SE Boituva (CPFL), instalação de 4 EL 138 kV na SE Cerquilho III (COPEL GT) e adequação das 4 ELs nas SEs Tietê e Itapetininga II. | Construção de LT 138 kV, cabo 336,4 MCM, com 2 km de extensão, 75º/90ºC (operação normal/operação de emergência), do ponto de seccionamento da LT 138 kV Tietê - Itapetininga II C2 até a SE Cerquilho III (COPEL GT), formando a LT 138 kV Tietê - Cerquilho III C2 | LT 138 kV TIETE /CERQUILHO III C-2 SP | Em operação | 2014-03-10
T2011-019 | LT 138 kV Tietê - Cerquilho III - Itapetininga II C1/C2: Secc LT, Reconst LT, Inst 4 EL e Adeq 4 EL | LT 138 kV Tietê - Itapetininga II C1/C2 e SE Cerquilho III: Seccionamento da LT 138 kV Tietê - Itapetininga II C1/C2, construção de 2 LT 138 kV, CD, 636 / 336 MCM, 75º/90ºC, 2x2 km, do ponto de seccionamento até a SE Cerquilho III (COPEL GT), reconstrução de LT 138 kV, CD, de 336,4 MCM para 636 MCM, 75º/90ºC, 2x14 km, do ponto de seccionamento até a derivação para a SE Boituva (CPFL), instalação de 4 EL 138 kV na SE Cerquilho III (COPEL GT) e adequação das 4 ELs nas SEs Tietê e Itapetininga II. | Construção de LT 138 kV, cabo 636 MCM, com 2 km de extensão, 75º/90ºC (operação normal/operação de emergência), do ponto de seccionamento da LT 138 kV Tietê - Itapetininga II C1 até a SE Cerquilho III (COPEL GT), formando a LT 138 kV Cerquilho III - Itapetininga II C1 | LT 138 kV CERQUILHO III /ITAPETININGA 2 C-1 SP | Em operação | 2014-03-10
T2011-019 | LT 138 kV Tietê - Cerquilho III - Itapetininga II C1/C2: Secc LT, Reconst LT, Inst 4 EL e Adeq 4 EL | LT 138 kV Tietê - Itapetininga II C1/C2 e SE Cerquilho III: Seccionamento da LT 138 kV Tietê - Itapetininga II C1/C2, construção de 2 LT 138 kV, CD, 636 / 336 MCM, 75º/90ºC, 2x2 km, do ponto de seccionamento até a SE Cerquilho III (COPEL GT), reconstrução de LT 138 kV, CD, de 336,4 MCM para 636 MCM, 75º/90ºC, 2x14 km, do ponto de seccionamento até a derivação para a SE Boituva (CPFL), instalação de 4 EL 138 kV na SE Cerquilho III (COPEL GT) e adequação das 4 ELs nas SEs Tietê e Itapetininga II. | Construção de LT 138 kV, cabo 636 MCM, com 2 km de extensão, 75º/90ºC (operação normal/operação de emergência), do ponto de seccionamento da LT 138 kV Tietê - Itapetininga II C2 até a SE Cerquilho III (COPEL GT), formando a LT 138 kV Cerquilho III - Itapetininga II C2 | LT 138 kV CERQUILHO III /ITAPETININGA 2 C-2 SP | Em operação | 2014-03-10
T2011-019 | LT 138 kV Tietê - Cerquilho III - Itapetininga II C1/C2: Secc LT, Reconst LT, Inst 4 EL e Adeq 4 EL | LT 138 kV Tietê - Itapetininga II C1/C2 e SE Cerquilho III: Seccionamento da LT 138 kV Tietê - Itapetininga II C1/C2, construção de 2 LT 138 kV, CD, 636 / 336 MCM, 75º/90ºC, 2x2 km, do ponto de seccionamento até a SE Cerquilho III (COPEL GT), reconstrução de LT 138 kV, CD, de 336,4 MCM para 636 MCM, 75º/90ºC, 2x14 km, do ponto de seccionamento até a derivação para a SE Boituva (CPFL), instalação de 4 EL 138 kV na SE Cerquilho III (COPEL GT) e adequação das 4 ELs nas SEs Tietê e Itapetininga II. | Instalação de EL 138 kV, na SE Cerquilho III (COPEL GT), arranjo barra dupla cinco chaves, para conexão da LT 138 kV Cerquilho III - Itapetininga II C1 | EL 138 kV CERQUILHO III LT 138 kV CERQUILHO III /ITAPETININGA 2 C-1 SP | Em operação | 2014-07-17
T2011-019 | LT 138 kV Tietê - Cerquilho III - Itapetininga II C1/C2: Secc LT, Reconst LT, Inst 4 EL e Adeq 4 EL | LT 138 kV Tietê - Itapetininga II C1/C2 e SE Cerquilho III: Seccionamento da LT 138 kV Tietê - Itapetininga II C1/C2, construção de 2 LT 138 kV, CD, 636 / 336 MCM, 75º/90ºC, 2x2 km, do ponto de seccionamento até a SE Cerquilho III (COPEL GT), reconstrução de LT 138 kV, CD, de 336,4 MCM para 636 MCM, 75º/90ºC, 2x14 km, do ponto de seccionamento até a derivação para a SE Boituva (CPFL), instalação de 4 EL 138 kV na SE Cerquilho III (COPEL GT) e adequação das 4 ELs nas SEs Tietê e Itapetininga II. | Instalação de EL 138 kV, na SE Cerquilho III (COPEL GT), arranjo barra dupla cinco chaves, para conexão da LT 138 kV Cerquilho III - Itapetininga II C2 | EL 138 kV CERQUILHO III LT 138 kV CERQUILHO III /ITAPETININGA 2 C-2 SP | Em operação | 2014-07-17
T2011-019 | LT 138 kV Tietê - Cerquilho III - Itapetininga II C1/C2: Secc LT, Reconst LT, Inst 4 EL e Adeq 4 EL | LT 138 kV Tietê - Itapetininga II C1/C2 e SE Cerquilho III: Seccionamento da LT 138 kV Tietê - Itapetininga II C1/C2, construção de 2 LT 138 kV, CD, 636 / 336 MCM, 75º/90ºC, 2x2 km, do ponto de seccionamento até a SE Cerquilho III (COPEL GT), reconstrução de LT 138 kV, CD, de 336,4 MCM para 636 MCM, 75º/90ºC, 2x14 km, do ponto de seccionamento até a derivação para a SE Boituva (CPFL), instalação de 4 EL 138 kV na SE Cerquilho III (COPEL GT) e adequação das 4 ELs nas SEs Tietê e Itapetininga II. | Instalação de EL 138 kV, na SE Cerquilho III (COPEL GT), arranjo barra dupla cinco chaves, para conexão da LT 138 kV Tietê - Cerquilho III C1 | EL 138 kV CERQUILHO III LT 138 kV TIETE /CERQUILHO III C-1 SP | Em operação | 2014-07-17
T2011-019 | LT 138 kV Tietê - Cerquilho III - Itapetininga II C1/C2: Secc LT, Reconst LT, Inst 4 EL e Adeq 4 EL | LT 138 kV Tietê - Itapetininga II C1/C2 e SE Cerquilho III: Seccionamento da LT 138 kV Tietê - Itapetininga II C1/C2, construção de 2 LT 138 kV, CD, 636 / 336 MCM, 75º/90ºC, 2x2 km, do ponto de seccionamento até a SE Cerquilho III (COPEL GT), reconstrução de LT 138 kV, CD, de 336,4 MCM para 636 MCM, 75º/90ºC, 2x14 km, do ponto de seccionamento até a derivação para a SE Boituva (CPFL), instalação de 4 EL 138 kV na SE Cerquilho III (COPEL GT) e adequação das 4 ELs nas SEs Tietê e Itapetininga II. | Instalação de EL 138 kV, na SE Cerquilho III (COPEL GT), arranjo barra dupla cinco chaves, para conexão da LT 138 kV Tietê - Cerquilho III C2 | EL 138 kV CERQUILHO III LT 138 kV TIETE /CERQUILHO III C-2 SP | Em operação | 2014-07-17
T2011-019 | LT 138 kV Tietê - Cerquilho III - Itapetininga II C1/C2: Secc LT, Reconst LT, Inst 4 EL e Adeq 4 EL | LT 138 kV Tietê - Itapetininga II C1/C2 e SE Cerquilho III: Seccionamento da LT 138 kV Tietê - Itapetininga II C1/C2, construção de 2 LT 138 kV, CD, 636 / 336 MCM, 75º/90ºC, 2x2 km, do ponto de seccionamento até a SE Cerquilho III (COPEL GT), reconstrução de LT 138 kV, CD, de 336,4 MCM para 636 MCM, 75º/90ºC, 2x14 km, do ponto de seccionamento até a derivação para a SE Boituva (CPFL), instalação de 4 EL 138 kV na SE Cerquilho III (COPEL GT) e adequação das 4 ELs nas SEs Tietê e Itapetininga II. | Reconstrução de LT 138 kV, de cabo 336,6 MCM para cabo 636 MCM, com 14 km de extensão, 75º/90ºC (operação normal/operação de emergência), do trecho entre o ponto de seccionamento da LT 138 kV Tietê - Itapetininga II C1 para a SE Cerquilho III (COPEL-GT) e o ponto de derivação para a SE Boituva (CPFL) | LT 138 kV CERQUILHO III /ITAPETININGA 2 C-1 SP | Em operação | 2014-03-10
T2011-019 | LT 138 kV Tietê - Cerquilho III - Itapetininga II C1/C2: Secc LT, Reconst LT, Inst 4 EL e Adeq 4 EL | LT 138 kV Tietê - Itapetininga II C1/C2 e SE Cerquilho III: Seccionamento da LT 138 kV Tietê - Itapetininga II C1/C2, construção de 2 LT 138 kV, CD, 636 / 336 MCM, 75º/90ºC, 2x2 km, do ponto de seccionamento até a SE Cerquilho III (COPEL GT), reconstrução de LT 138 kV, CD, de 336,4 MCM para 636 MCM, 75º/90ºC, 2x14 km, do ponto de seccionamento até a derivação para a SE Boituva (CPFL), instalação de 4 EL 138 kV na SE Cerquilho III (COPEL GT) e adequação das 4 ELs nas SEs Tietê e Itapetininga II. | Reconstrução de LT 138 kV, de cabo 336,6 MCM para cabo 636 MCM, com 14 km de extensão, 75º/90ºC (operação normal/operação de emergência), do trecho entre o ponto de seccionamento da LT 138 kV Tietê - Itapetininga II C2 para a SE Cerquilho III (COPEL-GT) e o ponto de derivação para a SE Boituva (CPFL) | LT 138 kV CERQUILHO III /ITAPETININGA 2 C-2 SP | Em operação | 2014-03-10
T2011-020 | SE Dracena: Complementação de infraestrutura de módulo geral | SE Dracena: Ampliação do pátio 138 kV, em 15.000 m2, com construção de nova casa de comando, obras de infraestrutura e relocação do pórtico de 69 kV | Complementação de infraestrutura de módulo geral, associada à ampliação do pátio 138 kV, em 15.000 m2, com construção de nova casa de comando, obras de infraestrutura e relocação do pórtico de 69 kV | MG 138 kV DRACENA MG1 SP | Em operação | 2012-12-07
T2011-021 | SE Dracena: Substituição do TR-3 e Adequação dos respectivos CTs 138 e 69 kV | SE Dracena: Substituição do transformador trifásico TR-3 138/69 kV, de 20/25 MVA, por um autotransformador trifásico 138/69 kV, de 40 MVA, em ligação estrela-estrela, e adequação dos CTs 138 kV e 69 kV, referente à substituição de 3 TCs de pedestal e cabos e conexões | Adequação do módulo de CT 138 kV do TR-3 138/69 kV, arranjo barra dupla cinco chaves, referente à substituição de 3 TCs de pedestal e de cabos e conexões | MC 138 kV TR 138/69 kV DRACENA TR3 SP | Em operação | 2013-04-08
T2011-021 | SE Dracena: Substituição do TR-3 e Adequação dos respectivos CTs 138 e 69 kV | SE Dracena: Substituição do transformador trifásico TR-3 138/69 kV, de 20/25 MVA, por um autotransformador trifásico 138/69 kV, de 40 MVA, em ligação estrela-estrela, e adequação dos CTs 138 kV e 69 kV, referente à substituição de 3 TCs de pedestal e cabos e conexões | Adequação do módulo de CT 69 kV do TR-3 138/69 kV, arranjo barra simples, referente à substituição de 3 TCs de pedestal e de cabos e conexões | MC 69 kV TR 138/69 kV DRACENA TR3 SP | Em operação | 2013-04-08
T2011-021 | SE Dracena: Substituição do TR-3 e Adequação dos respectivos CTs 138 e 69 kV | SE Dracena: Substituição do transformador trifásico TR-3 138/69 kV, de 20/25 MVA, por um autotransformador trifásico 138/69 kV, de 40 MVA, em ligação estrela-estrela, e adequação dos CTs 138 kV e 69 kV, referente à substituição de 3 TCs de pedestal e cabos e conexões | Substituição do transformador trifásico TR-3 138/69 kV, de 20/25 MVA, por um autotransformador trifásico 138/69 kV, de 40 MVA, em ligação estrela-estrela | TR 138/69 kV DRACENA TR3 SP | Em operação | 2013-04-08
T2011-022 | SE Presidente Prudente: Substituição dos TR-1 e TR-2 e Adequação dos respectivos CTs 138 kV e 88 kV | SE Presidente Prudente: Substituição dos autotransformadores trifásicos TR-1 e TR-2 138/88 kV, de 60 MVA, cada, por outros dois de 150 MVA, cada, e adequação dos CTs 138 kV e 88 kV, referente à instalação de 3 TCs de pedestal, em substituição aos de bucha, e substituição de cabos e conexões | Adequação do módulo de CT 138 kV do TR-1 138/88 kV, arranjo específico, referente à instalação de 3 TCs de pedestal, em substituição aos de bucha, e substituição de cabos e conexões | MC 138 kV TR 138/88 kV PRE.PRUDENTE TR1 SP | Em operação | 2013-07-07
T2011-022 | SE Presidente Prudente: Substituição dos TR-1 e TR-2 e Adequação dos respectivos CTs 138 kV e 88 kV | SE Presidente Prudente: Substituição dos autotransformadores trifásicos TR-1 e TR-2 138/88 kV, de 60 MVA, cada, por outros dois de 150 MVA, cada, e adequação dos CTs 138 kV e 88 kV, referente à instalação de 3 TCs de pedestal, em substituição aos de bucha, e substituição de cabos e conexões | Adequação do módulo de CT 138 kV do TR-2 138/88 kV, arranjo específico, referente à instalação de 3 TCs de pedestal, em substituição aos de bucha, e substituição de cabos e conexões | MC 138 kV TR 138/88 kV PRE.PRUDENTE TR2 SP | Em operação | 2013-05-26
T2011-022 | SE Presidente Prudente: Substituição dos TR-1 e TR-2 e Adequação dos respectivos CTs 138 kV e 88 kV | SE Presidente Prudente: Substituição dos autotransformadores trifásicos TR-1 e TR-2 138/88 kV, de 60 MVA, cada, por outros dois de 150 MVA, cada, e adequação dos CTs 138 kV e 88 kV, referente à instalação de 3 TCs de pedestal, em substituição aos de bucha, e substituição de cabos e conexões | Adequação do módulo de CT 88 kV do TR-1 138/88 kV, arranjo específico, referente à instalação de 3 TCs de pedestal, em substituição aos de bucha, e substituição de cabos e conexões | MC 88 kV TR 138/88 kV PRE.PRUDENTE TR1 SP | Em operação | 2013-07-07
T2011-022 | SE Presidente Prudente: Substituição dos TR-1 e TR-2 e Adequação dos respectivos CTs 138 kV e 88 kV | SE Presidente Prudente: Substituição dos autotransformadores trifásicos TR-1 e TR-2 138/88 kV, de 60 MVA, cada, por outros dois de 150 MVA, cada, e adequação dos CTs 138 kV e 88 kV, referente à instalação de 3 TCs de pedestal, em substituição aos de bucha, e substituição de cabos e conexões | Adequação do módulo de CT 88 kV do TR-2 138/88 kV, arranjo específico, referente à instalação de 3 TCs de pedestal, em substituição aos de bucha, e substituição de cabos e conexões | MC 88 kV TR 138/88 kV PRE.PRUDENTE TR2 SP | Em operação | 2013-05-26
T2011-022 | SE Presidente Prudente: Substituição dos TR-1 e TR-2 e Adequação dos respectivos CTs 138 kV e 88 kV | SE Presidente Prudente: Substituição dos autotransformadores trifásicos TR-1 e TR-2 138/88 kV, de 60 MVA, cada, por outros dois de 150 MVA, cada, e adequação dos CTs 138 kV e 88 kV, referente à instalação de 3 TCs de pedestal, em substituição aos de bucha, e substituição de cabos e conexões | Substituição do autotransformador trifásico TR-1 138/88 kV, de 60 MVA, por outro de 150 MVA | TR 138/88 kV PRE.PRUDENTE TR1 SP | Em operação | 2013-07-07
T2011-022 | SE Presidente Prudente: Substituição dos TR-1 e TR-2 e Adequação dos respectivos CTs 138 kV e 88 kV | SE Presidente Prudente: Substituição dos autotransformadores trifásicos TR-1 e TR-2 138/88 kV, de 60 MVA, cada, por outros dois de 150 MVA, cada, e adequação dos CTs 138 kV e 88 kV, referente à instalação de 3 TCs de pedestal, em substituição aos de bucha, e substituição de cabos e conexões | Substituição do autotransformador trifásico TR-2 138/88 kV, de 60 MVA, por outro de 150 MVA | TR 138/88 kV PRE.PRUDENTE TR2 SP | Em operação | 2013-05-26
T2011-023 | SE Vicente de Carvalho: Substituição do TR-2 e Adequação dos respectivos CTs 138 kV e 13,8 kV | SE Vicente de Carvalho: Substituição do transformador trifásico TR-2 138/13,8 kV, de 15/20 MVA, por outro de 30/40 MVA, e adequação dos CTs 138 kV, referente à substituição de cabos e conexões, e 13,8 kV, referente à substituição de 1 disjuntor, 3 TCs e 3 TPs e de cabos e conexões | Adequação do módulo de CT 13,8 kV do TR-2 138/13,8 kV, arranjo barra principal e transferência, referente à substituição de 1 disjuntor, 3 TCs e 3 TPs e de cabos e conexões | MC 13,8 kV TR 138/13,8 kV VIC. CARVALHO TR2 SP | Em operação | 2012-10-20
T2011-023 | SE Vicente de Carvalho: Substituição do TR-2 e Adequação dos respectivos CTs 138 kV e 13,8 kV | SE Vicente de Carvalho: Substituição do transformador trifásico TR-2 138/13,8 kV, de 15/20 MVA, por outro de 30/40 MVA, e adequação dos CTs 138 kV, referente à substituição de cabos e conexões, e 13,8 kV, referente à substituição de 1 disjuntor, 3 TCs e 3 TPs e de cabos e conexões | Adequação do módulo de CT 138 kV do TR-2 138/13,8 kV, arranjo barra principal e transferência, referente à substituição de cabos e conexões | MC 138 kV TR 138/13,8 kV VIC. CARVALHO TR2 SP | Em operação | 2012-10-20
T2011-023 | SE Vicente de Carvalho: Substituição do TR-2 e Adequação dos respectivos CTs 138 kV e 13,8 kV | SE Vicente de Carvalho: Substituição do transformador trifásico TR-2 138/13,8 kV, de 15/20 MVA, por outro de 30/40 MVA, e adequação dos CTs 138 kV, referente à substituição de cabos e conexões, e 13,8 kV, referente à substituição de 1 disjuntor, 3 TCs e 3 TPs e de cabos e conexões | Substituição do autotransformador trifásico TR-2 138/13,8 kV, de 15/20 MVA, por outro de 30/40 MVA | TR 138/13,8 kV VIC. CARVALHO TR2 SP | Em operação | 2012-10-20
T2011-024 | SE Joinville (CT TR5 138/69 kV) | Complementar, na SE Joinville, o módulo de conexão, em 138 kV, do transformador TR5 138/69 kV - 33 MVA, remanejar o TR8 230/69 kV - 100 MVA para a pocisão do TR7 230/69 - 75 MVA e remanejar o TR7 230/69 kV - 75 MVA para a posição do TR8 230/69 kV - 100 MVA. | Complementar, na SE Joinville, o módulo de conexão, em 138 kV, arranjo atípico de duas barras, do transformador TR5 138/69 kV - 33 MVA, pela utilização da posição e das chaves seccionadoras existentes no módulo de conexão, em 138 kV, arranjo atípico de duas barras, do transformador TR7 230/138 kV - 75 MVA e instalação de um disjuntor e demais equipamentos associados. | MC 138 kV TR 138/69 kV JOINVILLE TR5 SC | Em operação | 2012-08-17
T2011-024 | SE Joinville (CT TR5 138/69 kV) | Complementar, na SE Joinville, o módulo de conexão, em 138 kV, do transformador TR5 138/69 kV - 33 MVA, remanejar o TR8 230/69 kV - 100 MVA para a pocisão do TR7 230/69 - 75 MVA e remanejar o TR7 230/69 kV - 75 MVA para a posição do TR8 230/69 kV - 100 MVA. | Instalar na SE Joinville, um novo módulo de conexão, em 138 kV, arranjo atípico de duas barras, para o transformador TR7 230/138 kV - 75 MVA, composto por chaves seccionadoras, disjuntor, transformadores de corrente e pára-raios remanejados de outras instalações da própria subestação. | MC 138 kV TR 230/138 kV JOINVILLE TR7 SC | Em operação | 2012-06-23
T2011-024 | SE Joinville (CT TR5 138/69 kV) | Complementar, na SE Joinville, o módulo de conexão, em 138 kV, do transformador TR5 138/69 kV - 33 MVA, remanejar o TR8 230/69 kV - 100 MVA para a pocisão do TR7 230/69 - 75 MVA e remanejar o TR7 230/69 kV - 75 MVA para a posição do TR8 230/69 kV - 100 MVA. | Remanejar, na SE Joinville, o transformador TR7 230/138 kV - 75 MVA para a posição do TR8 230/69 kV - 100 MVA. (Revogado pela REA nº 4107/2013) | TR 230/138 kV JOINVILLE TR7 SC | Revogada | 2012-08-17
T2011-024 | SE Joinville (CT TR5 138/69 kV) | Complementar, na SE Joinville, o módulo de conexão, em 138 kV, do transformador TR5 138/69 kV - 33 MVA, remanejar o TR8 230/69 kV - 100 MVA para a pocisão do TR7 230/69 - 75 MVA e remanejar o TR7 230/69 kV - 75 MVA para a posição do TR8 230/69 kV - 100 MVA. | Remanejar, na SE Joinville, o transformador TR8 230/69 kV - 100 MVA para a posição do transformador TR7 230/138 kV - 75 MVA.(Revogado pela REA nº 4107/2013) | TR 230/69 kV JOINVILLE TR8 SC | Revogada | 2012-07-17
T2011-026 | LT Palhoça / Imbituba (Secc. na SE Palhoça Pinheira) | Seccionamento da LT 138 kV Palhoça / Imbituba na SE Palhoça Pinheira originando o circuito 1 da LT 138 kV Palhoça / Palhoça Pinheira e o circuito 1 da LT 138 kV Imbituba / Palhoça Pinheira. | Adequar, na SE Imbituba, o sistema de supervisão, proteção, comunicação e controle da entrada de linha da LT 138 kV Palhoça / Imbituba para a implantação do empreendimento de seccionamento da LT 138 kV Palhoça / Imbituba na SE Palhoça Pinheira. | EL 138 kV IMBITUBA LT 138 kV IMBITUBA /PAL.PINHEIRA C-1 SC | Em operação | 2016-02-02
T2011-026 | LT Palhoça / Imbituba (Secc. na SE Palhoça Pinheira) | Seccionamento da LT 138 kV Palhoça / Imbituba na SE Palhoça Pinheira originando o circuito 1 da LT 138 kV Palhoça / Palhoça Pinheira e o circuito 1 da LT 138 kV Imbituba / Palhoça Pinheira. | Adequar, na SE Palhoça, o sistema de supervisão, proteção, comunicação e controle da entrada de linha da LT 138 kV Palhoça / Imbituba para a implantação do empreendimento de seccionamento da LT 138 kV Palhoça / Imbituba na SE Palhoça Pinheira. | EL 138 kV PALHOCA ESU LT 138 kV PAL.PINHEIRA /PALHOCA ESU C-1 SC | Em operação | 2016-02-06
T2011-026 | LT Palhoça / Imbituba (Secc. na SE Palhoça Pinheira) | Seccionamento da LT 138 kV Palhoça / Imbituba na SE Palhoça Pinheira originando o circuito 1 da LT 138 kV Palhoça / Palhoça Pinheira e o circuito 1 da LT 138 kV Imbituba / Palhoça Pinheira. | Construir o circuito 1 da LT 138 kV IMBITUBA /PAL.PINHEIRA originado do seccionamento do circuito 1 da LT 138 kV IMBITUBA /PALHOCA ESU na SE PAL.PINHEIRA. | LT 138 kV IMBITUBA /PAL.PINHEIRA C-1 SC | Em operação | 2015-04-19
T2011-026 | LT Palhoça / Imbituba (Secc. na SE Palhoça Pinheira) | Seccionamento da LT 138 kV Palhoça / Imbituba na SE Palhoça Pinheira originando o circuito 1 da LT 138 kV Palhoça / Palhoça Pinheira e o circuito 1 da LT 138 kV Imbituba / Palhoça Pinheira. | Construir o circuito 1 da LT 138 kV PAL.PINHEIRA /PALHOCA ESU originado do seccionamento do circuito 1 da LT 138 kV IMBITUBA /PALHOCA ESU na SE PAL.PINHEIRA. | LT 138 kV PAL.PINHEIRA /PALHOCA ESU C-1 SC | Em operação | 2015-04-19
T2011-026 | LT Palhoça / Imbituba (Secc. na SE Palhoça Pinheira) | Seccionamento da LT 138 kV Palhoça / Imbituba na SE Palhoça Pinheira originando o circuito 1 da LT 138 kV Palhoça / Palhoça Pinheira e o circuito 1 da LT 138 kV Imbituba / Palhoça Pinheira. | Instalar, na SE Palhoça Pinheira, uma entrada de linha em 138 kV, arranjo barra principal e transferência, para o circuito 1 da LT 138 kV Imbituba / Palhoça Pinheira. | EL 138 kV PAL.PINHEIRA LT 138 kV IMBITUBA /PAL.PINHEIRA C-1 SC | Em operação | 2016-02-02
T2011-026 | LT Palhoça / Imbituba (Secc. na SE Palhoça Pinheira) | Seccionamento da LT 138 kV Palhoça / Imbituba na SE Palhoça Pinheira originando o circuito 1 da LT 138 kV Palhoça / Palhoça Pinheira e o circuito 1 da LT 138 kV Imbituba / Palhoça Pinheira. | Instalar, na SE Palhoça Pinheira, uma entrada de linha em 138 kV, arranjo barra principal e transferência, para o circuito 1 da LT 138 kV Palhoça / Palhoça Pinheira. | EL 138 kV PAL.PINHEIRA LT 138 kV PAL.PINHEIRA /PALHOCA ESU C-1 SC | Em operação | 2016-02-06
T2011-027 | SE Assis: Substituição dos TR-3 e TR-4 e Adequação dos respectivos CTs 230 kV e 88 kV | SE Assis: Substituição dos autotransformadores trifásicos TR-3 e TR-4 230/88-138 kV, de 28,7/38,2 MVA, cada, por outros dois de 75 MVA, cada, e adequação dos respectivos módulos de conexão associados | Adequação do módulo de CT 230 kV do TR-3 230/88-138 kV, arranjo barra dupla cinco chaves, referente à substituição de 3 TCs de pedestal e de cabos e conexões | MC 230 kV TR 230/88 kV ASSIS TR3 SP | Em operação | 2012-11-06
T2011-027 | SE Assis: Substituição dos TR-3 e TR-4 e Adequação dos respectivos CTs 230 kV e 88 kV | SE Assis: Substituição dos autotransformadores trifásicos TR-3 e TR-4 230/88-138 kV, de 28,7/38,2 MVA, cada, por outros dois de 75 MVA, cada, e adequação dos respectivos módulos de conexão associados | Adequação do módulo de CT 230 kV do TR-4 230/88-138 kV, arranjo barra dupla cinco chaves, referente à substituição de 3 TCs de pedestal e de cabos e conexões | MC 230 kV TR 230/88 kV ASSIS TR4 SP | Em operação | 2012-12-02
T2011-027 | SE Assis: Substituição dos TR-3 e TR-4 e Adequação dos respectivos CTs 230 kV e 88 kV | SE Assis: Substituição dos autotransformadores trifásicos TR-3 e TR-4 230/88-138 kV, de 28,7/38,2 MVA, cada, por outros dois de 75 MVA, cada, e adequação dos respectivos módulos de conexão associados | Adequação do módulo de CT 88 kV do TR-3 230/88-138 kV, arranjo barra dupla cinco chaves, referente à substituição de cabos e conexões | MC 88 kV TR 230/88 kV ASSIS TR3 SP | Em operação | 2012-11-06
T2011-027 | SE Assis: Substituição dos TR-3 e TR-4 e Adequação dos respectivos CTs 230 kV e 88 kV | SE Assis: Substituição dos autotransformadores trifásicos TR-3 e TR-4 230/88-138 kV, de 28,7/38,2 MVA, cada, por outros dois de 75 MVA, cada, e adequação dos respectivos módulos de conexão associados | Adequação do módulo de CT 88 kV do TR-4 230/88-138 kV, arranjo barra dupla cinco chaves, referente à substituição de cabos e conexões | MC 88 kV TR 230/88 kV ASSIS TR4 SP | Em operação | 2012-12-02
T2011-027 | SE Assis: Substituição dos TR-3 e TR-4 e Adequação dos respectivos CTs 230 kV e 88 kV | SE Assis: Substituição dos autotransformadores trifásicos TR-3 e TR-4 230/88-138 kV, de 28,7/38,2 MVA, cada, por outros dois de 75 MVA, cada, e adequação dos respectivos módulos de conexão associados | Substituição do autotransformador trifásico TR-3 230/88-138 kV, de 28,7/38,2 MVA, por outro de 75 MVA | TR 230/88 kV ASSIS TR3 SP | Em operação | 2012-11-06
T2011-027 | SE Assis: Substituição dos TR-3 e TR-4 e Adequação dos respectivos CTs 230 kV e 88 kV | SE Assis: Substituição dos autotransformadores trifásicos TR-3 e TR-4 230/88-138 kV, de 28,7/38,2 MVA, cada, por outros dois de 75 MVA, cada, e adequação dos respectivos módulos de conexão associados | Substituição do autotransformador trifásico TR-4 230/88-138 kV, de 28,7/38,2 MVA, por outro de 75 MVA | TR 230/88 kV ASSIS TR4 SP | Em operação | 2012-12-02
T2011-028 | SE Norte: Instalação de TR-1, TR-AT-1, CTs 345 kV e 88 kV e 3 IBs 88 kV | SE Norte: Instalação do 4º banco de transformadores monofásicos (TR-1) 345/88-138 kV, de 400 MVA (3 x 133,33 MVA), do 4º transformador de aterramento trifásico (TR-AT-1) 88/13,8 kV, de 16 MVA, e dos respectivos módulos de conexão associados, e de 3 módulos de IB 88 kV | Complementação de infraestrutura de módulo geral, associados aos módulos de infra-estrutura de manobra 345 kV, referente à instalação do TR-1, e de manobra 88 kV, referente à instalação do TR-1, do TR-AT-1 e dos três módulos de IB | MG 345 kV NORTE MG1 SP | Em operação | 2013-05-24
T2011-028 | SE Norte: Instalação de TR-1, TR-AT-1, CTs 345 kV e 88 kV e 3 IBs 88 kV | SE Norte: Instalação do 4º banco de transformadores monofásicos (TR-1) 345/88-138 kV, de 400 MVA (3 x 133,33 MVA), do 4º transformador de aterramento trifásico (TR-AT-1) 88/13,8 kV, de 16 MVA, e dos respectivos módulos de conexão associados, e de 3 módulos de IB 88 kV | Instalação de um módulo de CT 345 kV para o TR-1 345/88-138 kV, arranjo barra dupla cinco chaves, com inclusão de três TPCs 345 kV | MC 345 kV TR 345/88 kV NORTE TR1 SP | Em operação | 2013-05-24
T2011-028 | SE Norte: Instalação de TR-1, TR-AT-1, CTs 345 kV e 88 kV e 3 IBs 88 kV | SE Norte: Instalação do 4º banco de transformadores monofásicos (TR-1) 345/88-138 kV, de 400 MVA (3 x 133,33 MVA), do 4º transformador de aterramento trifásico (TR-AT-1) 88/13,8 kV, de 16 MVA, e dos respectivos módulos de conexão associados, e de 3 módulos de IB 88 kV | Instalação de um módulo de CT 88 kV para o TR-1 345/88-138 kV, arranjo barra dupla cinco chaves, com inclusão de quatro TPCs 145 kV | MC 88 kV TR 345/88 kV NORTE TR1 SP | Em operação | 2013-05-24
T2011-028 | SE Norte: Instalação de TR-1, TR-AT-1, CTs 345 kV e 88 kV e 3 IBs 88 kV | SE Norte: Instalação do 4º banco de transformadores monofásicos (TR-1) 345/88-138 kV, de 400 MVA (3 x 133,33 MVA), do 4º transformador de aterramento trifásico (TR-AT-1) 88/13,8 kV, de 16 MVA, e dos respectivos módulos de conexão associados, e de 3 módulos de IB 88 kV | Instalação de um módulo de CTT 88 kV para o TR-AT-1, arranjo barra simples. | MC 88 kV TT 88/15 kV NORTE AT1 SP | Em operação | 2013-05-24
T2011-028 | SE Norte: Instalação de TR-1, TR-AT-1, CTs 345 kV e 88 kV e 3 IBs 88 kV | SE Norte: Instalação do 4º banco de transformadores monofásicos (TR-1) 345/88-138 kV, de 400 MVA (3 x 133,33 MVA), do 4º transformador de aterramento trifásico (TR-AT-1) 88/13,8 kV, de 16 MVA, e dos respectivos módulos de conexão associados, e de 3 módulos de IB 88 kV | Instalação de um módulo de IB 88 kV para interligar as barras 3 e 4 (em paralelo), com inclusão de três TPCs 145 kV e três TCs 145 kV | IB 88 kV MG 345 kV NORTE MG1 SP IB2 | Em operação | 2013-03-30
T2011-028 | SE Norte: Instalação de TR-1, TR-AT-1, CTs 345 kV e 88 kV e 3 IBs 88 kV | SE Norte: Instalação do 4º banco de transformadores monofásicos (TR-1) 345/88-138 kV, de 400 MVA (3 x 133,33 MVA), do 4º transformador de aterramento trifásico (TR-AT-1) 88/13,8 kV, de 16 MVA, e dos respectivos módulos de conexão associados, e de 3 módulos de IB 88 kV | Instalação de um módulo de IB 88 kV para interligar as barras 3 e 5 (em série), com inclusão de um TPC 145 kV, três pára-raios 145 kV e três TCs 145 kV | IB 88 kV MG 345 kV NORTE MG1 SP IB3 | Em operação | 2013-03-30
T2011-028 | SE Norte: Instalação de TR-1, TR-AT-1, CTs 345 kV e 88 kV e 3 IBs 88 kV | SE Norte: Instalação do 4º banco de transformadores monofásicos (TR-1) 345/88-138 kV, de 400 MVA (3 x 133,33 MVA), do 4º transformador de aterramento trifásico (TR-AT-1) 88/13,8 kV, de 16 MVA, e dos respectivos módulos de conexão associados, e de 3 módulos de IB 88 kV | Instalação de um módulo de IB 88 kV para interligar as barras 4 e 6 (em série), com inclusão de um TPC 145 kV, três pára-raios 145 kV e três TCs 145 kV | IB 88 kV MG 345 kV NORTE MG1 SP IB4 | Em operação | 2013-03-30
T2011-028 | SE Norte: Instalação de TR-1, TR-AT-1, CTs 345 kV e 88 kV e 3 IBs 88 kV | SE Norte: Instalação do 4º banco de transformadores monofásicos (TR-1) 345/88-138 kV, de 400 MVA (3 x 133,33 MVA), do 4º transformador de aterramento trifásico (TR-AT-1) 88/13,8 kV, de 16 MVA, e dos respectivos módulos de conexão associados, e de 3 módulos de IB 88 kV | Instalação do 4º banco de transformadores monofásicos (TR-1) 345/88-138 kV, de 400 MVA (3 x 133,33 MVA) | TR 345/88 kV NORTE TR1 SP | Em operação | 2013-05-24
T2011-028 | SE Norte: Instalação de TR-1, TR-AT-1, CTs 345 kV e 88 kV e 3 IBs 88 kV | SE Norte: Instalação do 4º banco de transformadores monofásicos (TR-1) 345/88-138 kV, de 400 MVA (3 x 133,33 MVA), do 4º transformador de aterramento trifásico (TR-AT-1) 88/13,8 kV, de 16 MVA, e dos respectivos módulos de conexão associados, e de 3 módulos de IB 88 kV | Instalação do 4º transformador de aterramento trifásico (TR-AT-1) 88/13,8 kV, de 16 MVA | TT 88/15 kV NORTE AT1 SP | Em operação | 2013-05-24
T2011-029 | LT Jacaracanga / Cotegipe (Recap.) | Recapacitação do circuito 1 da LT 230 kV Jacaracanga / Cotegipe de 251 MVA para 517 MVA. | Racapacitar o circuito 1 da LT 230 kV Jacaranga / Cotegipe, com 16 km de extensão, de 251 MVA para 517 MVA por meio da troca de cabos condutores e cabos pára-raios e equipamentos associados. | LT 230 kV COTEGIPE /JACARACANGA C-1 BA | Em operação | 2018-11-18
T2011-030 | SE Penedo (BC 230 kV - 15 Mvar) | Instalação, na SE Penedo, de um banco de capacitores 230 kV - 30 Mvar e respectivo módulo de conexão em 230 kV. | Instalar, na SE Penedo, um banco de capacitores 230 kV - 15 Mvar. | BC 230 kV 15 Mvar PENEDO BC1 AL | Em operação | 2017-11-23
T2011-030 | SE Penedo (BC 230 kV - 15 Mvar) | Instalação, na SE Penedo, de um banco de capacitores 230 kV - 30 Mvar e respectivo módulo de conexão em 230 kV. | Instalar, na SE Penedo, um banco de capacitores BC2 230 kV - 15 Mvar. | BC 230 kV 15 Mvar PENEDO BC2 AL | Em operação | 2017-11-24
T2011-030 | SE Penedo (BC 230 kV - 15 Mvar) | Instalação, na SE Penedo, de um banco de capacitores 230 kV - 30 Mvar e respectivo módulo de conexão em 230 kV. | Instalar, na SE Penedo, um módulo de conexão, em 230 kV, arranjo barra principal e transferência, para o banco de capacitores 230 kV - 15 Mvar. | MC 230 kV BC 230 kV 15 Mvar PENEDO BC1 AL | Em operação | 2017-11-23
T2011-030 | SE Penedo (BC 230 kV - 15 Mvar) | Instalação, na SE Penedo, de um banco de capacitores 230 kV - 30 Mvar e respectivo módulo de conexão em 230 kV. | Instalar, na SE Penedo, um módulo de conexão, em 230 kV, arranjo barra principal e transferência, para o banco de capacitores BC2 230 kV - 15 Mvar. | MC 230 kV BC 230 kV 15 Mvar PENEDO BC2 AL | Em operação | 2017-11-24
T2011-031 | SE Cauípe (3° TR 230/69 kV) | Instalação, na SE Cauípe, do 3° transformador 230/69 kV - 100 MVA e respectivos módulos de conexão em 230 Kv e em 69 KV. | Instalar, na SE Cauípe, o 3° transformador 230/69 kV - 100 MVA. | TR 230/69 kV CAUIPE TR3 CE | Em operação | 2018-06-17
T2011-031 | SE Cauípe (3° TR 230/69 kV) | Instalação, na SE Cauípe, do 3° transformador 230/69 kV - 100 MVA e respectivos módulos de conexão em 230 Kv e em 69 KV. | Instalar, na SE Cauípe, um módulo de conexão, em 230 kV, arranjo barra principal e transferência, para o 3° transformador 230/69 kV - 100 MVA. | MC 230 kV TR 230/69 kV CAUIPE TR3 CE | Em operação | 2018-06-17
T2011-031 | SE Cauípe (3° TR 230/69 kV) | Instalação, na SE Cauípe, do 3° transformador 230/69 kV - 100 MVA e respectivos módulos de conexão em 230 Kv e em 69 KV. | Instalar, na SE Cauípe, um módulo de conexão, em 69 kV, arranjo barra principal e transferência, para o 3° transformador 230/69 kV - 100 MVA. | MC 69 kV TR 230/69 kV CAUIPE TR3 CE | Em operação | 2018-06-17
T2011-033 | SE Suape III (3° TR 230/69 kV) | Instalação, na SE Suape III, do terceiro transformador 230/69 kV - 100 MVA e respectivos módulos de conexão em 230 kV e em 69 kV. | Complementar, na SE Suape III, o setor em 230 kV do módulo geral para a instalação do 3° transformador 230/69 kV - 100 MVA. | MG 230 kV SUAPE III MG1 PE | Em operação | 2015-05-17
T2011-033 | SE Suape III (3° TR 230/69 kV) | Instalação, na SE Suape III, do terceiro transformador 230/69 kV - 100 MVA e respectivos módulos de conexão em 230 kV e em 69 kV. | Complementar, na SE Suape III, o setor em 69 kV módulo geral para a instalação do 3° transformador 230/69 kV - 100 MVA. | MG 230 kV SUAPE III MG1 PE | Em operação | 2015-05-17
T2011-033 | SE Suape III (3° TR 230/69 kV) | Instalação, na SE Suape III, do terceiro transformador 230/69 kV - 100 MVA e respectivos módulos de conexão em 230 kV e em 69 kV. | Instalar, na SE Suape III, o terceiro transformador 230/69 kV - 100 MVA. | TR 230/69 kV SUAPE III TR3 PE | Em operação | 2015-05-17
T2011-033 | SE Suape III (3° TR 230/69 kV) | Instalação, na SE Suape III, do terceiro transformador 230/69 kV - 100 MVA e respectivos módulos de conexão em 230 kV e em 69 kV. | Instalar, na SE Suape III, um módulo de conexão, em 230 kV, arranjo barra dupla a quatro chaves, para o terceiro transformador 230/69 kV - 100 MVA. | MC 230 kV TR 230/69 kV SUAPE III TR3 PE | Em operação | 2015-05-17
T2011-033 | SE Suape III (3° TR 230/69 kV) | Instalação, na SE Suape III, do terceiro transformador 230/69 kV - 100 MVA e respectivos módulos de conexão em 230 kV e em 69 kV. | Instalar, na SE Suape III, um módulo de conexão, em 69 kV, arranjo barra principal e transferência, para o terceiro transformador 230/69 kV - 100 MVA. | MC 69 kV TR 230/69 kV SUAPE III TR3 PE | Em operação | 2015-05-17
T2011-034 | SE Rio Verde - Instalação de Proteção Diferencial de Barras e TCs em módulos de EL em 138 kV. | SE Rio Verde - Complemento de módulo geral com a instalação do sistema de proteção diferencial de barras no setor de 138 kV para permitir a expansão desta subestação com a instalação do 3º banco de autotransformadores 230/138 kV - 3x33,33 MVA, e substituição de TCs nos módulos de EL das LTs 138 kV Rio Verde - Couto Magalhães e Rio Verde(Furnas) - Rio Verde(Celg). | SE Rio Verde - Complemento de módulo geral com a instalação do sistema de proteção diferencial de barras no setor de 138 kV para permitir a expansão desta subestação com a instalação do 3º banco de autotransformadores 230/138 kV - 3x33,33 MVA. | MG 230 kV RIO VERDE FUR MG1 GO | Em operação | 2013-01-13
T2011-034 | SE Rio Verde - Instalação de Proteção Diferencial de Barras e TCs em módulos de EL em 138 kV. | SE Rio Verde - Complemento de módulo geral com a instalação do sistema de proteção diferencial de barras no setor de 138 kV para permitir a expansão desta subestação com a instalação do 3º banco de autotransformadores 230/138 kV - 3x33,33 MVA, e substituição de TCs nos módulos de EL das LTs 138 kV Rio Verde - Couto Magalhães e Rio Verde(Furnas) - Rio Verde(Celg). | SE Rio Verde - Substituição de 3 TCs no módulo de entrada de linha da LT 138 kV Rio Verde - Couto Magalhães, para adequação aos Procedimentos de Redes (submódulo 2.6). | EL 138 kV RIO VERDE FUR LT 138 kV RIO VERDE FUR /RIO CLARO C-1 GO | Em operação | 2013-11-03
T2011-034 | SE Rio Verde - Instalação de Proteção Diferencial de Barras e TCs em módulos de EL em 138 kV. | SE Rio Verde - Complemento de módulo geral com a instalação do sistema de proteção diferencial de barras no setor de 138 kV para permitir a expansão desta subestação com a instalação do 3º banco de autotransformadores 230/138 kV - 3x33,33 MVA, e substituição de TCs nos módulos de EL das LTs 138 kV Rio Verde - Couto Magalhães e Rio Verde(Furnas) - Rio Verde(Celg). | SE Rio Verde - Substituição de 3 TCs no módulo de entrada de linha da LT 138 kV Rio Verde(Furnas) - Rio Verde(Celg), para adequação aos Procedimentos de Redes (submódulo 2.6). | EL 138 kV RIO VERDE FUR LT 138 kV RIO VERDE CLG /RIO VERDE FUR C-1 GO | Em operação | 2013-01-13
T2011-037 | SE Açu II (Reator Limitador) | Instalação, na SE Açu II, de um reator limitador de corrente de curto circuito 13,8 kV - 0,31 ohms por fase no terciário do transformador 04T4 230/69 kV - 39 MVA. | Instalação, na SE Açu II, de um reator limitador de corrente de curto circuito 13,8 kV - 0,31 ohms por fase no terciário do transformador 04T4 230/69 kV - 39 MVA. | TR 230/69 kV ACU II TR6 RN | Em operação | 2013-04-03
T2011-038 | LT 230 kV Gov. Mangabeira/ Tomba - C2, complementação do circuito na SE Gov. Mangabeira | Complementação do circuito 2 da LT 230 kV Gov. Mangabeira/ Tomba, com a construção de 1,055 km de extensão com cabo GROSBEAK 636 MCM, para separar do circuito 2 da LT 230 kV Gov. Mangabeira/ Camaçari II | Instalar 1,055 km de linha para complementação da LT 230 kV Tomba/ Gov. Mangabeira - C2, na SE Gov. Mangabeira. | LT 230 kV TOMBA /G.MANGABEIRA C-2 BA | Em operação | 2016-01-31
T2011-039 | LT 230 kV Camaçari II/Polo - CD, remanejamento para a SE Camaçari IV | Remanejamento da LT 230 kV Camaçari II/Polo - CD pra a SE Camaçari IV, com a construção de 0,3 km de extensão em cabo 636 MCM, instalação de dois módulos de entrada de linha e instalação de módulo de infraestrutura de acessante. | Instalar módulo de infraestrutura de acessante para compartilhamento da SE Camaçari IV com a CHESF. | MG 230 kV CAMACARI IV MG2 BA | Em operação | 2015-01-22
T2011-039 | LT 230 kV Camaçari II/Polo - CD, remanejamento para a SE Camaçari IV | Remanejamento da LT 230 kV Camaçari II/Polo - CD pra a SE Camaçari IV, com a construção de 0,3 km de extensão em cabo 636 MCM, instalação de dois módulos de entrada de linha e instalação de módulo de infraestrutura de acessante. | Instalar um módulo de entrada de linha 230 kV, arranjo barra dupla a quatro chaves, referente à LT 230 kV Camaçari IV/ Polo C1. | EL 230 kV CAMACARI IV LT 230 kV POLO /CAMACARI IV C-1 BA | Em operação | 2015-01-22
T2011-039 | LT 230 kV Camaçari II/Polo - CD, remanejamento para a SE Camaçari IV | Remanejamento da LT 230 kV Camaçari II/Polo - CD pra a SE Camaçari IV, com a construção de 0,3 km de extensão em cabo 636 MCM, instalação de dois módulos de entrada de linha e instalação de módulo de infraestrutura de acessante. | Instalar um módulo de entrada de linha 230 kV, arranjo barra dupla a quatro chaves, referente à LT 230 kV Camaçari IV/ Polo C2. | EL 230 kV CAMACARI IV LT 230 kV POLO /CAMACARI IV C-2 BA | Em operação | 2015-01-22
T2011-039 | LT 230 kV Camaçari II/Polo - CD, remanejamento para a SE Camaçari IV | Remanejamento da LT 230 kV Camaçari II/Polo - CD pra a SE Camaçari IV, com a construção de 0,3 km de extensão em cabo 636 MCM, instalação de dois módulos de entrada de linha e instalação de módulo de infraestrutura de acessante. | Remanejar a LT 230 kV Camaçari II/ Polo - C1 para a futura SE Camaçari IV, com a construção de 0,6 km com cabos 636 MCM | LT 230 kV POLO /CAMACARI IV C-1 BA | Em operação | 2015-01-22
T2011-039 | LT 230 kV Camaçari II/Polo - CD, remanejamento para a SE Camaçari IV | Remanejamento da LT 230 kV Camaçari II/Polo - CD pra a SE Camaçari IV, com a construção de 0,3 km de extensão em cabo 636 MCM, instalação de dois módulos de entrada de linha e instalação de módulo de infraestrutura de acessante. | Remanejar a LT 230 kV Camaçari II/ Polo - C2 para a futura SE Camaçari IV, com a construção de 0,3 km com cabos 636 MCM | LT 230 kV POLO /CAMACARI IV C-2 BA | Em operação | 2015-01-22
T2011-041 | SE Ivinhema (Reator 230 kV - 20 Mvar) | Instalar um reator 230 kV – 20 Mvar obtido da EBTE e respectivo módulo de conexão não-manobrável para o circuito 1 da LT 230 kV Ivinhema - Dourados. | Complementar, na SE Ivinhema, o módulo geral para instalação do reator 230 kV – 20 Mvar e respectivo módulo de conexão não-manobrável para o circuito 1 da LT 230 kV Ivinhema / Dourados. | MG 230 kV IVINHEMA 2 MG2 MS | Em operação | 2013-04-20
T2011-041 | SE Ivinhema (Reator 230 kV - 20 Mvar) | Instalar um reator 230 kV – 20 Mvar obtido da EBTE e respectivo módulo de conexão não-manobrável para o circuito 1 da LT 230 kV Ivinhema - Dourados. | Instalar, na SE Ivinhema no circuito 1 da LT 230 kV Ivinhema / Dourados, o reator 230 kV – 20 Mvar transferido da EBTE, conforme estabelecido no art. 1°. | RTL 230 kV 20 Mvar IVINHEMA 2 RT1 MS | Em operação | 2013-04-20
T2011-041 | SE Ivinhema (Reator 230 kV - 20 Mvar) | Instalar um reator 230 kV – 20 Mvar obtido da EBTE e respectivo módulo de conexão não-manobrável para o circuito 1 da LT 230 kV Ivinhema - Dourados. | Instalar, na SE Ivinhema no circuito 1 da LT 230 kV Ivinhema / Dourados, um módulo de conexão não-manobrável para o reator 230 kV – 20 Mvar transferido da EBTE, conforme estabelecido no art. 1°. | MC 230 kV RTL 230 kV 20 Mvar IVINHEMA 2 RT1 MS | Em operação | 2013-04-20
T2011-042 | SE Ibicoara - 2 módulos de manobra 500 kV para evolução do arranjo para disjuntor e meio | SE IBICOARA - Evolução do arranjo de barramentos do pátio 500 kV permitindo a evolução de anel para disjuntor e meio pela instalação de 1 módulo de manobra no vão das linhas BJLII/Sapeaçu e 1 módulo de manobra no bão do reator de barras | Complementar, na SE Ibicoara, o módulo de infraestrutura geral 500 kV DJM pela instalação de um módulo de infraestutura de manobra 500 kV DJM para evolução do arranjo de anel para disjuntor e meio. | MG 500 kV IBICOARA MG1 BA | Em operação | 2012-09-10
T2011-042 | SE Ibicoara - 2 módulos de manobra 500 kV para evolução do arranjo para disjuntor e meio | SE IBICOARA - Evolução do arranjo de barramentos do pátio 500 kV permitindo a evolução de anel para disjuntor e meio pela instalação de 1 módulo de manobra no vão das linhas BJLII/Sapeaçu e 1 módulo de manobra no bão do reator de barras | Instalar, na SE Ibicoara, um módulo de manobra 500 kV no vão das linhas Bom Jesus da Lapa II e Sapeaçu para evolução do arranjo de anel para disjuntor e meio. | IB 500 kV MG 500 kV IBICOARA MG1 BA IB1 | Em operação | 2012-09-10
T2011-042 | SE Ibicoara - 2 módulos de manobra 500 kV para evolução do arranjo para disjuntor e meio | SE IBICOARA - Evolução do arranjo de barramentos do pátio 500 kV permitindo a evolução de anel para disjuntor e meio pela instalação de 1 módulo de manobra no vão das linhas BJLII/Sapeaçu e 1 módulo de manobra no bão do reator de barras | Instalar, na SE Ibicoara, um módulo de manobra 500 kV no vão do reator de barras (3+1)x33,3Mvar para evolução do arranjo de anel para disjuntor e meio. | IB 500 kV MG 500 kV IBICOARA MG1 BA IB2 | Em operação | 2012-09-10
T2011-043 | SE Sapeaçu - Compensador estático 230 kV, (+250 -150) Mvar, e conexão associada | SE SAPEAÇU - Instalar, na SE Sapeaçu, um compensador estático em 230 kV, (+250 -150) Mvar e conexão associada em arranjo barra dupla a quatro chaves | Complementar, na SE Sapeaçu, o módulo de infraestrutura geral 500 kV DJM pela instalação de um módulo de infraestrutura de manobra 230 kV DJM, referente à conexão do CE 230 kV (+250 -150) Mvar. | MG 500 kV SAPEACU MG2 BA | Em operação | 2014-05-02
T2011-043 | SE Sapeaçu - Compensador estático 230 kV, (+250 -150) Mvar, e conexão associada | SE SAPEAÇU - Instalar, na SE Sapeaçu, um compensador estático em 230 kV, (+250 -150) Mvar e conexão associada em arranjo barra dupla a quatro chaves | Instalar, na SE Sapeaçu, um compensador estático em 230 kV, (+250 -150)Mvar | CE 250/-150 Mvar SAPEACU CE1 BA | Em operação | 2014-05-02
T2011-043 | SE Sapeaçu - Compensador estático 230 kV, (+250 -150) Mvar, e conexão associada | SE SAPEAÇU - Instalar, na SE Sapeaçu, um compensador estático em 230 kV, (+250 -150) Mvar e conexão associada em arranjo barra dupla a quatro chaves | Instalar, na SE Sapeaçu, um módulo de manobra para conexão do compensador estático 230 kV, (+250 -150) Mvar, arranjo barra dupla a quatro chaves | MC 230 kV CE 250/-150 Mvar SAPEACU CE1 BA | Em operação | 2014-05-02
T2011-044 | SE Taquaril – Instalação do 4° bco de autotransformadores 345/230 kV-225 MVA, e conexões associadas. | SE Taquaril – Instalação do 4° banco de autotransformadores 345/230 kV, 225 MVA, e conexões associadas. | Ampliação do módulo geral com a instalação de um módulo de infraestrutura de manobra 230 kV, em arranjo principal e transferência. | MG 345 kV TAQUARIL MG1 MG | Em operação | 2012-02-28
T2011-044 | SE Taquaril – Instalação do 4° bco de autotransformadores 345/230 kV-225 MVA, e conexões associadas. | SE Taquaril – Instalação do 4° banco de autotransformadores 345/230 kV, 225 MVA, e conexões associadas. | Ampliação do módulo geral com a instalação de um módulo de infraestrutura de manobra 345 kV, em arranjo barra dupla a quatro chaves | MG 345 kV TAQUARIL MG1 MG | Em operação | 2012-02-28
T2011-044 | SE Taquaril – Instalação do 4° bco de autotransformadores 345/230 kV-225 MVA, e conexões associadas. | SE Taquaril – Instalação do 4° banco de autotransformadores 345/230 kV, 225 MVA, e conexões associadas. | Instalar, na SE Taquaril, o 4° banco de autotransformadores 345/230 kV, (3x75) 225 MVA. | TR 345/230 kV TAQUARIL TR4 MG | Em operação | 2012-02-28
T2011-044 | SE Taquaril – Instalação do 4° bco de autotransformadores 345/230 kV-225 MVA, e conexões associadas. | SE Taquaril – Instalação do 4° banco de autotransformadores 345/230 kV, 225 MVA, e conexões associadas. | Instalar, na SE Taquaril, um módulo de manobra 230 kV arranjo BPT para conexão do 4° banco de autotransformadores 345/230 kV, 225 MVA. | MC 230 kV TR 345/230 kV TAQUARIL TR4 MG | Em operação | 2012-02-28
T2011-044 | SE Taquaril – Instalação do 4° bco de autotransformadores 345/230 kV-225 MVA, e conexões associadas. | SE Taquaril – Instalação do 4° banco de autotransformadores 345/230 kV, 225 MVA, e conexões associadas. | Instalar, na SE Taquaril, um módulo de manobra 345 kV arranjo BD4 para conexão do 4° banco de autotransformadores 345/230 kV, 225 MVA. | MC 345 kV TR 345/230 kV TAQUARIL TR4 MG | Em operação | 2012-02-28
T2011-045 | SE Juiz de Fora 1 – Seccionamento da barra de 138 kV e instalação de um IB 138 kV BPT. | SE Juiz de Fora 1 – Seccionamento da barra de 138 kV e instalação de um IB 138 kV BPT. | Ampliação do módulo geral com a instalação de um módulo de infraestrutura de manobra 138 kV, arranjo barra principal e transferência. | MG 345 kV JUIZ DE FORA 1 MG1 MG | Em operação | 2013-05-27
T2011-045 | SE Juiz de Fora 1 – Seccionamento da barra de 138 kV e instalação de um IB 138 kV BPT. | SE Juiz de Fora 1 – Seccionamento da barra de 138 kV e instalação de um IB 138 kV BPT. | Instalar, na SE Juiz de Fora 1, um módulo de interligação de barras em 138 kV, arranjo BPT, incompleto. | IB 138 kV MG 345 kV JUIZ DE FORA 1 MG1 MG IB2 | Em operação | 2013-05-27
T2011-045 | SE Juiz de Fora 1 – Seccionamento da barra de 138 kV e instalação de um IB 138 kV BPT. | SE Juiz de Fora 1 – Seccionamento da barra de 138 kV e instalação de um IB 138 kV BPT. | Instalar, na SE Juiz de Fora 1, um módulo de manobra para seccionamento do barramento de 138 kV. | IB 138 kV MG 345 kV JUIZ DE FORA 1 MG1 MG IB3 | Em operação | 2012-01-13
T2011-045 | SE Juiz de Fora 1 – Seccionamento da barra de 138 kV e instalação de um IB 138 kV BPT. | SE Juiz de Fora 1 – Seccionamento da barra de 138 kV e instalação de um IB 138 kV BPT. | Realocação (reencabeçamento) da LT 138 kV, saída para a SE Belgo Mineira Participação realocada a saída para SE Juiz de Fora 4. | EL 138 kV JUIZ DE FORA 1 DIST1 | Em andamento
T2011-045 | SE Juiz de Fora 1 – Seccionamento da barra de 138 kV e instalação de um IB 138 kV BPT. | SE Juiz de Fora 1 – Seccionamento da barra de 138 kV e instalação de um IB 138 kV BPT. | Realocação (reencabeçamento) da LT 138 kV, saída para a SE Juiz de Foara 4 realocada a saída para Belgo Mineira Participação. | EL 138 kV JUIZ DE FORA 1 DIST5 | Em andamento
T2011-046 | SE Conselheiro Pena – Adequação do barramento de 230 kV para BD4 e reforços no setor de 13,8 kV. | SE Conselheiro Pena – Adequação do arranjo de barras de 230 kV para BD4 com o complemento dos módulos de conexão de transformador e interligação de Barras. Acréscimo no MIG com a instalação do MIMs associados à adequação do setor de 230 kV e instalação de 3 TPs de barra e relé de sobrecorrente direcional, ambos em 13,8 kV. Instalação de reator limitador de corrente de curto-circuito em 13,8 kV. | SE Conselheiro Pena - Adequação do módulo de conexão de transformador existente, associado ao transformador 230/13,8/13,8 kV - 33 MVA, para barra dupla quatro chaves - BD4. | MC 230 kV TR 230/13,8 kV CONSE. PENA TR4 MG | Em operação | 2012-10-09
T2011-046 | SE Conselheiro Pena – Adequação do barramento de 230 kV para BD4 e reforços no setor de 13,8 kV. | SE Conselheiro Pena – Adequação do arranjo de barras de 230 kV para BD4 com o complemento dos módulos de conexão de transformador e interligação de Barras. Acréscimo no MIG com a instalação do MIMs associados à adequação do setor de 230 kV e instalação de 3 TPs de barra e relé de sobrecorrente direcional, ambos em 13,8 kV. Instalação de reator limitador de corrente de curto-circuito em 13,8 kV. | SE Conselheiro Pena - Complemento do módulo de infraestrutura geral - MIG associado à adequação do arranjo de barras de 230 kV para BD4, instalação dos MIMs associados à adequação do setor de 230 kV e instalação de 3 TPs de barra e relé de sobrecorrente direcional, ambos em 13,8 kV. | MG 230 kV CONSE. PENA MG1 MG | Em operação | 2012-10-09
T2011-046 | SE Conselheiro Pena – Adequação do barramento de 230 kV para BD4 e reforços no setor de 13,8 kV. | SE Conselheiro Pena – Adequação do arranjo de barras de 230 kV para BD4 com o complemento dos módulos de conexão de transformador e interligação de Barras. Acréscimo no MIG com a instalação do MIMs associados à adequação do setor de 230 kV e instalação de 3 TPs de barra e relé de sobrecorrente direcional, ambos em 13,8 kV. Instalação de reator limitador de corrente de curto-circuito em 13,8 kV. | SE Conselheiro Pena - Instalação de módulo de interligação de barras em 230 kV, associado à adequação do arranjo de barras do setor de 230 kV para BD4. | IB 230 kV MG 230 kV CONSE. PENA MG1 MG IB1 | Em operação | 2012-10-09
T2011-046 | SE Conselheiro Pena – Adequação do barramento de 230 kV para BD4 e reforços no setor de 13,8 kV. | SE Conselheiro Pena – Adequação do arranjo de barras de 230 kV para BD4 com o complemento dos módulos de conexão de transformador e interligação de Barras. Acréscimo no MIG com a instalação do MIMs associados à adequação do setor de 230 kV e instalação de 3 TPs de barra e relé de sobrecorrente direcional, ambos em 13,8 kV. Instalação de reator limitador de corrente de curto-circuito em 13,8 kV. | SE Conselheiro Pena - Instalação de reator limitador de corrente de curto-circuito (1,62 à 3,13 mH) em 13,8 kV não manobrável. | RTS 13,8 kV 0 Mvar CONSE. PENA RLCC MG | Em operação | 2012-10-09
T2011-047 | SE Várzea da Palma 1 – Substituição des centelhadores do vão 8k por para-raios. | SE Várzea da Palma 1 – Substituição de centelhadores do vão 8k por para-raios. | Substituição dos centelhadores monopolares do vão 8K por para-raios. | EL 138 kV VARZEA PALMA 1 DIST1 | Em operação | 2011-02-22
T2011-048 | SE SINOP - Instalação de IB e complementação de CTs 138 kV | Instalação de módulo de interligação de barramentos 138 kV e complementação de duas conexões dos transformadores para conexão no segundo barramento. | Complementar o módulo de conexão 138 kV existente para conexão no barramento de transferencia. | MC 138 kV TR 230/138 kV SINOP TR1 MT | Em operação | 2013-09-13
T2011-048 | SE SINOP - Instalação de IB e complementação de CTs 138 kV | Instalação de módulo de interligação de barramentos 138 kV e complementação de duas conexões dos transformadores para conexão no segundo barramento. | Complementar o módulo de conexão 138 kV existente para conexão no barramento de transferencia. | MC 138 kV TR 230/138 kV SINOP TR2 MT | Em operação | 2013-09-13
T2011-048 | SE SINOP - Instalação de IB e complementação de CTs 138 kV | Instalação de módulo de interligação de barramentos 138 kV e complementação de duas conexões dos transformadores para conexão no segundo barramento. | Instalar módulo de interligação de barramentos 138 kV. | IB 138 kV MG 230 kV SINOP MG1 MT IB1 | Em operação | 2013-09-13
T2011-100 | SE Foz do Chapecó 230/138 kV | Construção do Novo Pátio de 138 kV e transformação 230/138 kV (2x50MVA) na SE Foz do Chapecó existente. A subestação existente SE Foz do Chapecó 230 kV, atualmente do gerador, será transferida para a transmissora, bem como sua operação e manutenção. | Instalar, na SE Foz do Chapecó, entrada de linha DIST1, em 138 kV, arranjo barra dupla a 4 chaves, para a subestação de distribuição Planalto. | EL 138 kV FOZ DO CHAPECO PLANALTO | Em operação | 2012-12-14
T2011-100 | SE Foz do Chapecó 230/138 kV | Construção do Novo Pátio de 138 kV e transformação 230/138 kV (2x50MVA) na SE Foz do Chapecó existente. A subestação existente SE Foz do Chapecó 230 kV, atualmente do gerador, será transferida para a transmissora, bem como sua operação e manutenção. | Instalar, na SE Foz do Chapecó, módulo geral MG2, em 230 kV e 138 kV, referente a transformação e novo pátio de 138 kV, arranjo barra dupla 4 chaves (230 e 138 kV). | MG 230 kV FOZ DO CHAPECO MG2 RS | Em operação | 2012-12-14
T2011-100 | SE Foz do Chapecó 230/138 kV | Construção do Novo Pátio de 138 kV e transformação 230/138 kV (2x50MVA) na SE Foz do Chapecó existente. A subestação existente SE Foz do Chapecó 230 kV, atualmente do gerador, será transferida para a transmissora, bem como sua operação e manutenção. | Instalar, na SE Foz do Chapecó, um módulo de conexão, em 138 kV, para o transformador trifásico TR1 230/138-13,8 kV - 50 MVA, arranjo barra dupla 4 chaves. | MC 138 kV TR 230/138 kV FOZ DO CHAPECO TR1 RS | Em operação | 2012-12-14
T2011-100 | SE Foz do Chapecó 230/138 kV | Construção do Novo Pátio de 138 kV e transformação 230/138 kV (2x50MVA) na SE Foz do Chapecó existente. A subestação existente SE Foz do Chapecó 230 kV, atualmente do gerador, será transferida para a transmissora, bem como sua operação e manutenção. | Instalar, na SE Foz do Chapecó, um módulo de conexão, em 138 kV, para o transformador trifásico TR2 230/138-13,8 kV - 50 MVA, arranjo barra dupla 4 chaves. | MC 138 kV TR 230/138 kV FOZ DO CHAPECO TR2 RS | Em operação | 2012-12-14
T2011-100 | SE Foz do Chapecó 230/138 kV | Construção do Novo Pátio de 138 kV e transformação 230/138 kV (2x50MVA) na SE Foz do Chapecó existente. A subestação existente SE Foz do Chapecó 230 kV, atualmente do gerador, será transferida para a transmissora, bem como sua operação e manutenção. | Instalar, na SE Foz do Chapecó, um módulo de conexão, em 230 kV, para o transformador trifásico TR1 230/138-13,8 kV - 50 MVA, arranjo barra dupla 4 chaves. | MC 230 kV TR 230/138 kV FOZ DO CHAPECO TR1 RS | Em operação | 2012-12-14
T2011-100 | SE Foz do Chapecó 230/138 kV | Construção do Novo Pátio de 138 kV e transformação 230/138 kV (2x50MVA) na SE Foz do Chapecó existente. A subestação existente SE Foz do Chapecó 230 kV, atualmente do gerador, será transferida para a transmissora, bem como sua operação e manutenção. | Instalar, na SE Foz do Chapecó, um módulo de conexão, em 230 kV, para o transformador trifásico TR2 230/138-13,8 kV - 50 MVA, arranjo barra dupla 4 chaves. | MC 230 kV TR 230/138 kV FOZ DO CHAPECO TR2 RS | Em operação | 2012-12-14
T2011-100 | SE Foz do Chapecó 230/138 kV | Construção do Novo Pátio de 138 kV e transformação 230/138 kV (2x50MVA) na SE Foz do Chapecó existente. A subestação existente SE Foz do Chapecó 230 kV, atualmente do gerador, será transferida para a transmissora, bem como sua operação e manutenção. | Instalar, na SE Foz do Chapecó, um transformador trifásico TR1 230/138-13,8 kV – 50 MVA. | TR 230/138 kV FOZ DO CHAPECO TR1 RS | Em operação | 2012-12-14
T2011-100 | SE Foz do Chapecó 230/138 kV | Construção do Novo Pátio de 138 kV e transformação 230/138 kV (2x50MVA) na SE Foz do Chapecó existente. A subestação existente SE Foz do Chapecó 230 kV, atualmente do gerador, será transferida para a transmissora, bem como sua operação e manutenção. | Instalar, na SE Foz do Chapecó, um transformador trifásico TR2 230/138-13,8 kV – 50 MVA. | TR 230/138 kV FOZ DO CHAPECO TR2 RS | Em operação | 2012-12-14
T2011-100 | SE Foz do Chapecó 230/138 kV | Construção do Novo Pátio de 138 kV e transformação 230/138 kV (2x50MVA) na SE Foz do Chapecó existente. A subestação existente SE Foz do Chapecó 230 kV, atualmente do gerador, será transferida para a transmissora, bem como sua operação e manutenção. | Instalar, na SE Foz do Chapecó, uma interligação de barramentos IB1, em 138 kV, arranjo barra dupla a 4 chaves. | IB 138 kV MG 230 kV FOZ DO CHAPECO MG1 RS IB1 | Em operação | 2012-12-14
T2011-100 | SE Foz do Chapecó 230/138 kV | Construção do Novo Pátio de 138 kV e transformação 230/138 kV (2x50MVA) na SE Foz do Chapecó existente. A subestação existente SE Foz do Chapecó 230 kV, atualmente do gerador, será transferida para a transmissora, bem como sua operação e manutenção. | Transferência sem ônus da interligação de barramentos IB1, em 230 kV, atualmente do gerador Foz do Chapecó S/A para a transmissora RS Energia. | IB 230 kV MG 230 kV FOZ DO CHAPECO MG1 RS IB1 | Em operação | 2012-12-14
T2011-100 | SE Foz do Chapecó 230/138 kV | Construção do Novo Pátio de 138 kV e transformação 230/138 kV (2x50MVA) na SE Foz do Chapecó existente. A subestação existente SE Foz do Chapecó 230 kV, atualmente do gerador, será transferida para a transmissora, bem como sua operação e manutenção. | Transferência sem ônus do módulo geral MG1, em 230 kV, arranjo barra dupla a 4 chaves, atualmente do gerador Foz do Chapecó S/A para a transmissora RS Energia, assim como sua operação e manutenção. | MG 230 kV FOZ DO CHAPECO MG1 RS | Em operação | 2012-12-14
T2011-101 | LT 230kV Itacaiúnas - Carajás C3 | Contrução do 3º circuito da LT 230kV Itacaiúnas - Carajás. | Construção do 3º circuito da LT 230 kV Itacíúnas / Carajás, com extensão de 108 km, em circuito simples. | LT 230 kV ITACAIUNAS /CARAJAS C-3 PA | Em operação | 2014-01-30
T2011-101 | LT 230kV Itacaiúnas - Carajás C3 | Contrução do 3º circuito da LT 230kV Itacaiúnas - Carajás. | Instalar, na SE Carajás, uma entrada de linha, em 230 kV, para o 3º circuito da LT 230 kV Itacaiúnas / Carajás, arranjo barra dupla a 4 chaves. | EL 230 kV CARAJAS LT 230 kV ITACAIUNAS /CARAJAS C-3 PA | Em operação | 2014-01-30
T2011-101 | LT 230kV Itacaiúnas - Carajás C3 | Contrução do 3º circuito da LT 230kV Itacaiúnas - Carajás. | Instalar, na SE Itacaiúnas, uma entrada de linha, em 230 kV, para o 3º circuito da LT 230 kV Itacaiúnas / Carajás, arranjo barra dupla a 4 chaves. | EL 230 kV ITACAIUNAS LT 230 kV ITACAIUNAS /CARAJAS C-3 PA | Em operação | 2014-01-30
T2011-102 | SE Corumbá, em 345/138 kV | Construção da SE 345/138 kV Corumbá (transformação e novo pátio de 138 kV) (2 x 75 MVA) | Instalar, na SE Corumbá, um autotransformador trifásico TR1 345/138-13,8 kV – 75 MVA. | TR 345/138 kV CORUMBA TR1 GO | Em operação | 2013-08-25
T2011-102 | SE Corumbá, em 345/138 kV | Construção da SE 345/138 kV Corumbá (transformação e novo pátio de 138 kV) (2 x 75 MVA) | Instalar, na SE Corumbá, um autotransformador trifásico TR2 345/138-13,8 kV – 75 MVA. | TR 345/138 kV CORUMBA TR2 GO | Em operação | 2013-08-25
T2011-102 | SE Corumbá, em 345/138 kV | Construção da SE 345/138 kV Corumbá (transformação e novo pátio de 138 kV) (2 x 75 MVA) | Instalar, na SE Corumbá, um módulo de conexão, em 138 kV, para o autotransformador trifásico TR1 345/138-13,8 kV - 75 MVA, em arranjo barra dupla 4 chaves. | MC 138 kV TR 345/138 kV CORUMBA TR1 GO | Em operação | 2013-08-25
T2011-102 | SE Corumbá, em 345/138 kV | Construção da SE 345/138 kV Corumbá (transformação e novo pátio de 138 kV) (2 x 75 MVA) | Instalar, na SE Corumbá, um módulo de conexão, em 138 kV, para o autotransformador trifásico TR2 345/138-13,8 kV - 75 MVA, em arranjo barra dupla 4 chaves. | MC 138 kV TR 345/138 kV CORUMBA TR2 GO | Em operação | 2013-08-25
T2011-102 | SE Corumbá, em 345/138 kV | Construção da SE 345/138 kV Corumbá (transformação e novo pátio de 138 kV) (2 x 75 MVA) | Instalar, na SE Corumbá, um módulo de conexão, em 345 kV, para o autotransformador trifásico TR1 345/138-13,8 kV - 75 MVA, em arranjo barra dupla 5 chaves. | MC 345 kV TR 345/138 kV CORUMBA TR1 GO | Em operação | 2013-08-25
T2011-102 | SE Corumbá, em 345/138 kV | Construção da SE 345/138 kV Corumbá (transformação e novo pátio de 138 kV) (2 x 75 MVA) | Instalar, na SE Corumbá, um módulo de conexão, em 345 kV, para o autotransformador trifásico TR2 345/138-13,8 kV - 75 MVA, em arranjo barra dupla 5 chaves. | MC 345 kV TR 345/138 kV CORUMBA TR2 GO | Em operação | 2013-08-25
T2011-102 | SE Corumbá, em 345/138 kV | Construção da SE 345/138 kV Corumbá (transformação e novo pátio de 138 kV) (2 x 75 MVA) | Instalar, na SE Corumbá, um módulo geral MG2, em 345 kV, arranjo barra dupla a 5 chaves. | MG 345 kV CORUMBA MG2 GO | Em operação | 2013-08-25
T2011-102 | SE Corumbá, em 345/138 kV | Construção da SE 345/138 kV Corumbá (transformação e novo pátio de 138 kV) (2 x 75 MVA) | Instalar, na SE Corumbá, uma entrada de linha DIST1, em 138 kV, para o circuito da LT 138 kV da Distribuidora, arranjo barra dupla 4 chaves. | EL 138 kV CORUMBA DIST1 | Em operação | 2013-08-25
T2011-102 | SE Corumbá, em 345/138 kV | Construção da SE 345/138 kV Corumbá (transformação e novo pátio de 138 kV) (2 x 75 MVA) | Instalar, na SE Corumbá, uma entrada de linha DIST2, em 138 kV, para o circuito da LT 138 kV da Distribuidora, arranjo barra dupla 4 chaves. | EL 138 kV CORUMBA DIST2 | Em operação | 2013-08-25
T2011-102 | SE Corumbá, em 345/138 kV | Construção da SE 345/138 kV Corumbá (transformação e novo pátio de 138 kV) (2 x 75 MVA) | Instalar, na SE Corumbá, uma interligação de barramentos IB1, em 138 kV, arranjo barra dupla 4 chaves. | IB 138 kV MG 345 kV CORUMBA MG2 GO IB1 | Em operação | 2013-08-25
T2011-103 | LT 500 kV Araraquara 2 - Taubaté (Trecho em circuito duplo) | Instalação de trecho de 5,475 km em circuito duplo da linha de transmissão em 500 kV Araraquara 2 - Taubaté na chegada do pátio de 500 kV da subestação Taubaté. | Instalação de trecho de 5,475 km em circuito duplo da linha de transmissão em 500 kV Araraquara 2 - Taubaté na chegada do pátio de 500 kV da subestação Taubaté. | LT 500 kV ARARAQUARA 2 /TAUBATE C-1 SP | Em operação | 2018-07-19
T2011-104 | SE Cascavel Oeste - 3º Banco de Autotransformadores 525/230 kV e realocação de LT 230 kV . | Instalação do 3º banco de Autotransformadores 525/230-13,8 kV, 3x200 MVA, módulos de conexão associados, ampliação do barramento de 525 kV e realocação de 0,5 km da linha de transmissão em 230 kV Cascavel - Foz do Iguaçu Norte. | Complementação do módulo de infraestrutura geral pela implantação de um módulo de infraestrutura de manobra em função da instalação dos módulos de conexão 525 kV e de interligação de barras 525 kV referentes ao 3° banco de Autotransformadores 525/230-13,8 kV, 3x200 MVA | MG 500 kV CASCAVEL OEST MG1 PR | Em operação | 2013-08-15
T2011-104 | SE Cascavel Oeste - 3º Banco de Autotransformadores 525/230 kV e realocação de LT 230 kV . | Instalação do 3º banco de Autotransformadores 525/230-13,8 kV, 3x200 MVA, módulos de conexão associados, ampliação do barramento de 525 kV e realocação de 0,5 km da linha de transmissão em 230 kV Cascavel - Foz do Iguaçu Norte. | Instalação de um módulo de conexão de 230 kV, arranjo barra dupla a quatro chaves, referente ao 3° banco de Autotransformadores 525/230-13,8 kV, 3x200 MVA. | MC 230 kV TR 500/230 kV CASCAVEL OEST TRC PR | Em operação | 2013-08-15
T2011-104 | SE Cascavel Oeste - 3º Banco de Autotransformadores 525/230 kV e realocação de LT 230 kV . | Instalação do 3º banco de Autotransformadores 525/230-13,8 kV, 3x200 MVA, módulos de conexão associados, ampliação do barramento de 525 kV e realocação de 0,5 km da linha de transmissão em 230 kV Cascavel - Foz do Iguaçu Norte. | Instalação de um módulo de conexão de 525 kV, arranjo disjuntor e meio, referente ao 3° banco de Autotransformadores 525/230-13,8 kV, 3x200 MVA. | MC 500 kV TR 500/230 kV CASCAVEL OEST TRC PR | Em operação | 2013-08-15
T2011-104 | SE Cascavel Oeste - 3º Banco de Autotransformadores 525/230 kV e realocação de LT 230 kV . | Instalação do 3º banco de Autotransformadores 525/230-13,8 kV, 3x200 MVA, módulos de conexão associados, ampliação do barramento de 525 kV e realocação de 0,5 km da linha de transmissão em 230 kV Cascavel - Foz do Iguaçu Norte. | Instalação do 3º banco de Autotransformadores 525/230-13,8 kV, 3x200 MVA. | TR 500/230 kV CASCAVEL OEST TRC PR | Em operação | 2013-08-15
T2011-104 | SE Cascavel Oeste - 3º Banco de Autotransformadores 525/230 kV e realocação de LT 230 kV . | Instalação do 3º banco de Autotransformadores 525/230-13,8 kV, 3x200 MVA, módulos de conexão associados, ampliação do barramento de 525 kV e realocação de 0,5 km da linha de transmissão em 230 kV Cascavel - Foz do Iguaçu Norte. | Realocação de 0,5 km, no entorno da subestação Cascavel Oeste, da linha de transmissão em 230 kV Cascavel – Foz do Iguaçu Norte. | LT 230 kV CASCAVEL /F.IGUACUNORTE C-1 PR | Em operação | 2013-04-28
T2011-105 | SE Pelotas 3 Implantação do 3º Trafo 230/138 kV - 83 MVA, conexões e adequações necessárias. | Instalação, na SE Pelotas 3, do 3° autotransformador 230/138 kV - 83 MVA, respectivos módulos de conexão em 230 kV e em 138 kV e remanejamento das entradas das linhas PEL3 - PEL4 e PEL3 - PEL4/PEL1. | Instalar, na SE Pelotas 3, um autotransformador trifásico 230/138 kV - 83MVA. | TR 230/138 kV PELOTAS 3 AT3 RS | Em operação | 2015-12-01
T2011-105 | SE Pelotas 3 Implantação do 3º Trafo 230/138 kV - 83 MVA, conexões e adequações necessárias. | Instalação, na SE Pelotas 3, do 3° autotransformador 230/138 kV - 83 MVA, respectivos módulos de conexão em 230 kV e em 138 kV e remanejamento das entradas das linhas PEL3 - PEL4 e PEL3 - PEL4/PEL1. | Instalar, na SE Pelotas 3, um módulo de conexão de 138 kV, arranjo barra principal e transferência, para o autotransformador trifásico 230/138 kV. | MC 138 kV TR 230/138 kV PELOTAS 3 AT3 RS | Em operação | 2015-12-01
T2011-105 | SE Pelotas 3 Implantação do 3º Trafo 230/138 kV - 83 MVA, conexões e adequações necessárias. | Instalação, na SE Pelotas 3, do 3° autotransformador 230/138 kV - 83 MVA, respectivos módulos de conexão em 230 kV e em 138 kV e remanejamento das entradas das linhas PEL3 - PEL4 e PEL3 - PEL4/PEL1. | Instalar, na SE Pelotas 3, um módulo de conexão de 230 kV, arranjo barra principal e transferência, para o autotransformador trifásico 230/138 kV. | MC 230 kV TR 230/138 kV PELOTAS 3 AT3 RS | Em operação | 2015-12-01
T2011-105 | SE Pelotas 3 Implantação do 3º Trafo 230/138 kV - 83 MVA, conexões e adequações necessárias. | Instalação, na SE Pelotas 3, do 3° autotransformador 230/138 kV - 83 MVA, respectivos módulos de conexão em 230 kV e em 138 kV e remanejamento das entradas das linhas PEL3 - PEL4 e PEL3 - PEL4/PEL1. | Instalar, na SE Pelotas 3, um módulo de entrada de linha 138 kV, arranjo barra principal e transferência, referente à conexão da linha de distribuição Pelotas 3 - Pelotas 4. | EL 138 kV PELOTAS 3 PELOTAS 4 | Em operação | 2015-12-01
T2011-106 | SE Sete Lagoas 4 345/138 kV | SE Sete Lagoas 4 345/138 kV - (3+1) x 125 MVA | Instalar, na SE Sete Lagoas 4, um autotransformador monofásico reserva TR1 345/138-13,8 kV – 125 MVA. | TR 345/138 kV SETE LAGOAS 4 TRR1 MG | Em operação | 2014-06-03
T2011-106 | SE Sete Lagoas 4 345/138 kV | SE Sete Lagoas 4 345/138 kV - (3+1) x 125 MVA | Instalar, na SE Sete Lagoas 4, um banco de autotransformadores monofásicos TR1 345/138-13,8 kV – 3x125 MVA. | TR 345/138 kV SETE LAGOAS 4 TR1 MG | Em operação | 2014-06-03
T2011-106 | SE Sete Lagoas 4 345/138 kV | SE Sete Lagoas 4 345/138 kV - (3+1) x 125 MVA | Instalar, na SE Sete Lagoas 4, um módulo de conexão, em 138 kV, para o banco de autotransformadores monofásicos TR1 345/138-13,8 kV – 3x125 MVA, arranjo barra dupla 4 chaves. | MC 138 kV TR 345/138 kV SETE LAGOAS 4 TR1 MG | Em operação | 2014-06-03
T2011-106 | SE Sete Lagoas 4 345/138 kV | SE Sete Lagoas 4 345/138 kV - (3+1) x 125 MVA | Instalar, na SE Sete Lagoas 4, um módulo de conexão, em 345 kV, para o banco de autotransformadores monofásicos TR1 345/138-13,8 kV – 3x125 MVA, arranjo disjuntor e meio. | MC 345 kV TR 345/138 kV SETE LAGOAS 4 TR1 MG | Em operação | 2014-06-03
T2011-106 | SE Sete Lagoas 4 345/138 kV | SE Sete Lagoas 4 345/138 kV - (3+1) x 125 MVA | Instalar, na SE Sete Lagoas 4, um módulo geral MG1, em 345 kV, arranjo disjuntor e meio. Obs.: Obras referente ao seccionamento da LT 345 kV Neves 1 / Três Marias ainda não foram cadastradas, pois a referida LT está com reforço em andamento, não sendo possível a criação de seccionamento pelo SIGET. | MG 345 kV SETE LAGOAS 4 MG2 MG | Em operação | 2014-06-03
T2011-106 | SE Sete Lagoas 4 345/138 kV | SE Sete Lagoas 4 345/138 kV - (3+1) x 125 MVA | Instalar, na SE Sete Lagoas 4, uma entrada de linha DIST1, em 138 kV, para o circuito 1 da LT 138 kV da Distribuidora, arranjo barra dupla 4 chaves. | EL 138 kV SETE LAGOAS 4 DIST1 | Em operação | 2014-06-03
T2011-106 | SE Sete Lagoas 4 345/138 kV | SE Sete Lagoas 4 345/138 kV - (3+1) x 125 MVA | Instalar, na SE Sete Lagoas 4, uma entrada de linha DIST2, em 138 kV, para o circuito 2 da LT 138 kV da Distribuidora, arranjo barra dupla 4 chaves. | EL 138 kV SETE LAGOAS 4 DIST2 | Em operação | 2014-06-03
T2011-106 | SE Sete Lagoas 4 345/138 kV | SE Sete Lagoas 4 345/138 kV - (3+1) x 125 MVA | Instalar, na SE Sete Lagoas 4, uma entrada de linha DIST3, em 138 kV, para o circuito 3 da LT 138 kV da Distribuidora, arranjo barra dupla 4 chaves. | EL 138 kV SETE LAGOAS 4 DIST3 | Em operação | 2014-06-03
T2011-106 | SE Sete Lagoas 4 345/138 kV | SE Sete Lagoas 4 345/138 kV - (3+1) x 125 MVA | Instalar, na SE Sete Lagoas 4, uma entrada de linha DIST4, em 138 kV, para o circuito 4 da LT 138 kV da Distribuidora, arranjo barra dupla 4 chaves. | EL 138 kV SETE LAGOAS 4 DIST4 | Em operação | 2014-06-03
T2011-106 | SE Sete Lagoas 4 345/138 kV | SE Sete Lagoas 4 345/138 kV - (3+1) x 125 MVA | Instalar, na SE Sete Lagoas 4, uma interligação de barramentos IB1, em 138 kV, arranjo barra dupla 4 chaves. | IB 138 kV MG 345 kV SETE LAGOAS 4 MG2 MG IB1 | Em operação | 2014-06-03
T2011-106 | SE Sete Lagoas 4 345/138 kV | SE Sete Lagoas 4 345/138 kV - (3+1) x 125 MVA | Instalar, na SE Sete Lagoas 4, uma interligação de barramentos IB1, em 345 kV, arranjo disjuntor e meio. | IB 345 kV MG 345 kV SETE LAGOAS 4 MG2 MG IB1 | Em operação | 2014-06-03
T2011-106 | SE Sete Lagoas 4 345/138 kV | SE Sete Lagoas 4 345/138 kV - (3+1) x 125 MVA | Instalar, na SE Sete Lagoas 4, uma interligação de barramentos IB2, em 345 kV, arranjo disjuntor e meio. | IB 345 kV MG 345 kV SETE LAGOAS 4 MG2 MG IB2 | Em operação | 2014-06-03
T2011-107 | LT 230 kV Anastácio - Corumbá CD e SE Corumbá 230/138 kV | LT 230 kV Anastácio - Corumbá CD; SE Corumbá 230/138 kV - 2x100 MVA | Construção do 1º circuito da LT 230 kV Anastácio / Corumbá, com extensão de 295 km, em circuito duplo. | LT 230 kV ANASTACIO /CORUMBA 2 C-1 MS | Em operação | 2013-09-30
T2011-107 | LT 230 kV Anastácio - Corumbá CD e SE Corumbá 230/138 kV | LT 230 kV Anastácio - Corumbá CD; SE Corumbá 230/138 kV - 2x100 MVA | Construção do 2º circuito da LT 230 kV Anastácio / Corumbá, com extensão de 295 km, em circuito duplo. | LT 230 kV ANASTACIO /CORUMBA 2 C-2 MS | Em operação | 2013-09-30
T2011-107 | LT 230 kV Anastácio - Corumbá CD e SE Corumbá 230/138 kV | LT 230 kV Anastácio - Corumbá CD; SE Corumbá 230/138 kV - 2x100 MVA | Instalar, na SE Anastácio, módulo geral MG2, em 230 kV, arranjo barra dupla 4 chaves. | MG 230 kV ANASTACIO MG2 MS | Em operação | 2013-09-30
T2011-107 | LT 230 kV Anastácio - Corumbá CD e SE Corumbá 230/138 kV | LT 230 kV Anastácio - Corumbá CD; SE Corumbá 230/138 kV - 2x100 MVA | Instalar, na SE Anastácio, um compensador estático CE1 230 kV – (-50/+50) Mvar. | CE 50/-50 Mvar ANASTACIO CE1 MS | Em operação | 2013-09-30
T2011-107 | LT 230 kV Anastácio - Corumbá CD e SE Corumbá 230/138 kV | LT 230 kV Anastácio - Corumbá CD; SE Corumbá 230/138 kV - 2x100 MVA | Instalar, na SE Anastácio, um módulo de conexão do compensador estático CE1 230 kV – (-50/+50) Mvar, arranjo barra dupla 4 chaves. | MC 230 kV CE 50/-50 Mvar ANASTACIO CE1 MS | Em operação | 2013-09-30
T2011-107 | LT 230 kV Anastácio - Corumbá CD e SE Corumbá 230/138 kV | LT 230 kV Anastácio - Corumbá CD; SE Corumbá 230/138 kV - 2x100 MVA | Instalar, na SE Anastácio, um módulo de conexão sem disjuntor, em 230 kV, para o reator de linha RT1 230 kV - 20 Mvar, da LT 230 kV Anastácio / Corumbá 2 C1. | MC 230 kV RTL 230 kV 20 Mvar ANASTACIO RT1 MS | Em operação | 2013-09-30
T2011-107 | LT 230 kV Anastácio - Corumbá CD e SE Corumbá 230/138 kV | LT 230 kV Anastácio - Corumbá CD; SE Corumbá 230/138 kV - 2x100 MVA | Instalar, na SE Anastácio, um módulo de conexão sem disjuntor, em 230 kV, para o reator de linha RT2 230 kV - 20 Mvar, da LT 230 kV Anastácio / Corumbá 2 C2. | MC 230 kV RTL 230 kV 20 Mvar ANASTACIO RT2 MS | Em operação | 2013-09-30
T2011-107 | LT 230 kV Anastácio - Corumbá CD e SE Corumbá 230/138 kV | LT 230 kV Anastácio - Corumbá CD; SE Corumbá 230/138 kV - 2x100 MVA | Instalar, na SE Anastácio, uma entrada de linha, em 230 kV, para o 1º circuito da LT 230 kV Anastácio / Corumbá 2, arranjo barra dupla a 4 chaves. | EL 230 kV ANASTACIO LT 230 kV ANASTACIO /CORUMBA 2 C-1 MS | Em operação | 2013-09-30
T2011-107 | LT 230 kV Anastácio - Corumbá CD e SE Corumbá 230/138 kV | LT 230 kV Anastácio - Corumbá CD; SE Corumbá 230/138 kV - 2x100 MVA | Instalar, na SE Anastácio, uma entrada de linha, em 230 kV, para o 2º circuito da LT 230 kV Anastácio / Corumbá 2, arranjo barra dupla a 4 chaves. | EL 230 kV ANASTACIO LT 230 kV ANASTACIO /CORUMBA 2 C-2 MS | Em operação | 2013-09-30
T2011-107 | LT 230 kV Anastácio - Corumbá CD e SE Corumbá 230/138 kV | LT 230 kV Anastácio - Corumbá CD; SE Corumbá 230/138 kV - 2x100 MVA | Instalar, na SE Anatstácio, um reator trifásico de linha RT1 230 kV - 20 Mvar para o circuito 1 da LT 230 kV Anastácio / Corumbá 2. | RTL 230 kV 20 Mvar ANASTACIO RT1 MS | Em operação | 2013-09-30
T2011-107 | LT 230 kV Anastácio - Corumbá CD e SE Corumbá 230/138 kV | LT 230 kV Anastácio - Corumbá CD; SE Corumbá 230/138 kV - 2x100 MVA | Instalar, na SE Anatstácio, um reator trifásico de linha RT2 230 kV - 20 Mvar para o circuito 2 da LT 230 kV Anastácio / Corumbá 2. | RTL 230 kV 20 Mvar ANASTACIO RT2 MS | Em operação | 2013-09-30
T2011-107 | LT 230 kV Anastácio - Corumbá CD e SE Corumbá 230/138 kV | LT 230 kV Anastácio - Corumbá CD; SE Corumbá 230/138 kV - 2x100 MVA | Instalar, na SE Corumba 2, um autotransformador trifásico TR1 230/138 kV – 100 MVA. | TR 230/138 kV CORUMBA 2 TR1 MS | Em operação | 2013-09-30
T2011-107 | LT 230 kV Anastácio - Corumbá CD e SE Corumbá 230/138 kV | LT 230 kV Anastácio - Corumbá CD; SE Corumbá 230/138 kV - 2x100 MVA | Instalar, na SE Corumba 2, um autotransformador trifásico TR2 230/138 kV – 100 MVA. | TR 230/138 kV CORUMBA 2 TR2 MS | Em operação | 2013-09-30
T2011-107 | LT 230 kV Anastácio - Corumbá CD e SE Corumbá 230/138 kV | LT 230 kV Anastácio - Corumbá CD; SE Corumbá 230/138 kV - 2x100 MVA | Instalar, na SE Corumbá 2, um módulo de conexão com disjuntor, em 230 kV, para o reator de barra RT1 230 kV - 15 Mvar. | MC 230 kV RTB 230 kV 15 Mvar CORUMBA 2 RT1 MS | Em operação | 2013-09-30
T2011-107 | LT 230 kV Anastácio - Corumbá CD e SE Corumbá 230/138 kV | LT 230 kV Anastácio - Corumbá CD; SE Corumbá 230/138 kV - 2x100 MVA | Instalar, na SE Corumbá 2, um módulo de conexão sem disjuntor, em 230 kV, para o reator de linha RT2 230 kV - 20 Mvar, da LT 230 kV Anastácio / Corumbá 2 C1. | MC 230 kV RTL 230 kV 20 Mvar CORUMBA 2 RT2 MS | Em operação | 2013-09-30
T2011-107 | LT 230 kV Anastácio - Corumbá CD e SE Corumbá 230/138 kV | LT 230 kV Anastácio - Corumbá CD; SE Corumbá 230/138 kV - 2x100 MVA | Instalar, na SE Corumbá 2, um módulo de conexão sem disjuntor, em 230 kV, para o reator de linha RT3 230 kV - 20 Mvar, da LT 230 kV Anastácio / Corumbá 2 C2. | MC 230 kV RTL 230 kV 20 Mvar CORUMBA 2 RT3 MS | Em operação | 2013-09-30
T2011-107 | LT 230 kV Anastácio - Corumbá CD e SE Corumbá 230/138 kV | LT 230 kV Anastácio - Corumbá CD; SE Corumbá 230/138 kV - 2x100 MVA | Instalar, na SE Corumbá 2, um módulo de conexão, em 138 kV, para o autotransformador trifásico TR1 230/138 kV - 100 MVA, arranjo barra dupla 4 chaves. | MC 138 kV TR 230/138 kV CORUMBA 2 TR1 MS | Em operação | 2013-09-30
T2011-107 | LT 230 kV Anastácio - Corumbá CD e SE Corumbá 230/138 kV | LT 230 kV Anastácio - Corumbá CD; SE Corumbá 230/138 kV - 2x100 MVA | Instalar, na SE Corumbá 2, um módulo de conexão, em 230 kV, para o autotransformador trifásico TR1 230/138 kV - 100 MVA, arranjo barra dupla 4 chaves. | MC 230 kV TR 230/138 kV CORUMBA 2 TR1 MS | Em operação | 2013-09-30
T2011-107 | LT 230 kV Anastácio - Corumbá CD e SE Corumbá 230/138 kV | LT 230 kV Anastácio - Corumbá CD; SE Corumbá 230/138 kV - 2x100 MVA | Instalar, na SE Corumbá 2, um módulo de conexão, em 230 kV, para o autotransformador trifásico TR2 230/138 kV - 100 MVA, arranjo barra dupla 4 chaves. | MC 138 kV TR 230/138 kV CORUMBA 2 TR2 MS | Em operação | 2013-09-30
T2011-107 | LT 230 kV Anastácio - Corumbá CD e SE Corumbá 230/138 kV | LT 230 kV Anastácio - Corumbá CD; SE Corumbá 230/138 kV - 2x100 MVA | Instalar, na SE Corumbá 2, um módulo de conexão, em 230 kV, para o autotransformador trifásico TR2 230/138 kV - 100 MVA, arranjo barra dupla 4 chaves. | MC 230 kV TR 230/138 kV CORUMBA 2 TR2 MS | Em operação | 2013-09-30
T2011-107 | LT 230 kV Anastácio - Corumbá CD e SE Corumbá 230/138 kV | LT 230 kV Anastácio - Corumbá CD; SE Corumbá 230/138 kV - 2x100 MVA | Instalar, na SE Corumbá 2, um módulo geral MG1, em 230 kV, arranjo barra dupla a 4 chaves. | MG 230 kV CORUMBA 2 MG1 MS | Em operação | 2013-09-30
T2011-107 | LT 230 kV Anastácio - Corumbá CD e SE Corumbá 230/138 kV | LT 230 kV Anastácio - Corumbá CD; SE Corumbá 230/138 kV - 2x100 MVA | Instalar, na SE Corumbá 2, um reator trifásico de barra RT1 230 kV - 15 Mvar. | RTB 230 kV 15 Mvar CORUMBA 2 RT1 MS | Em operação | 2013-09-30
T2011-107 | LT 230 kV Anastácio - Corumbá CD e SE Corumbá 230/138 kV | LT 230 kV Anastácio - Corumbá CD; SE Corumbá 230/138 kV - 2x100 MVA | Instalar, na SE Corumbá 2, um reator trifásico de linha RT2 230 kV - 20 Mvar para o circuito 1 da LT 230 kV Anastácio / Corumbá 2. | RTL 230 kV 20 Mvar CORUMBA 2 RT2 MS | Em operação | 2013-09-30
T2011-107 | LT 230 kV Anastácio - Corumbá CD e SE Corumbá 230/138 kV | LT 230 kV Anastácio - Corumbá CD; SE Corumbá 230/138 kV - 2x100 MVA | Instalar, na SE Corumbá 2, um reator trifásico de linha RT2 230 kV - 20 Mvar para o circuito 2 da LT 230 kV Anastácio / Corumbá 2. | RTL 230 kV 20 Mvar CORUMBA 2 RT3 MS | Em operação | 2013-09-30
T2011-107 | LT 230 kV Anastácio - Corumbá CD e SE Corumbá 230/138 kV | LT 230 kV Anastácio - Corumbá CD; SE Corumbá 230/138 kV - 2x100 MVA | Instalar, na SE Corumbá 2, uma entrada de linha DIST1, em 138 kV, para o circuito 1 da LT 138 kV da Distribuidora, arranjo barra dupla 4 chaves. | EL 138 kV CORUMBA 2 DIST1 | Em operação | 2013-09-30
T2011-107 | LT 230 kV Anastácio - Corumbá CD e SE Corumbá 230/138 kV | LT 230 kV Anastácio - Corumbá CD; SE Corumbá 230/138 kV - 2x100 MVA | Instalar, na SE Corumbá 2, uma entrada de linha DIST2, em 138 kV, para o circuito 2 da LT 138 kV da Distribuidora, arranjo barra dupla 4 chaves. | EL 138 kV CORUMBA 2 DIST2 | Em operação | 2013-09-30
T2011-107 | LT 230 kV Anastácio - Corumbá CD e SE Corumbá 230/138 kV | LT 230 kV Anastácio - Corumbá CD; SE Corumbá 230/138 kV - 2x100 MVA | Instalar, na SE Corumbá 2, uma entrada de linha DIST3, em 138 kV, para o circuito 3 da LT 138 kV da Distribuidora, arranjo barra dupla 4 chaves. | EL 138 kV CORUMBA 2 DIST3 | Em operação | 2013-09-30
T2011-107 | LT 230 kV Anastácio - Corumbá CD e SE Corumbá 230/138 kV | LT 230 kV Anastácio - Corumbá CD; SE Corumbá 230/138 kV - 2x100 MVA | Instalar, na SE Corumbá 2, uma entrada de linha DIST4, em 138 kV, para o circuito 4 da LT 138 kV da Distribuidora, arranjo barra dupla 4 chaves. | EL 138 kV CORUMBA 2 DIST4 | Em operação | 2013-09-30
T2011-107 | LT 230 kV Anastácio - Corumbá CD e SE Corumbá 230/138 kV | LT 230 kV Anastácio - Corumbá CD; SE Corumbá 230/138 kV - 2x100 MVA | Instalar, na SE Corumbá 2, uma entrada de linha, em 230 kV, para o 1º circuito da LT 230 kV Anastácio / Corumbá 2, arranjo barra dupla a 4 chaves. | EL 230 kV CORUMBA 2 LT 230 kV ANASTACIO /CORUMBA 2 C-1 MS | Em operação | 2013-09-30
T2011-107 | LT 230 kV Anastácio - Corumbá CD e SE Corumbá 230/138 kV | LT 230 kV Anastácio - Corumbá CD; SE Corumbá 230/138 kV - 2x100 MVA | Instalar, na SE Corumbá 2, uma entrada de linha, em 230 kV, para o 2º circuito da LT 230 kV Anastácio / Corumbá 2, arranjo barra dupla a 4 chaves. | EL 230 kV CORUMBA 2 LT 230 kV ANASTACIO /CORUMBA 2 C-2 MS | Em operação | 2013-09-30
T2011-107 | LT 230 kV Anastácio - Corumbá CD e SE Corumbá 230/138 kV | LT 230 kV Anastácio - Corumbá CD; SE Corumbá 230/138 kV - 2x100 MVA | Instalar, na SE Corumbá 2, uma interligação de barramentos IB1, em 138 kV, arranjo barra dupla 4 chaves. | IB 138 kV MG 230 kV CORUMBA 2 MG1 MS IB1 | Em operação | 2013-09-30
T2011-107 | LT 230 kV Anastácio - Corumbá CD e SE Corumbá 230/138 kV | LT 230 kV Anastácio - Corumbá CD; SE Corumbá 230/138 kV - 2x100 MVA | Instalar, na SE Corumbá 2, uma interligação de barramentos IB1, em 230 kV, arranjo barra dupla a 4 chaves. | IB 230 kV MG 230 kV CORUMBA 2 MG1 MS IB1 | Em operação | 2013-09-30
T2011-108 | SE Lucas do Rio Verde 230/138 kV | SE Lucas do Rio Verde 230/138 kV - (3+1)x25 MVA | Instalar, na SE Lucas do Rio Verde, um autotransformador monofásico reserva TRR1 230/138-13,8 kV – 25 MVA. | TR 230/138 kV LUCAS RIO VERDE TRR1 MT | Em operação | 2013-05-09
T2011-108 | SE Lucas do Rio Verde 230/138 kV | SE Lucas do Rio Verde 230/138 kV - (3+1)x25 MVA | Instalar, na SE Lucas do Rio Verde, um banco de autotransformadores monofásicos TR1 230/138-13,8 kV – 3x25 MVA. | TR 230/138 kV LUCAS RIO VERDE TR1 MT | Em operação | 2013-05-09
T2011-108 | SE Lucas do Rio Verde 230/138 kV | SE Lucas do Rio Verde 230/138 kV - (3+1)x25 MVA | Instalar, na SE Lucas do Rio Verde, um módulo de conexão, em 138 kV, para o banco de autotransformadores monofásicos TR1 230/138-13,8 kV – 3x25 MVA, arranjo barra dupla 4 chaves. | MC 138 kV TR 230/138 kV LUCAS RIO VERDE TR1 MT | Em operação | 2013-05-09
T2011-108 | SE Lucas do Rio Verde 230/138 kV | SE Lucas do Rio Verde 230/138 kV - (3+1)x25 MVA | Instalar, na SE Lucas do Rio Verde, um módulo de conexão, em 230 kV, para o banco de autotransformadores monofásicos TR1 230/138-13,8 kV – 3x25 MVA, arranjo barra dupla 4 chaves. | MC 230 kV TR 230/138 kV LUCAS RIO VERDE TR1 MT | Em operação | 2013-05-09
T2011-108 | SE Lucas do Rio Verde 230/138 kV | SE Lucas do Rio Verde 230/138 kV - (3+1)x25 MVA | Instalar, na SE Lucas do Rio Verde, um módulo geral MG2, em 230 kV, arranjo barra dupla a 4 chaves. | MG 230 kV LUCAS RIO VERDE MG2 MT | Em operação | 2013-05-09
T2011-108 | SE Lucas do Rio Verde 230/138 kV | SE Lucas do Rio Verde 230/138 kV - (3+1)x25 MVA | Instalar, na SE Lucas do Rio Verde, uma entrada de linha DIST1, em 138 kV, para o circuito 1 da LT 138 kV da Distribuidora, arranjo barra dupla 4 chaves. | EL 138 kV LUCAS RIO VERDE DIST1 | Em operação | 2013-05-09
T2011-108 | SE Lucas do Rio Verde 230/138 kV | SE Lucas do Rio Verde 230/138 kV - (3+1)x25 MVA | Instalar, na SE Lucas do Rio Verde, uma entrada de linha DIST2, em 138 kV, para o circuito 2 da LT 138 kV da Distribuidora, arranjo barra dupla 4 chaves. | EL 138 kV LUCAS RIO VERDE DIST2 | Em operação | 2013-05-09
T2011-108 | SE Lucas do Rio Verde 230/138 kV | SE Lucas do Rio Verde 230/138 kV - (3+1)x25 MVA | Instalar, na SE Lucas do Rio Verde, uma interligação de barramentos IB1, em 138 kV, arranjo barra dupla 4 chaves. | IB 138 kV MG 230 kV LUCAS RIO VERDE MG2 MT IB1 | Em operação | 2013-05-09
T2011-108 | SE Lucas do Rio Verde 230/138 kV | SE Lucas do Rio Verde 230/138 kV - (3+1)x25 MVA | Instalar, na SE Lucas do Rio Verde, uma interligação de barramentos IB1, em 230 kV, arranjo barra dupla a 4 chaves. | IB 230 kV MG 230 kV LUCAS RIO VERDE MG2 MT IB1 | Em operação | 2013-05-09
T2011-109 | SE Santa Rosa I - Instalação do 2º TR 69/23kV e conexões associadas. | Instalação do 2º Transformador 69/23 kV - 25MVA, uma conexão de transformador em 69kV e uma conexão de transformador em 23kV. | Adequar, na SE Santa Rosa 1, um módulo de entrada de linha 23kV, em arranjo tipo barra principal e transferência. | EL 23 kV SANTA ROSA 1 DIST6 | Em operação | 2016-04-10
T2011-109 | SE Santa Rosa I - Instalação do 2º TR 69/23kV e conexões associadas. | Instalação do 2º Transformador 69/23 kV - 25MVA, uma conexão de transformador em 69kV e uma conexão de transformador em 23kV. | Instalar, na SE Santa Rosa 1, um módulo de interligação de barras em 23kV, em arranjo tipo barra principal e transferência. | IB 23 kV MG 230 kV SANTA ROSA 1 MG1 RS IB1 | Em operação | 2016-04-10
T2011-109 | SE Santa Rosa I - Instalação do 2º TR 69/23kV e conexões associadas. | Instalação do 2º Transformador 69/23 kV - 25MVA, uma conexão de transformador em 69kV e uma conexão de transformador em 23kV. | Instalar, na SE Santa Rosa 1, um módulo de interligação de barras em 23kV, em arranjo tipo barra principal e transferência. | IB 23 kV MG 230 kV SANTA ROSA 1 MG1 RS IB2 | Em operação | 2016-04-10
T2011-109 | SE Santa Rosa I - Instalação do 2º TR 69/23kV e conexões associadas. | Instalação do 2º Transformador 69/23 kV - 25MVA, uma conexão de transformador em 69kV e uma conexão de transformador em 23kV. | Instalar, na SE Santa Rosa I, 01 disjuntor para interligação de semibarras 23 kV. | IB 23 kV MG 230 kV SANTA ROSA 1 MG1 RS IB3 | Em operação | 2016-04-10
T2011-109 | SE Santa Rosa I - Instalação do 2º TR 69/23kV e conexões associadas. | Instalação do 2º Transformador 69/23 kV - 25MVA, uma conexão de transformador em 69kV e uma conexão de transformador em 23kV. | Instalar, na SE Santa Rosa I, 01 entrada de linha 23 kV em arranjo barra principal e transferência. | EL 23 kV SANTA ROSA 1 DIST7 | Em operação | 2016-04-10
T2011-109 | SE Santa Rosa I - Instalação do 2º TR 69/23kV e conexões associadas. | Instalação do 2º Transformador 69/23 kV - 25MVA, uma conexão de transformador em 69kV e uma conexão de transformador em 23kV. | Instalar, na SE Santa Rosa I, um módulo de conexão de 23 kV, em arranjo barra principal e transferência, para transformador trifásico 69/23 kV - 25 MVA. | MC 23 kV TR 69/23 kV SANTA ROSA 1 TR8 RS | Em operação | 2016-04-10
T2011-109 | SE Santa Rosa I - Instalação do 2º TR 69/23kV e conexões associadas. | Instalação do 2º Transformador 69/23 kV - 25MVA, uma conexão de transformador em 69kV e uma conexão de transformador em 23kV. | Instalar, na SE Santa Rosa I, um módulo de conexão de 69 kV, em arranjo barra principal e transferência, para transformador trifásico 69/23 kV - 25 MVA. | MC 69 kV TR 69/23 kV SANTA ROSA 1 TR8 RS | Em operação | 2016-04-10
T2011-109 | SE Santa Rosa I - Instalação do 2º TR 69/23kV e conexões associadas. | Instalação do 2º Transformador 69/23 kV - 25MVA, uma conexão de transformador em 69kV e uma conexão de transformador em 23kV. | Instalar, na SE Santa Rosa I, um transformador trifásico 69/23 kV - 25 MVA. | TR 69/23 kV SANTA ROSA 1 TR8 RS | Em operação | 2016-04-10
T2011-110 | SE Eldorado do Sul Banco de capacitores 23kV - 3,6Mvar e conexão. | Instalação, na SE Eldorado do Sul, de um banco de capacitores 23kV - 3,6MVar e respectivo módulo de conexão em 23kV. | Instalar, na SE Eldorado do Sul, um banco de capacitores 23kV - 3,6MVar. | BC 23 kV 4 Mvar ELDORADO SUL BC2 RS | Em operação | 2018-04-29
T2011-110 | SE Eldorado do Sul Banco de capacitores 23kV - 3,6Mvar e conexão. | Instalação, na SE Eldorado do Sul, de um banco de capacitores 23kV - 3,6MVar e respectivo módulo de conexão em 23kV. | Instalar, na SE Eldorado do Sul, um módulo de conexão de banco de capacitores 23kV em arranjo barra simples. | MC 23 kV BC 23 kV 4 Mvar ELDORADO SUL BC2 RS | Em operação | 2018-04-29
T2011-111 | SE Livramento 2 - Implantação de BC derivação 13,8 kV de 1,8 Mvar e respectivo módulo de conexão | Instalar, na SE Livramento 2, um Banco de Capacitores Derivação em 13,8 kV de 1,8 Mvar e respectivo módulo de conexão. | Instalar, na SE Livramento 2, um banco de capacitores derivação em 13,8 kV de 1,8 Mvar. | BC 13,8 kV 2 Mvar LIVRAMENTO 2 BC1 RS | Em operação | 2015-07-26
T2011-111 | SE Livramento 2 - Implantação de BC derivação 13,8 kV de 1,8 Mvar e respectivo módulo de conexão | Instalar, na SE Livramento 2, um Banco de Capacitores Derivação em 13,8 kV de 1,8 Mvar e respectivo módulo de conexão. | Instalar, na SE Livramento 2, um módulo de conexão de banco de capacitores em 13,8 kV, arranjo barra simples, decorrente da instalação do banco de capacitores derivação 13,8 kV de 1,8 Mvar. | MC 13,8 kV BC 13,8 kV 2 Mvar LIVRAMENTO 2 BC1 RS | Em operação | 2015-07-26
T2011-112 | SE Goiania Leste: Substituição do TR 230/13,8kV, 36MVA, por TR de 50MVA. Adequação de CT de 13,8kV. | Instalação do 3º transformador trifásico 230/13,8 kV, 50 MVA, em substituição ao transformador T-A 230/13,8kV, 36 MVA, e adequação de conexão de transformador de 13,8kV. | Adequação, na SE Goiania Leste, de conexão de transformador em 13,8kV, arranjo barra principal e transferência com instalação de 1 disjuntor, 3 transformadores de corrente, 3 chaves seccionadoras s/ LT, 3 pára-raios e 1 cela de cubículo. | MC 13,8 kV TR 230/13,8 kV GOIANIA LESTE TRA GO | Em operação | 2015-04-26
T2011-112 | SE Goiania Leste: Substituição do TR 230/13,8kV, 36MVA, por TR de 50MVA. Adequação de CT de 13,8kV. | Instalação do 3º transformador trifásico 230/13,8 kV, 50 MVA, em substituição ao transformador T-A 230/13,8kV, 36 MVA, e adequação de conexão de transformador de 13,8kV. | Instalação, na SE Goiania Leste, do 3º transformador trifásico 230/13,8 kV, 50 MVA, em substituição ao transformador 230/13,8 kV, 36 MVA. | TR 230/13,8 kV GOIANIA LESTE TRA GO | Em operação | 2013-09-08
T2011-113 | SE Xavantes: Implantação de proteção diferencial de barras, de 6 novos TCs e substituição de 15 TCs. | Complemento ao módulo geral referente à instalação de proteção diferencial de barras em 230kV, complemento ao módulo de interligação de barramentos referente à instalação de proteção diferencial de barras em 230kV, implantação de 6 novos TCs 230kV no vão de interligação de barras para a implantação de proteção diferencial de barras, substitição de 9 TCs nas entradas das linhas Pirineus, Bandeirantes 1 e 2 e substituição de 6 TCs nas conexões dos transformadores T1 e T2. | Complemento, na SE Xavantes, ao módulo de infraestrutura geral referente à instalação de proteção diferencial de barras em 230kV. | MG 230 kV XAVANTES MG1 GO | Em operação | 2013-05-30
T2011-113 | SE Xavantes: Implantação de proteção diferencial de barras, de 6 novos TCs e substituição de 15 TCs. | Complemento ao módulo geral referente à instalação de proteção diferencial de barras em 230kV, complemento ao módulo de interligação de barramentos referente à instalação de proteção diferencial de barras em 230kV, implantação de 6 novos TCs 230kV no vão de interligação de barras para a implantação de proteção diferencial de barras, substitição de 9 TCs nas entradas das linhas Pirineus, Bandeirantes 1 e 2 e substituição de 6 TCs nas conexões dos transformadores T1 e T2. | Complemento, na SE Xavantes, ao módulo de interligação de barramentos referente à instalação de proteção diferencial de barras em 230kV. | IB 230 kV MG 230 kV XAVANTES MG1 GO IB1 | Em operação | 2013-05-30
T2011-113 | SE Xavantes: Implantação de proteção diferencial de barras, de 6 novos TCs e substituição de 15 TCs. | Complemento ao módulo geral referente à instalação de proteção diferencial de barras em 230kV, complemento ao módulo de interligação de barramentos referente à instalação de proteção diferencial de barras em 230kV, implantação de 6 novos TCs 230kV no vão de interligação de barras para a implantação de proteção diferencial de barras, substitição de 9 TCs nas entradas das linhas Pirineus, Bandeirantes 1 e 2 e substituição de 6 TCs nas conexões dos transformadores T1 e T2. | Implantação, na SE Xavantes, de seis novos transformadores de corrente em 230 kV no vão de interligação de barras para a implantação de proteção diferencial de barras. | IB 230 kV MG 230 kV XAVANTES MG1 GO IB1 | Em operação | 2013-05-30
T2011-113 | SE Xavantes: Implantação de proteção diferencial de barras, de 6 novos TCs e substituição de 15 TCs. | Complemento ao módulo geral referente à instalação de proteção diferencial de barras em 230kV, complemento ao módulo de interligação de barramentos referente à instalação de proteção diferencial de barras em 230kV, implantação de 6 novos TCs 230kV no vão de interligação de barras para a implantação de proteção diferencial de barras, substitição de 9 TCs nas entradas das linhas Pirineus, Bandeirantes 1 e 2 e substituição de 6 TCs nas conexões dos transformadores T1 e T2. | Substituição, na SE Xavantes, de três transformadores de corrente em 230 kV na entrada de linha Bandeirantes 1. | EL 230 kV XAVANTES LT 230 kV XAVANTES /BANDEIRANTES C-1 GO | Em operação | 2013-05-30
T2011-113 | SE Xavantes: Implantação de proteção diferencial de barras, de 6 novos TCs e substituição de 15 TCs. | Complemento ao módulo geral referente à instalação de proteção diferencial de barras em 230kV, complemento ao módulo de interligação de barramentos referente à instalação de proteção diferencial de barras em 230kV, implantação de 6 novos TCs 230kV no vão de interligação de barras para a implantação de proteção diferencial de barras, substitição de 9 TCs nas entradas das linhas Pirineus, Bandeirantes 1 e 2 e substituição de 6 TCs nas conexões dos transformadores T1 e T2. | Substituição, na SE Xavantes, de três transformadores de corrente em 230 kV na entrada de linha Bandeirantes 2. | EL 230 kV XAVANTES LT 230 kV XAVANTES /BANDEIRANTES C-2 GO | Em operação | 2013-05-30
T2011-113 | SE Xavantes: Implantação de proteção diferencial de barras, de 6 novos TCs e substituição de 15 TCs. | Complemento ao módulo geral referente à instalação de proteção diferencial de barras em 230kV, complemento ao módulo de interligação de barramentos referente à instalação de proteção diferencial de barras em 230kV, implantação de 6 novos TCs 230kV no vão de interligação de barras para a implantação de proteção diferencial de barras, substitição de 9 TCs nas entradas das linhas Pirineus, Bandeirantes 1 e 2 e substituição de 6 TCs nas conexões dos transformadores T1 e T2. | Substituição, na SE Xavantes, de três transformadores de corrente em 230 kV na entrada de linha Pirineus. | EL 230 kV XAVANTES LT 230 kV PIRINEUS /XAVANTES C-1 GO | Em operação | 2013-05-30
T2011-113 | SE Xavantes: Implantação de proteção diferencial de barras, de 6 novos TCs e substituição de 15 TCs. | Complemento ao módulo geral referente à instalação de proteção diferencial de barras em 230kV, complemento ao módulo de interligação de barramentos referente à instalação de proteção diferencial de barras em 230kV, implantação de 6 novos TCs 230kV no vão de interligação de barras para a implantação de proteção diferencial de barras, substitição de 9 TCs nas entradas das linhas Pirineus, Bandeirantes 1 e 2 e substituição de 6 TCs nas conexões dos transformadores T1 e T2. | Substituição, na SE Xavantes, de três transformadores de corrente em 230 kV no vão de conexão do transformador T1. | MC 230 kV TR 230/138 kV XAVANTES TR1 GO | Em operação | 2013-05-30
T2011-113 | SE Xavantes: Implantação de proteção diferencial de barras, de 6 novos TCs e substituição de 15 TCs. | Complemento ao módulo geral referente à instalação de proteção diferencial de barras em 230kV, complemento ao módulo de interligação de barramentos referente à instalação de proteção diferencial de barras em 230kV, implantação de 6 novos TCs 230kV no vão de interligação de barras para a implantação de proteção diferencial de barras, substitição de 9 TCs nas entradas das linhas Pirineus, Bandeirantes 1 e 2 e substituição de 6 TCs nas conexões dos transformadores T1 e T2. | Substituição, na SE Xavantes, de três transformadores de corrente em 230 kV no vão de conexão do transformador T2. | MC 230 kV TR 230/138 kV XAVANTES TR2 GO | Em operação | 2013-05-30
T2011-114 | SE Carajás: Troca de proteção diferencial de barras para a inclusão do novo vão para a SE Trindade. | De acordo com a Consolidação de Obras de Rede Básica, de abril de 2011, na subestação Carajás deverá ser trocada a proteção diferencial de barras para permitir a inclusão do novo vão para Trindade. | Troca, na SE Carajás, de proteção diferencial de barras para permitir a inclusão do novo vão para a SE Trindade no barramento de 230kV. | IB 230 kV MG 230 kV CARAJAS MG1 GO IB1 | Em operação | 2014-08-25
T2011-115 | SE SÃO JOÃO DO PIAUÍ - Instalação de um banco de reatores de barra em 500 kV, 3x60 (180) Mvar. | Instalação, na SE São João do Piauí, de um banco de reatores manobrável em 500 kV, 3x60 (180) Mvar, e conexão associada arranjo DJM | Complemento do módulo de infraestrutura geral 500 kV, DJM, pela instalação de 1/3 do módulo de infraestrutura de manobra 500 kV, DJM, referente ao módulo de conexão do banco de reatores manobrável em 500 kV, 3x60 (180) Mvar. | MG 500 kV S.JOAO PIAUI MG2 PI | Em operação | 2013-06-09
T2011-115 | SE SÃO JOÃO DO PIAUÍ - Instalação de um banco de reatores de barra em 500 kV, 3x60 (180) Mvar. | Instalação, na SE São João do Piauí, de um banco de reatores manobrável em 500 kV, 3x60 (180) Mvar, e conexão associada arranjo DJM | Instalar, na SE São João do Piauí, um banco de reatores manobrável em 500 kV, 3x60 (180) Mvar | RTB 500 kV 180 Mvar S.JOAO PIAUI RT5 PI | Em operação | 2013-06-09
T2011-115 | SE SÃO JOÃO DO PIAUÍ - Instalação de um banco de reatores de barra em 500 kV, 3x60 (180) Mvar. | Instalação, na SE São João do Piauí, de um banco de reatores manobrável em 500 kV, 3x60 (180) Mvar, e conexão associada arranjo DJM | Instalar, na SE São João do Piauí, um módulo de conexão em 500 kV, arranjo disjuntor e meio, para o banco de reatores manobrável em 500 kV, 3x60 (180) Mvar. | MC 500 kV RTB 500 kV 180 Mvar S.JOAO PIAUI RT5 PI | Em operação | 2013-06-09
T2011-116 | Instalação, na SE Porto Alegre 8, do 3º transformador trifásico 230/69 kV - 83 MVA e conexões. | SE Porto Alegre 8 - Instalação do 3º transformador trifásico 230/69 kV - 83 MVA e respectivos módulos de conexão em 230 kV e em 69 kV. | Instalar, na SE Porto Alegre 8, um módulo de conexão 230kV, em arranjo barra dupla a 4 chaves, para transformador trifásico 230/69 kV. | MC 230 kV TR 230/69 kV PORTO ALEGRE 8 TR3 RS | Em operação | 2014-02-09
T2011-116 | Instalação, na SE Porto Alegre 8, do 3º transformador trifásico 230/69 kV - 83 MVA e conexões. | SE Porto Alegre 8 - Instalação do 3º transformador trifásico 230/69 kV - 83 MVA e respectivos módulos de conexão em 230 kV e em 69 kV. | Instalar, na SE Porto Alegre 8, um módulo de conexão 69kV, em arranjo barra principal e transferência, para transformador trifásico 230/69 kV. | MC 69 kV TR 230/69 kV PORTO ALEGRE 8 TR3 RS | Em operação | 2014-02-09
T2011-116 | Instalação, na SE Porto Alegre 8, do 3º transformador trifásico 230/69 kV - 83 MVA e conexões. | SE Porto Alegre 8 - Instalação do 3º transformador trifásico 230/69 kV - 83 MVA e respectivos módulos de conexão em 230 kV e em 69 kV. | Instalar, na SE Porto Alegre 8, um transformador trifásico 230/69 kV - 83MVA. | TR 230/69 kV PORTO ALEGRE 8 TR3 RS | Em operação | 2014-02-09
T2011-117 | Seccionamento da LT Triunfo - UTE S.Jerônimo 69kV na nova SE S.Jerônimo(CEEE-D). | Seccionamento da LT Triunfo - UTE São Jerônimo em 69kV, circuito simples, na nova SE São Jerônimo a ser construída pela CEEE-D. Desse seccionamento originam-se as linhas de transmissão Triunfo - São Jerônimo(CEEE-D) e São Jerônimo (CEEE-D) - UTE S.Jerônimo. Na SE São Jerônimo(CEEE-D), serão instaladas 2 entradas de linha 69kV, em arranjo tipo barra principal e transferência. | Adequação de trecho de 0,1 km da linha de transmissão 69 kV Triunfo - São Jerônimo. | LT 69 kV TRIUNFO /SAO JERONIMO C-1 RS | Em operação | 2016-06-14
T2011-117 | Seccionamento da LT Triunfo - UTE S.Jerônimo 69kV na nova SE S.Jerônimo(CEEE-D). | Seccionamento da LT Triunfo - UTE São Jerônimo em 69kV, circuito simples, na nova SE São Jerônimo a ser construída pela CEEE-D. Desse seccionamento originam-se as linhas de transmissão Triunfo - São Jerônimo(CEEE-D) e São Jerônimo (CEEE-D) - UTE S.Jerônimo. Na SE São Jerônimo(CEEE-D), serão instaladas 2 entradas de linha 69kV, em arranjo tipo barra principal e transferência. | Adequação de trecho de 0,2 km da linha de transmissão 69 kV São Jerônimo - Charqueadas. | LT 69 kV SAO JERONIMO /CHARQUEADAS C-1 RS | Em operação | 2014-08-06
T2011-118 | SE São Luis II - 4º ATF 500/230 kV - 3x200 MVA, conexões associadas e adequações. | Instalação, na SE São Luis II, do 4° banco de autotransformadores 500/230 kV - 3x200 MVA, respectivos módulos de conexão e remanejamento de trecho da LT 230 kV Miranda II - São Luis II | Complementação do módulo de infraestrutura geral da SE São Luís II com a instalação de um módulo de infraestrutura de manobra 500 kV, arranjo disjuntor e meio, e um módulo de infraestrutura de manobra 230 kV, arranjo barra dupla a 5 chaves | MG 500 kV SAO LUIS II MG1 MA | Em operação | 2014-05-25
T2011-118 | SE São Luis II - 4º ATF 500/230 kV - 3x200 MVA, conexões associadas e adequações. | Instalação, na SE São Luis II, do 4° banco de autotransformadores 500/230 kV - 3x200 MVA, respectivos módulos de conexão e remanejamento de trecho da LT 230 kV Miranda II - São Luis II | Instalar, na SE São Luis II, um banco de autotransformadores 500/230 kV - 3x200 MVA . | TR 500/230 kV SAO LUIS II TR4 MA | Em operação | 2014-05-25
T2011-118 | SE São Luis II - 4º ATF 500/230 kV - 3x200 MVA, conexões associadas e adequações. | Instalação, na SE São Luis II, do 4° banco de autotransformadores 500/230 kV - 3x200 MVA, respectivos módulos de conexão e remanejamento de trecho da LT 230 kV Miranda II - São Luis II | Instalar, na SE São Luis II, um módulo de conexão de transformador 230 kV, em arranjo tipo barra dupla a 5 chaves, para o 4º banco de autotransformadores 500/230 kV - 3x200 MVA. | MC 230 kV TR 500/230 kV SAO LUIS II TR4 MA | Em operação | 2014-05-25
T2011-118 | SE São Luis II - 4º ATF 500/230 kV - 3x200 MVA, conexões associadas e adequações. | Instalação, na SE São Luis II, do 4° banco de autotransformadores 500/230 kV - 3x200 MVA, respectivos módulos de conexão e remanejamento de trecho da LT 230 kV Miranda II - São Luis II | Instalar, na SE São Luis II, um módulo de conexão de transformador 500 kV, em arranjo tipo disjuntor e meio, para o 4º banco de autotransformadores 500/230 kV - 3x200 MVA. | MC 500 kV TR 500/230 kV SAO LUIS II TR4 MA | Em operação | 2014-05-25
T2011-118 | SE São Luis II - 4º ATF 500/230 kV - 3x200 MVA, conexões associadas e adequações. | Instalação, na SE São Luis II, do 4° banco de autotransformadores 500/230 kV - 3x200 MVA, respectivos módulos de conexão e remanejamento de trecho da LT 230 kV Miranda II - São Luis II | Instalar, na SE São Luis II, um módulo de interligação de barras 500kV, em arranjo tipo disjuntor e meio. | IB 500 kV MG 500 kV SAO LUIS II MG1 MA IB4 | Em operação | 2014-05-25
T2011-118 | SE São Luis II - 4º ATF 500/230 kV - 3x200 MVA, conexões associadas e adequações. | Instalação, na SE São Luis II, do 4° banco de autotransformadores 500/230 kV - 3x200 MVA, respectivos módulos de conexão e remanejamento de trecho da LT 230 kV Miranda II - São Luis II | Remanejar trecho de 250m da LT 230kV Miranda II - São Luis II, em circuito simples, com 1 cabo por fase e 2 cabos pára-raios, na chegada da LT à SE São Luis II em virtude da instalação do 4º TR 500/230 kV - 3x200MVA. | LT 230 kV SAO LUIS II /MIRANDA II C-1 MA | Em operação | 2013-10-20
T2011-119 | SE Taquara - Adequação do setor de 138 kV para implantação do 2ºTR 230/138 kV | Adequação do setor de 138 kV para implantação do 2º transformador com instalação de 1EL, 1IB e adequação de 2ELs e 2CTs 138kV, além do remanejamento de trecho das LT 138kV Taquara - Osório 2, em circuito simples, e LT 138 kV Taquara - Cachoeirinha 1 e LT Taquara - Três Coroas, em circuito duplo. | Adequação de trecho de 1km da LT 138 kV Taquara - Cachoeirinha 1 em função da instalação de novo barramento de 138 kV na SE Taquara, em circuito duplo. O outro circuito corresponde a LT 138kV Taquara - Tres Coroas. | LT 138 kV TAQUARA /CACHOEIRINHA 1 C-1 RS | Em operação | 2016-11-05
T2011-119 | SE Taquara - Adequação do setor de 138 kV para implantação do 2ºTR 230/138 kV | Adequação do setor de 138 kV para implantação do 2º transformador com instalação de 1EL, 1IB e adequação de 2ELs e 2CTs 138kV, além do remanejamento de trecho das LT 138kV Taquara - Osório 2, em circuito simples, e LT 138 kV Taquara - Cachoeirinha 1 e LT Taquara - Três Coroas, em circuito duplo. | Adequação de trecho de 1km da LT 138 kV Taquara - Osório 2 em função da instalação de novo barramento de 138 kV na SE Taquara. | LT 138 kV TAQUARA /OSORIO 2 C-1 RS | Em operação | 2017-03-14
T2011-119 | SE Taquara - Adequação do setor de 138 kV para implantação do 2ºTR 230/138 kV | Adequação do setor de 138 kV para implantação do 2º transformador com instalação de 1EL, 1IB e adequação de 2ELs e 2CTs 138kV, além do remanejamento de trecho das LT 138kV Taquara - Osório 2, em circuito simples, e LT 138 kV Taquara - Cachoeirinha 1 e LT Taquara - Três Coroas, em circuito duplo. | Adequação de trecho de 1km da LT 138 kV Taquara - Três Coroas em função da instalação de novo barramento de 138 kV na SE Taquara, em circuito duplo. O outro circuito corresponde a LT 138kV Taquara - Cachoeirinha 1. | LT 138 kV TRES COROAS /TAQUARA C-1 RS | Em operação | 2016-10-29
T2011-119 | SE Taquara - Adequação do setor de 138 kV para implantação do 2ºTR 230/138 kV | Adequação do setor de 138 kV para implantação do 2º transformador com instalação de 1EL, 1IB e adequação de 2ELs e 2CTs 138kV, além do remanejamento de trecho das LT 138kV Taquara - Osório 2, em circuito simples, e LT 138 kV Taquara - Cachoeirinha 1 e LT Taquara - Três Coroas, em circuito duplo. | Adequação, na SE Taquara, de módulo de entrada de linha 138 kV referente à linha de transmissão Taquara - Cachoeirinha 1 em função da conexão deste módulo no novo barramento 138 kV, que possui arranjo tipo barra principal e transferência. | EL 138 kV TAQUARA LT 138 kV TAQUARA /CACHOEIRINHA 3 C-1 RS | Em operação | 2016-11-05
T2011-119 | SE Taquara - Adequação do setor de 138 kV para implantação do 2ºTR 230/138 kV | Adequação do setor de 138 kV para implantação do 2º transformador com instalação de 1EL, 1IB e adequação de 2ELs e 2CTs 138kV, além do remanejamento de trecho das LT 138kV Taquara - Osório 2, em circuito simples, e LT 138 kV Taquara - Cachoeirinha 1 e LT Taquara - Três Coroas, em circuito duplo. | Adequação, na SE Taquara, de módulo de entrada de linha 138kV referente à linha de transmissão Taquara - Osório 2 em função da conexão deste módulo no novo barramento 138 kV, que possui arranjo tipo barra principal e transferência. | EL 138 kV TAQUARA LT 138 kV TAQUARA /OSORIO 2 C-1 RS | Em operação | 2017-03-14
T2011-119 | SE Taquara - Adequação do setor de 138 kV para implantação do 2ºTR 230/138 kV | Adequação do setor de 138 kV para implantação do 2º transformador com instalação de 1EL, 1IB e adequação de 2ELs e 2CTs 138kV, além do remanejamento de trecho das LT 138kV Taquara - Osório 2, em circuito simples, e LT 138 kV Taquara - Cachoeirinha 1 e LT Taquara - Três Coroas, em circuito duplo. | Adequação, na SE Taquara, de um módulo de conexão em 138 kV para o banco de autotransformadores trifásicos AT-1 230/138kV de 3x50 MVA,já existente, em arranjo tipo barra principal e transferência. | MC 138 kV TR 230/138 kV TAQUARA TR1 RS | Em operação | 2017-06-22
T2011-119 | SE Taquara - Adequação do setor de 138 kV para implantação do 2ºTR 230/138 kV | Adequação do setor de 138 kV para implantação do 2º transformador com instalação de 1EL, 1IB e adequação de 2ELs e 2CTs 138kV, além do remanejamento de trecho das LT 138kV Taquara - Osório 2, em circuito simples, e LT 138 kV Taquara - Cachoeirinha 1 e LT Taquara - Três Coroas, em circuito duplo. | Adequação, na SE Taquara, de um módulo de conexão em 138 kV para o banco de autotransformadores trifásicos AT-2 230/138kV de 3x50 MVA, em arranjo tipo barra principal e transferência. | MC 138 kV TR 230/138 kV TAQUARA TR3 RS | Em operação | 2017-03-26
T2011-119 | SE Taquara - Adequação do setor de 138 kV para implantação do 2ºTR 230/138 kV | Adequação do setor de 138 kV para implantação do 2º transformador com instalação de 1EL, 1IB e adequação de 2ELs e 2CTs 138kV, além do remanejamento de trecho das LT 138kV Taquara - Osório 2, em circuito simples, e LT 138 kV Taquara - Cachoeirinha 1 e LT Taquara - Três Coroas, em circuito duplo. | Instalação, na SE Taquara, de um módulo de entrada de linha 138kV, em arranjo tipo barra principal e transferência. O módulo de entrada de linha servirá para conexão do novo setor de 138 kV ao antigo setor de 138 kV da subestação. | EL 138 kV TAQUARA INTERLIGACAO | Em operação | 2017-03-08
T2011-119 | SE Taquara - Adequação do setor de 138 kV para implantação do 2ºTR 230/138 kV | Adequação do setor de 138 kV para implantação do 2º transformador com instalação de 1EL, 1IB e adequação de 2ELs e 2CTs 138kV, além do remanejamento de trecho das LT 138kV Taquara - Osório 2, em circuito simples, e LT 138 kV Taquara - Cachoeirinha 1 e LT Taquara - Três Coroas, em circuito duplo. | Instalação, na SE Taquara, de um módulo de interligação de barras 138kV, em arranjo tipo barra principal e transferência. | IB 138 kV MG 230 kV TAQUARA MG1 RS IB1 | Em operação | 2017-06-29
T2011-120 | SE Camaquã - Conexão em 23 kV do TR-2 69/23 kV - 25 MVA. | Instalação, na SE Camaquã, de módulo de conexão em 23 kV, em arranjo tipo barra principal e transferência, para o transformador trifásico TR-2 de 25MVA já existente. | Instalação, na SE Camaquã, de um módulo de conexão em 23kV, em arranjo tipo barra principal e transferência, para o transformador trifásico TR-2 - 25MVA, já existente. | MC 23 kV TR 69/23 kV CAMAQUA TR2 RS | Em operação | 2014-08-03
T2011-121 | SE Ijuí - Novo barramento de 23kV, adequações e ampliação de módulo geral. | Instalação, na SE Ijuí, de novo barramento de 23kV com instalação 01 EL 23kV BPT, 02 CTs 23kV BPT, 02 IBs 23kV BPT e de 01 disjuntor de interligação de barras 23kV. Adequação, na SE Ijuí, de 06 ELs 23kV BPT e adequação do módulo de infraestrututa geral 69kV. | Adequar, na SE Ijuí, 01 (um) módulo de conexão de 23 kV, em arranjo barra principal e transferência, para transformador trifásico TR3 69/23 kV - 25 MVA. Com a adequação o módulo passará a ser de arranjo tipo barra principal e transferência. | MC 23 kV TR 69/23 kV IJUI TR2 RS | Em operação | 2016-03-05
T2011-121 | SE Ijuí - Novo barramento de 23kV, adequações e ampliação de módulo geral. | Instalação, na SE Ijuí, de novo barramento de 23kV com instalação 01 EL 23kV BPT, 02 CTs 23kV BPT, 02 IBs 23kV BPT e de 01 disjuntor de interligação de barras 23kV. Adequação, na SE Ijuí, de 06 ELs 23kV BPT e adequação do módulo de infraestrututa geral 69kV. | Adequar, na SE Ijuí, 01(um) módulo de entrada de linha 23 kV, em arranjo barra principal e transferência. | EL 23 kV IJUI DIST2 | Em operação | 2016-02-13
T2011-121 | SE Ijuí - Novo barramento de 23kV, adequações e ampliação de módulo geral. | Instalação, na SE Ijuí, de novo barramento de 23kV com instalação 01 EL 23kV BPT, 02 CTs 23kV BPT, 02 IBs 23kV BPT e de 01 disjuntor de interligação de barras 23kV. Adequação, na SE Ijuí, de 06 ELs 23kV BPT e adequação do módulo de infraestrututa geral 69kV. | Adequar, na SE Ijuí, 01(um) módulo de entrada de linha 23 kV, em arranjo barra principal e transferência. | EL 23 kV IJUI DIST3 | Em operação | 2016-02-13
T2011-121 | SE Ijuí - Novo barramento de 23kV, adequações e ampliação de módulo geral. | Instalação, na SE Ijuí, de novo barramento de 23kV com instalação 01 EL 23kV BPT, 02 CTs 23kV BPT, 02 IBs 23kV BPT e de 01 disjuntor de interligação de barras 23kV. Adequação, na SE Ijuí, de 06 ELs 23kV BPT e adequação do módulo de infraestrututa geral 69kV. | Adequar, na SE Ijuí, 01(um) módulo de entrada de linha 23 kV, em arranjo barra principal e transferência. | EL 23 kV IJUI DIST4 | Em operação | 2016-02-13
T2011-121 | SE Ijuí - Novo barramento de 23kV, adequações e ampliação de módulo geral. | Instalação, na SE Ijuí, de novo barramento de 23kV com instalação 01 EL 23kV BPT, 02 CTs 23kV BPT, 02 IBs 23kV BPT e de 01 disjuntor de interligação de barras 23kV. Adequação, na SE Ijuí, de 06 ELs 23kV BPT e adequação do módulo de infraestrututa geral 69kV. | Adequar, na SE Ijuí, 01(um) módulo de entrada de linha 23 kV, em arranjo barra principal e transferência. | EL 23 kV IJUI DIST5 | Em operação | 2016-02-13
T2011-121 | SE Ijuí - Novo barramento de 23kV, adequações e ampliação de módulo geral. | Instalação, na SE Ijuí, de novo barramento de 23kV com instalação 01 EL 23kV BPT, 02 CTs 23kV BPT, 02 IBs 23kV BPT e de 01 disjuntor de interligação de barras 23kV. Adequação, na SE Ijuí, de 06 ELs 23kV BPT e adequação do módulo de infraestrututa geral 69kV. | Adequar, na SE Ijuí, 01(um) módulo de entrada de linha 23 kV, em arranjo barra principal e transferência. | EL 23 kV IJUI DIST6 | Em operação | 2016-02-13
T2011-121 | SE Ijuí - Novo barramento de 23kV, adequações e ampliação de módulo geral. | Instalação, na SE Ijuí, de novo barramento de 23kV com instalação 01 EL 23kV BPT, 02 CTs 23kV BPT, 02 IBs 23kV BPT e de 01 disjuntor de interligação de barras 23kV. Adequação, na SE Ijuí, de 06 ELs 23kV BPT e adequação do módulo de infraestrututa geral 69kV. | Adequar, na SE Ijuí, 01(um) módulo de entrada de linha 23 kV, em arranjo barra principal e transferência. | EL 23 kV IJUI DIST7 | Em operação | 2016-02-13
T2011-121 | SE Ijuí - Novo barramento de 23kV, adequações e ampliação de módulo geral. | Instalação, na SE Ijuí, de novo barramento de 23kV com instalação 01 EL 23kV BPT, 02 CTs 23kV BPT, 02 IBs 23kV BPT e de 01 disjuntor de interligação de barras 23kV. Adequação, na SE Ijuí, de 06 ELs 23kV BPT e adequação do módulo de infraestrututa geral 69kV. | Ampliação do módulo de infraestrutura geral 69kV. | MG 69 kV IJUI MG1 RS | Em operação | 2016-02-13
T2011-121 | SE Ijuí - Novo barramento de 23kV, adequações e ampliação de módulo geral. | Instalação, na SE Ijuí, de novo barramento de 23kV com instalação 01 EL 23kV BPT, 02 CTs 23kV BPT, 02 IBs 23kV BPT e de 01 disjuntor de interligação de barras 23kV. Adequação, na SE Ijuí, de 06 ELs 23kV BPT e adequação do módulo de infraestrututa geral 69kV. | Instalar, na SE Ijuí, 01 (um) disjuntor para interligação de semibarras 23 kV. | IB 23 kV MG 69 kV IJUI MG1 RS IB3 | Em operação | 2016-02-13
T2011-121 | SE Ijuí - Novo barramento de 23kV, adequações e ampliação de módulo geral. | Instalação, na SE Ijuí, de novo barramento de 23kV com instalação 01 EL 23kV BPT, 02 CTs 23kV BPT, 02 IBs 23kV BPT e de 01 disjuntor de interligação de barras 23kV. Adequação, na SE Ijuí, de 06 ELs 23kV BPT e adequação do módulo de infraestrututa geral 69kV. | Instalar, na SE Ijuí, 01 (um) módulo de entrada de linha 23 kV, em arranjo barra principal e transferência. | EL 23 kV IJUI DIST1 | Revogada
T2011-121 | SE Ijuí - Novo barramento de 23kV, adequações e ampliação de módulo geral. | Instalação, na SE Ijuí, de novo barramento de 23kV com instalação 01 EL 23kV BPT, 02 CTs 23kV BPT, 02 IBs 23kV BPT e de 01 disjuntor de interligação de barras 23kV. Adequação, na SE Ijuí, de 06 ELs 23kV BPT e adequação do módulo de infraestrututa geral 69kV. | Instalar, na SE Ijuí, 01 módulo de conexão em 23 kV, em arranjo barra principal e transferência, para transformador trifásico 69/23 kV - 25 MVA. | MC 23 kV TR 69/23 kV IJUI TR1 RS | Em operação | 2016-03-05
T2011-121 | SE Ijuí - Novo barramento de 23kV, adequações e ampliação de módulo geral. | Instalação, na SE Ijuí, de novo barramento de 23kV com instalação 01 EL 23kV BPT, 02 CTs 23kV BPT, 02 IBs 23kV BPT e de 01 disjuntor de interligação de barras 23kV. Adequação, na SE Ijuí, de 06 ELs 23kV BPT e adequação do módulo de infraestrututa geral 69kV. | Instalar, na SE Ijuí, 01 módulo de interligação de barras 23 kV, em arranjo barra principal e transferência. | IB 23 kV MG 69 kV IJUI MG1 RS IB1 | Em operação | 2016-02-13
T2011-121 | SE Ijuí - Novo barramento de 23kV, adequações e ampliação de módulo geral. | Instalação, na SE Ijuí, de novo barramento de 23kV com instalação 01 EL 23kV BPT, 02 CTs 23kV BPT, 02 IBs 23kV BPT e de 01 disjuntor de interligação de barras 23kV. Adequação, na SE Ijuí, de 06 ELs 23kV BPT e adequação do módulo de infraestrututa geral 69kV. | Instalar, na SE Ijuí, 01 módulo de interligação de barras 23 kV, em arranjo barra principal e transferência. | IB 23 kV MG 69 kV IJUI MG1 RS IB2 | Em operação | 2016-02-13
T2011-122 | SINOP - instalação do 3º autotransformados 230/138 kV e conexões. | SINOP - instalação do 3º autotransformados 230/138 kV - 100 MVA e conexões. | Instalar 3º banco de autotransformador 230/138 kV - 100 MVA | TR 230/138 kV SINOP TR3 MT | Em operação | 2013-09-13
T2011-122 | SINOP - instalação do 3º autotransformados 230/138 kV e conexões. | SINOP - instalação do 3º autotransformados 230/138 kV - 100 MVA e conexões. | Instalar módulo de conexão de transformador 138 kV, arranjo BPT | MC 138 kV TR 230/138 kV SINOP TR3 MT | Em operação | 2013-09-13
T2011-122 | SINOP - instalação do 3º autotransformados 230/138 kV e conexões. | SINOP - instalação do 3º autotransformados 230/138 kV - 100 MVA e conexões. | Instalar módulo de conexão de transformador 230 kV, arranjo BD4 | MC 230 kV TR 230/138 kV SINOP TR3 MT | Em operação | 2013-09-13
T2011-123 | SE LECHUGA - Instalação de dois banco de capacitores manobráveis em 230 kV, 55 Mvar cada. | SE LECHUGA - Instalação de dois banco de capacitores manobráveis em 230 kV, 55 Mvar cada, e conexões associadas arranjo BD4. | Complemento do módulo geral pela instalação de dois módulos de infraestrutura de manobra referentes às duas conexões em 230 kV, arranjo barra dupla a quatro chaves, dos banco de capacitores em 230 kV, 55 Mvar cada. | MG 500 kV LECHUGA MG1 AM | Em operação | 2013-05-03
T2011-123 | SE LECHUGA - Instalação de dois banco de capacitores manobráveis em 230 kV, 55 Mvar cada. | SE LECHUGA - Instalação de dois banco de capacitores manobráveis em 230 kV, 55 Mvar cada, e conexões associadas arranjo BD4. | Instalar, na SE Lechuga, um banco de capacitores manobrável em 230 kV, 55 Mvar, BC5. | BC 230 kV 55 Mvar LECHUGA BC5 AM | Em operação | 2013-05-03
T2011-123 | SE LECHUGA - Instalação de dois banco de capacitores manobráveis em 230 kV, 55 Mvar cada. | SE LECHUGA - Instalação de dois banco de capacitores manobráveis em 230 kV, 55 Mvar cada, e conexões associadas arranjo BD4. | Instalar, na SE Lechuga, um banco de capacitores manobrável em 230 kV, 55 Mvar, BC6. | BC 230 kV 55 Mvar LECHUGA BC6 AM | Em operação | 2013-05-03
T2011-123 | SE LECHUGA - Instalação de dois banco de capacitores manobráveis em 230 kV, 55 Mvar cada. | SE LECHUGA - Instalação de dois banco de capacitores manobráveis em 230 kV, 55 Mvar cada, e conexões associadas arranjo BD4. | Instalar, na SE Lechuga, um módulo de manobra em 230 kV, arranjo barra dupla a quatro chaves, para conexão do banco de capacitores manobrável em 230 kV, 55 Mvar, BC5. | MC 230 kV BC 230 kV 55 Mvar LECHUGA BC5 AM | Em operação | 2013-05-03
T2011-123 | SE LECHUGA - Instalação de dois banco de capacitores manobráveis em 230 kV, 55 Mvar cada. | SE LECHUGA - Instalação de dois banco de capacitores manobráveis em 230 kV, 55 Mvar cada, e conexões associadas arranjo BD4. | Instalar, na SE Lechuga, um módulo de manobra em 230 kV, arranjo barra dupla a quatro chaves, para conexão do banco de capacitores manobrável em 230 kV, 55 Mvar, BC6. | MC 230 kV BC 230 kV 55 Mvar LECHUGA BC6 AM | Em operação | 2013-05-03
T2011-124 | SE Rondonopolis - 3º Autotransformador trifásico 230/138kV de 100 MVA,conexões e adequações. | Instalação, na SE Rondonópolis, do 3ºautotransformador trifásico 230/138 kV de 100 MVA, dos módulos de conexão associados e complementação do módulo de infraestrutura geral. | Complementação do módulo de infraestrutura geral da SE Rondonópolis através da instalação de um módulo de infraestrutura de manobra 138kV em arranjo barra principal e transferência. | MG 230 kV RONDONOPOLIS MG1 MT | Em operação | 2015-11-23
T2011-124 | SE Rondonopolis - 3º Autotransformador trifásico 230/138kV de 100 MVA,conexões e adequações. | Instalação, na SE Rondonópolis, do 3ºautotransformador trifásico 230/138 kV de 100 MVA, dos módulos de conexão associados e complementação do módulo de infraestrutura geral. | Complementação do módulo de infraestrutura geral da SE Rondonópolis através da instalação de um módulo de infraestrutura de manobra 230kV em arranjo barra dupla a cinco chaves. | MG 230 kV RONDONOPOLIS MG1 MT | Em operação | 2015-11-23
T2011-124 | SE Rondonopolis - 3º Autotransformador trifásico 230/138kV de 100 MVA,conexões e adequações. | Instalação, na SE Rondonópolis, do 3ºautotransformador trifásico 230/138 kV de 100 MVA, dos módulos de conexão associados e complementação do módulo de infraestrutura geral. | Instalar, na SE Rondonópolis, um autotransformador trifásico 230/138 kV de 100 MVA, com comutador. | TR 230/138 kV RONDONOPOLIS TR3 MT | Em operação | 2015-11-23
T2011-124 | SE Rondonopolis - 3º Autotransformador trifásico 230/138kV de 100 MVA,conexões e adequações. | Instalação, na SE Rondonópolis, do 3ºautotransformador trifásico 230/138 kV de 100 MVA, dos módulos de conexão associados e complementação do módulo de infraestrutura geral. | Instalar, na SE Rondonópolis, um módulo de conexão em 138 kV, em arranjo barra principal e transferência, para autotransformador trifásico 230/138 kV de 100 MVA. | MC 138 kV TR 230/138 kV RONDONOPOLIS TR3 MT | Em operação | 2015-11-23
T2011-124 | SE Rondonopolis - 3º Autotransformador trifásico 230/138kV de 100 MVA,conexões e adequações. | Instalação, na SE Rondonópolis, do 3ºautotransformador trifásico 230/138 kV de 100 MVA, dos módulos de conexão associados e complementação do módulo de infraestrutura geral. | Instalar, na SE Rondonópolis, um módulo de conexão em 230 kV, em arranjo barra dupla a cinco chaves, para autotransformador trifásico 230/138 kV de 100 MVA. | MC 230 kV TR 230/138 kV RONDONOPOLIS TR3 MT | Em operação | 2015-11-23
T2011-125 | SE Jaru - Secc. da LT 230 kV Ariquemes - Jiparaná, instalação de conexões para o 2º TR e adequações. | Secc. da LT 230 kV Ariquemes - Jiparaná, instalação de conexões para o 2º TR trifásico 230/69 kV – 1x30 MVA (já disponível na SE) e adequação de barramento de 230 kV. | Adequar, na SE Jaru, 1 módulo de conexão 230 kV para o transformador trifásico TR - 1 230/69 kV - 30 MVA, arranjo barra dupla a 4 chaves. | MC 230 kV TR 230/69 kV JARU TR1 RO | Em operação | 2015-12-20
T2011-125 | SE Jaru - Secc. da LT 230 kV Ariquemes - Jiparaná, instalação de conexões para o 2º TR e adequações. | Secc. da LT 230 kV Ariquemes - Jiparaná, instalação de conexões para o 2º TR trifásico 230/69 kV – 1x30 MVA (já disponível na SE) e adequação de barramento de 230 kV. | Adequar, na SE Jaru, 1 módulo de conexão 69 kV para o transformador trifásico TR - 1 230/69 kV - 30 MVA, arranjo barra principal e transferência. | MC 69 kV TR 230/69 kV JARU TR1 RO | Em operação | 2015-12-20
T2011-125 | SE Jaru - Secc. da LT 230 kV Ariquemes - Jiparaná, instalação de conexões para o 2º TR e adequações. | Secc. da LT 230 kV Ariquemes - Jiparaná, instalação de conexões para o 2º TR trifásico 230/69 kV – 1x30 MVA (já disponível na SE) e adequação de barramento de 230 kV. | complementar o módulo de infraestrutura geral da SE Jaru com a adequação do barramento 230kV para BD4, instalação de quatro MIM 230 kV e instalação de um MIM 69kV. | MG 230 kV JARU MG1 RO | Em operação | 2015-09-13
T2011-125 | SE Jaru - Secc. da LT 230 kV Ariquemes - Jiparaná, instalação de conexões para o 2º TR e adequações. | Secc. da LT 230 kV Ariquemes - Jiparaná, instalação de conexões para o 2º TR trifásico 230/69 kV – 1x30 MVA (já disponível na SE) e adequação de barramento de 230 kV. | instalação de um módulo de conexão 69 kV para o transformador trifásico TR - 2 230/69 kV de 30 MVA, arranjo barra principal e transferência; | MC 69 kV TR 230/69 kV JARU TR2 RO | Em operação | 2015-09-13
T2011-125 | SE Jaru - Secc. da LT 230 kV Ariquemes - Jiparaná, instalação de conexões para o 2º TR e adequações. | Secc. da LT 230 kV Ariquemes - Jiparaná, instalação de conexões para o 2º TR trifásico 230/69 kV – 1x30 MVA (já disponível na SE) e adequação de barramento de 230 kV. | Instalar o circuito LT 230 kV ARIQUEMES /JARU C-1 RO originado do seccionamento do circuito LT 230 kV ARIQUEMES /JI-PARANA C-1 RO na SE JARU | LT 230 kV ARIQUEMES /JARU C-1 RO | Em operação | 2015-09-13
T2011-125 | SE Jaru - Secc. da LT 230 kV Ariquemes - Jiparaná, instalação de conexões para o 2º TR e adequações. | Secc. da LT 230 kV Ariquemes - Jiparaná, instalação de conexões para o 2º TR trifásico 230/69 kV – 1x30 MVA (já disponível na SE) e adequação de barramento de 230 kV. | Instalar o circuito LT 230 kV JARU /JI-PARANA C-1 RO originado do seccionamento do circuito LT 230 kV ARIQUEMES /JI-PARANA C-1 RO na SE JARU | LT 230 kV JARU /JI-PARANA C-1 RO | Em operação | 2015-09-13
T2011-125 | SE Jaru - Secc. da LT 230 kV Ariquemes - Jiparaná, instalação de conexões para o 2º TR e adequações. | Secc. da LT 230 kV Ariquemes - Jiparaná, instalação de conexões para o 2º TR trifásico 230/69 kV – 1x30 MVA (já disponível na SE) e adequação de barramento de 230 kV. | Instalar, na SE Jaru, 1 módulo de conexão 230 kV para o transformador trifásico TR - 2 230/69 kV - 30 MVA, arranjo barra dupla a 4 chaves. | MC 230 kV TR 230/69 kV JARU TR2 RO | Em operação | 2015-09-13
T2011-125 | SE Jaru - Secc. da LT 230 kV Ariquemes - Jiparaná, instalação de conexões para o 2º TR e adequações. | Secc. da LT 230 kV Ariquemes - Jiparaná, instalação de conexões para o 2º TR trifásico 230/69 kV – 1x30 MVA (já disponível na SE) e adequação de barramento de 230 kV. | Instalar, na SE Jaru, 1 módulo de interligação de barras 230 kV, arranjo barra dupla a 4 chaves. | IB 230 kV MG 230 kV JARU MG1 RO IB1 | Em operação | 2015-09-13
T2011-125 | SE Jaru - Secc. da LT 230 kV Ariquemes - Jiparaná, instalação de conexões para o 2º TR e adequações. | Secc. da LT 230 kV Ariquemes - Jiparaná, instalação de conexões para o 2º TR trifásico 230/69 kV – 1x30 MVA (já disponível na SE) e adequação de barramento de 230 kV. | Instalar, na SE Jaru, 1 transformador trifásico 230/69 kV - 30MVA, existente na SE. | TR 230/69 kV JARU TR2 RO | Em operação | 2015-09-13
T2011-125 | SE Jaru - Secc. da LT 230 kV Ariquemes - Jiparaná, instalação de conexões para o 2º TR e adequações. | Secc. da LT 230 kV Ariquemes - Jiparaná, instalação de conexões para o 2º TR trifásico 230/69 kV – 1x30 MVA (já disponível na SE) e adequação de barramento de 230 kV. | Instalar, na SE JARU, um módulo de entrada de linha para o circuito LT 230 kV ARIQUEMES /JARU C-1 RO originado do seccionamento do circuito LT 230 kV ARIQUEMES /JI-PARANA C-1 RO na SE JARU. | EL 230 kV JARU LT 230 kV ARIQUEMES /JARU C-1 RO | Em operação | 2015-09-13
T2011-125 | SE Jaru - Secc. da LT 230 kV Ariquemes - Jiparaná, instalação de conexões para o 2º TR e adequações. | Secc. da LT 230 kV Ariquemes - Jiparaná, instalação de conexões para o 2º TR trifásico 230/69 kV – 1x30 MVA (já disponível na SE) e adequação de barramento de 230 kV. | Instalar, na SE JARU, um módulo de entrada de linha para o circuito LT 230 kV JARU /JI-PARANA C-1 RO originado do seccionamento do circuito LT 230 kV ARIQUEMES /JI-PARANA C-1 RO na SE JARU. | EL 230 kV JARU LT 230 kV JARU /JI-PARANA C-1 RO | Em operação | 2015-09-13
T2011-125 | SE Jaru - Secc. da LT 230 kV Ariquemes - Jiparaná, instalação de conexões para o 2º TR e adequações. | Secc. da LT 230 kV Ariquemes - Jiparaná, instalação de conexões para o 2º TR trifásico 230/69 kV – 1x30 MVA (já disponível na SE) e adequação de barramento de 230 kV. | Remanejar, na SE Jaru, o transformador trifásico TR - 1 230/69 kV de 30MVA. | TR 230/69 kV JARU TR1 RO | Em operação | 2015-12-20
T2011-126 | SE Nova Prata 2 - Inst. de TR3 230/69 kV - 50 MVA e Adequação do setor de 230 kV (Ampliação do MIG) | Instalação, na SE Nova Prata 2, do 3° transformador trifásico 230/69 kV - 50 MVA e respectivos módulos de conexão em 230 kV e em 69 kV e Adequação do setor de 230 kV para possibilitar o seccionamento da LT Passo Fundo - Monte Claro | Ampliação e adequação, na SE Nova Prata 2, do Módulo de Infra-Estrutura Geral para possibilitar o seccionamento LT Passo Fundo - Monte Claro nesta subestação. Como o MG da SE já é remunerado para um porte específico e esse porte ainda não foi atingido, não haverá adicional de RAP para esse reforço, o que não isenta a concessionária de realizá-lo. | MG 230 kV NOVA PRATA 2 MG1 RS | Em operação | 2014-12-02
T2011-126 | SE Nova Prata 2 - Inst. de TR3 230/69 kV - 50 MVA e Adequação do setor de 230 kV (Ampliação do MIG) | Instalação, na SE Nova Prata 2, do 3° transformador trifásico 230/69 kV - 50 MVA e respectivos módulos de conexão em 230 kV e em 69 kV e Adequação do setor de 230 kV para possibilitar o seccionamento da LT Passo Fundo - Monte Claro | Instalação, na SE Nova Prata 2, de um módulo de conexão de transformador 230 kV, arranjo barra dupla a quatro chaves, decorrente da instalação do terceiro transformador trifásico. | MC 230 kV TR 230/69 kV NOVA PRATA 2 TR5 RS | Em operação | 2014-02-23
T2011-126 | SE Nova Prata 2 - Inst. de TR3 230/69 kV - 50 MVA e Adequação do setor de 230 kV (Ampliação do MIG) | Instalação, na SE Nova Prata 2, do 3° transformador trifásico 230/69 kV - 50 MVA e respectivos módulos de conexão em 230 kV e em 69 kV e Adequação do setor de 230 kV para possibilitar o seccionamento da LT Passo Fundo - Monte Claro | Instalação, na SE Nova Prata 2, de um módulo de conexão de transformador 69 kV, arranjo barra principal e transferência, decorrente da instalação do terceiro transformador trifásico. | MC 69 kV TR 230/69 kV NOVA PRATA 2 TR5 RS | Em operação | 2014-02-28
T2011-126 | SE Nova Prata 2 - Inst. de TR3 230/69 kV - 50 MVA e Adequação do setor de 230 kV (Ampliação do MIG) | Instalação, na SE Nova Prata 2, do 3° transformador trifásico 230/69 kV - 50 MVA e respectivos módulos de conexão em 230 kV e em 69 kV e Adequação do setor de 230 kV para possibilitar o seccionamento da LT Passo Fundo - Monte Claro | Instalação, na SE Nova Prata 2, do terceiro transformador trifásico 230/69 kV de 50 MVA. | TR 230/69 kV NOVA PRATA 2 TR5 RS | Em operação | 2014-02-23
T2011-127 | SE Santo Ângelo 2 - Instalação do 2º TR 69/23 kV 25 MVA e Substituição do pátio de 23 kV existente | Instalação, na SE Santo Ângelo 2, do 2° transformador trifásico 69/23 kV - 25 MVA e respectivos módulos de conexão em 69 kV e em 23 kV e instalação no pátio de 23 kV de 1 CT (para o TR existente), 02 IBs, 8 ELs e um disjuntor de semibarras, em substituição ao pátio existente. | Instalação, na SE Santo Ângelo 2, de um disjuntor de interligação de semibarras de 23 kV, para o seccionamento do barramento principal com o objetivo de limitar a corrente de curto-circuito | IB 23 kV MG 230 kV SANTO ANGELO 2 MG1 RS IB3 | Em operação | 2015-11-08
T2011-127 | SE Santo Ângelo 2 - Instalação do 2º TR 69/23 kV 25 MVA e Substituição do pátio de 23 kV existente | Instalação, na SE Santo Ângelo 2, do 2° transformador trifásico 69/23 kV - 25 MVA e respectivos módulos de conexão em 69 kV e em 23 kV e instalação no pátio de 23 kV de 1 CT (para o TR existente), 02 IBs, 8 ELs e um disjuntor de semibarras, em substituição ao pátio existente. | Instalação, na SE Santo Ângelo 2, de um módulo de conexão de transformador 23 kV, com inclusão de 3 TPs indutivos, arranjo barra principal e transferência, decorrente da instalação do segundo transformador trifásico 69/23 kV de 25 MVA | MC 23 kV TR 69/23 kV SANTO ANGELO 2 TR4 RS | Em operação | 2015-11-08
T2011-127 | SE Santo Ângelo 2 - Instalação do 2º TR 69/23 kV 25 MVA e Substituição do pátio de 23 kV existente | Instalação, na SE Santo Ângelo 2, do 2° transformador trifásico 69/23 kV - 25 MVA e respectivos módulos de conexão em 69 kV e em 23 kV e instalação no pátio de 23 kV de 1 CT (para o TR existente), 02 IBs, 8 ELs e um disjuntor de semibarras, em substituição ao pátio existente. | Instalação, na SE Santo Ângelo 2, de um módulo de conexão de transformador 23 kV, com inclusão de 3 TPs indutivos, arranjo barra principal e transferência, para a conexão do primeiro transformador trifásico 69/23 kV de 25 MVA (transformador existente), que atualmente está ligado diretamente na barra | MC 23 kV TR 69/23 kV SANTO ANGELO 2 TR3 RS | Em operação | 2016-02-14
T2011-127 | SE Santo Ângelo 2 - Instalação do 2º TR 69/23 kV 25 MVA e Substituição do pátio de 23 kV existente | Instalação, na SE Santo Ângelo 2, do 2° transformador trifásico 69/23 kV - 25 MVA e respectivos módulos de conexão em 69 kV e em 23 kV e instalação no pátio de 23 kV de 1 CT (para o TR existente), 02 IBs, 8 ELs e um disjuntor de semibarras, em substituição ao pátio existente. | Instalação, na SE Santo Ângelo 2, de um módulo de conexão de transformador 69 kV, arranjo barra principal e transferência, decorrente da instalação do segundo transformador trifásico 69/23 kV de 25 MVA. | MC 69 kV TR 69/23 kV SANTO ANGELO 2 TR4 RS | Em operação | 2015-11-08
T2011-127 | SE Santo Ângelo 2 - Instalação do 2º TR 69/23 kV 25 MVA e Substituição do pátio de 23 kV existente | Instalação, na SE Santo Ângelo 2, do 2° transformador trifásico 69/23 kV - 25 MVA e respectivos módulos de conexão em 69 kV e em 23 kV e instalação no pátio de 23 kV de 1 CT (para o TR existente), 02 IBs, 8 ELs e um disjuntor de semibarras, em substituição ao pátio existente. | Instalação, na SE Santo Ângelo 2, de um módulo de entrada de linha 23 kV adicional, arranjo barra principal e transferência | EL 23 kV SANTO ANGELO 2 DIST7 | Em operação | 2015-11-08
T2011-127 | SE Santo Ângelo 2 - Instalação do 2º TR 69/23 kV 25 MVA e Substituição do pátio de 23 kV existente | Instalação, na SE Santo Ângelo 2, do 2° transformador trifásico 69/23 kV - 25 MVA e respectivos módulos de conexão em 69 kV e em 23 kV e instalação no pátio de 23 kV de 1 CT (para o TR existente), 02 IBs, 8 ELs e um disjuntor de semibarras, em substituição ao pátio existente. | Instalação, na SE Santo Ângelo 2, de um módulo de entrada de linha 23 kV adicional, arranjo barra principal e transferência | EL 23 kV SANTO ANGELO 2 DIST8 | Em operação | 2015-11-08
T2011-127 | SE Santo Ângelo 2 - Instalação do 2º TR 69/23 kV 25 MVA e Substituição do pátio de 23 kV existente | Instalação, na SE Santo Ângelo 2, do 2° transformador trifásico 69/23 kV - 25 MVA e respectivos módulos de conexão em 69 kV e em 23 kV e instalação no pátio de 23 kV de 1 CT (para o TR existente), 02 IBs, 8 ELs e um disjuntor de semibarras, em substituição ao pátio existente. | Instalação, na SE Santo Ângelo 2, de um módulo de entrada de linha 23 kV, arranjo barra principal e transferência, em substituição ao existente (por superação de capacidade operativa) | EL 23 kV SANTO ANGELO 2 DIST1 | Em operação | 2016-02-14
T2011-127 | SE Santo Ângelo 2 - Instalação do 2º TR 69/23 kV 25 MVA e Substituição do pátio de 23 kV existente | Instalação, na SE Santo Ângelo 2, do 2° transformador trifásico 69/23 kV - 25 MVA e respectivos módulos de conexão em 69 kV e em 23 kV e instalação no pátio de 23 kV de 1 CT (para o TR existente), 02 IBs, 8 ELs e um disjuntor de semibarras, em substituição ao pátio existente. | Instalação, na SE Santo Ângelo 2, de um módulo de entrada de linha 23 kV, arranjo barra principal e transferência, em substituição ao existente (por superação de capacidade operativa) | EL 23 kV SANTO ANGELO 2 DIST2 | Em operação | 2015-11-08
T2011-127 | SE Santo Ângelo 2 - Instalação do 2º TR 69/23 kV 25 MVA e Substituição do pátio de 23 kV existente | Instalação, na SE Santo Ângelo 2, do 2° transformador trifásico 69/23 kV - 25 MVA e respectivos módulos de conexão em 69 kV e em 23 kV e instalação no pátio de 23 kV de 1 CT (para o TR existente), 02 IBs, 8 ELs e um disjuntor de semibarras, em substituição ao pátio existente. | Instalação, na SE Santo Ângelo 2, de um módulo de entrada de linha 23 kV, arranjo barra principal e transferência, em substituição ao existente (por superação de capacidade operativa) | EL 23 kV SANTO ANGELO 2 DIST3 | Em operação | 2016-02-14
T2011-127 | SE Santo Ângelo 2 - Instalação do 2º TR 69/23 kV 25 MVA e Substituição do pátio de 23 kV existente | Instalação, na SE Santo Ângelo 2, do 2° transformador trifásico 69/23 kV - 25 MVA e respectivos módulos de conexão em 69 kV e em 23 kV e instalação no pátio de 23 kV de 1 CT (para o TR existente), 02 IBs, 8 ELs e um disjuntor de semibarras, em substituição ao pátio existente. | Instalação, na SE Santo Ângelo 2, de um módulo de entrada de linha 23 kV, arranjo barra principal e transferência, em substituição ao existente (por superação de capacidade operativa) | EL 23 kV SANTO ANGELO 2 DIST4 | Em operação | 2015-11-08
T2011-127 | SE Santo Ângelo 2 - Instalação do 2º TR 69/23 kV 25 MVA e Substituição do pátio de 23 kV existente | Instalação, na SE Santo Ângelo 2, do 2° transformador trifásico 69/23 kV - 25 MVA e respectivos módulos de conexão em 69 kV e em 23 kV e instalação no pátio de 23 kV de 1 CT (para o TR existente), 02 IBs, 8 ELs e um disjuntor de semibarras, em substituição ao pátio existente. | Instalação, na SE Santo Ângelo 2, de um módulo de entrada de linha 23 kV, arranjo barra principal e transferência, em substituição ao existente (por superação de capacidade operativa) | EL 23 kV SANTO ANGELO 2 DIST5 | Em operação | 2016-02-14
T2011-127 | SE Santo Ângelo 2 - Instalação do 2º TR 69/23 kV 25 MVA e Substituição do pátio de 23 kV existente | Instalação, na SE Santo Ângelo 2, do 2° transformador trifásico 69/23 kV - 25 MVA e respectivos módulos de conexão em 69 kV e em 23 kV e instalação no pátio de 23 kV de 1 CT (para o TR existente), 02 IBs, 8 ELs e um disjuntor de semibarras, em substituição ao pátio existente. | Instalação, na SE Santo Ângelo 2, de um módulo de entrada de linha 23 kV, arranjo barra principal e transferência, em substituição ao existente (por superação de capacidade operativa) | EL 23 kV SANTO ANGELO 2 DIST6 | Em operação | 2016-02-14
T2011-127 | SE Santo Ângelo 2 - Instalação do 2º TR 69/23 kV 25 MVA e Substituição do pátio de 23 kV existente | Instalação, na SE Santo Ângelo 2, do 2° transformador trifásico 69/23 kV - 25 MVA e respectivos módulos de conexão em 69 kV e em 23 kV e instalação no pátio de 23 kV de 1 CT (para o TR existente), 02 IBs, 8 ELs e um disjuntor de semibarras, em substituição ao pátio existente. | Instalação, na SE Santo Ângelo 2, de um módulo de interligação de barramento 23 kV, arranjo barra principal e transferência, que será instalado em uma das semibarras de 23 kV, emn substituição ao existente. | IB 23 kV MG 230 kV SANTO ANGELO 2 MG1 RS IB1 | Em operação | 2016-03-07
T2011-127 | SE Santo Ângelo 2 - Instalação do 2º TR 69/23 kV 25 MVA e Substituição do pátio de 23 kV existente | Instalação, na SE Santo Ângelo 2, do 2° transformador trifásico 69/23 kV - 25 MVA e respectivos módulos de conexão em 69 kV e em 23 kV e instalação no pátio de 23 kV de 1 CT (para o TR existente), 02 IBs, 8 ELs e um disjuntor de semibarras, em substituição ao pátio existente. | Instalação, na SE Santo Ângelo 2, de um módulo de interligação de barramento 23 kV, arranjo barra principal e transferência, que será instalado em uma das semibarras de 23 kV. | IB 23 kV MG 230 kV SANTO ANGELO 2 MG1 RS IB2 | Em operação | 2015-11-08
T2011-127 | SE Santo Ângelo 2 - Instalação do 2º TR 69/23 kV 25 MVA e Substituição do pátio de 23 kV existente | Instalação, na SE Santo Ângelo 2, do 2° transformador trifásico 69/23 kV - 25 MVA e respectivos módulos de conexão em 69 kV e em 23 kV e instalação no pátio de 23 kV de 1 CT (para o TR existente), 02 IBs, 8 ELs e um disjuntor de semibarras, em substituição ao pátio existente. | Instalação, na SE Santo Ângelo 2, do segundo transformador trifásico 69/23 kV de 25 MVA. | TR 69/23 kV SANTO ANGELO 2 TR4 RS | Em operação | 2015-11-08
T2011-129 | SE Guarita - Inst de TR 69/23 kV 25 MVA (em substituição ao atual) e Adequação do setor de 23 kV | Instalação, na SE Guarita, de um transformador trifásico 69/23 kV - 25 MVA, em substituição ao autal TR 69/23 kV - 12,5 MVA, e respectivo módulos de conexão em 23 kV (o atual TR é ligado diretamente na barra de 23 kV) e instalação no pátio de 23 kV de 01 IB e 1 Conexão para BC. | Instalação, na SE Guarita, de um módulo de conexão de banco de capacitores derivação 23 kV, arranjo barra simples, para proteção e manobra do banco de capacitores de 3,6 Mvar, atualmente conectado diretamente na barra de 23 kV | MC 23 kV BC 23 kV 3,6 Mvar GUARITA BC1 RS | Em operação | 2016-06-06
T2011-129 | SE Guarita - Inst de TR 69/23 kV 25 MVA (em substituição ao atual) e Adequação do setor de 23 kV | Instalação, na SE Guarita, de um transformador trifásico 69/23 kV - 25 MVA, em substituição ao autal TR 69/23 kV - 12,5 MVA, e respectivo módulos de conexão em 23 kV (o atual TR é ligado diretamente na barra de 23 kV) e instalação no pátio de 23 kV de 01 IB e 1 Conexão para BC. | Instalação, na SE Guarita, de um módulo de conexão de transformador 23 kV, com inclusão de 3 TPs indutivos, arranjo barra principal e transferência, decorrente da instalação do transformador trifásico, em substituição ao TR existente, atualmente conectado diretamente na barra de 23 kV | MC 23 kV TR 69/23 kV GUARITA TR3 RS | Em operação | 2016-06-06
T2011-129 | SE Guarita - Inst de TR 69/23 kV 25 MVA (em substituição ao atual) e Adequação do setor de 23 kV | Instalação, na SE Guarita, de um transformador trifásico 69/23 kV - 25 MVA, em substituição ao autal TR 69/23 kV - 12,5 MVA, e respectivo módulos de conexão em 23 kV (o atual TR é ligado diretamente na barra de 23 kV) e instalação no pátio de 23 kV de 01 IB e 1 Conexão para BC. | Instalação, na SE Guarita, de um módulo de interligação de barramento 23 kV (atualmente inexistente), arranjo barra principal e transferência | IB 23 kV MG 230 kV GUARITA MG1 RS IB1 | Em operação | 2013-11-30
T2011-129 | SE Guarita - Inst de TR 69/23 kV 25 MVA (em substituição ao atual) e Adequação do setor de 23 kV | Instalação, na SE Guarita, de um transformador trifásico 69/23 kV - 25 MVA, em substituição ao autal TR 69/23 kV - 12,5 MVA, e respectivo módulos de conexão em 23 kV (o atual TR é ligado diretamente na barra de 23 kV) e instalação no pátio de 23 kV de 01 IB e 1 Conexão para BC. | Instalação, na SE Guarita, de um transformador trifásico 69/23 kV de 25 MV em substituição ao atual TR 69/23 kV de 12,5 MVA | TR 69/23 kV GUARITA TR3 RS | Em operação | 2016-06-06
T2011-130 | SE Santa Cabeça - Subst. do TR-3 T por um Banco Mono. 230/88 kV - 3x20 MVA e adequações nas conexões | Instalação de um banco de transformadores monofásicos 230/88 kV – 3x20 MVA, em substituição ao atual TR-3 trifásico 230/88 kV – 40 MVA e adequação dos respectivos módulos de conexão em 230 e 88 kV com substituição da proteção e dos cabos de controle | Adequar, na SE Santa Cabeça, um módulo de conexão de transformador 230 kV, arranjo barra dupla, com a substituição da proteção e cabos de comando e controle, para permitir a conexão do Banco de Transformadores 230/88 kV - 3x20 MVA. | MC 230 kV TR 230/88 kV SANTA CABECA TR3 SP | Em operação | 2013-09-27
T2011-130 | SE Santa Cabeça - Subst. do TR-3 T por um Banco Mono. 230/88 kV - 3x20 MVA e adequações nas conexões | Instalação de um banco de transformadores monofásicos 230/88 kV – 3x20 MVA, em substituição ao atual TR-3 trifásico 230/88 kV – 40 MVA e adequação dos respectivos módulos de conexão em 230 e 88 kV com substituição da proteção e dos cabos de controle | Adequar, na SE Santa Cabeça, um módulo de conexão de transformador 88 kV, arranjo barra dupla, com a substituição da proteção e cabos de comando e controle, para permitir a conexão do Banco de Transformadores 230/88 kV - 3x20 MVA. | MC 88 kV TR 230/88 kV SANTA CABECA TR3 SP | Em operação | 2013-09-27
T2011-130 | SE Santa Cabeça - Subst. do TR-3 T por um Banco Mono. 230/88 kV - 3x20 MVA e adequações nas conexões | Instalação de um banco de transformadores monofásicos 230/88 kV – 3x20 MVA, em substituição ao atual TR-3 trifásico 230/88 kV – 40 MVA e adequação dos respectivos módulos de conexão em 230 e 88 kV com substituição da proteção e dos cabos de controle | Instalar, na SE Santa Cabeça, um banco de transformadores monofásicos 230/88 kV, de 3x20 MVA, em substituição ao atual TR-3 trifásico 230/88 kV de 60 MVA. | TR 230/88 kV SANTA CABECA TR3 SP | Em operação | 2013-09-27
T2011-130 | SE Santa Cabeça - Subst. do TR-3 T por um Banco Mono. 230/88 kV - 3x20 MVA e adequações nas conexões | Instalação de um banco de transformadores monofásicos 230/88 kV – 3x20 MVA, em substituição ao atual TR-3 trifásico 230/88 kV – 40 MVA e adequação dos respectivos módulos de conexão em 230 e 88 kV com substituição da proteção e dos cabos de controle | Instalar, na SE Santa Cabeça, um módulo de conexão de transformador 27,5 kV, composto por duas chaves seccionadoras e um transformador de corrente, decorrente da instalação do transformador regulador trifásico 88/27,5 kV, de 14,5 MVA. | MC 88 kV TR 88/27,5 kV SANTA CABECA TREG3 SP | Em operação | 2013-09-27
T2011-130 | SE Santa Cabeça - Subst. do TR-3 T por um Banco Mono. 230/88 kV - 3x20 MVA e adequações nas conexões | Instalação de um banco de transformadores monofásicos 230/88 kV – 3x20 MVA, em substituição ao atual TR-3 trifásico 230/88 kV – 40 MVA e adequação dos respectivos módulos de conexão em 230 e 88 kV com substituição da proteção e dos cabos de controle | Instalar, na SE Santa Cabeça, um módulo de conexão de transformador 88 kV, composto por uma chave seccionadora, decorrente da instalação do transformador regulador trifásico 88/27,5 kV, de 14,5 MVA. | MC 27,5 kV TR 88/27,5 kV SANTA CABECA TREG3 SP | Em operação | 2013-09-27
T2011-130 | SE Santa Cabeça - Subst. do TR-3 T por um Banco Mono. 230/88 kV - 3x20 MVA e adequações nas conexões | Instalação de um banco de transformadores monofásicos 230/88 kV – 3x20 MVA, em substituição ao atual TR-3 trifásico 230/88 kV – 40 MVA e adequação dos respectivos módulos de conexão em 230 e 88 kV com substituição da proteção e dos cabos de controle | Instalar, na SE Santa Cabeça, um transformador regulador trifásico 88/27,5 kV, de 14,5 MVA. | TR 88/27,5 kV SANTA CABECA TREG3 SP | Em operação | 2013-09-27
T2011-131 | SE Chavantes - Instalação do 3º TR trifásico 230/88 kV - 40 MVA e respectivos módulos de conexão | Instalação do 3º transformador trifásico 230/88 kV – 40 MVA e respectivos módulos de conexão em 230 e 88 kV. | Complementar, na SE Chavantes, a infraestrutura do Módulo Geral, pela instalação dos módulos de conexão 230 e 88 kV para o 3º TR trifásico 230/88 kV - 40 MVA. | MG 230 kV CHAVANTES MG1 SP | Em operação | 2013-11-30
T2011-131 | SE Chavantes - Instalação do 3º TR trifásico 230/88 kV - 40 MVA e respectivos módulos de conexão | Instalação do 3º transformador trifásico 230/88 kV – 40 MVA e respectivos módulos de conexão em 230 e 88 kV. | Instalar, na SE Chavantes, o 3º transformador trifásico 230/88 kV, de 40 MVA, remanejado da SE Salto Grande. | TR 230/88 kV CHAVANTES TR8 SP | Em operação | 2013-11-30
T2011-131 | SE Chavantes - Instalação do 3º TR trifásico 230/88 kV - 40 MVA e respectivos módulos de conexão | Instalação do 3º transformador trifásico 230/88 kV – 40 MVA e respectivos módulos de conexão em 230 e 88 kV. | Instalar, na SE Chavantes, um módulo de conexão de transformador 230 kV, arranjo barra dupla, decorrente da instalação do 3º transformador trifásico 230/88 kV - 40 MVA | MC 230 kV TR 230/88 kV CHAVANTES TR8 SP | Em operação | 2013-11-30
T2011-131 | SE Chavantes - Instalação do 3º TR trifásico 230/88 kV - 40 MVA e respectivos módulos de conexão | Instalação do 3º transformador trifásico 230/88 kV – 40 MVA e respectivos módulos de conexão em 230 e 88 kV. | Instalar, na SE Chavantes, um módulo de conexão de transformador 88 kV, arranjo barra dupla, decorrente da instalação do 3º transformador trifásico 230/88 kV - 40 MVA e construir uma interligação aérea de aproximadamente 566,5 m para conectar os terminais de baixa tensão do 3º TR trifásico 230/88 kV - 40 MVA ao CT de 88 kV, devido a posição física do TR. | MC 88 kV TR 230/88 kV CHAVANTES TR8 SP | Em operação | 2013-11-30
T2011-132 | SE Joinville Norte - Instalação do 3º autotransformador tifásico 230/138 kV, 150 MVA. | SE Joinville Norte - Instalação do 3º autotransformador tifásico 230/138 kV, 150 MVA, respectivas conexões e complementos ao módulo geral. | Complemento ao módulo geral referente ao módulo de infraestrutura de manobra associado à conexão de transformador em 138 kV. | MG 230 kV JOINV.NORTE MG1 SC | Em operação | 2013-09-24
T2011-132 | SE Joinville Norte - Instalação do 3º autotransformador tifásico 230/138 kV, 150 MVA. | SE Joinville Norte - Instalação do 3º autotransformador tifásico 230/138 kV, 150 MVA, respectivas conexões e complementos ao módulo geral. | Complemento ao módulo geral referente ao módulo de infraestrutura de manobra associado à conexão de transformador em 230 kV. | MG 230 kV JOINV.NORTE MG1 SC | Em operação | 2013-09-24
T2011-132 | SE Joinville Norte - Instalação do 3º autotransformador tifásico 230/138 kV, 150 MVA. | SE Joinville Norte - Instalação do 3º autotransformador tifásico 230/138 kV, 150 MVA, respectivas conexões e complementos ao módulo geral. | Conexão de transformador em 138 kV, arranjo barra dupla a quatro chaves. | MC 138 kV TR 230/138 kV JOINV.NORTE TR3 SC | Em operação | 2013-09-24
T2011-132 | SE Joinville Norte - Instalação do 3º autotransformador tifásico 230/138 kV, 150 MVA. | SE Joinville Norte - Instalação do 3º autotransformador tifásico 230/138 kV, 150 MVA, respectivas conexões e complementos ao módulo geral. | Conexão de transformador em 230 kV, arranjo barra dupla a quatro chaves; | MC 230 kV TR 230/138 kV JOINV.NORTE TR3 SC | Em operação | 2013-09-24
T2011-132 | SE Joinville Norte - Instalação do 3º autotransformador tifásico 230/138 kV, 150 MVA. | SE Joinville Norte - Instalação do 3º autotransformador tifásico 230/138 kV, 150 MVA, respectivas conexões e complementos ao módulo geral. | Instalação do 3º autotransformador trifásico 230/138 kV, 150 MVA | TR 230/138 kV JOINV.NORTE TR3 SC | Em operação | 2013-09-24
T2011-133 | LT 230 kV Passo Fundo - Monte Claro - Seccionamento na SE Nova Prata 2. | Trecho de 9 km de extensão de linha, circito duplo, cabo 636 MCM Grosbeak, módulo de infraestrutura geral para acessante, 2 entradas de linha em 230 kV, arranjo barra dupla a quatro chaves e respectivos complementos de módulo de infraestrutura geral para acessante. | Adequação do sistema de proteção e controle na EL em 230 kV na SE Monte Claro, referente à LT Monte Claro - Nova Prata 2. Seccionamento no C1 da LT 230 kV Passo Fundo - Monte Claro, originando o C2 da LT 230 kV Passo Fundo - Nova Prata 2 e C2 da LT 230 kV Nova Prata 2 - Monte Claro. | EL 230 kV MONTE CLARO LT 230 kV MONTE CLARO /NOVA PRATA 2 C-2 RS | Em operação | 2015-08-31
T2011-133 | LT 230 kV Passo Fundo - Monte Claro - Seccionamento na SE Nova Prata 2. | Trecho de 9 km de extensão de linha, circito duplo, cabo 636 MCM Grosbeak, módulo de infraestrutura geral para acessante, 2 entradas de linha em 230 kV, arranjo barra dupla a quatro chaves e respectivos complementos de módulo de infraestrutura geral para acessante. | Adequação do sistema de proteção e controle na EL em 230 kV na SE Passo Fundo, referente à LT Passo Fundo - Nova Prata 2. Seccionamento no C1 da LT 230 kV Passo Fundo - Monte Claro, originando o C2 da LT 230 kV Passo Fundo - Nova Prata 2 e C2 da LT 230 kV Nova Prata 2 - Monte Claro. | EL 230 kV PASSO FUNDO LT 230 kV PASSO FUNDO /VILA MARIA C-2 RS | Em operação | 2015-08-31
T2011-133 | LT 230 kV Passo Fundo - Monte Claro - Seccionamento na SE Nova Prata 2. | Trecho de 9 km de extensão de linha, circito duplo, cabo 636 MCM Grosbeak, módulo de infraestrutura geral para acessante, 2 entradas de linha em 230 kV, arranjo barra dupla a quatro chaves e respectivos complementos de módulo de infraestrutura geral para acessante. | Instalar na SE Nova Prata 2 um módulo de infraestrutura geral para acessante. | MG 230 kV NOVA PRATA 2 MG2 RS | Em operação | 2015-08-31
T2011-133 | LT 230 kV Passo Fundo - Monte Claro - Seccionamento na SE Nova Prata 2. | Trecho de 9 km de extensão de linha, circito duplo, cabo 636 MCM Grosbeak, módulo de infraestrutura geral para acessante, 2 entradas de linha em 230 kV, arranjo barra dupla a quatro chaves e respectivos complementos de módulo de infraestrutura geral para acessante. | Instalar trecho de LT em 230 kV, CD, cabo 636 MCM Grosbeak, 9 km, refrente à extensão da LT 230 kV MONTE CLARO /NOVA PRATA 2 C-2 RS do ponto de seccionamento da LT 230 kV MONTE CLARO /PASSO FUNDO C-1 RS até a SE NOVA PRATA 2. | LT 230 kV MONTE CLARO /NOVA PRATA 2 C-2 RS | Em operação | 2015-08-31
T2011-133 | LT 230 kV Passo Fundo - Monte Claro - Seccionamento na SE Nova Prata 2. | Trecho de 9 km de extensão de linha, circito duplo, cabo 636 MCM Grosbeak, módulo de infraestrutura geral para acessante, 2 entradas de linha em 230 kV, arranjo barra dupla a quatro chaves e respectivos complementos de módulo de infraestrutura geral para acessante. | Instalar trecho de LT em 230 kV, CD, cabo 636 MCM Grosbeak, 9 km, refrente à extensão da LT 230 kV PASSO FUNDO /NOVA PRATA 2 C-2 RS do ponto de seccionamento do circuito LT 230 kV MONTE CLARO /PASSO FUNDO C-1 RS até a SE NOVA PRATA 2. | LT 230 kV PASSO FUNDO /NOVA PRATA 2 C-2 RS | Em operação | 2015-08-31
T2011-133 | LT 230 kV Passo Fundo - Monte Claro - Seccionamento na SE Nova Prata 2. | Trecho de 9 km de extensão de linha, circito duplo, cabo 636 MCM Grosbeak, módulo de infraestrutura geral para acessante, 2 entradas de linha em 230 kV, arranjo barra dupla a quatro chaves e respectivos complementos de módulo de infraestrutura geral para acessante. | Instalar, na SE Nova Prata 2, uma EL em 230 kV, arranjo BD4 referente à LT Passo Fundo – Nova Prata 2; Originado do seccionamento do circuito LT 230 kV MONTE CLARO /PASSO FUNDO C-1 RS na SE NOVA PRATA 2. | EL 230 kV NOVA PRATA 2 LT 230 kV VILA MARIA /NOVA PRATA 2 C-2 RS | Em operação | 2015-08-31
T2011-133 | LT 230 kV Passo Fundo - Monte Claro - Seccionamento na SE Nova Prata 2. | Trecho de 9 km de extensão de linha, circito duplo, cabo 636 MCM Grosbeak, módulo de infraestrutura geral para acessante, 2 entradas de linha em 230 kV, arranjo barra dupla a quatro chaves e respectivos complementos de módulo de infraestrutura geral para acessante. | Instalar, na SE Nova Prata 2, uma EL em 230 kV, arranjo BD4, referente à LT Nova Prata 2 – Monte Claro; Originado do seccionamento do circuito LT 230 kV MONTE CLARO /PASSO FUNDO C-1 RS na SE NOVA PRATA 2. | EL 230 kV NOVA PRATA 2 LT 230 kV MONTE CLARO /NOVA PRATA 2 C-2 RS | Em operação | 2015-08-31
T2011-135 | SE Carajás - Instalação de um banco de capacitores em 138 kV, 80 MVAr e respectiva conexão. | SE Carajás - Instalação de um banco de capacitores em 138 kV, 80 Mvar e respectiva conexão. | Instalação de banco de capacitores em 138 kV, 80 Mvar. | BC 138 kV 80 Mvar CARAJAS BC1 GO | Em operação | 2017-07-09
T2011-135 | SE Carajás - Instalação de um banco de capacitores em 138 kV, 80 MVAr e respectiva conexão. | SE Carajás - Instalação de um banco de capacitores em 138 kV, 80 Mvar e respectiva conexão. | Instalação de módulo de conexão de banco de capacitores em derivação em 138 kV, arranjo barra dupla a quatro chaves, referente ao banco de capacitores em 138 kV, 80 Mvar. | MC 138 kV BC 138 kV 80 Mvar CARAJAS BC1 GO | Em operação | 2017-07-09
T2011-136 | SE Tucuruí - Instalação de 2º AT 500/230 kV e obras relacionadas. | Instalação do 2º AT 500/230 kV - 3x150 MVA, construção de novo setor 230 kV, 1º TR 230/69 kV - 100 MVA e desativação do banco de transformadores 500/69 kV. | Adequação de um módulo de conexão 500kV para banco de autotransformadores monofásicos AT2 500/230 kV - 3x150 MVA, arranjo disjuntor e meio. | MC 500 kV TR 500/230 kV TUCURUI TR2 PA | Em operação | 2015-02-09
T2011-136 | SE Tucuruí - Instalação de 2º AT 500/230 kV e obras relacionadas. | Instalação do 2º AT 500/230 kV - 3x150 MVA, construção de novo setor 230 kV, 1º TR 230/69 kV - 100 MVA e desativação do banco de transformadores 500/69 kV. | Adequação de um módulo de interligação de barras 500 kV, arranjo disjuntor e meio, com a troca de três transformadores de corrente e adequações. | IB 500 kV MG 500 kV TUCURUI MG1 PA IB4 | Em operação | 2016-02-20
T2011-136 | SE Tucuruí - Instalação de 2º AT 500/230 kV e obras relacionadas. | Instalação do 2º AT 500/230 kV - 3x150 MVA, construção de novo setor 230 kV, 1º TR 230/69 kV - 100 MVA e desativação do banco de transformadores 500/69 kV. | Adequação de um módulo de interligação de barras 500 kV, arranjo disjuntor e meio, com a troca de três transformadores de corrente e adequações. | IB 500 kV MG 500 kV TUCURUI MG1 PA IB6 | Em operação | 2016-02-20
T2011-136 | SE Tucuruí - Instalação de 2º AT 500/230 kV e obras relacionadas. | Instalação do 2º AT 500/230 kV - 3x150 MVA, construção de novo setor 230 kV, 1º TR 230/69 kV - 100 MVA e desativação do banco de transformadores 500/69 kV. | Complementação do módulo de infraestrutura geral 500kV com a instalação de um módulo de infrastrutura de manobra 500 kV, seis módulos de infraestrutura de manobra 230 kV, além da adequação do setor de 230 kV ao novo arranjo de barramentos da subestação. | MG 500 kV TUCURUI MG1 PA | Em operação | 2016-02-20
T2011-136 | SE Tucuruí - Instalação de 2º AT 500/230 kV e obras relacionadas. | Instalação do 2º AT 500/230 kV - 3x150 MVA, construção de novo setor 230 kV, 1º TR 230/69 kV - 100 MVA e desativação do banco de transformadores 500/69 kV. | Instalação de um autotransformador trifásico 230/69 kV - 100 MVA. Este transformador tem a função de substituir o banco de trafos (3x33,33MVA) e a fase reserva (1x33,33 MVA) 500/69 kV existente na SE. | TR 230/69 kV TUCURUI TF1 PA | Em operação | 2015-02-09
T2011-136 | SE Tucuruí - Instalação de 2º AT 500/230 kV e obras relacionadas. | Instalação do 2º AT 500/230 kV - 3x150 MVA, construção de novo setor 230 kV, 1º TR 230/69 kV - 100 MVA e desativação do banco de transformadores 500/69 kV. | Instalação de um banco de autotransformadores monofásicos AT2 500/230 kV - 3x150 MVA. | TR 500/230 kV TUCURUI TR2 PA | Em operação | 2015-02-09
T2011-136 | SE Tucuruí - Instalação de 2º AT 500/230 kV e obras relacionadas. | Instalação do 2º AT 500/230 kV - 3x150 MVA, construção de novo setor 230 kV, 1º TR 230/69 kV - 100 MVA e desativação do banco de transformadores 500/69 kV. | Instalação de um módulo de conexão 230 kV para o autotransformador trifásico TF1 230/69 kV, arranjo barra dupla a 4 chaves. | MC 230 kV TR 230/69 kV TUCURUI TF1 PA | Em operação | 2015-02-09
T2011-136 | SE Tucuruí - Instalação de 2º AT 500/230 kV e obras relacionadas. | Instalação do 2º AT 500/230 kV - 3x150 MVA, construção de novo setor 230 kV, 1º TR 230/69 kV - 100 MVA e desativação do banco de transformadores 500/69 kV. | Instalação de um módulo de conexão 230 kV para o banco de autotransformadores TR1 500/230 kV, arranjo barra dupla a quatro chaves. | MC 230 kV TR 500/230 kV TUCURUI TR1 PA | Em operação | 2015-02-09
T2011-136 | SE Tucuruí - Instalação de 2º AT 500/230 kV e obras relacionadas. | Instalação do 2º AT 500/230 kV - 3x150 MVA, construção de novo setor 230 kV, 1º TR 230/69 kV - 100 MVA e desativação do banco de transformadores 500/69 kV. | Instalação de um módulo de conexão 230 kV para o banco de autotransformadores TR2 500/230 kV, arranjo barra dupla a quatro chaves. | MC 230 kV TR 500/230 kV TUCURUI TR2 PA | Em operação | 2015-02-09
T2011-136 | SE Tucuruí - Instalação de 2º AT 500/230 kV e obras relacionadas. | Instalação do 2º AT 500/230 kV - 3x150 MVA, construção de novo setor 230 kV, 1º TR 230/69 kV - 100 MVA e desativação do banco de transformadores 500/69 kV. | Instalação de um módulo de conexão 500kV para banco de autotransformadores monofásicos AT1 500/230 kV - 3x150 MVA, arranjo disjuntor e meio. | MC 500 kV TR 500/230 kV TUCURUI TR1 PA | Em operação | 2016-02-20
T2011-136 | SE Tucuruí - Instalação de 2º AT 500/230 kV e obras relacionadas. | Instalação do 2º AT 500/230 kV - 3x150 MVA, construção de novo setor 230 kV, 1º TR 230/69 kV - 100 MVA e desativação do banco de transformadores 500/69 kV. | Instalação de um módulo de conexão 69 kV para transformador trifásico 230/69 kV - 100 MVA, arranjo barra principal e transferência. | MC 69 kV TR 230/69 kV TUCURUI TF1 PA | Em operação | 2015-02-09
T2011-136 | SE Tucuruí - Instalação de 2º AT 500/230 kV e obras relacionadas. | Instalação do 2º AT 500/230 kV - 3x150 MVA, construção de novo setor 230 kV, 1º TR 230/69 kV - 100 MVA e desativação do banco de transformadores 500/69 kV. | Instalação de um módulo de entrada de linha 230 kV, arranjo barra dupla a quatro chaves para Altamira. | EL 230 kV TUCURUI LT 230 kV TUCURUI /ALTAMIRA C-1 PA | Em operação | 2015-02-09
T2011-136 | SE Tucuruí - Instalação de 2º AT 500/230 kV e obras relacionadas. | Instalação do 2º AT 500/230 kV - 3x150 MVA, construção de novo setor 230 kV, 1º TR 230/69 kV - 100 MVA e desativação do banco de transformadores 500/69 kV. | Instalação de um módulo de entrada de linha 230 kV, arranjo barra dupla a quatro chaves. | EL 230 kV TUCURUI DIST1 | Em operação | 2015-02-09
T2011-136 | SE Tucuruí - Instalação de 2º AT 500/230 kV e obras relacionadas. | Instalação do 2º AT 500/230 kV - 3x150 MVA, construção de novo setor 230 kV, 1º TR 230/69 kV - 100 MVA e desativação do banco de transformadores 500/69 kV. | Instalação de um módulo de interligação de barras 230 kV, arranjo barra dupla a 4 chaves. | IB 230 kV MG 500 kV TUCURUI MG1 PA IB1 | Em operação | 2015-02-09
T2011-136 | SE Tucuruí - Instalação de 2º AT 500/230 kV e obras relacionadas. | Instalação do 2º AT 500/230 kV - 3x150 MVA, construção de novo setor 230 kV, 1º TR 230/69 kV - 100 MVA e desativação do banco de transformadores 500/69 kV. | Remanejamento de 0,525 km da LT 230 kV Tucuruí - Altamira, circuito simples, em razão do reforço autorizado pela REA 3216/2011. | LT 230 kV TUCURUI /ALTAMIRA C-1 PA | Em operação | 2015-07-02
T2011-137 | SE Abunã - Instalação de barra de transferência e IB 230 kV e adequações no setor de 138 kV. | Adequação de barramento de 230 kV (falta de transferência e disjuntor IB), instalação de conexões para o 2º AT trifásico 230/138 kV – 1x55 MVA (já disponível na SE) e adequações no setor de 138 kV. | Adequação do módulo de conexão 138 kV do transformador ATR1 230/138 kV - 55 MVA ao arranjo barra principal e transferência. | MC 138 kV TR 230/138 kV ABUNA TR1 RO | Em operação | 2014-01-12
T2011-137 | SE Abunã - Instalação de barra de transferência e IB 230 kV e adequações no setor de 138 kV. | Adequação de barramento de 230 kV (falta de transferência e disjuntor IB), instalação de conexões para o 2º AT trifásico 230/138 kV – 1x55 MVA (já disponível na SE) e adequações no setor de 138 kV. | Adequação do módulo de conexão 138 kV do transformador ATR2 230/138 kV - 55 MVA ao arranjo barra principal e transferência. | MC 138 kV TR 230/138 kV ABUNA TR2 RO | Em operação | 2014-01-12
T2011-137 | SE Abunã - Instalação de barra de transferência e IB 230 kV e adequações no setor de 138 kV. | Adequação de barramento de 230 kV (falta de transferência e disjuntor IB), instalação de conexões para o 2º AT trifásico 230/138 kV – 1x55 MVA (já disponível na SE) e adequações no setor de 138 kV. | Instalação, na SE Abunã, de um barramento de transferência 230 kV. | MG 230 kV ABUNA MG1 RO | Em operação | 2014-01-12
T2011-137 | SE Abunã - Instalação de barra de transferência e IB 230 kV e adequações no setor de 138 kV. | Adequação de barramento de 230 kV (falta de transferência e disjuntor IB), instalação de conexões para o 2º AT trifásico 230/138 kV – 1x55 MVA (já disponível na SE) e adequações no setor de 138 kV. | Instalação, na SE Abunã, um barramento de transferência 138 kV. | MG 230 kV ABUNA MG1 RO | Em operação | 2014-01-12
T2011-137 | SE Abunã - Instalação de barra de transferência e IB 230 kV e adequações no setor de 138 kV. | Adequação de barramento de 230 kV (falta de transferência e disjuntor IB), instalação de conexões para o 2º AT trifásico 230/138 kV – 1x55 MVA (já disponível na SE) e adequações no setor de 138 kV. | Instalar, na SE Abunã, um módulo de interligação de barras 138 kV, arranjo barra principal e transferência, | IB 138 kV MG 230 kV ABUNA MG1 RO IB1 | Em operação | 2014-01-12
T2011-137 | SE Abunã - Instalação de barra de transferência e IB 230 kV e adequações no setor de 138 kV. | Adequação de barramento de 230 kV (falta de transferência e disjuntor IB), instalação de conexões para o 2º AT trifásico 230/138 kV – 1x55 MVA (já disponível na SE) e adequações no setor de 138 kV. | Instalar, na SE Abunã, um módulo de interligação de barras 230 kV, arranjo barra principal e transferência, | IB 230 kV MG 230 kV ABUNA MG1 RO IB1 | Em operação | 2014-01-12
T2011-138 | SE Campo Bom: Instalação de um módulo de CCP 23 kV para o BC 23 kV de 7,2 Mvar | SE Campo Bom: Instalação de um módulo de conexão de capacitor derivação (CCP) 23 kV, arranjo barra simples, para proteção e manobra do banco de capacitores BC 23 kV de 7,2 Mvar (atualmente conectado diretamente na barra de 23 kV) | Instalação de um módulo de CCP 23 kV para o BC 23 kV de 7,2 Mvar, arranjo barra simples | MC 23 kV BC 23 kV 7,2 Mvar CAMPO BOM BC1 RS | Em operação | 2011-06-05
T2011-140 | SE Ijuí: Instalação de um módulo de CCP 23kV para o BC 23 kV de 3,6 Mvar | SE Ijuí: Instalação de um módulo de conexão de capacitor derivação (CCP) 23 kV, arranjo barra simples, para proteção e manobra do banco de capacitores BC 23 kV de 3,6 Mvar (atualmente conectado por meio de religador na barra de 23 kV) | Instalação de um módulo de CCP 23 kV para o BC 23 kV de 3,6 Mvar, arranjo barra simples | MC 23 kV BC 23 kV 3,6 Mvar IJUI BC1 RS | Em operação | 2016-03-01
T2011-141 | SE Nova Prata 2: Instalação de um módulo de CCP 23 kV para o BC 23 kV de 3,6 Mvar | SE Nova Prata 2: Instalação de um módulo de conexão de capacitor derivação (CCP) 23 kV, arranjo barra simples, para proteção e manobra do banco de capacitores BC 23 kV de 3,6 Mvar (atualmente conectado diretamente na barra de 23 kV) | Instalação de um módulo de CCP 23 kV para o BC 23 kV de 3,6 Mvar, arranjo barra simples | MC 23 kV BC 23 kV 3,6 Mvar NOVA PRATA 2 BC1 RS | Em operação | 2014-04-06
T2011-142 | SE Quinta: Instalação do BC-1, 13,8 kV e 3,6 Mvar, e um módulo de CCP 13,8 kV para o BC-1 | SE Quinta: Instalação de um banco de capacitores derivação BC-1, 13,8 kV e 3,6 Mvar, e um módulo de conexão de capacitor derivação (CCP) 13,8 kV, arranjo barra simples | Instalação de um banco de capacitores paralelo (BC-1) 13,8 kV, de 3,6 Mvar | BC 13,8 kV 4 Mvar QUINTA BC1 RS | Em operação | 2014-04-06
T2011-142 | SE Quinta: Instalação do BC-1, 13,8 kV e 3,6 Mvar, e um módulo de CCP 13,8 kV para o BC-1 | SE Quinta: Instalação de um banco de capacitores derivação BC-1, 13,8 kV e 3,6 Mvar, e um módulo de conexão de capacitor derivação (CCP) 13,8 kV, arranjo barra simples | Instalação de um módulo de CCP 13,8 kV para o BC-1, arranjo barra simples | MC 13,8 kV BC 13,8 kV 4 Mvar QUINTA BC1 RS | Em operação | 2014-04-06
T2011-144 | SE Bandeirantes - Instalação do Banco TR-4 Monofásico 345/88 kV - 3x133,3 MVA (Reserva Quente) | instalação, na SE Bandeirantes, do quarto banco de transformadores monofásicos 345/88 kV, de 3x133,33 MVA, como reserva quente. | Adequar, na SE Bandeirantes, as conexões eletromecânicas das atuais unidades monofásicas do banco de transformadores TR-3 com os respectivos módulos de conexão devido ao rearranjo desse banco, necessário para a conexão do quarto banco de transformadores monofásicos (TR-4) | TR 345/88 kV BANDEIRANTES TR3 SP | Em operação | 2013-10-14
T2011-144 | SE Bandeirantes - Instalação do Banco TR-4 Monofásico 345/88 kV - 3x133,3 MVA (Reserva Quente) | instalação, na SE Bandeirantes, do quarto banco de transformadores monofásicos 345/88 kV, de 3x133,33 MVA, como reserva quente. | Instalar, na SE Bandeirantes, o quarto banco de transformadores monofásicos (TR-4) 345/88-138 kV, de 3x133,3 MVA, como reserva quente | TR 345/88 kV BANDEIRANTES TRR4 SP | Em operação | 2013-12-30
T2011-144 | SE Bandeirantes - Instalação do Banco TR-4 Monofásico 345/88 kV - 3x133,3 MVA (Reserva Quente) | instalação, na SE Bandeirantes, do quarto banco de transformadores monofásicos 345/88 kV, de 3x133,33 MVA, como reserva quente. | Instalar, na SE Bandeirantes, um módulo de conexão de transformador 345 kV, arranjo disjuntor e meio, decorrente da instalação do quarto banco de transformadores monofásicos (TR-4) 345/88-138 kV, de 3x133,3 MVA | MC 345 kV TR 345/88 kV BANDEIRANTES TRR4 SP | Em operação | 2013-11-20
T2011-144 | SE Bandeirantes - Instalação do Banco TR-4 Monofásico 345/88 kV - 3x133,3 MVA (Reserva Quente) | instalação, na SE Bandeirantes, do quarto banco de transformadores monofásicos 345/88 kV, de 3x133,33 MVA, como reserva quente. | Instalar, na SE Bandeirantes, um módulo de conexão de transformador 88 kV, arranjo barra dupla a três chaves, decorrente da instalação do quarto banco de transformadores monofásicos (TR-4) 345/88-138 kV, de 3x133,3 MVA. Além da construção de interligação aérea entre o setor de 345 kV e o de 88 kV. | MC 88 kV TR 345/88 kV BANDEIRANTES TRR4 SP | Em operação | 2013-11-20
T2011-144 | SE Bandeirantes - Instalação do Banco TR-4 Monofásico 345/88 kV - 3x133,3 MVA (Reserva Quente) | instalação, na SE Bandeirantes, do quarto banco de transformadores monofásicos 345/88 kV, de 3x133,33 MVA, como reserva quente. | Instalar, na SE Bandeirantes, um módulo de interligação de barramentos 345 kV, arranjo disjuntor e meio, decorrente da instalação do quarto banco de transformadores monofásicos (TR-4) 345/88-138 kV, de 3x133,3 MVA | IB 345 kV MG 345 kV BANDEIRANTES MG1 SP IB1 | Em operação | 2013-11-20
T2011-145 | SE Grajaú (2ª Fase Reserva 500/138 kV - 200 MVA) | Instalação, na SE Grajaú, da segunda unidade autotransformadora de reserva 500/138 kV - 200 MVA. | Complementar o módulo de infraestrutura geral da SE Grajaú em razão da construção de 2º bacia de contenção para alocação de unidade transformadora falhada. | MG 500 kV GRAJAU MG1 RJ | Em operação | 2013-10-31
T2011-145 | SE Grajaú (2ª Fase Reserva 500/138 kV - 200 MVA) | Instalação, na SE Grajaú, da segunda unidade autotransformadora de reserva 500/138 kV - 200 MVA. | Instalação, na SE Grajaú, do segundo autotransformador monofásico de reserva 500/138 kV - 200 MVA. | TR 500/138 kV GRAJAU TRR2 RJ | Em operação | 2013-05-30
T2011-146 | LT 69 kV Lajeado 2 - Lajeado 1, recapacitação e adequação | Recapacitação dos dois circuitos da LT 69 kV Lajeado 2 - Lajeado 1, com a instalação de três estruturas metálicas com isoladores poliméricos, e adequação dos sistemas de proteção e supervisão das 02 ELs 69 kV, na SE Lajeado 2. | Adequar a proteção dessa entrada de linha por causa da recapacitação do circuito 1 da LT 69 kV Lajeado 2/ Lajeado 1. | EL 69 kV LAJEADO 2 LT 69 kV LAJEADO 2 /LAJEADO 1 C-1 RS | Em operação | 2013-03-24
T2011-146 | LT 69 kV Lajeado 2 - Lajeado 1, recapacitação e adequação | Recapacitação dos dois circuitos da LT 69 kV Lajeado 2 - Lajeado 1, com a instalação de três estruturas metálicas com isoladores poliméricos, e adequação dos sistemas de proteção e supervisão das 02 ELs 69 kV, na SE Lajeado 2. | Adequar a proteção dessa entrada de linha por causa da recapacitação do circuito 2 da LT 69 kV Lajeado 2/ Lajeado 1. | EL 69 kV LAJEADO 2 LT 69 kV LAJEADO 2 /LAJEADO 1 C-2 RS | Em operação | 2013-04-28
T2011-146 | LT 69 kV Lajeado 2 - Lajeado 1, recapacitação e adequação | Recapacitação dos dois circuitos da LT 69 kV Lajeado 2 - Lajeado 1, com a instalação de três estruturas metálicas com isoladores poliméricos, e adequação dos sistemas de proteção e supervisão das 02 ELs 69 kV, na SE Lajeado 2. | Recapacitação do circuito 1 da LT 69 kV Lajeado 2/ Lajeado 1 com inserção de três estruturas, circuito duplo e isoladores poliméricos. | LT 69 kV LAJEADO 2 /LAJEADO 1 C-1 RS | Em operação | 2011-11-30
T2011-146 | LT 69 kV Lajeado 2 - Lajeado 1, recapacitação e adequação | Recapacitação dos dois circuitos da LT 69 kV Lajeado 2 - Lajeado 1, com a instalação de três estruturas metálicas com isoladores poliméricos, e adequação dos sistemas de proteção e supervisão das 02 ELs 69 kV, na SE Lajeado 2. | Recapacitação do circuito 2 da LT 69 kV Lajeado 2/ Lajeado 1 com inserção de três estruturas, circuito duplo e isoladores poliméricos. | LT 69 kV LAJEADO 2 /LAJEADO 1 C-2 RS | Em operação | 2011-11-30
T2011-147 | SE Piripiri (2º BC 230 kV - 30 Mvar) | Instalar, na SE Piripiri, o segundo banco de capacitores 230 kV - 30 Mvar e respectivo módulo de conexão, em 230 kV, arranjo barra principal e transferência. | Instalar, na SE Piripiri, o segundo banco de capacitores BC2 230 kV - 30 Mvar. | BC 230 kV 30 Mvar PIRIPIRI BC2 PI | Em operação | 2017-12-02
T2011-147 | SE Piripiri (2º BC 230 kV - 30 Mvar) | Instalar, na SE Piripiri, o segundo banco de capacitores 230 kV - 30 Mvar e respectivo módulo de conexão, em 230 kV, arranjo barra principal e transferência. | Instalar, na SE Piripiri, um módulo de conexão, em 230 kV, arranjo barra principal e transferência, para o segundo banco de capacitores BC2 230 kV - 30 Mvar. | MC 230 kV BC 230 kV 30 Mvar PIRIPIRI BC2 PI | Em operação | 2017-12-02
T2011-148 | SE São João do Piauí (CT e IB 500 kV) | Complementar, na SE São joão do Piauí, o módulo de conexão, em 500 kV, arranjo disjuntor e meio, e a interligação de barramentos, em 500 kV, arranjo disjuntor e meio, associados ao banco de autotransformadores 05T1 500/230 kV - 3x100 MVA, tornando-os manobráveis. | Complementar, na SE São João do Piauí, a interligação de barramentos IB2, em 500 kV, arranjo disjuntor e meio, associada ao banco de autotransformadores 05T1 500/230 kV - 3x100 MVA, tornando-o manobrável. | IB 500 kV MG 500 kV S.JOAO PIAUI MG1 PI IB2 | Em operação | 2016-11-16
T2011-148 | SE São João do Piauí (CT e IB 500 kV) | Complementar, na SE São joão do Piauí, o módulo de conexão, em 500 kV, arranjo disjuntor e meio, e a interligação de barramentos, em 500 kV, arranjo disjuntor e meio, associados ao banco de autotransformadores 05T1 500/230 kV - 3x100 MVA, tornando-os manobráveis. | Complementar, na SE São joão do Piauí, o módulo de conexão, em 500 kV, arranjo disjuntor e meio, associado ao banco de autotransformadores 05T1 500/230 kV - 3x100 MVA, tornando-o manobrável. | MC 500 kV TR 500/230 kV S.JOAO PIAUI TR1 PI | Em operação | 2016-11-16
T2011-149 | PORTO ALEGRE 13 - complementação dos módulos de conexão dos transformadores 230/13,8 kV | SE PORTO ALEGRE 13: Complementação dos módulos de conexão 230 kV para arranjo barra dupla a 4 chaves e do módulo de conexão 13,8 kV do TR 2 para arranjo barra principal e de transferência e instalação do módulo de conexão 13,8 kV do TR 1 | Complementar o módulo de conexão 13,8 kV do transformador 230/13,8 kV TR2 para o arranjo barra principal e de transferencia, com a instalação de um disjuntor e uma chave seccionadora. | MC 13,8 kV TR 230/13,8 kV PORTO ALEGRE 13 TR2 RS | Em operação | 2018-05-02
T2011-149 | PORTO ALEGRE 13 - complementação dos módulos de conexão dos transformadores 230/13,8 kV | SE PORTO ALEGRE 13: Complementação dos módulos de conexão 230 kV para arranjo barra dupla a 4 chaves e do módulo de conexão 13,8 kV do TR 2 para arranjo barra principal e de transferência e instalação do módulo de conexão 13,8 kV do TR 1 | Instalar um módulo de conexão de transformador 13,8 kV, arranjo barra principal e de transferencia, do TR 1. | MC 13,8 kV TR 230/13,8 kV PORTO ALEGRE 13 TR1 RS | Em operação | 2018-06-02
T2011-149 | PORTO ALEGRE 13 - complementação dos módulos de conexão dos transformadores 230/13,8 kV | SE PORTO ALEGRE 13: Complementação dos módulos de conexão 230 kV para arranjo barra dupla a 4 chaves e do módulo de conexão 13,8 kV do TR 2 para arranjo barra principal e de transferência e instalação do módulo de conexão 13,8 kV do TR 1 | instalar um módulo de conexão de transformador em 230 kV, arranjo barra dupla e quatro chaves – BD4, associado ao transformador trifásico TR-1 230/13,8 kV - 50 MVA, em substituição ao existente. | MC 230 kV TR 230/13,8 kV PORTO ALEGRE 13 TR1 RS | Em operação | 2018-07-04
T2011-149 | PORTO ALEGRE 13 - complementação dos módulos de conexão dos transformadores 230/13,8 kV | SE PORTO ALEGRE 13: Complementação dos módulos de conexão 230 kV para arranjo barra dupla a 4 chaves e do módulo de conexão 13,8 kV do TR 2 para arranjo barra principal e de transferência e instalação do módulo de conexão 13,8 kV do TR 1 | instalar um módulo de conexão de transformador em 230 kV, arranjo barra dupla e quatro chaves – BD4, associado ao transformador trifásico TR-2 230/13,8 kV - 50 MVA, em substituição ao existente. | MC 230 kV TR 230/13,8 kV PORTO ALEGRE 13 TR2 RS | Em operação | 2018-07-04
T2011-150 | BAGE 2 e ELDORADO DO SUL - instalação de módulos de interligação de barramentos. | Instalar na SE BAGE 2 um módulo de interligação de barramento 13,8 kV e na SE ELDORADO DO SUL um módulo de interligação de barramentos 23 kV | Instalar na SE ELDORADO DO SUL um módulo de interligação de barramentos 23 kV | IB 23 kV MG 230 kV ELDORADO SUL MG1 RS IB1 | Em operação | 2018-04-29
T2011-150 | BAGE 2 e ELDORADO DO SUL - instalação de módulos de interligação de barramentos. | Instalar na SE BAGE 2 um módulo de interligação de barramento 13,8 kV e na SE ELDORADO DO SUL um módulo de interligação de barramentos 23 kV | Instalar um módulo de interligação de barramento 13,8 kV na SE BAGÉ 2 | IB 13,8 kV MG 230 kV BAGE 2 MG1 RS IB1 | Em operação | 2015-07-25
T2011-151 | LT Campina Grande II / Natal III (Secc. Extremoz II) | Seccionamento do circuito 2 da LT 230 kV Campina Grande II / Natal III na SE Extremoz II originando o circuito 2 da LT 230 kV Campina Grande II / Extremoz II e o circuito 2 da LT 230 kV Extremoz II / Natal III. | Adequar, na SE Campina Grande II, o módulo de entrada de linha do circuito 2 da LT 230 kV Campina Grande II / Extremoz II originado do seccionamento do circuito 2 da LT 230 kV Campina II / Natal III. | EL 230 kV C.GRANDE II LT 230 kV C.GRANDE III /C.GRANDE II C-3 PB | Em operação | 2019-12-09
T2011-151 | LT Campina Grande II / Natal III (Secc. Extremoz II) | Seccionamento do circuito 2 da LT 230 kV Campina Grande II / Natal III na SE Extremoz II originando o circuito 2 da LT 230 kV Campina Grande II / Extremoz II e o circuito 2 da LT 230 kV Extremoz II / Natal III. | Adequar, na SE Natal III, o módulo de entrada de linha do circuito 2 da LT 230 kV Extremoz II / Natal III originado do seccionamento do 2 da LT 230 kV Campina II / Natal III. | EL 230 kV NATAL III LT 230 kV EXTREMOZ II /NATAL III C-2 RN | Em operação | 2019-12-09
T2011-151 | LT Campina Grande II / Natal III (Secc. Extremoz II) | Seccionamento do circuito 2 da LT 230 kV Campina Grande II / Natal III na SE Extremoz II originando o circuito 2 da LT 230 kV Campina Grande II / Extremoz II e o circuito 2 da LT 230 kV Extremoz II / Natal III. | Complementar, na SE Extremoz II, o módulo de infraestrutura geral para a implantação de duas entradas de linha para atender ao seccionamento do circuito 2 da LT 230 kV Campina Grande II / Natal III. | MG 230 kV EXTREMOZ II MG2 RN | Em operação | 2019-12-09
T2011-151 | LT Campina Grande II / Natal III (Secc. Extremoz II) | Seccionamento do circuito 2 da LT 230 kV Campina Grande II / Natal III na SE Extremoz II originando o circuito 2 da LT 230 kV Campina Grande II / Extremoz II e o circuito 2 da LT 230 kV Extremoz II / Natal III. | Implantar o circuito 2 da LT 230 kV Campina Grande II / Extremoz II originado do seccionamento do circuito 2 da LT 230 kV Campina Grande II / Natal III. (Nova Configuração: Instalar o circuito LT 230 kV C.GRANDE III /EXTREMOZ II C-1 PB/RN originado do seccionamento do circuito LT 230 kV C.GRANDE III /NATAL III C-1 PB/RN na SE EXTREMOZ II) | LT 230 kV C.GRANDE III /EXTREMOZ II C-2 PB/RN | Em operação | 2019-12-09
T2011-151 | LT Campina Grande II / Natal III (Secc. Extremoz II) | Seccionamento do circuito 2 da LT 230 kV Campina Grande II / Natal III na SE Extremoz II originando o circuito 2 da LT 230 kV Campina Grande II / Extremoz II e o circuito 2 da LT 230 kV Extremoz II / Natal III. | Implantar o circuito 2 da LT 230 kV Extremoz II / Natal III originado do seccionamento do circuito 2 da LT 230 kV Campina Grande II / Natal III. (Nova configuração: Instalar o circuito LT 230 kV EXTREMOZ II /NATAL III C-1 RN originado do seccionamento do circuito LT 230 kV C.GRANDE III /NATAL III C-1 PB/RN na SE EXTREMOZ II). | LT 230 kV EXTREMOZ II /NATAL III C-2 RN | Em operação | 2019-12-09
T2011-151 | LT Campina Grande II / Natal III (Secc. Extremoz II) | Seccionamento do circuito 2 da LT 230 kV Campina Grande II / Natal III na SE Extremoz II originando o circuito 2 da LT 230 kV Campina Grande II / Extremoz II e o circuito 2 da LT 230 kV Extremoz II / Natal III. | Instalar, na SE Extremoz II, uma entrada de linha, em 230 kV, arranjo barra dupla a quatro chaves, para o circuito 2 da LT 230 kV Campina Grande II / Extremoz II. (Nova configuração: Instalar, na SE EXTREMOZ II, um módulo de entrada de linha para o circuito LT 230 kV C.GRANDE III /EXTREMOZ II C-1 PB/RN originado do seccionamento do circuito LT 230 kV C.GRANDE III /NATAL III C-1 PB/RN na SE EXTREMOZ II). | EL 230 kV EXTREMOZ II LT 230 kV C.GRANDE III /EXTREMOZ II C-2 PB/RN | Em operação | 2019-12-09
T2011-151 | LT Campina Grande II / Natal III (Secc. Extremoz II) | Seccionamento do circuito 2 da LT 230 kV Campina Grande II / Natal III na SE Extremoz II originando o circuito 2 da LT 230 kV Campina Grande II / Extremoz II e o circuito 2 da LT 230 kV Extremoz II / Natal III. | Instalar, na SE Extremoz II, uma entrada de linha, em 230 kV, arranjo barra dupla a quatro chaves, para o circuito 2 da LT 230 kV Extremoz II / Natal III. (Nova configuração: Instalar, na SE EXTREMOZ II, um módulo de entrada de linha para o circuito LT 230 kV EXTREMOZ II /NATAL III C-1 RN originado do seccionamento do circuito LT 230 kV C.GRANDE III /NATAL III C-1 PB/RN na SE EXTREMOZ II). | EL 230 kV EXTREMOZ II LT 230 kV EXTREMOZ II /NATAL III C-2 RN | Em operação | 2019-12-09
T2011-152 | SE Santo Antônio de Jesus (3º TR 230/138 kV) | Instalar, na SE Santo Antônio de Jesus, o 3º transformador trifásico 230/69 kV - 100 MVA e respectivos módulos de conexão em 230 kV e em 69 kV. | Instalar, na SE Santo Antônio de Jesus, o 3° transformador 230/69 kV - 100 MVA. | TR 230/69 kV STO.A.JESUS TR3 BA | Em operação | 2015-11-08
T2011-152 | SE Santo Antônio de Jesus (3º TR 230/138 kV) | Instalar, na SE Santo Antônio de Jesus, o 3º transformador trifásico 230/69 kV - 100 MVA e respectivos módulos de conexão em 230 kV e em 69 kV. | Instalar, na SE Santo Antônio de Jesus, um módulo de conexão, em 230 kV, arranjo barra principal e transferência, para o 3° transformador 230/69 kV - 100 MVA. | MC 230 kV TR 230/69 kV STO.A.JESUS TR3 BA | Em operação | 2015-11-08
T2011-152 | SE Santo Antônio de Jesus (3º TR 230/138 kV) | Instalar, na SE Santo Antônio de Jesus, o 3º transformador trifásico 230/69 kV - 100 MVA e respectivos módulos de conexão em 230 kV e em 69 kV. | Instalar, na SE Santo Antônio de Jesus, um módulo de conexão, em 69 kV, arranjo barra principal e transferência, para o 3° transformador 230/69 kV - 100 MVA. | MC 69 kV TR 230/69 kV STO.A.JESUS TR3 BA | Em operação | 2015-11-08
T2011-153 | SE Senhor do Bonfim II (2º TR 230/138 kV) | Instalar, na SE Senhor do Bonfim II, o 2º transformador trifásico 230/138 kV - 100 MVA e respectivos módulos de conexão em 230 kV e em 138 kV. | Instalar, na SE Senhor do Bonfim II, o 2° transformador 230/138 kV - 100 MVA. | TR 230/138 kV SR.BONFIM II TR6 BA | Em operação | 2015-11-22
T2011-153 | SE Senhor do Bonfim II (2º TR 230/138 kV) | Instalar, na SE Senhor do Bonfim II, o 2º transformador trifásico 230/138 kV - 100 MVA e respectivos módulos de conexão em 230 kV e em 138 kV. | Instalar, na SE Senhor do Bonfim II, um módulo de conexão, em 138 kV, arranjo barra principal e transferência, para o 2° transformador 230/138 kV - 100 MVA. | MC 138 kV TR 230/138 kV SR.BONFIM II TR6 BA | Em operação | 2015-11-22
T2011-153 | SE Senhor do Bonfim II (2º TR 230/138 kV) | Instalar, na SE Senhor do Bonfim II, o 2º transformador trifásico 230/138 kV - 100 MVA e respectivos módulos de conexão em 230 kV e em 138 kV. | Instalar, na SE Senhor do Bonfim II, um módulo de conexão, em 230 kV, arranjo barra dupla a cinco chaves, para o 2° transformador 230/138 kV - 100 MVA. | MC 230 kV TR 230/138 kV SR.BONFIM II TR6 BA | Em operação | 2015-11-22
T2011-155 | SE UBERABA - Novo setor 230/13,8 kV, 2 transformadores trifásicos 230/13,8 kV, 2x50 MVA e conexões. | Construção de novo setor 230/13,8 kV, 2 transformadores trifásicos 230/13,8 kV, 2x50 MVA, e conexões, em substituição aos atuais dois transformadores 69/13,8 kV, de 41,67 MVA cada, de propriedade da COPEL-D. | Instalação do 1º transformador trifásico 230/13,8 kV | TR 230/13,8 kV UBERABA TR1 PR | Em operação | 2014-03-12
T2011-155 | SE UBERABA - Novo setor 230/13,8 kV, 2 transformadores trifásicos 230/13,8 kV, 2x50 MVA e conexões. | Construção de novo setor 230/13,8 kV, 2 transformadores trifásicos 230/13,8 kV, 2x50 MVA, e conexões, em substituição aos atuais dois transformadores 69/13,8 kV, de 41,67 MVA cada, de propriedade da COPEL-D. | Instalação do 2º transformador trifásico 230/13,8 kV | TR 230/13,8 kV UBERABA TR2 PR | Em operação | 2014-03-27
T2011-155 | SE UBERABA - Novo setor 230/13,8 kV, 2 transformadores trifásicos 230/13,8 kV, 2x50 MVA e conexões. | Construção de novo setor 230/13,8 kV, 2 transformadores trifásicos 230/13,8 kV, 2x50 MVA, e conexões, em substituição aos atuais dois transformadores 69/13,8 kV, de 41,67 MVA cada, de propriedade da COPEL-D. | Instalação, na SE Uberaba, de um módulo de conexão em 13,8 kV, arranjo BS, para o 1º transformador trifásico 230/13,8 kV - 50 MVA. | MC 13,8 kV TR 230/13,8 kV UBERABA TR1 PR | Em operação | 2014-03-12
T2011-155 | SE UBERABA - Novo setor 230/13,8 kV, 2 transformadores trifásicos 230/13,8 kV, 2x50 MVA e conexões. | Construção de novo setor 230/13,8 kV, 2 transformadores trifásicos 230/13,8 kV, 2x50 MVA, e conexões, em substituição aos atuais dois transformadores 69/13,8 kV, de 41,67 MVA cada, de propriedade da COPEL-D. | Instalação, na SE Uberaba, de um módulo de conexão em 13,8 kV, arranjo BS, para o 2º transformador trifásico 230/13,8 kV - 50 MVA. | MC 13,8 kV TR 230/13,8 kV UBERABA TR2 PR | Em operação | 2014-03-27
T2011-155 | SE UBERABA - Novo setor 230/13,8 kV, 2 transformadores trifásicos 230/13,8 kV, 2x50 MVA e conexões. | Construção de novo setor 230/13,8 kV, 2 transformadores trifásicos 230/13,8 kV, 2x50 MVA, e conexões, em substituição aos atuais dois transformadores 69/13,8 kV, de 41,67 MVA cada, de propriedade da COPEL-D. | Instalação, na SE Uberaba, de um módulo de conexão em 230 kV, arranjo BPT, para o 1º transformador trifásico 230/13,8 kV - 50 MVA. | MC 230 kV TR 230/13,8 kV UBERABA TR1 PR | Em operação | 2014-03-12
T2011-155 | SE UBERABA - Novo setor 230/13,8 kV, 2 transformadores trifásicos 230/13,8 kV, 2x50 MVA e conexões. | Construção de novo setor 230/13,8 kV, 2 transformadores trifásicos 230/13,8 kV, 2x50 MVA, e conexões, em substituição aos atuais dois transformadores 69/13,8 kV, de 41,67 MVA cada, de propriedade da COPEL-D. | Instalação, na SE Uberaba, de um módulo de conexão em 230 kV, arranjo BPT, para o 2º transformador trifásico 230/13,8 kV - 50 MVA. | MC 230 kV TR 230/13,8 kV UBERABA TR2 PR | Em operação | 2014-03-27
T2011-156 | SE Suape II (2º TB 500/230 kV ) | Instalar, na SE Suape II, o segundo banco de autotransformadores 500/230 kV - 3x200 MVA e respectivos módulos de conexão em 500 kV e 230 kV. | Complementar, na SE Suape II, o módulo geral para a instalação do segundo banco de autotransformadores 500/230 kV - 3x200 MVA. | MG 500 kV SUAPE II MG1 PE | Em operação | 2015-02-22
T2011-156 | SE Suape II (2º TB 500/230 kV ) | Instalar, na SE Suape II, o segundo banco de autotransformadores 500/230 kV - 3x200 MVA e respectivos módulos de conexão em 500 kV e 230 kV. | Instalar, na SE Suape II, o segundo banco de autotransformadores 500/230 kV - 3x200 MVA. | TR 500/230 kV SUAPE II TR2 PE | Em operação | 2015-02-22
T2011-156 | SE Suape II (2º TB 500/230 kV ) | Instalar, na SE Suape II, o segundo banco de autotransformadores 500/230 kV - 3x200 MVA e respectivos módulos de conexão em 500 kV e 230 kV. | Instalar, na SE Suape II, um módulo de conexão, em 230 kV, arranjo barra dupla a 4 chaves, para o segundo banco de autotransformadores 500/230 kV - 3x200 MVA. | MC 230 kV TR 500/230 kV SUAPE II TR2 PE | Em operação | 2015-02-22
T2011-156 | SE Suape II (2º TB 500/230 kV ) | Instalar, na SE Suape II, o segundo banco de autotransformadores 500/230 kV - 3x200 MVA e respectivos módulos de conexão em 500 kV e 230 kV. | Instalar, na SE Suape II, um módulo de conexão, em 500 kV, arranjo disjuntor e meio, para o segundo banco de autotransformadores 500/230 kV - 3x200 MVA. | MC 500 kV TR 500/230 kV SUAPE II TR2 PE | Em operação | 2015-02-22
T2011-157 | SE Sete Lagoas 4 - Capacitor em derivãção de 24,5 Mvar, em 138 kV, e conexão associada. | Instalação de um capacitor em derivãção de 24,5 Mvar, em 138 kV, e conexão associada. | SE Sete Lagoas 4 - Instalação de um capacitor de 24,5 Mvar, em 138 kV. | BC 138 kV 24,5 Mvar SETE LAGOAS 4 BC1 MG | Em operação | 2014-06-03
T2011-157 | SE Sete Lagoas 4 - Capacitor em derivãção de 24,5 Mvar, em 138 kV, e conexão associada. | Instalação de um capacitor em derivãção de 24,5 Mvar, em 138 kV, e conexão associada. | SE Sete Lagoas 4 - Instalação de um módulo de conexão em 138 kV, barra dupla a quatro chaves, para o capacitor 24,5 Mvar. | MC 138 kV BC 138 kV 24,5 Mvar SETE LAGOAS 4 BC1 MG | Em operação | 2014-06-03
T2011-157 | SE Sete Lagoas 4 - Capacitor em derivãção de 24,5 Mvar, em 138 kV, e conexão associada. | Instalação de um capacitor em derivãção de 24,5 Mvar, em 138 kV, e conexão associada. | Sete Lagoas 4 - Acréscimo de módulo de infraestrutura de manobra para instalação do módulo de conexão para o banco de capacitor de 24,5 Mvar. | MG 345 kV SETE LAGOAS 4 MG2 MG | Em operação | 2014-06-03
T2011-158 | SE PIRINEUS - Instalação de 2º banco de autotransformadores, 3 X 75 MVA e respectivas conexões. | Na subestação Pirineus, deverá ser instalado o segundo banco de autotransformadores monofásicos 230/138 kV, 3 X 75 MVA, totalizando 225 MVA, e respectivas conexões. | Instalar, na SE Pirineus, banco de autotransformadores monofásicos, 230/138 kV, 3 X 75 MVA, totalizando 225 MVA. | TR 230/138 kV PIRINEUS CELG TR1 GO | Em operação | 2016-07-10
T2011-158 | SE PIRINEUS - Instalação de 2º banco de autotransformadores, 3 X 75 MVA e respectivas conexões. | Na subestação Pirineus, deverá ser instalado o segundo banco de autotransformadores monofásicos 230/138 kV, 3 X 75 MVA, totalizando 225 MVA, e respectivas conexões. | Instalar, na SE Pirineus, complemento ao módulo de infraestrutura geral referente ao módulo de infraestrutura de manobra associado à conexão do banco de transformadores em 138 kV. | MG 230 kV PIRINEUS CELG MG1 GO | Em operação | 2016-07-10
T2011-158 | SE PIRINEUS - Instalação de 2º banco de autotransformadores, 3 X 75 MVA e respectivas conexões. | Na subestação Pirineus, deverá ser instalado o segundo banco de autotransformadores monofásicos 230/138 kV, 3 X 75 MVA, totalizando 225 MVA, e respectivas conexões. | Instalar, na SE Pirineus, complemento ao módulo de infraestrutura geral referente ao módulo de infraestrutura de manobra associado à conexão do banco de transformadores em 230 kV. | MG 230 kV PIRINEUS CELG MG1 GO | Em operação | 2016-07-10
T2011-158 | SE PIRINEUS - Instalação de 2º banco de autotransformadores, 3 X 75 MVA e respectivas conexões. | Na subestação Pirineus, deverá ser instalado o segundo banco de autotransformadores monofásicos 230/138 kV, 3 X 75 MVA, totalizando 225 MVA, e respectivas conexões. | Instalar, na SE Pirineus, módulo de infraestrutura de manobra, conexão de transformador em 138 kV, arranjo barra dupla a cinco chaves. | MC 138 kV TR 230/138 kV PIRINEUS CELG TR1 GO | Em operação | 2016-07-10
T2011-158 | SE PIRINEUS - Instalação de 2º banco de autotransformadores, 3 X 75 MVA e respectivas conexões. | Na subestação Pirineus, deverá ser instalado o segundo banco de autotransformadores monofásicos 230/138 kV, 3 X 75 MVA, totalizando 225 MVA, e respectivas conexões. | Instalar, na SE Pirineus, módulo de infraestrutura de manobra, conexão de transformador em 230 kV, arranjo barra dupla a cinco chaves. | MC 230 kV TR 230/138 kV PIRINEUS CELG TR1 GO | Em operação | 2016-07-10
T2011-159 | SE Itapaci - Adequação do arranjo de barramentos em 230 kV para barra dupla a quatro chaves. | Adequação do arranjo de barramentos em 230 kV para barra dupa a quatro chaves e instalação de disjuntor interligador de barras e proteção diferencial de barras. Instalação de proteção de linhas nos terminais da linha de transmissão em 230 kV Barro Alto - Itapaci. (Apenas terminal sob responsabilidade da CELG-GT) | Adequação, na SE Itapaci, do arranjo de barramentos do módulo de manobra, conexão de transformador em 230 kV, para barra dupla a quatro chaves, referente ao transformador 230/69/13,8 kV, 50 MVA, T1. | MC 230 kV TR 230/69 kV ITAPACI TR1 GO | Em operação | 2017-05-22
T2011-159 | SE Itapaci - Adequação do arranjo de barramentos em 230 kV para barra dupla a quatro chaves. | Adequação do arranjo de barramentos em 230 kV para barra dupa a quatro chaves e instalação de disjuntor interligador de barras e proteção diferencial de barras. Instalação de proteção de linhas nos terminais da linha de transmissão em 230 kV Barro Alto - Itapaci. (Apenas terminal sob responsabilidade da CELG-GT) | Adequação, na SE Itapaci, do arranjo de barramentos do módulo de manobra, conexão de transformador em 230 kV, para barra dupla a quatro chaves, referente ao transformador 230/69/13,8 kV, 50 MVA, T2. | MC 230 kV TR 230/69 kV ITAPACI TR2 GO | Em operação | 2017-07-02
T2011-159 | SE Itapaci - Adequação do arranjo de barramentos em 230 kV para barra dupla a quatro chaves. | Adequação do arranjo de barramentos em 230 kV para barra dupa a quatro chaves e instalação de disjuntor interligador de barras e proteção diferencial de barras. Instalação de proteção de linhas nos terminais da linha de transmissão em 230 kV Barro Alto - Itapaci. (Apenas terminal sob responsabilidade da CELG-GT) | Instalação, na SE Itapaci, de módulo de entrada de linha de transmissão em 230 kV, arranjo barra dupla a quatro chaves, referente à linha de transmissão em 230 kV Barro Alto - Itapaci. Essa obra inclui a proteção de linha indicada na Consolidação de Obras de Rede Básica - Período 2012 - 2014 para a LT 230 kV Barro Alto - Itapaci. A instalação da proteção de linha no terminal sob responsabilidade de Furnas Centrais Elétricas S/A deverá ser autorizada a essa concessionária. | EL 230 kV ITAPACI LT 230 kV ITAPACI /BARRO ALTO C-1 GO | Em operação | 2017-03-19
T2011-159 | SE Itapaci - Adequação do arranjo de barramentos em 230 kV para barra dupla a quatro chaves. | Adequação do arranjo de barramentos em 230 kV para barra dupa a quatro chaves e instalação de disjuntor interligador de barras e proteção diferencial de barras. Instalação de proteção de linhas nos terminais da linha de transmissão em 230 kV Barro Alto - Itapaci. (Apenas terminal sob responsabilidade da CELG-GT) | Instalação, na SE Itapaci, de módulo de interligação de barras em 230 kV, arranjo barra dupla a quatro chaves. | IB 230 kV MG 230 kV ITAPACI MG1 GO IB1 | Em operação | 2017-01-26
T2011-160 | SE PAU FERRO - instalação de módulo de interligação de barramentos 69 kV | Iinstalar um módulo de interligação de barramentos 69 kV | instalar um módulo de interligação de barramentos 69 kV | IB 69 kV MG 230 kV PAU FERRO MG1 PE IB1 | Em operação | 1999-10-21
T2011-163 | Realocação de trecho da LT 230 kV Cascavel Oeste - Guaíra | Realocação de 0,6 km da LT 230 kV Cascavel Oeste - Guaíra (isolada em 525 kV) na chegada da SE Cascavel Oeste. | Realocação de 0,6 km da LT 230 kV Cascavel Oeste - Guaíra (isolada em 525 kV) na chegada da SE Cascavel Oeste. | LT 525 kV CASCAVEL OEST /GUAIRA C-1 PR | Em operação | 2012-09-09
T2011-164 | SE Narandiba - 3º transformador trifásico, 230/69 kV, 100 MVA e conexões em SF6. | Na subestação Narandiba, deverá ser instalado o terceiro transformador trifásico, 230/69 kV, 100 MVA, e respectivas conexões. O módulo de conexão em 230 kV deve ser do tipo compacto e isolado a SF6, o módulo de conexão em 69 kV deve ser do tipo compacto, com tecnologia de isolação mista, ambos seguindo o mesmo arranjo de barramentos dos módulos já existentes na subestação. | Instalação, na SE Narandiba, de um módulo de conexão em 230 kV, isolado a SF6 (GIS), referente ao terceiro transformador trifásico, 230/69 kV, 100 MVA; | MC 230 kV TR 230/69 kV NARANDIBA TR3 BA | Em operação | 2014-02-09
T2011-164 | SE Narandiba - 3º transformador trifásico, 230/69 kV, 100 MVA e conexões em SF6. | Na subestação Narandiba, deverá ser instalado o terceiro transformador trifásico, 230/69 kV, 100 MVA, e respectivas conexões. O módulo de conexão em 230 kV deve ser do tipo compacto e isolado a SF6, o módulo de conexão em 69 kV deve ser do tipo compacto, com tecnologia de isolação mista, ambos seguindo o mesmo arranjo de barramentos dos módulos já existentes na subestação. | Instalação, na SE Narandiba, de um módulo de conexão em 69 kV, com isolação mista (GIS e AIS), referente ao terceiro transformador trifásico, 230/69 kV, 100 MVA. | MC 69 kV TR 230/69 kV NARANDIBA TR3 BA | Em operação | 2014-02-09
T2011-164 | SE Narandiba - 3º transformador trifásico, 230/69 kV, 100 MVA e conexões em SF6. | Na subestação Narandiba, deverá ser instalado o terceiro transformador trifásico, 230/69 kV, 100 MVA, e respectivas conexões. O módulo de conexão em 230 kV deve ser do tipo compacto e isolado a SF6, o módulo de conexão em 69 kV deve ser do tipo compacto, com tecnologia de isolação mista, ambos seguindo o mesmo arranjo de barramentos dos módulos já existentes na subestação. | Instalação, na SE Narandiba, do 3° transformador trifásico 230/69 kV, 100 MVA; | TR 230/69 kV NARANDIBA TR3 BA | Em operação | 2014-02-09
T2011-165 | Realocação de trecho da LT 230 kV Cascavel Oeste – Foz do Iguaçu Norte | Realocação de 0,6 km da LT 230 kV Cascavel Oeste - Foz do Iguaçu Norte na chegada da SE Cascavel Oeste e construção do novo pórtico destinado ao reencabeçamento da LT. | Realocação de 0,6 km da LT 230 kV Cascavel Oeste - Foz do Iguaçu Norte na chegada da SE Cascavel Oeste e construção do novo pórtico destinado ao reencabeçamento da LT. | LT 230 kV CASCAVEL OEST /F.IGUACUNORTE C-1 PR | Em operação | 2012-09-16
T2011-166 | SE São Sebastião - Individualização de conexão dos transformadores TR1 e TR2 e adequações. | Individualização dos módulos de conexão 138 kV dos transformadores TR-1 e TR-2 composta da instalação de 1 módulo de conexão 138 kV, arranjo BD5, e remanejamento do seccionador do módulo de interligação de barras. | Adequar, na SE São Sebastião, o módulo de infraestrutura geral pela instalação de um módulo de infraestura de manobra 138 kV, arranjo barra dupla a 5 cinco chaves, e pelo remanejamento do transformador de potencial de barramento 138 kV. | MG 138 kV SAO SEBASTIAO MG1 SP | Em operação | 2014-04-17
T2011-166 | SE São Sebastião - Individualização de conexão dos transformadores TR1 e TR2 e adequações. | Individualização dos módulos de conexão 138 kV dos transformadores TR-1 e TR-2 composta da instalação de 1 módulo de conexão 138 kV, arranjo BD5, e remanejamento do seccionador do módulo de interligação de barras. | Adequar, na SE São Sebastião, o módulo de interligação de barramentos 138 kV pelo remanejamento de uma chave seccionadora 138 kV. | IB 138 kV MG 138 kV SAO SEBASTIAO MG1 SP IB1 | Em operação | 2014-04-17
T2011-166 | SE São Sebastião - Individualização de conexão dos transformadores TR1 e TR2 e adequações. | Individualização dos módulos de conexão 138 kV dos transformadores TR-1 e TR-2 composta da instalação de 1 módulo de conexão 138 kV, arranjo BD5, e remanejamento do seccionador do módulo de interligação de barras. | Adequar, na SE São Sebastião, um módulo de conexão de transformador 138 kV para o transformador trifásico TR2 138/13,8 kV - 15 MVA, arranjo barra dupla a cinco chaves. Este módulo fazia a conexão dos TR1 e TR2, passando a conectar apenas o TR2 após esta obra. | MC 138 kV TR 138/13,8 kV SAO SEBASTIAO TR2 SP | Em operação | 2014-04-17
T2011-166 | SE São Sebastião - Individualização de conexão dos transformadores TR1 e TR2 e adequações. | Individualização dos módulos de conexão 138 kV dos transformadores TR-1 e TR-2 composta da instalação de 1 módulo de conexão 138 kV, arranjo BD5, e remanejamento do seccionador do módulo de interligação de barras. | Instalar, na SE São Sebastião, um módulo de conexão de transformador 138 kV para o transformador trifásico TR1 138/13,8 kV - 15 MVA, arranjo barra dupla a cinco chaves. | MC 138 kV TR 138/13,8 kV SAO SEBASTIAO TR1 SP | Em operação | 2014-04-10
T2011-167 | SE Peruíbe - Individualização dos módulos de conexão dos transformadores TR1 e TR2 e adequações. | Individualização dos módulos de conexão 138 kV dos transformadores TR1 e TR2 composta da instalação de um módulo de conexão em 138 kV, arranjo barra dupla a 5 chaves, a partir da complementação do autal módulo de interligação de barras 138 kV. Instalação de um novo módulo de interligação de barras 138 kV. | Instalação, na SE Peruíbe, de um módulo de conexão 138 kV, arranjo barra dupla a cinco chaves, para o transformador TR1 138/13,8 kV - 25 MVA por meio da complementação de módulo de interligação de barramentos 138 kV. Também considerados custos com transporte da SE Móvel. | MC 138 kV TR 138/13,8 kV PERUIBE TR1 SP | Em operação | 2013-08-07
T2011-167 | SE Peruíbe - Individualização dos módulos de conexão dos transformadores TR1 e TR2 e adequações. | Individualização dos módulos de conexão 138 kV dos transformadores TR1 e TR2 composta da instalação de um módulo de conexão em 138 kV, arranjo barra dupla a 5 chaves, a partir da complementação do autal módulo de interligação de barras 138 kV. Instalação de um novo módulo de interligação de barras 138 kV. | Instalação, na SE Peruíbe, de um módulo de interligação de barramentos 138 kV, arranjo barra dupla a 5 chaves. | IB 138 kV MG 138 kV PERUIBE MG1 SP IB1 | Em operação | 2013-08-07
T2011-168 | SE Tietê - Individualização dos módulos de conexão dos TR1 e TR2 e adequações. | Individualização dos módulos de conexão 138 kV dos transformadores TR1 e TR2 composta da instalação de um módulo de conexão 138 kV do TR1, por meio da complementação do módulo de interligação de barramento existente, adequação da conexão 138 kV do TR2 e instalação de um módulo de interligação de barras 138 kV. | Adequação, na SE Tietê, de um módulo de conexão de transformador 138 kV para o transformador trifásico TR2 138/13,8 kV - 15 MVA, arranjo barra dupla a cinco chaves.Este módulo fazia a conexão dos TR1 e TR2, passando a conectar apenas o TR2 após esta obra. | MC 138 kV TR 138/13,8 kV TIETE TR2 SP | Em operação | 2013-05-12
T2011-168 | SE Tietê - Individualização dos módulos de conexão dos TR1 e TR2 e adequações. | Individualização dos módulos de conexão 138 kV dos transformadores TR1 e TR2 composta da instalação de um módulo de conexão 138 kV do TR1, por meio da complementação do módulo de interligação de barramento existente, adequação da conexão 138 kV do TR2 e instalação de um módulo de interligação de barras 138 kV. | Instalação, na SE Tietê, de um módulo de conexão 138 kV, arranjo barra dupla a cinco chaves, para o transformador TR1 138/13,8 kV - 15 MVA por meio da complementação de módulo de interligação de barramentos 138 kV. Também considerados custos com transporte da SE Móvel. | MC 138 kV TR 138/13,8 kV TIETE TR1 SP | Em operação | 2013-05-12
T2011-168 | SE Tietê - Individualização dos módulos de conexão dos TR1 e TR2 e adequações. | Individualização dos módulos de conexão 138 kV dos transformadores TR1 e TR2 composta da instalação de um módulo de conexão 138 kV do TR1, por meio da complementação do módulo de interligação de barramento existente, adequação da conexão 138 kV do TR2 e instalação de um módulo de interligação de barras 138 kV. | Instalação, na SE Tietê, de um novo módulo de interligação de barramentos 138 kV, arranjo barra dupla a 5 chaves. O módulo existente será adequado e passará a operar como conexão 138 kV do transformador TR1 138/13,8 kV. | IB 138 kV MG 138 kV TIETE MG1 SP IB1 | Em operação | 2013-05-12
T2011-169 | Recondutoramento de trecho de 10 km da LT 230 kV Uberaba - Umbará | Recondutoramento de 10 km da LT 230 kV Uberaba - Umbará C2, em trecho na chegada à SE Uberaba e que compartilha torres com a LT 230 kV Uberaba - Curitiba Leste. Atualmente esse trecho possui cabo 1x636 kcmil (Grosbeak - ACSR) e será recondutorado para 1x 740,8 kcmil (Flint - AAAC) | Recondutoramento de 10 km da linha, em trecho existente na chegada à SE Uberaba, em torres de circuito duplo compartilhadas com a LT 230 kV Uberaba - Curitiba Leste. O recondutoramento será de cabo 636 kcmil Grosbeak para 740,8 kcmil Flint. O restante da LT, até a SE Umbará, foi autorizado pela Resolução Autorizativa nº. 2.756, de 1º de fevereiro de 2011, com cabo 795 kcmil Drake. | LT 230 kV UBERABA /UMBARA C-2 PR | Em operação | 2014-06-01
T2011-170-A | LT 230 kV Porto Alegre 9 - Porto Alegre 8 | Linha de Transmissão 230 kV Porto Alegre 9 - Porto Alegre 8 | Construção do 1º circuito da LT 230 kV Porto Alegre 9 / Porto Alegre 8, com extensão de 12 km, em circuito simples. | LT 230 kV PORTO ALEGRE 9 /PORTO ALEGRE 8 C-1 RS | Em operação | 2023-10-28
T2011-170-A | LT 230 kV Porto Alegre 9 - Porto Alegre 8 | Linha de Transmissão 230 kV Porto Alegre 9 - Porto Alegre 8 | Instalar, na SE Porto Alegre 8, uma entrada de linha, em 230 kV, para o 1º circuito da LT 230 kV Porto Alegre 9 / Porto Alegre 8, arranjo barra dupla a 4 chaves. | EL 230 kV PORTO ALEGRE 8 LT 230 kV PORTO ALEGRE 9 /PORTO ALEGRE 8 C-1 RS | Em operação | 2023-10-28
T2011-170-A | LT 230 kV Porto Alegre 9 - Porto Alegre 8 | Linha de Transmissão 230 kV Porto Alegre 9 - Porto Alegre 8 | Instalar, na SE Porto Alegre 9, uma entrada de linha, em 230 kV, para o 1º circuito da LT 230 kV Porto Alegre 9 / Porto Alegre 8, arranjo barra dupla a 5 chaves. | EL 230 kV PORTO ALEGRE 9 LT 230 kV PORTO ALEGRE 9 /PORTO ALEGRE 8 C-1 RS | Em operação | 2023-10-28
T2011-170-B | LT 230 kV Porto Alegre 9 - Nova Santa Rita | Linha de Transmissão 230 kV Porto Alegre 9 - Nova Santa Rita | Construção do 1º circuito da LT 230 kV Porto Alegre 9 / Nova Santa Rita, com extensão de 29 km, em circuito simples. | LT 230 kV PORTO ALEGRE 9 /NOVA STA RITA C-1 RS | Em operação | 2022-10-16
T2011-170-B | LT 230 kV Porto Alegre 9 - Nova Santa Rita | Linha de Transmissão 230 kV Porto Alegre 9 - Nova Santa Rita | Instalar, na SE Nova Santa Rita, uma entrada de linha, em 230 kV, para o 1º circuito da LT 230 kV Porto Alegre 9 / Nova Santa Rita, arranjo barra dupla a 4 chaves. | EL 230 kV NOVA STA RITA LT 230 kV PORTO ALEGRE 9 /NOVA STA RITA C-1 RS | Em operação | 2022-10-16
T2011-170-B | LT 230 kV Porto Alegre 9 - Nova Santa Rita | Linha de Transmissão 230 kV Porto Alegre 9 - Nova Santa Rita | Instalar, na SE Porto Alegre 9, uma entrada de linha, em 230 kV, para o 1º circuito da LT 230 kV Porto Alegre 9 / Nova Santa Rita, arranjo barra dupla a 5 chaves. | EL 230 kV PORTO ALEGRE 9 LT 230 kV PORTO ALEGRE 9 /NOVA STA RITA C-1 RS | Em operação | 2022-10-16
T2011-170-C | LT 230 kV Campo Bom - Taquara | Linha de Transmissão 230 kV Campo Bom - Taquara | Construção do 1º circuito da LT 230 kV Campo Bom / Taquara, com extensão de 29 km, em circuito simples. | LT 230 kV CAMPO BOM /TAQUARA C-1 RS | Em operação | 2022-09-22
T2011-170-C | LT 230 kV Campo Bom - Taquara | Linha de Transmissão 230 kV Campo Bom - Taquara | Instalar, na SE Campo Bom, uma entrada de linha, em 230 kV, para o 1º circuito da LT 230 kV Campo Bom / Taquara, arranjo barra principal e de transferência. | EL 230 kV CAMPO BOM LT 230 kV CAMPO BOM /TAQUARA C-1 RS | Em operação | 2022-09-22
T2011-170-C | LT 230 kV Campo Bom - Taquara | Linha de Transmissão 230 kV Campo Bom - Taquara | Instalar, na SE Taquara, uma entrada de linha, em 230 kV, para o 1º circuito da LT 230 kV Campo Bom / Taquara, arranjo barra dupla 4 chaves. | EL 230 kV TAQUARA LT 230 kV CAMPO BOM /TAQUARA C-1 RS | Em operação | 2022-09-22
T2011-170-D | SE 230/69 kV Jardim Botânico compacta (ex-Porto Alegre 12) | Subestação 230/69 kV Jardim Botânico (ex-Porto Alegre 12) (Compacta) - 2x83MVA; Linha de Transmissão 230 kV Jardim Botânico - Ponto de transição (subterrânea) - 2x2km. | Construção do trecho subterrâneo da LT 230 kV Gravataí 2 / Jardim Botânico(Ex Porto Alegre 12), com extensão de 2 km. Este trecho conecta a SE Jardim Botânico ao trecho aéreo do circuito 1 da LT 230 kV Gravataí 2 / Jardim Botânico e permanecerá na concessão nº 001/2011 da TESB. | LT 230 kV JARDIM BOTANICO FIC /JARDIM BOTANICO C-1 RS | Em operação | 2019-03-17
T2011-170-D | SE 230/69 kV Jardim Botânico compacta (ex-Porto Alegre 12) | Subestação 230/69 kV Jardim Botânico (ex-Porto Alegre 12) (Compacta) - 2x83MVA; Linha de Transmissão 230 kV Jardim Botânico - Ponto de transição (subterrânea) - 2x2km. | Construção do trecho subterrâneo da LT 230 kV Jardim Botânico(Ex Porto Alegre 12) / Porto Alegre 10, com extensão de 2 km. Este trecho conecta a SE Jardim Botânico ao trecho aéreo do circuito 1 da LT 230 kV Jardim Botânico / Porto Alegre 10 e permanecerá na concessão nº 001/2011 da TESB. | LT 230 kV JARDIM BOTANICO FIC /JARDIM BOTANICO C-2 RS | Em operação | 2019-03-17
T2011-170-D | SE 230/69 kV Jardim Botânico compacta (ex-Porto Alegre 12) | Subestação 230/69 kV Jardim Botânico (ex-Porto Alegre 12) (Compacta) - 2x83MVA; Linha de Transmissão 230 kV Jardim Botânico - Ponto de transição (subterrânea) - 2x2km. | Instalar o circuito 1 da LT 230 kV Gravatai 2 /Jardim Botânico, originada do seccionamento do circuito 1 da LT 230 kV Gravataí 2 / Porto Alegre 10 na SE Jardim Botânico. O seccionamento será composto por um trecho de até 200 m de linha de transmissão aéreo, a ser transferido à concessão da linha seccionada de nº 055/2001 (CEEE-GT) e por um trecho de linha de transmissão subterrânea que permanecerá na concessão nº 001/2011 da TESB. | LT 230 kV GRAVATAI 2 /JARDIM BOTANICO FIC C-1 RS | Em operação | 2019-03-17
T2011-170-D | SE 230/69 kV Jardim Botânico compacta (ex-Porto Alegre 12) | Subestação 230/69 kV Jardim Botânico (ex-Porto Alegre 12) (Compacta) - 2x83MVA; Linha de Transmissão 230 kV Jardim Botânico - Ponto de transição (subterrânea) - 2x2km. | Instalar o circuito 1 da LT 230 kV Jardim Botânico / Porto Alegre 10, originada do seccionamento do circuito 1 da LT 230 kV Gravataí 2 / Porto Alegre 10 na SE Jardim Botânico. O seccionamento será composto por um trecho de até 200 m de linha de transmissão aéreo, a ser transferido à concessão da linha seccionada de nº 055/2001 (CEEE-GT) e por um trecho de linha de transmissão subterrânea que permanecerá na concessão nº 001/2011 da TESB. | LT 230 kV JARDIM BOTANICO FIC /PORTO ALEGRE 10 C-1 RS | Em operação | 2019-03-17
T2011-170-D | SE 230/69 kV Jardim Botânico compacta (ex-Porto Alegre 12) | Subestação 230/69 kV Jardim Botânico (ex-Porto Alegre 12) (Compacta) - 2x83MVA; Linha de Transmissão 230 kV Jardim Botânico - Ponto de transição (subterrânea) - 2x2km. | Instalar, na SE Jardim Botânico (Ex-Porto Alegre 12), um módulo de conexão, SF6, em 230 kV, para o transformador trifásico TR1 230/69/13,8 kV - 83 MVA. | MC 230 kV TR 230/69 kV JARDIM BOTANICO TR1 RS | Em operação | 2019-03-17
T2011-170-D | SE 230/69 kV Jardim Botânico compacta (ex-Porto Alegre 12) | Subestação 230/69 kV Jardim Botânico (ex-Porto Alegre 12) (Compacta) - 2x83MVA; Linha de Transmissão 230 kV Jardim Botânico - Ponto de transição (subterrânea) - 2x2km. | Instalar, na SE Jardim Botânico (Ex-Porto Alegre 12), um módulo de conexão, SF6, em 230 kV, para o transformador trifásico TR2 230/69/13,8 kV - 83 MVA. | MC 230 kV TR 230/69 kV JARDIM BOTANICO TR2 RS | Em operação | 2019-03-17
T2011-170-D | SE 230/69 kV Jardim Botânico compacta (ex-Porto Alegre 12) | Subestação 230/69 kV Jardim Botânico (ex-Porto Alegre 12) (Compacta) - 2x83MVA; Linha de Transmissão 230 kV Jardim Botânico - Ponto de transição (subterrânea) - 2x2km. | Instalar, na SE Jardim Botânico (Ex-Porto Alegre 12), um módulo de conexão, SF6, em 69 kV, para o transformador trifásico TR1 230/69/13,8 kV - 83 MVA. | MC 69 kV TR 230/69 kV JARDIM BOTANICO TR1 RS | Em operação | 2019-03-17
T2011-170-D | SE 230/69 kV Jardim Botânico compacta (ex-Porto Alegre 12) | Subestação 230/69 kV Jardim Botânico (ex-Porto Alegre 12) (Compacta) - 2x83MVA; Linha de Transmissão 230 kV Jardim Botânico - Ponto de transição (subterrânea) - 2x2km. | Instalar, na SE Jardim Botânico (Ex-Porto Alegre 12), um módulo de conexão, SF6, em 69 kV, para o transformador trifásico TR2 230/69/13,8 kV - 83 MVA. | MC 69 kV TR 230/69 kV JARDIM BOTANICO TR2 RS | Em operação | 2019-03-17
T2011-170-D | SE 230/69 kV Jardim Botânico compacta (ex-Porto Alegre 12) | Subestação 230/69 kV Jardim Botânico (ex-Porto Alegre 12) (Compacta) - 2x83MVA; Linha de Transmissão 230 kV Jardim Botânico - Ponto de transição (subterrânea) - 2x2km. | Instalar, na SE Jardim Botânico (Ex-Porto Alegre 12), um módulo geral MG1, em 230 kV, subestação compacta e isolada a SF6. | MG 230 kV JARDIM BOTANICO MG1 RS | Em operação | 2019-03-17
T2011-170-D | SE 230/69 kV Jardim Botânico compacta (ex-Porto Alegre 12) | Subestação 230/69 kV Jardim Botânico (ex-Porto Alegre 12) (Compacta) - 2x83MVA; Linha de Transmissão 230 kV Jardim Botânico - Ponto de transição (subterrânea) - 2x2km. | Instalar, na SE Jardim Botânico (Ex-Porto Alegre 12), um transformador trifásico TR1 230/69/13,8 kV – 83 MVA, compacto. | TR 230/69 kV JARDIM BOTANICO TR1 RS | Em operação | 2019-03-17
T2011-170-D | SE 230/69 kV Jardim Botânico compacta (ex-Porto Alegre 12) | Subestação 230/69 kV Jardim Botânico (ex-Porto Alegre 12) (Compacta) - 2x83MVA; Linha de Transmissão 230 kV Jardim Botânico - Ponto de transição (subterrânea) - 2x2km. | Instalar, na SE Jardim Botânico (Ex-Porto Alegre 12), um transformador trifásico TR2 230/69/13,8 kV – 83 MVA, compacto. | TR 230/69 kV JARDIM BOTANICO TR2 RS | Em operação | 2019-03-17
T2011-170-D | SE 230/69 kV Jardim Botânico compacta (ex-Porto Alegre 12) | Subestação 230/69 kV Jardim Botânico (ex-Porto Alegre 12) (Compacta) - 2x83MVA; Linha de Transmissão 230 kV Jardim Botânico - Ponto de transição (subterrânea) - 2x2km. | Instalar, na SE Jardim Botânico (Ex-Porto Alegre 12), uma entrada de linha DIST1, em 69 kV, blindada e isolada a SF6, para o circuito da LT 69 kV DIST1. | EL 69 kV JARDIM BOTANICO DIST1 | Em operação | 2019-03-17
T2011-170-D | SE 230/69 kV Jardim Botânico compacta (ex-Porto Alegre 12) | Subestação 230/69 kV Jardim Botânico (ex-Porto Alegre 12) (Compacta) - 2x83MVA; Linha de Transmissão 230 kV Jardim Botânico - Ponto de transição (subterrânea) - 2x2km. | Instalar, na SE Jardim Botânico (Ex-Porto Alegre 12), uma entrada de linha DIST2, em 69 kV, blindada e isolada a SF6, para o circuito da LT 69 kV DIST2. | EL 69 kV JARDIM BOTANICO DIST2 | Em operação | 2019-03-17
T2011-170-D | SE 230/69 kV Jardim Botânico compacta (ex-Porto Alegre 12) | Subestação 230/69 kV Jardim Botânico (ex-Porto Alegre 12) (Compacta) - 2x83MVA; Linha de Transmissão 230 kV Jardim Botânico - Ponto de transição (subterrânea) - 2x2km. | Instalar, na SE Jardim Botânico (Ex-Porto Alegre 12), uma entrada de linha DIST3, em 69 kV, blindada e isolada a SF6, para o circuito da LT 69 kV DIST3. | EL 69 kV JARDIM BOTANICO DIST3 | Em operação | 2019-03-17
T2011-170-D | SE 230/69 kV Jardim Botânico compacta (ex-Porto Alegre 12) | Subestação 230/69 kV Jardim Botânico (ex-Porto Alegre 12) (Compacta) - 2x83MVA; Linha de Transmissão 230 kV Jardim Botânico - Ponto de transição (subterrânea) - 2x2km. | Instalar, na SE Jardim Botânico (Ex-Porto Alegre 12), uma entrada de linha DIST4, em 69 kV, blindada e isolada a SF6, para o circuito da LT 69 kV DIST4. | EL 69 kV JARDIM BOTANICO DIST4 | Em operação | 2019-03-17
T2011-170-D | SE 230/69 kV Jardim Botânico compacta (ex-Porto Alegre 12) | Subestação 230/69 kV Jardim Botânico (ex-Porto Alegre 12) (Compacta) - 2x83MVA; Linha de Transmissão 230 kV Jardim Botânico - Ponto de transição (subterrânea) - 2x2km. | Instalar, na SE Jardim Botânico (Ex-Porto Alegre 12), uma entrada de linha, em 230 kV, blindada e isolada a SF6, do trecho subterrâneo da LT 230 kV SE Jardim Botânico (Ex-Porto Alegre 12) / Gravataí 2, com extensão de 2 km. Esta entrada de linha não será transferida. | EL 230 kV JARDIM BOTANICO LT 230 kV JARDIM BOTANICO FIC /JARDIM BOTANICO C-2 RS | Em operação | 2019-03-17
T2011-170-D | SE 230/69 kV Jardim Botânico compacta (ex-Porto Alegre 12) | Subestação 230/69 kV Jardim Botânico (ex-Porto Alegre 12) (Compacta) - 2x83MVA; Linha de Transmissão 230 kV Jardim Botânico - Ponto de transição (subterrânea) - 2x2km. | Instalar, na SE Jardim Botânico (Ex-Porto Alegre 12), uma entrada de linha, em 230 kV, blindada e isolada a SF6, do trecho subterrâneo da LT 230 kV SE Jardim Botânico (Ex-Porto Alegre 12) / Porto Alegre 10, com extensão de 2 km. Esta entrada de linha não será transferida. | EL 230 kV JARDIM BOTANICO LT 230 kV JARDIM BOTANICO FIC /JARDIM BOTANICO C-1 RS | Em operação | 2019-03-17
T2011-170-D | SE 230/69 kV Jardim Botânico compacta (ex-Porto Alegre 12) | Subestação 230/69 kV Jardim Botânico (ex-Porto Alegre 12) (Compacta) - 2x83MVA; Linha de Transmissão 230 kV Jardim Botânico - Ponto de transição (subterrânea) - 2x2km. | Instalar, na SE Jardim Botânico (Ex-Porto Alegre 12), uma interligação de barramentos IB1, em 230 kV, SF6. | IB 230 kV MG 230 kV JARDIM BOTANICO MG1 RS IB1 | Em operação | 2019-03-17
T2011-170-D | SE 230/69 kV Jardim Botânico compacta (ex-Porto Alegre 12) | Subestação 230/69 kV Jardim Botânico (ex-Porto Alegre 12) (Compacta) - 2x83MVA; Linha de Transmissão 230 kV Jardim Botânico - Ponto de transição (subterrânea) - 2x2km. | Instalar, na SE Jardim Botânico (Ex-Porto Alegre 12), uma interligação de barramentos IB1, em 69 kV, SF6. | IB 69 kV MG 230 kV JARDIM BOTANICO MG1 RS IB1 | Em operação | 2019-03-17
T2011-170-E | SE 230/69 kV Viamão 3 | Subestação 230/69 kV Viamão 3 - 3x83 MVA; Seccionamento da LT 230 kV Gravataí 2 - Porto Alegre 6 (existem 3 circuitos, empreendedor ainda não indicou qual dos circuitos será seccionado). | Instalar o circuito LT 230 kV GRAVATAI2 /VIAMAO 3 C-3 RS originado do seccionamento do circuito LT 230 kV GRAVATAI2 /PORTOALEGRE6 C-3 RS na SE VIAMAO 3 | LT 230 kV GRAVATAI 2 /VIAMAO 3 C-1 RS | Em operação | 2016-12-18
T2011-170-E | SE 230/69 kV Viamão 3 | Subestação 230/69 kV Viamão 3 - 3x83 MVA; Seccionamento da LT 230 kV Gravataí 2 - Porto Alegre 6 (existem 3 circuitos, empreendedor ainda não indicou qual dos circuitos será seccionado). | Instalar o circuito LT 230 kV VIAMAO 3 /PORTOALEGRE6 C-3 RS originado do seccionamento do circuito LT 230 kV GRAVATAI2 /PORTOALEGRE6 C-3 RS na SE VIAMAO 3 | LT 230 kV VIAMAO 3 /PORTO ALEGRE 6 C-1 RS | Em operação | 2016-12-18
T2011-170-E | SE 230/69 kV Viamão 3 | Subestação 230/69 kV Viamão 3 - 3x83 MVA; Seccionamento da LT 230 kV Gravataí 2 - Porto Alegre 6 (existem 3 circuitos, empreendedor ainda não indicou qual dos circuitos será seccionado). | Instalar, na SE Viamão 3, um módulo de conexão, em 230 kV, para o transformador trifásico TR1 230/69/13,8 kV - 83 MVA, arranjo barra dupla 4 chaves. | MC 230 kV TR 230/69 kV VIAMAO 3 TR1 RS | Em operação | 2017-07-01
T2011-170-E | SE 230/69 kV Viamão 3 | Subestação 230/69 kV Viamão 3 - 3x83 MVA; Seccionamento da LT 230 kV Gravataí 2 - Porto Alegre 6 (existem 3 circuitos, empreendedor ainda não indicou qual dos circuitos será seccionado). | Instalar, na SE Viamão 3, um módulo de conexão, em 230 kV, para o transformador trifásico TR2 230/69/13,8 kV - 83 MVA, arranjo barra dupla 4 chaves. | MC 230 kV TR 230/69 kV VIAMAO 3 TR2 RS | Em operação | 2017-07-01
T2011-170-E | SE 230/69 kV Viamão 3 | Subestação 230/69 kV Viamão 3 - 3x83 MVA; Seccionamento da LT 230 kV Gravataí 2 - Porto Alegre 6 (existem 3 circuitos, empreendedor ainda não indicou qual dos circuitos será seccionado). | Instalar, na SE Viamão 3, um módulo de conexão, em 230 kV, para o transformador trifásico TR3 230/69/13,8 kV - 83 MVA, arranjo barra dupla 4 chaves. | MC 230 kV TR 230/69 kV VIAMAO 3 TR3 RS | Em operação | 2017-07-01
T2011-170-E | SE 230/69 kV Viamão 3 | Subestação 230/69 kV Viamão 3 - 3x83 MVA; Seccionamento da LT 230 kV Gravataí 2 - Porto Alegre 6 (existem 3 circuitos, empreendedor ainda não indicou qual dos circuitos será seccionado). | Instalar, na SE Viamão 3, um módulo de conexão, em 69 kV, para o transformador trifásico TR1 230/69/13,8 kV - 83 MVA, arranjo barra principal e de transferência. | MC 69 kV TR 230/69 kV VIAMAO 3 TR1 RS | Em operação | 2017-07-01
T2011-170-E | SE 230/69 kV Viamão 3 | Subestação 230/69 kV Viamão 3 - 3x83 MVA; Seccionamento da LT 230 kV Gravataí 2 - Porto Alegre 6 (existem 3 circuitos, empreendedor ainda não indicou qual dos circuitos será seccionado). | Instalar, na SE Viamão 3, um módulo de conexão, em 69 kV, para o transformador trifásico TR2 230/69/13,8 kV - 83 MVA, arranjo barra principal e de transferência. | MC 69 kV TR 230/69 kV VIAMAO 3 TR2 RS | Em operação | 2017-07-01
T2011-170-E | SE 230/69 kV Viamão 3 | Subestação 230/69 kV Viamão 3 - 3x83 MVA; Seccionamento da LT 230 kV Gravataí 2 - Porto Alegre 6 (existem 3 circuitos, empreendedor ainda não indicou qual dos circuitos será seccionado). | Instalar, na SE Viamão 3, um módulo de conexão, em 69 kV, para o transformador trifásico TR3 230/69/13,8 kV - 83 MVA, arranjo barra principal e de transferência. | MC 69 kV TR 230/69 kV VIAMAO 3 TR3 RS | Em operação | 2017-07-01
T2011-170-E | SE 230/69 kV Viamão 3 | Subestação 230/69 kV Viamão 3 - 3x83 MVA; Seccionamento da LT 230 kV Gravataí 2 - Porto Alegre 6 (existem 3 circuitos, empreendedor ainda não indicou qual dos circuitos será seccionado). | Instalar, na SE VIAMAO 3, um módulo de entrada de linha para o circuito LT 230 kV GRAVATAI2 /VIAMAO 3 C-3 RS originado do seccionamento do circuito LT 230 kV GRAVATAI2 /PORTOALEGRE6 C-3 RS na SE VIAMAO 3. | EL 230 kV VIAMAO 3 LT 230 kV GRAVATAI 2 /VIAMAO 3 C-1 RS | Em operação | 2016-12-18
T2011-170-E | SE 230/69 kV Viamão 3 | Subestação 230/69 kV Viamão 3 - 3x83 MVA; Seccionamento da LT 230 kV Gravataí 2 - Porto Alegre 6 (existem 3 circuitos, empreendedor ainda não indicou qual dos circuitos será seccionado). | Instalar, na SE VIAMAO 3, um módulo de entrada de linha para o circuito LT 230 kV VIAMAO 3 /PORTOALEGRE6 C-3 RS originado do seccionamento do circuito LT 230 kV GRAVATAI2 /PORTOALEGRE6 C-3 RS na SE VIAMAO 3. | EL 230 kV VIAMAO 3 LT 230 kV VIAMAO 3 /PORTO ALEGRE 6 C-1 RS | Em operação | 2016-12-18
T2011-170-E | SE 230/69 kV Viamão 3 | Subestação 230/69 kV Viamão 3 - 3x83 MVA; Seccionamento da LT 230 kV Gravataí 2 - Porto Alegre 6 (existem 3 circuitos, empreendedor ainda não indicou qual dos circuitos será seccionado). | Instalar, na SE Viamão 3, um módulo geral MG1, em 230 kV, arranjo barra dupla a 4 chaves. | MG 230 kV VIAMAO 3 MG1 RS | Em operação | 2017-07-01
T2011-170-E | SE 230/69 kV Viamão 3 | Subestação 230/69 kV Viamão 3 - 3x83 MVA; Seccionamento da LT 230 kV Gravataí 2 - Porto Alegre 6 (existem 3 circuitos, empreendedor ainda não indicou qual dos circuitos será seccionado). | Instalar, na SE Viamão 3, um transformador trifásico TR1 230/69/13,8 kV – 83 MVA. | TR 230/69 kV VIAMAO 3 TR1 RS | Em operação | 2017-07-01
T2011-170-E | SE 230/69 kV Viamão 3 | Subestação 230/69 kV Viamão 3 - 3x83 MVA; Seccionamento da LT 230 kV Gravataí 2 - Porto Alegre 6 (existem 3 circuitos, empreendedor ainda não indicou qual dos circuitos será seccionado). | Instalar, na SE Viamão 3, um transformador trifásico TR2 230/69/13,8 kV – 83 MVA. | TR 230/69 kV VIAMAO 3 TR2 RS | Em operação | 2017-07-01
T2011-170-E | SE 230/69 kV Viamão 3 | Subestação 230/69 kV Viamão 3 - 3x83 MVA; Seccionamento da LT 230 kV Gravataí 2 - Porto Alegre 6 (existem 3 circuitos, empreendedor ainda não indicou qual dos circuitos será seccionado). | Instalar, na SE Viamão 3, um transformador trifásico TR3 230/69/13,8 kV – 83 MVA. | TR 230/69 kV VIAMAO 3 TR3 RS | Em operação | 2017-07-01
T2011-170-E | SE 230/69 kV Viamão 3 | Subestação 230/69 kV Viamão 3 - 3x83 MVA; Seccionamento da LT 230 kV Gravataí 2 - Porto Alegre 6 (existem 3 circuitos, empreendedor ainda não indicou qual dos circuitos será seccionado). | Instalar, na SE Viamão 3, uma entrada de linha DIST1, em 69 kV, para o circuito da LT 69 kV DIST1. | EL 69 kV VIAMAO 3 DIST1 | Em operação | 2017-07-01
T2011-170-E | SE 230/69 kV Viamão 3 | Subestação 230/69 kV Viamão 3 - 3x83 MVA; Seccionamento da LT 230 kV Gravataí 2 - Porto Alegre 6 (existem 3 circuitos, empreendedor ainda não indicou qual dos circuitos será seccionado). | Instalar, na SE Viamão 3, uma entrada de linha DIST2, em 69 kV, para o circuito da LT 69 kV DIST2. | EL 69 kV VIAMAO 3 DIST2 | Em operação | 2017-07-01
T2011-170-E | SE 230/69 kV Viamão 3 | Subestação 230/69 kV Viamão 3 - 3x83 MVA; Seccionamento da LT 230 kV Gravataí 2 - Porto Alegre 6 (existem 3 circuitos, empreendedor ainda não indicou qual dos circuitos será seccionado). | Instalar, na SE Viamão 3, uma entrada de linha DIST3, em 69 kV, para o circuito da LT 69 kV DIST3. | EL 69 kV VIAMAO 3 DIST3 | Em operação | 2017-07-01
T2011-170-E | SE 230/69 kV Viamão 3 | Subestação 230/69 kV Viamão 3 - 3x83 MVA; Seccionamento da LT 230 kV Gravataí 2 - Porto Alegre 6 (existem 3 circuitos, empreendedor ainda não indicou qual dos circuitos será seccionado). | Instalar, na SE Viamão 3, uma entrada de linha DIST4, em 69 kV, para o circuito da LT 69 kV DIST4. | EL 69 kV VIAMAO 3 DIST4 | Em operação | 2017-07-01
T2011-170-E | SE 230/69 kV Viamão 3 | Subestação 230/69 kV Viamão 3 - 3x83 MVA; Seccionamento da LT 230 kV Gravataí 2 - Porto Alegre 6 (existem 3 circuitos, empreendedor ainda não indicou qual dos circuitos será seccionado). | Instalar, na SE Viamão 3, uma entrada de linha DIST5, em 69 kV, para o circuito da LT 69 kV DIST5. | EL 69 kV VIAMAO 3 DIST5 | Em operação | 2017-07-01
T2011-170-E | SE 230/69 kV Viamão 3 | Subestação 230/69 kV Viamão 3 - 3x83 MVA; Seccionamento da LT 230 kV Gravataí 2 - Porto Alegre 6 (existem 3 circuitos, empreendedor ainda não indicou qual dos circuitos será seccionado). | Instalar, na SE Viamão 3, uma entrada de linha DIST6, em 69 kV, para o circuito da LT 69 kV DIST6. | EL 69 kV VIAMAO 3 DIST6 | Em operação | 2017-07-01
T2011-170-E | SE 230/69 kV Viamão 3 | Subestação 230/69 kV Viamão 3 - 3x83 MVA; Seccionamento da LT 230 kV Gravataí 2 - Porto Alegre 6 (existem 3 circuitos, empreendedor ainda não indicou qual dos circuitos será seccionado). | Instalar, na SE Viamão, uma interligação de barramentos IB1, em 230 kV, arranjo barra dupla a 4 chaves. | IB 230 kV MG 230 kV VIAMAO 3 MG1 RS IB1 | Em operação | 2016-12-18
T2011-170-E | SE 230/69 kV Viamão 3 | Subestação 230/69 kV Viamão 3 - 3x83 MVA; Seccionamento da LT 230 kV Gravataí 2 - Porto Alegre 6 (existem 3 circuitos, empreendedor ainda não indicou qual dos circuitos será seccionado). | Instalar, na SE Viamão, uma interligação de barramentos IB1, em 69 kV, arranjo barra principal e de transferência. | IB 69 kV MG 230 kV VIAMAO 3 MG1 RS IB1 | Em operação | 2017-07-01
T2011-170-F | SE 230/69 kV Candelária 2 | Subestação 230/69 kV Candelária 2 - 2x83MVA | Instalar o circuito LT 230 kV CANDELARIA 2 /NOVA STA RITA C-1 RS originado do seccionamento do circuito LT 230 kV ITAUBA /NOVA STA RITA C-1 RS na SE CANDELARIA 2 | LT 230 kV CANDELARIA 2 /NOVA STA RITA C-1 RS | Em operação | 2020-03-08
T2011-170-F | SE 230/69 kV Candelária 2 | Subestação 230/69 kV Candelária 2 - 2x83MVA | Instalar o circuito LT 230 kV ITAUBA /CANDELARIA 2 C-1 RS originado do seccionamento do circuito LT 230 kV ITAUBA /NOVA STA RITA C-1 RS na SE CANDELARIA 2 | LT 230 kV ITAUBA /CANDELARIA 2 C-1 RS | Em operação | 2020-03-08
T2011-170-F | SE 230/69 kV Candelária 2 | Subestação 230/69 kV Candelária 2 - 2x83MVA | Instalar, na SE Candelária 2, um módulo de conexão, em 230 kV, para o transformador trifásico TR1 230/69/13,8 kV - 83 MVA, arranjo barra dupla 4 chaves. | MC 230 kV TR 230/69 kV CANDELARIA 2 TR1 RS | Em operação | 2020-03-08
T2011-170-F | SE 230/69 kV Candelária 2 | Subestação 230/69 kV Candelária 2 - 2x83MVA | Instalar, na SE Candelária 2, um módulo de conexão, em 230 kV, para o transformador trifásico TR2 230/69/13,8 kV - 83 MVA, arranjo barra dupla 4 chaves. | MC 230 kV TR 230/69 kV CANDELARIA 2 TR2 RS | Em operação | 2020-03-08
T2011-170-F | SE 230/69 kV Candelária 2 | Subestação 230/69 kV Candelária 2 - 2x83MVA | Instalar, na SE Candelária 2, um módulo de conexão, em 69 kV, para o transformador trifásico TR1 230/69/13,8 kV - 83 MVA, arranjo barra principal e de transferência. | MC 69 kV TR 230/69 kV CANDELARIA 2 TR1 RS | Em operação | 2020-03-08
T2011-170-F | SE 230/69 kV Candelária 2 | Subestação 230/69 kV Candelária 2 - 2x83MVA | Instalar, na SE Candelária 2, um módulo de conexão, em 69 kV, para o transformador trifásico TR2 230/69/13,8 kV - 83 MVA, arranjo barra principal e de transferência. | MC 69 kV TR 230/69 kV CANDELARIA 2 TR2 RS | Em operação | 2020-03-08
T2011-170-F | SE 230/69 kV Candelária 2 | Subestação 230/69 kV Candelária 2 - 2x83MVA | Instalar, na SE CANDELARIA 2, um módulo de entrada de linha para o circuito LT 230 kV CANDELARIA 2 /NOVA STA RITA C-1 RS originado do seccionamento do circuito LT 230 kV ITAUBA /NOVA STA RITA C-1 RS na SE CANDELARIA 2. | EL 230 kV CANDELARIA 2 LT 230 kV CANDELARIA 2 /NOVA STA RITA C-1 RS | Em operação | 2020-03-08
T2011-170-F | SE 230/69 kV Candelária 2 | Subestação 230/69 kV Candelária 2 - 2x83MVA | Instalar, na SE CANDELARIA 2, um módulo de entrada de linha para o circuito LT 230 kV ITAUBA /CANDELARIA 2 C-1 RS originado do seccionamento do circuito LT 230 kV ITAUBA /NOVA STA RITA C-1 RS na SE CANDELARIA 2. | EL 230 kV CANDELARIA 2 LT 230 kV ITAUBA /CANDELARIA 2 C-1 RS | Em operação | 2020-03-08
T2011-170-F | SE 230/69 kV Candelária 2 | Subestação 230/69 kV Candelária 2 - 2x83MVA | Instalar, na SE Candelária 2, um módulo geral MG1, em 230 kV, arranjo barra dupla a 4 chaves. | MG 230 kV CANDELARIA 2 MG1 RS | Em operação | 2020-03-08
T2011-170-F | SE 230/69 kV Candelária 2 | Subestação 230/69 kV Candelária 2 - 2x83MVA | Instalar, na SE Candelária 2, um transformador trifásico TR1 230/69/13,8 kV – 83 MVA. | TR 230/69 kV CANDELARIA 2 TR1 RS | Em operação | 2020-03-08
T2011-170-F | SE 230/69 kV Candelária 2 | Subestação 230/69 kV Candelária 2 - 2x83MVA | Instalar, na SE Candelária 2, um transformador trifásico TR2 230/69/13,8 kV – 83 MVA. | TR 230/69 kV CANDELARIA 2 TR2 RS | Em operação | 2020-03-08
T2011-170-F | SE 230/69 kV Candelária 2 | Subestação 230/69 kV Candelária 2 - 2x83MVA | Instalar, na SE Candelária 2, uma entrada de linha DIST1, em 69 kV, para o circuito da LT 69 kV DIST1. | EL 69 kV CANDELARIA 2 DIST1 | Em operação | 2020-03-08
T2011-170-F | SE 230/69 kV Candelária 2 | Subestação 230/69 kV Candelária 2 - 2x83MVA | Instalar, na SE Candelária 2, uma entrada de linha DIST2, em 69 kV, para o circuito da LT 69 kV DIST2. | EL 69 kV CANDELARIA 2 DIST2 | Em operação | 2020-03-08
T2011-170-F | SE 230/69 kV Candelária 2 | Subestação 230/69 kV Candelária 2 - 2x83MVA | Instalar, na SE Candelária 2, uma entrada de linha DIST3, em 69 kV, para o circuito da LT 69 kV DIST3. | EL 69 kV CANDELARIA 2 DIST3 | Em operação | 2020-03-08
T2011-170-F | SE 230/69 kV Candelária 2 | Subestação 230/69 kV Candelária 2 - 2x83MVA | Instalar, na SE Candelária 2, uma entrada de linha DIST4, em 69 kV, para o circuito da LT 69 kV DIST4. | EL 69 kV CANDELARIA 2 DIST4 | Em operação | 2020-03-08
T2011-170-F | SE 230/69 kV Candelária 2 | Subestação 230/69 kV Candelária 2 - 2x83MVA | Instalar, na SE Candelária 2, uma interligação de barramentos IB1, em 230 kV, arranjo barra dupla a 4 chaves. | IB 230 kV MG 230 kV CANDELARIA 2 MG1 RS IB1 | Em operação | 2020-03-08
T2011-170-F | SE 230/69 kV Candelária 2 | Subestação 230/69 kV Candelária 2 - 2x83MVA | Instalar, na SE Candelária 2, uma interligação de barramentos IB1, em 69 kV, arranjo barra principal e de transferência. | IB 69 kV MG 230 kV CANDELARIA 2 MG1 RS IB1 | Em operação | 2020-03-08
T2011-170-G | SE 230/69kV Restinga, LT 230kV Restinga-PortoAlegre13 e LT 230kV Restinga-Viamão3 | Subestação 230/69 kV Restinga - 2x83MVA; Linha de Transmissão 230 kV Restinga - Porto Alegre 13, 13 km; Linha de Trasnmissão 230 kV Restinga - Viamão 3, 19 km. | Construção do 1º circuito da LT 230 kV Restinga / Porto Alegre 13, com extensão de 13 km, em circuito simples, sendo que 6 km de LT poderão compartilhar as torres de circuito duplo existentes da LT PAL13-PAL6, da CEEE-GT. | LT 230 kV RESTINGA /PORTO ALEGRE 13 C-1 RS | Em operação | 2022-12-15
T2011-170-G | SE 230/69kV Restinga, LT 230kV Restinga-PortoAlegre13 e LT 230kV Restinga-Viamão3 | Subestação 230/69 kV Restinga - 2x83MVA; Linha de Transmissão 230 kV Restinga - Porto Alegre 13, 13 km; Linha de Trasnmissão 230 kV Restinga - Viamão 3, 19 km. | Construção do 1º circuito da LT 230 kV Restinga / Viamão 3, com extensão de 19 km, em circuito simples. | LT 230 kV RESTINGA /VIAMAO 3 C-1 RS | Em operação | 2018-12-06
T2011-170-G | SE 230/69kV Restinga, LT 230kV Restinga-PortoAlegre13 e LT 230kV Restinga-Viamão3 | Subestação 230/69 kV Restinga - 2x83MVA; Linha de Transmissão 230 kV Restinga - Porto Alegre 13, 13 km; Linha de Trasnmissão 230 kV Restinga - Viamão 3, 19 km. | Instalar, na SE Porto Alegre 13, uma entrada de linha, em 230 kV, para o 1º circuito da LT 230 kV Restinga / Porto Alegre 13, arranjo barra dupla a 4 chaves. | EL 230 kV PORTO ALEGRE 13 LT 230 kV RESTINGA /PORTO ALEGRE 13 C-1 RS | Em operação | 2022-12-15
T2011-170-G | SE 230/69kV Restinga, LT 230kV Restinga-PortoAlegre13 e LT 230kV Restinga-Viamão3 | Subestação 230/69 kV Restinga - 2x83MVA; Linha de Transmissão 230 kV Restinga - Porto Alegre 13, 13 km; Linha de Trasnmissão 230 kV Restinga - Viamão 3, 19 km. | Instalar, na SE Porto Alegre 13, uma interligação de barramentos IB1, em 230 kV, arranjo barra dupla a 4 chaves. | IB 230 kV MG 230 kV PORTO ALEGRE 13 MG1 RS IB1 | Em operação | 2019-03-11
T2011-170-G | SE 230/69kV Restinga, LT 230kV Restinga-PortoAlegre13 e LT 230kV Restinga-Viamão3 | Subestação 230/69 kV Restinga - 2x83MVA; Linha de Transmissão 230 kV Restinga - Porto Alegre 13, 13 km; Linha de Trasnmissão 230 kV Restinga - Viamão 3, 19 km. | Instalar, na SE Restinga, um módulo de conexão, em 230 kV, para o transformador trifásico TR1 230/69/13,8 kV - 83 MVA, arranjo barra dupla 4 chaves. | MC 230 kV TR 230/69 kV RESTINGA TR1 RS | Em operação | 2018-12-06
T2011-170-G | SE 230/69kV Restinga, LT 230kV Restinga-PortoAlegre13 e LT 230kV Restinga-Viamão3 | Subestação 230/69 kV Restinga - 2x83MVA; Linha de Transmissão 230 kV Restinga - Porto Alegre 13, 13 km; Linha de Trasnmissão 230 kV Restinga - Viamão 3, 19 km. | Instalar, na SE Restinga, um módulo de conexão, em 230 kV, para o transformador trifásico TR2 230/69/13,8 kV - 83 MVA, arranjo barra dupla 4 chaves. | MC 230 kV TR 230/69 kV RESTINGA TR2 RS | Em operação | 2018-12-06
T2011-170-G | SE 230/69kV Restinga, LT 230kV Restinga-PortoAlegre13 e LT 230kV Restinga-Viamão3 | Subestação 230/69 kV Restinga - 2x83MVA; Linha de Transmissão 230 kV Restinga - Porto Alegre 13, 13 km; Linha de Trasnmissão 230 kV Restinga - Viamão 3, 19 km. | Instalar, na SE Restinga, um módulo de conexão, em 69 kV, para o transformador trifásico TR1 230/69/13,8 kV - 83 MVA, arranjo barra principal e de transferência. | MC 69 kV TR 230/69 kV RESTINGA TR1 RS | Em operação | 2018-12-06
T2011-170-G | SE 230/69kV Restinga, LT 230kV Restinga-PortoAlegre13 e LT 230kV Restinga-Viamão3 | Subestação 230/69 kV Restinga - 2x83MVA; Linha de Transmissão 230 kV Restinga - Porto Alegre 13, 13 km; Linha de Trasnmissão 230 kV Restinga - Viamão 3, 19 km. | Instalar, na SE Restinga, um módulo de conexão, em 69 kV, para o transformador trifásico TR2 230/69/13,8 kV - 83 MVA, arranjo barra principal e de transferência. | MC 69 kV TR 230/69 kV RESTINGA TR2 RS | Em operação | 2018-12-06
T2011-170-G | SE 230/69kV Restinga, LT 230kV Restinga-PortoAlegre13 e LT 230kV Restinga-Viamão3 | Subestação 230/69 kV Restinga - 2x83MVA; Linha de Transmissão 230 kV Restinga - Porto Alegre 13, 13 km; Linha de Trasnmissão 230 kV Restinga - Viamão 3, 19 km. | Instalar, na SE Restinga, um módulo geral MG1, em 230 kV, arranjo barra dupla a 4 chaves. | MG 230 kV RESTINGA MG1 RS | Em operação | 2018-12-06
T2011-170-G | SE 230/69kV Restinga, LT 230kV Restinga-PortoAlegre13 e LT 230kV Restinga-Viamão3 | Subestação 230/69 kV Restinga - 2x83MVA; Linha de Transmissão 230 kV Restinga - Porto Alegre 13, 13 km; Linha de Trasnmissão 230 kV Restinga - Viamão 3, 19 km. | Instalar, na SE Restinga, um transformador trifásico TR1 230/69/13,8 kV – 83 MVA. | TR 230/69 kV RESTINGA TR1 RS | Em operação | 2018-12-06
T2011-170-G | SE 230/69kV Restinga, LT 230kV Restinga-PortoAlegre13 e LT 230kV Restinga-Viamão3 | Subestação 230/69 kV Restinga - 2x83MVA; Linha de Transmissão 230 kV Restinga - Porto Alegre 13, 13 km; Linha de Trasnmissão 230 kV Restinga - Viamão 3, 19 km. | Instalar, na SE Restinga, um transformador trifásico TR2 230/69/13,8 kV – 83 MVA. | TR 230/69 kV RESTINGA TR2 RS | Em operação | 2018-12-06
T2011-170-G | SE 230/69kV Restinga, LT 230kV Restinga-PortoAlegre13 e LT 230kV Restinga-Viamão3 | Subestação 230/69 kV Restinga - 2x83MVA; Linha de Transmissão 230 kV Restinga - Porto Alegre 13, 13 km; Linha de Trasnmissão 230 kV Restinga - Viamão 3, 19 km. | Instalar, na SE Restinga, uma entrada de linha DIST1, em 69 kV, para o circuito da LT 69 kV DIST1. | EL 69 kV RESTINGA DIST1 | Em operação | 2018-12-06
T2011-170-G | SE 230/69kV Restinga, LT 230kV Restinga-PortoAlegre13 e LT 230kV Restinga-Viamão3 | Subestação 230/69 kV Restinga - 2x83MVA; Linha de Transmissão 230 kV Restinga - Porto Alegre 13, 13 km; Linha de Trasnmissão 230 kV Restinga - Viamão 3, 19 km. | Instalar, na SE Restinga, uma entrada de linha DIST2, em 69 kV, para o circuito da LT 69 kV DIST2. | EL 69 kV RESTINGA DIST2 | Em operação | 2018-12-06
T2011-170-G | SE 230/69kV Restinga, LT 230kV Restinga-PortoAlegre13 e LT 230kV Restinga-Viamão3 | Subestação 230/69 kV Restinga - 2x83MVA; Linha de Transmissão 230 kV Restinga - Porto Alegre 13, 13 km; Linha de Trasnmissão 230 kV Restinga - Viamão 3, 19 km. | Instalar, na SE Restinga, uma entrada de linha DIST3, em 69 kV, para o circuito da LT 69 kV DIST3. | EL 69 kV RESTINGA DIST3 | Em operação | 2018-12-06
T2011-170-G | SE 230/69kV Restinga, LT 230kV Restinga-PortoAlegre13 e LT 230kV Restinga-Viamão3 | Subestação 230/69 kV Restinga - 2x83MVA; Linha de Transmissão 230 kV Restinga - Porto Alegre 13, 13 km; Linha de Trasnmissão 230 kV Restinga - Viamão 3, 19 km. | Instalar, na SE Restinga, uma entrada de linha, em 230 kV, para o 1º circuito da LT 230 kV Restinga / Porto Alegre 13, arranjo barra dupla a 4 chaves. | EL 230 kV RESTINGA LT 230 kV RESTINGA /PORTO ALEGRE 13 C-1 RS | Em operação | 2022-12-15
T2011-170-G | SE 230/69kV Restinga, LT 230kV Restinga-PortoAlegre13 e LT 230kV Restinga-Viamão3 | Subestação 230/69 kV Restinga - 2x83MVA; Linha de Transmissão 230 kV Restinga - Porto Alegre 13, 13 km; Linha de Trasnmissão 230 kV Restinga - Viamão 3, 19 km. | Instalar, na SE Restinga, uma entrada de linha, em 230 kV, para o 1º circuito da LT 230 kV Restinga / Viamão 3, arranjo barra dupla a 4 chaves. | EL 230 kV RESTINGA LT 230 kV RESTINGA /VIAMAO 3 C-1 RS | Em operação | 2018-12-06
T2011-170-G | SE 230/69kV Restinga, LT 230kV Restinga-PortoAlegre13 e LT 230kV Restinga-Viamão3 | Subestação 230/69 kV Restinga - 2x83MVA; Linha de Transmissão 230 kV Restinga - Porto Alegre 13, 13 km; Linha de Trasnmissão 230 kV Restinga - Viamão 3, 19 km. | Instalar, na SE Restinga, uma interligação de barramentos IB1, em 230 kV, arranjo barra dupla a 4 chaves. | IB 230 kV MG 230 kV RESTINGA MG1 RS IB1 | Em operação | 2018-12-06
T2011-170-G | SE 230/69kV Restinga, LT 230kV Restinga-PortoAlegre13 e LT 230kV Restinga-Viamão3 | Subestação 230/69 kV Restinga - 2x83MVA; Linha de Transmissão 230 kV Restinga - Porto Alegre 13, 13 km; Linha de Trasnmissão 230 kV Restinga - Viamão 3, 19 km. | Instalar, na SE Restingao, uma interligação de barramentos IB1, em 69 kV, arranjo barra principal e de transferência. | IB 69 kV MG 230 kV RESTINGA MG1 RS IB1 | Em operação | 2018-12-06
T2011-170-G | SE 230/69kV Restinga, LT 230kV Restinga-PortoAlegre13 e LT 230kV Restinga-Viamão3 | Subestação 230/69 kV Restinga - 2x83MVA; Linha de Transmissão 230 kV Restinga - Porto Alegre 13, 13 km; Linha de Trasnmissão 230 kV Restinga - Viamão 3, 19 km. | Instalar, na SE Viamão 3, uma entrada de linha, em 230 kV, para o 1º circuito da LT 230 kV Restinga / Viamão 3, arranjo barra dupla a 4 chaves. | EL 230 kV VIAMAO 3 LT 230 kV RESTINGA /VIAMAO 3 C-1 RS | Em operação | 2018-12-06
T2011-171 | Recondutoramento da LT 230 kV Uberaba - Curitiba Leste | Recondutoramento da LT 230 kV Uberaba - Curitiba Leste, originária do seccionamento da LT 230 kV Uberaba - Posto Fiscal pela SE Curitiba Leste, a ser licitada pela ANEEL. Deverá ser recondutorado o trecho que vai da SE Uberaba até o ponto de seccionamento pela SE Curitiba Leste, trecho em circuito simples com aproximadamente 18 km, a depender do ponto de seccionamento. | Recondutoramento da LT 230 kV Uberaba - Curitiba Leste, originária do seccionamento da LT 230 kV Uberaba - Posto Fiscal pela SE Curitiba Leste, a ser licitada pela ANEEL. Deverá ser recondutorado o trecho que vai da SE Uberaba até o ponto de seccionamento pela SE Curitiba Leste, trecho em circuito simples com aproximadamente 18 km, a depender do ponto de seccionamento. | LT 230 kV POSTO FISCAL /UBERABA C-1 PR | Em operação | 2014-09-07
T2011-172 | SE Itapeva - Individualização dos módulos de conexão dos transformadores TR-3 e TR-4 e adequações. | Individualização dos módulos de conexão dos transformadores TR-3 e TR-4 composta de: -Instalação de 1 módulo de conexão 138 kV destinado ao TR-4 e Adequação do módulo de conexão 128 kV do TR-3. | Adequação, na SE Itapeva, de um módulo de conexão de transformador 138 kV para o transformador trifásico TR-3 138/13,8 kV, arranjo barra dupla a cinco chaves. Este módulo fazia a conexão dos TR-3 e TR-4, passando a conectar apenas o TR3 após esta obra. | MC 138 kV TR 138/13,8 kV ITAPEVA TR3 SP | Em operação | 2013-11-03
T2011-172 | SE Itapeva - Individualização dos módulos de conexão dos transformadores TR-3 e TR-4 e adequações. | Individualização dos módulos de conexão dos transformadores TR-3 e TR-4 composta de: -Instalação de 1 módulo de conexão 138 kV destinado ao TR-4 e Adequação do módulo de conexão 128 kV do TR-3. | Instalação, na SE Itapeva, de um módulo de conexão de transformador 138 kV para o transformador trifásico TR-4 138/13,8 kV, arranjo barra dupla a cinco chaves. | MC 138 kV TR 138/13,8 kV ITAPEVA TR4 SP | Em operação | 2013-10-20
T2011-173 | SE Itararé II - Individualização dos módulos de conexão dos transformadores TR-5 e TR-6 e adequações | Individualização dos módulos de conexão dos transformadores TR-5 e TR-6 composta de: -Instalação de 1 módulo de conexão de 138 kV. | Complementação, na SE Itararé II, do módulo de infraestrutura geral pela instalação de um módulo de conexão 138 kV, arranjo barra dupla a 5 cinco chaves, destinado ao TR-6. | MG 138 kV ITARARE II MG1 SP | Em operação | 2013-07-20
T2011-173 | SE Itararé II - Individualização dos módulos de conexão dos transformadores TR-5 e TR-6 e adequações | Individualização dos módulos de conexão dos transformadores TR-5 e TR-6 composta de: -Instalação de 1 módulo de conexão de 138 kV. | Instalação, na SE Itararé II, de um módulo de conexão de transformador 138 kV para o transformador trifásico TR-6 138/13,8 kV, arranjo barra dupla a três chaves. | MC 138 kV TR 138/13,8 kV ITARARE II TR6 SP | Em operação | 2013-07-20
T2011-174 | SE Nova Avanhandava - Individualização dos CTs dos transformadores TR-4 e TR-5 e adequações | Individualização dos módulos de conexão dos transformadores TR-4 e TR-5 composta de: -Instalação de um módulo de conexão 138 kV. | Instalação, na SE Nova Avanhandava, de um módulo de conexão de transformador 138 kV para o transformador trifásico TR-5 138/13,8 kV – 10 MVA, arranjo barra dupla a cinco chaves. | MC 138 kV TR 138/13,8 kV N.AVANHANDAVA TR5 SP | Em operação | 2012-11-07
T2011-175 | SE Capão Bonito - Individualização dos CTs dos transformadores TR-3 e TR-6 e adequãções | Individualização dos módulos de conexão dos transformadores TR-3 e TR-6 composta de: -Instalação de um módulo de conexão 138 kV destinado ao TR-3 e Adequação do módulo de conexão do TR-6. | Adequação do módulo de conexão de transformador 138 kV, destinado ao TR-6, com a instalação de três TCs | MC 138 kV TR 138/13,8 kV CAPAO BONITO TR6 SP | Em operação | 2013-10-06
T2011-175 | SE Capão Bonito - Individualização dos CTs dos transformadores TR-3 e TR-6 e adequãções | Individualização dos módulos de conexão dos transformadores TR-3 e TR-6 composta de: -Instalação de um módulo de conexão 138 kV destinado ao TR-3 e Adequação do módulo de conexão do TR-6. | Complementação, na SE Capão Bonito, do módulo de entrada de linha da LT 138 kV Capão Bonito - Apiaí C1 com a instalação de 1 disjuntor e duas chaves seccionadoras | EL 138 kV CAPAO BONITO DIST1 | Em operação | 2013-10-06
T2011-175 | SE Capão Bonito - Individualização dos CTs dos transformadores TR-3 e TR-6 e adequãções | Individualização dos módulos de conexão dos transformadores TR-3 e TR-6 composta de: -Instalação de um módulo de conexão 138 kV destinado ao TR-3 e Adequação do módulo de conexão do TR-6. | Complementação, na SE Capão Bonito, do módulo de infraestrutura geral pela instalação de um módulo de conexão 138 kV, arranjo barra principal e transferência, destinado ao TR-3. | MG 138 kV CAPAO BONITO MG2 SP | Em operação | 2013-10-06
T2011-175 | SE Capão Bonito - Individualização dos CTs dos transformadores TR-3 e TR-6 e adequãções | Individualização dos módulos de conexão dos transformadores TR-3 e TR-6 composta de: -Instalação de um módulo de conexão 138 kV destinado ao TR-3 e Adequação do módulo de conexão do TR-6. | Instalação, na SE Capão Bonito, de um módulo de conexão de transformador 138 kV, barra principal e transferência, destinado ao TR-3, utilizando um disjuntor e duas chaves seccionadoras que compunham o módulo de entrada de linha da LT 138 kV Capão Bonito - Apiaí C1 | MC 138 kV TR 138/13,8 kV CAPAO BONITO TR3 SP | Em operação | 2013-10-06
T2011-175 | SE Capão Bonito - Individualização dos CTs dos transformadores TR-3 e TR-6 e adequãções | Individualização dos módulos de conexão dos transformadores TR-3 e TR-6 composta de: -Instalação de um módulo de conexão 138 kV destinado ao TR-3 e Adequação do módulo de conexão do TR-6. | Remanejamento do TR-3 para o mesmo alinhamento do bay da LT 138 kV Capão Bonito - Apiaí C1 com substituição dos cabos isolados de 15 kV e da bacia coletora de óleo | TR 138/13,8 kV CAPAO BONITO TR3 SP | Em operação | 2013-10-06
T2011-176 | SE Brasília Geral - Autotransformador trifásico 230/34,5 kV - 60 MVA, reserva. | Instalação, na SE Brasília Geral, de um transformador trifásico 230/34,5 kV, de 60 MVA, com finalidade de reserva fria. | Instalar, na SE Brasília Geral, um transformador trifásico 230/34,5 kV, de 60 MVA, com finalidade de reserva fria. | TR 230/34,5 kV BRAS. GERAL TRR1 DF | Em operação | 2013-09-15
T2011-177 | SE Londrina - Instalação do 3º autotransformador trifásico, 230/138 kV, 150 MVA e conexões. | Na subestação Londrina deverá ser instalado o terceiro autotransformador trifásico, 230/138 kV, 150 MVA. Conforme consta na Consolidação de Obras de Rede Básica – Período 2012 – 2014, esse transformador deverá evitar sobrecarga na contingência de um dos transformadores dessa subestação. Deverão ser instalados os módulos de conexão do transformador, em 230 kV e 138 kV, ambos no arranjo barra principal e transferência. | Instalação de um módulo de conexão em 138 kV, arranjo barra principal e transferência, referente ao 3º autotransformador trifásico, 230/138 kV, 150 MVA. | MC 138 kV TR 230/138 kV LONDRINA COT TRC PR | Em operação | 2013-12-22
T2011-177 | SE Londrina - Instalação do 3º autotransformador trifásico, 230/138 kV, 150 MVA e conexões. | Na subestação Londrina deverá ser instalado o terceiro autotransformador trifásico, 230/138 kV, 150 MVA. Conforme consta na Consolidação de Obras de Rede Básica – Período 2012 – 2014, esse transformador deverá evitar sobrecarga na contingência de um dos transformadores dessa subestação. Deverão ser instalados os módulos de conexão do transformador, em 230 kV e 138 kV, ambos no arranjo barra principal e transferência. | Instalação de um módulo de conexão em 230 kV, arranjo barra principal e transferência, referente ao 3º autotransformador trifásico, 230/138 kV, 150 MVA. | MC 230 kV TR 230/138 kV LONDRINA COT TRC PR | Em operação | 2013-12-22
T2011-177 | SE Londrina - Instalação do 3º autotransformador trifásico, 230/138 kV, 150 MVA e conexões. | Na subestação Londrina deverá ser instalado o terceiro autotransformador trifásico, 230/138 kV, 150 MVA. Conforme consta na Consolidação de Obras de Rede Básica – Período 2012 – 2014, esse transformador deverá evitar sobrecarga na contingência de um dos transformadores dessa subestação. Deverão ser instalados os módulos de conexão do transformador, em 230 kV e 138 kV, ambos no arranjo barra principal e transferência. | Instalação do 3º autotransformador trifásico, 230/138 kV, 150 MVA. | TR 230/138 kV LONDRINA COT TRC PR | Em operação | 2013-12-22
T2011-178 | SE Maringa - Instalação do 3º autotransformador trifásico, 230/138 kV, 150 MVA e conexões. | Na subestação Maringá deverá ser instalado o terceiro autotransformador trifásico, 230/138 kV, 150 MVA. Conforme consta na Consolidação de Obras de Rede Básica – Período 2012 – 2014, esse transformador deverá evitar sobrecarga na contingência de um dos transformadores dessa subestação. Deverão ser instalados os módulos de conexão do transformador, em 230 kV e 138 kV, ambos no arranjo barra principal e transferência. | Instalação de um módulo de conexão em 138 kV, arranjo barra principal e transferência, referente ao 3º autotransformador trifásico, 230/138 kV, 150 MVA. | MC 138 kV TR 230/138 kV MARINGA TRC PR | Em operação | 2014-01-05
T2011-178 | SE Maringa - Instalação do 3º autotransformador trifásico, 230/138 kV, 150 MVA e conexões. | Na subestação Maringá deverá ser instalado o terceiro autotransformador trifásico, 230/138 kV, 150 MVA. Conforme consta na Consolidação de Obras de Rede Básica – Período 2012 – 2014, esse transformador deverá evitar sobrecarga na contingência de um dos transformadores dessa subestação. Deverão ser instalados os módulos de conexão do transformador, em 230 kV e 138 kV, ambos no arranjo barra principal e transferência. | Instalação de um módulo de conexão em 230 kV, arranjo barra principal e transferência, referente ao 3º autotransformador trifásico, 230/138 kV, 150 MVA. | MC 230 kV TR 230/138 kV MARINGA TRC PR | Em operação | 2014-01-05
T2011-178 | SE Maringa - Instalação do 3º autotransformador trifásico, 230/138 kV, 150 MVA e conexões. | Na subestação Maringá deverá ser instalado o terceiro autotransformador trifásico, 230/138 kV, 150 MVA. Conforme consta na Consolidação de Obras de Rede Básica – Período 2012 – 2014, esse transformador deverá evitar sobrecarga na contingência de um dos transformadores dessa subestação. Deverão ser instalados os módulos de conexão do transformador, em 230 kV e 138 kV, ambos no arranjo barra principal e transferência. | Instalação do 3º autotransformador trifásico, 230/138 kV, 150 MVA. | TR 230/138 kV MARINGA TRC PR | Em operação | 2014-01-05
T2011-179 | SE Ponta Grossa Norte - Substituição dos 2 TR, 230/138 kV, 75 MVA, por 2 TR, 230/138 kV, 150 MVA. | Substituição dos 2 autotransformadores, 230/138 kV, 75 MVA cada, por 2 autotransformadores trifásicos, 230/138 kV, 150 MVA cada. | Substituição do autotransformador TA, 230/138 kV, 75 MVA, por um autotransformador, 230/138 kV, 150 MVA. | TR 230/138 kV PONTA G NORTE TRA PR | Em operação | 2013-12-22
T2011-179 | SE Ponta Grossa Norte - Substituição dos 2 TR, 230/138 kV, 75 MVA, por 2 TR, 230/138 kV, 150 MVA. | Substituição dos 2 autotransformadores, 230/138 kV, 75 MVA cada, por 2 autotransformadores trifásicos, 230/138 kV, 150 MVA cada. | Substituição do autotransformador TB, 230/138 kV, 75 MVA, por um autotransformador, 230/138 kV, 150 MVA. | TR 230/138 kV PONTA G NORTE TRB PR | Em operação | 2013-12-22
T2011-180-A | LT 500kV JoãoCâmara II-CearáMirim,SE JoãoCâmara II,SE CearáMirim,LT 230 kV Ceará Mirim-Extremoz II | LT 500 kV João Câmara II - Ceará Mirim, CS, extensão 64 km; LT 230 kV Ceará Mirim - Extremoz II, CS, extensão 26 km; SE 500/138 kv João Câmara III - (6+1)x150MVA; SE 500/230 kV Ceará Mirim - (6+1)x150MVA; | Construção do 1º circuito da LT 230 kV Ceará Mirim / Extremoz II, com extensão de 26 km, em circuito simples. | LT 230 kV CEARA MIRIM II /EXTREMOZ II C-1 RN | Em operação | 2014-10-19
T2011-180-A | LT 500kV JoãoCâmara II-CearáMirim,SE JoãoCâmara II,SE CearáMirim,LT 230 kV Ceará Mirim-Extremoz II | LT 500 kV João Câmara II - Ceará Mirim, CS, extensão 64 km; LT 230 kV Ceará Mirim - Extremoz II, CS, extensão 26 km; SE 500/138 kv João Câmara III - (6+1)x150MVA; SE 500/230 kV Ceará Mirim - (6+1)x150MVA; | Construção do 1º circuito da LT 500 kV João Câmara III / Ceará Mirim, com extensão de 64 km, em circuito simples. | LT 500 kV JOAO CAMARA III /CEARA MIRIM II C-1 RN | Em operação | 2014-09-29
T2011-180-A | LT 500kV JoãoCâmara II-CearáMirim,SE JoãoCâmara II,SE CearáMirim,LT 230 kV Ceará Mirim-Extremoz II | LT 500 kV João Câmara II - Ceará Mirim, CS, extensão 64 km; LT 230 kV Ceará Mirim - Extremoz II, CS, extensão 26 km; SE 500/138 kv João Câmara III - (6+1)x150MVA; SE 500/230 kV Ceará Mirim - (6+1)x150MVA; | Instalar o circuito LT 230 kV CEARA MIRIM II /EXTREMOZ II C-2 RN originado do seccionamento do circuito LT 230 kV EXTREMOZ II /JOAO CAMARA II C-2 RN na SE CEARA MIRIM II | LT 230 kV CEARA MIRIM II /EXTREMOZ II C-2 RN | Em operação | 2014-09-17
T2011-180-A | LT 500kV JoãoCâmara II-CearáMirim,SE JoãoCâmara II,SE CearáMirim,LT 230 kV Ceará Mirim-Extremoz II | LT 500 kV João Câmara II - Ceará Mirim, CS, extensão 64 km; LT 230 kV Ceará Mirim - Extremoz II, CS, extensão 26 km; SE 500/138 kv João Câmara III - (6+1)x150MVA; SE 500/230 kV Ceará Mirim - (6+1)x150MVA; | Instalar o circuito LT 230 kV CEARA MIRIM II /JOAO CAMARA II C-2 RN originado do seccionamento do circuito LT 230 kV EXTREMOZ II /JOAO CAMARA II C-2 RN na SE CEARA MIRIM II | LT 230 kV CEARA MIRIM II /JOAO CAMARA II C-1 RN | Em operação | 2014-09-17
T2011-180-A | LT 500kV JoãoCâmara II-CearáMirim,SE JoãoCâmara II,SE CearáMirim,LT 230 kV Ceará Mirim-Extremoz II | LT 500 kV João Câmara II - Ceará Mirim, CS, extensão 64 km; LT 230 kV Ceará Mirim - Extremoz II, CS, extensão 26 km; SE 500/138 kv João Câmara III - (6+1)x150MVA; SE 500/230 kV Ceará Mirim - (6+1)x150MVA; | Instalar, na SE CEARA MIRIM II, um módulo de entrada de linha para o circuito LT 230 kV CEARA MIRIM II /EXTREMOZ II C-2 RN originado do seccionamento do circuito LT 230 kV EXTREMOZ II /JOAO CAMARA II C-2 RN na SE CEARA MIRIM II. | EL 230 kV CEARA MIRIM II LT 230 kV CEARA MIRIM II /EXTREMOZ II C-2 RN | Em operação | 2014-09-17
T2011-180-A | LT 500kV JoãoCâmara II-CearáMirim,SE JoãoCâmara II,SE CearáMirim,LT 230 kV Ceará Mirim-Extremoz II | LT 500 kV João Câmara II - Ceará Mirim, CS, extensão 64 km; LT 230 kV Ceará Mirim - Extremoz II, CS, extensão 26 km; SE 500/138 kv João Câmara III - (6+1)x150MVA; SE 500/230 kV Ceará Mirim - (6+1)x150MVA; | Instalar, na SE CEARA MIRIM II, um módulo de entrada de linha para o circuito LT 230 kV CEARA MIRIM II /JOAO CAMARA II C-2 RN originado do seccionamento do circuito LT 230 kV EXTREMOZ II /JOAO CAMARA II C-2 RN na SE CEARA MIRIM II. | EL 230 kV CEARA MIRIM II LT 230 kV CEARA MIRIM II /JOAO CAMARA II C-1 RN | Em operação | 2014-09-17
T2011-180-A | LT 500kV JoãoCâmara II-CearáMirim,SE JoãoCâmara II,SE CearáMirim,LT 230 kV Ceará Mirim-Extremoz II | LT 500 kV João Câmara II - Ceará Mirim, CS, extensão 64 km; LT 230 kV Ceará Mirim - Extremoz II, CS, extensão 26 km; SE 500/138 kv João Câmara III - (6+1)x150MVA; SE 500/230 kV Ceará Mirim - (6+1)x150MVA; | Instalar, na SE Ceará Mirim, um autotransformador monofásico reserva TRR1 500/230-13,8 kV – 150 MVA. | TR 500/230 kV CEARA MIRIM II TRR1 RN | Em operação | 2014-07-31
T2011-180-A | LT 500kV JoãoCâmara II-CearáMirim,SE JoãoCâmara II,SE CearáMirim,LT 230 kV Ceará Mirim-Extremoz II | LT 500 kV João Câmara II - Ceará Mirim, CS, extensão 64 km; LT 230 kV Ceará Mirim - Extremoz II, CS, extensão 26 km; SE 500/138 kv João Câmara III - (6+1)x150MVA; SE 500/230 kV Ceará Mirim - (6+1)x150MVA; | Instalar, na SE Ceará Mirim, um banco de autotransformadores monofásicos TR1 500/230-13,8 kV –3x150 MVA. | TR 500/230 kV CEARA MIRIM II TR1 RN | Em operação | 2014-07-31
T2011-180-A | LT 500kV JoãoCâmara II-CearáMirim,SE JoãoCâmara II,SE CearáMirim,LT 230 kV Ceará Mirim-Extremoz II | LT 500 kV João Câmara II - Ceará Mirim, CS, extensão 64 km; LT 230 kV Ceará Mirim - Extremoz II, CS, extensão 26 km; SE 500/138 kv João Câmara III - (6+1)x150MVA; SE 500/230 kV Ceará Mirim - (6+1)x150MVA; | Instalar, na SE Ceará Mirim, um banco de autotransformadores monofásicos TR2 500/230-13,8 kV –3x150 MVA. | TR 500/230 kV CEARA MIRIM II TR2 RN | Em operação | 2014-07-31
T2011-180-A | LT 500kV JoãoCâmara II-CearáMirim,SE JoãoCâmara II,SE CearáMirim,LT 230 kV Ceará Mirim-Extremoz II | LT 500 kV João Câmara II - Ceará Mirim, CS, extensão 64 km; LT 230 kV Ceará Mirim - Extremoz II, CS, extensão 26 km; SE 500/138 kv João Câmara III - (6+1)x150MVA; SE 500/230 kV Ceará Mirim - (6+1)x150MVA; | Instalar, na SE Ceará Mirim, um banco de reatores monofásicos de linha RT2 500 kV - 3 x 33,33 Mvar. | RTL 500 kV 100 Mvar CEARA MIRIM II RTL2 RN | Em operação | 2014-07-07
T2011-180-A | LT 500kV JoãoCâmara II-CearáMirim,SE JoãoCâmara II,SE CearáMirim,LT 230 kV Ceará Mirim-Extremoz II | LT 500 kV João Câmara II - Ceará Mirim, CS, extensão 64 km; LT 230 kV Ceará Mirim - Extremoz II, CS, extensão 26 km; SE 500/138 kv João Câmara III - (6+1)x150MVA; SE 500/230 kV Ceará Mirim - (6+1)x150MVA; | Instalar, na SE Ceará Mirim, um banco de reatores monofásicos RT1 500 kV - 3 x 50 Mvar. | RTB 500 kV 150 Mvar CEARA MIRIM II RTB1 RN | Em operação | 2014-06-20
T2011-180-A | LT 500kV JoãoCâmara II-CearáMirim,SE JoãoCâmara II,SE CearáMirim,LT 230 kV Ceará Mirim-Extremoz II | LT 500 kV João Câmara II - Ceará Mirim, CS, extensão 64 km; LT 230 kV Ceará Mirim - Extremoz II, CS, extensão 26 km; SE 500/138 kv João Câmara III - (6+1)x150MVA; SE 500/230 kV Ceará Mirim - (6+1)x150MVA; | Instalar, na SE Ceará Mirim, um compensador estático CE1 – (-75/+150) Mvar, em 230 kV. | CE 150/-75 Mvar CEARA MIRIM II CE1 RN | Em operação | 2016-06-18
T2011-180-A | LT 500kV JoãoCâmara II-CearáMirim,SE JoãoCâmara II,SE CearáMirim,LT 230 kV Ceará Mirim-Extremoz II | LT 500 kV João Câmara II - Ceará Mirim, CS, extensão 64 km; LT 230 kV Ceará Mirim - Extremoz II, CS, extensão 26 km; SE 500/138 kv João Câmara III - (6+1)x150MVA; SE 500/230 kV Ceará Mirim - (6+1)x150MVA; | Instalar, na SE Ceará Mirim, um módulo de conexão com disjuntor, em 500 kV, para o banco de reatores de barra monofásicos RT1 500 kV - 3x50 Mvar. | MC 500 kV RTB 500 kV 150 Mvar CEARA MIRIM II RTB1 RN | Em operação | 2014-06-30
T2011-180-A | LT 500kV JoãoCâmara II-CearáMirim,SE JoãoCâmara II,SE CearáMirim,LT 230 kV Ceará Mirim-Extremoz II | LT 500 kV João Câmara II - Ceará Mirim, CS, extensão 64 km; LT 230 kV Ceará Mirim - Extremoz II, CS, extensão 26 km; SE 500/138 kv João Câmara III - (6+1)x150MVA; SE 500/230 kV Ceará Mirim - (6+1)x150MVA; | Instalar, na SE Ceará Mirim, um módulo de conexão do compensador estático CE1 – (-75/+150) Mvar, arranjo barra dupla 4 chaves. | MC 230 kV CE 150/-75 Mvar CEARA MIRIM II CE1 RN | Em operação | 2014-08-11
T2011-180-A | LT 500kV JoãoCâmara II-CearáMirim,SE JoãoCâmara II,SE CearáMirim,LT 230 kV Ceará Mirim-Extremoz II | LT 500 kV João Câmara II - Ceará Mirim, CS, extensão 64 km; LT 230 kV Ceará Mirim - Extremoz II, CS, extensão 26 km; SE 500/138 kv João Câmara III - (6+1)x150MVA; SE 500/230 kV Ceará Mirim - (6+1)x150MVA; | Instalar, na SE Ceará Mirim, um módulo de conexão sem disjuntor, em 500 kV, para o banco de reatores de linha monofásicos RT2 500 kV - 3x33,33 Mvar. | MC 500 kV RTL 500 kV 100 Mvar CEARA MIRIM II RTL2 RN | Em operação | 2014-07-14
T2011-180-A | LT 500kV JoãoCâmara II-CearáMirim,SE JoãoCâmara II,SE CearáMirim,LT 230 kV Ceará Mirim-Extremoz II | LT 500 kV João Câmara II - Ceará Mirim, CS, extensão 64 km; LT 230 kV Ceará Mirim - Extremoz II, CS, extensão 26 km; SE 500/138 kv João Câmara III - (6+1)x150MVA; SE 500/230 kV Ceará Mirim - (6+1)x150MVA; | Instalar, na SE Ceará Mirim, um módulo de conexão, em 230 kV, para o banco de autotransformadores monofásicos TR1 500/230-13,8 kV – 3x150 MVA. | MC 230 kV TR 500/230 kV CEARA MIRIM II TR1 RN | Em operação | 2014-08-14
T2011-180-A | LT 500kV JoãoCâmara II-CearáMirim,SE JoãoCâmara II,SE CearáMirim,LT 230 kV Ceará Mirim-Extremoz II | LT 500 kV João Câmara II - Ceará Mirim, CS, extensão 64 km; LT 230 kV Ceará Mirim - Extremoz II, CS, extensão 26 km; SE 500/138 kv João Câmara III - (6+1)x150MVA; SE 500/230 kV Ceará Mirim - (6+1)x150MVA; | Instalar, na SE Ceará Mirim, um módulo de conexão, em 230 kV, para o banco de autotransformadores monofásicos TR2 500/230-13,8 kV – 3x150 MVA. | MC 230 kV TR 500/230 kV CEARA MIRIM II TR2 RN | Em operação | 2014-08-14
T2011-180-A | LT 500kV JoãoCâmara II-CearáMirim,SE JoãoCâmara II,SE CearáMirim,LT 230 kV Ceará Mirim-Extremoz II | LT 500 kV João Câmara II - Ceará Mirim, CS, extensão 64 km; LT 230 kV Ceará Mirim - Extremoz II, CS, extensão 26 km; SE 500/138 kv João Câmara III - (6+1)x150MVA; SE 500/230 kV Ceará Mirim - (6+1)x150MVA; | Instalar, na SE Ceará Mirim, um módulo de conexão, em 500 kV, para o banco de autotransformadores monofásicos TR1 500/230-13,8 kV – 3x150 MVA. | MC 500 kV TR 500/230 kV CEARA MIRIM II TR1 RN | Em operação | 2014-08-07
T2011-180-A | LT 500kV JoãoCâmara II-CearáMirim,SE JoãoCâmara II,SE CearáMirim,LT 230 kV Ceará Mirim-Extremoz II | LT 500 kV João Câmara II - Ceará Mirim, CS, extensão 64 km; LT 230 kV Ceará Mirim - Extremoz II, CS, extensão 26 km; SE 500/138 kv João Câmara III - (6+1)x150MVA; SE 500/230 kV Ceará Mirim - (6+1)x150MVA; | Instalar, na SE Ceará Mirim, um módulo de conexão, em 500 kV, para o banco de autotransformadores monofásicos TR2 500/230-13,8 kV – 3x150 MVA. | MC 500 kV TR 500/230 kV CEARA MIRIM II TR2 RN | Em operação | 2014-08-07
T2011-180-A | LT 500kV JoãoCâmara II-CearáMirim,SE JoãoCâmara II,SE CearáMirim,LT 230 kV Ceará Mirim-Extremoz II | LT 500 kV João Câmara II - Ceará Mirim, CS, extensão 64 km; LT 230 kV Ceará Mirim - Extremoz II, CS, extensão 26 km; SE 500/138 kv João Câmara III - (6+1)x150MVA; SE 500/230 kV Ceará Mirim - (6+1)x150MVA; | Instalar, na SE Ceará Mirim, um módulo geral MG1, em 500 kV, arranjo disjuntor e meio. | MG 500 kV CEARA MIRIM II MG1 RN | Em operação | 2014-08-14
T2011-180-A | LT 500kV JoãoCâmara II-CearáMirim,SE JoãoCâmara II,SE CearáMirim,LT 230 kV Ceará Mirim-Extremoz II | LT 500 kV João Câmara II - Ceará Mirim, CS, extensão 64 km; LT 230 kV Ceará Mirim - Extremoz II, CS, extensão 26 km; SE 500/138 kv João Câmara III - (6+1)x150MVA; SE 500/230 kV Ceará Mirim - (6+1)x150MVA; | Instalar, na SE Ceará Mirim, um reator monofásico reserva RTR1 500 kV - 50 Mvar. | RTB 500 kV 50 Mvar CEARA MIRIM II RTR1 RN | Em operação | 2014-06-20
T2011-180-A | LT 500kV JoãoCâmara II-CearáMirim,SE JoãoCâmara II,SE CearáMirim,LT 230 kV Ceará Mirim-Extremoz II | LT 500 kV João Câmara II - Ceará Mirim, CS, extensão 64 km; LT 230 kV Ceará Mirim - Extremoz II, CS, extensão 26 km; SE 500/138 kv João Câmara III - (6+1)x150MVA; SE 500/230 kV Ceará Mirim - (6+1)x150MVA; | Instalar, na SE Ceará Mirim, um reator monofásico reserva RTR2 500 kV - 33,33 Mvar. | RTL 500 kV 33,33 Mvar CEARA MIRIM II RTR2 RN | Em operação | 2014-07-07
T2011-180-A | LT 500kV JoãoCâmara II-CearáMirim,SE JoãoCâmara II,SE CearáMirim,LT 230 kV Ceará Mirim-Extremoz II | LT 500 kV João Câmara II - Ceará Mirim, CS, extensão 64 km; LT 230 kV Ceará Mirim - Extremoz II, CS, extensão 26 km; SE 500/138 kv João Câmara III - (6+1)x150MVA; SE 500/230 kV Ceará Mirim - (6+1)x150MVA; | Instalar, na SE Ceará Mirim, uma entrada de linha, em 230 kV, para o 1º circuito da LT 230 kV Ceará Mirim / Extremoz II, arranjo barra dupla 4 chaves. | EL 230 kV CEARA MIRIM II LT 230 kV CEARA MIRIM II /EXTREMOZ II C-1 RN | Em operação | 2014-08-07
T2011-180-A | LT 500kV JoãoCâmara II-CearáMirim,SE JoãoCâmara II,SE CearáMirim,LT 230 kV Ceará Mirim-Extremoz II | LT 500 kV João Câmara II - Ceará Mirim, CS, extensão 64 km; LT 230 kV Ceará Mirim - Extremoz II, CS, extensão 26 km; SE 500/138 kv João Câmara III - (6+1)x150MVA; SE 500/230 kV Ceará Mirim - (6+1)x150MVA; | Instalar, na SE Ceará Mirim, uma entrada de linha, em 500 kV, para o 1º circuito da LT 500 kV João Câmara II / Ceará Mirim, arranjo disjuntor e meio. | EL 500 kV CEARA MIRIM II LT 500 kV JOAO CAMARA III /CEARA MIRIM II C-1 RN | Em operação | 2014-08-07
T2011-180-A | LT 500kV JoãoCâmara II-CearáMirim,SE JoãoCâmara II,SE CearáMirim,LT 230 kV Ceará Mirim-Extremoz II | LT 500 kV João Câmara II - Ceará Mirim, CS, extensão 64 km; LT 230 kV Ceará Mirim - Extremoz II, CS, extensão 26 km; SE 500/138 kv João Câmara III - (6+1)x150MVA; SE 500/230 kV Ceará Mirim - (6+1)x150MVA; | Instalar, na SE Ceará Mirim, uma interligação de barramentos IB1, em 230 kV, arranjo barra dupla a 4 chaves. | IB 230 kV MG 500 kV CEARA MIRIM II MG1 RN IB1 | Em operação | 2014-08-01
T2011-180-A | LT 500kV JoãoCâmara II-CearáMirim,SE JoãoCâmara II,SE CearáMirim,LT 230 kV Ceará Mirim-Extremoz II | LT 500 kV João Câmara II - Ceará Mirim, CS, extensão 64 km; LT 230 kV Ceará Mirim - Extremoz II, CS, extensão 26 km; SE 500/138 kv João Câmara III - (6+1)x150MVA; SE 500/230 kV Ceará Mirim - (6+1)x150MVA; | Instalar, na SE Ceará Mirim, uma interligação de barramentos IB1, em 500 kV, arranjo disjuntor e meio. | IB 500 kV MG 500 kV CEARA MIRIM II MG1 RN IB1 | Em operação | 2014-08-11
T2011-180-A | LT 500kV JoãoCâmara II-CearáMirim,SE JoãoCâmara II,SE CearáMirim,LT 230 kV Ceará Mirim-Extremoz II | LT 500 kV João Câmara II - Ceará Mirim, CS, extensão 64 km; LT 230 kV Ceará Mirim - Extremoz II, CS, extensão 26 km; SE 500/138 kv João Câmara III - (6+1)x150MVA; SE 500/230 kV Ceará Mirim - (6+1)x150MVA; | Instalar, na SE Ceará Mirim, uma interligação de barramentos IB2, em 500 kV, arranjo disjuntor e meio. | IB 500 kV MG 500 kV CEARA MIRIM II MG1 RN IB2 | Em operação | 2014-08-11
T2011-180-A | LT 500kV JoãoCâmara II-CearáMirim,SE JoãoCâmara II,SE CearáMirim,LT 230 kV Ceará Mirim-Extremoz II | LT 500 kV João Câmara II - Ceará Mirim, CS, extensão 64 km; LT 230 kV Ceará Mirim - Extremoz II, CS, extensão 26 km; SE 500/138 kv João Câmara III - (6+1)x150MVA; SE 500/230 kV Ceará Mirim - (6+1)x150MVA; | Instalar, na SE Ceará Mirim, uma interligação de barramentos IB3, em 500 kV, arranjo disjuntor e meio. | IB 500 kV MG 500 kV CEARA MIRIM II MG1 RN IB3 | Em operação | 2014-08-11
T2011-180-A | LT 500kV JoãoCâmara II-CearáMirim,SE JoãoCâmara II,SE CearáMirim,LT 230 kV Ceará Mirim-Extremoz II | LT 500 kV João Câmara II - Ceará Mirim, CS, extensão 64 km; LT 230 kV Ceará Mirim - Extremoz II, CS, extensão 26 km; SE 500/138 kv João Câmara III - (6+1)x150MVA; SE 500/230 kV Ceará Mirim - (6+1)x150MVA; | Instalar, na SE Extremoz II, uma entrada de linha, em 230 kV, para o 1º circuito da LT 230 kV Ceará Mirim / Extremoz II, arranjo barra dupla 4 chaves. | EL 230 kV EXTREMOZ II LT 230 kV CEARA MIRIM II /EXTREMOZ II C-1 RN | Em operação | 2014-10-16
T2011-180-A | LT 500kV JoãoCâmara II-CearáMirim,SE JoãoCâmara II,SE CearáMirim,LT 230 kV Ceará Mirim-Extremoz II | LT 500 kV João Câmara II - Ceará Mirim, CS, extensão 64 km; LT 230 kV Ceará Mirim - Extremoz II, CS, extensão 26 km; SE 500/138 kv João Câmara III - (6+1)x150MVA; SE 500/230 kV Ceará Mirim - (6+1)x150MVA; | Instalar, na SE João Câmara II, banco de capacitores BC1, em 138 kV, 50 MVAr. | BC 138 kV 50 Mvar JOAO CAMARA III BC1 RN | Em operação | 2014-07-30
T2011-180-A | LT 500kV JoãoCâmara II-CearáMirim,SE JoãoCâmara II,SE CearáMirim,LT 230 kV Ceará Mirim-Extremoz II | LT 500 kV João Câmara II - Ceará Mirim, CS, extensão 64 km; LT 230 kV Ceará Mirim - Extremoz II, CS, extensão 26 km; SE 500/138 kv João Câmara III - (6+1)x150MVA; SE 500/230 kV Ceará Mirim - (6+1)x150MVA; | Instalar, na SE João Câmara II, um módulo de conexão para o banco de capacitores BC1, em 138 kV, 50 MVAr, arranjo barra dupla a 4 chaves. | MC 138 kV BC 138 kV 50 Mvar JOAO CAMARA III BC1 RN | Em operação | 2014-05-30
T2011-180-A | LT 500kV JoãoCâmara II-CearáMirim,SE JoãoCâmara II,SE CearáMirim,LT 230 kV Ceará Mirim-Extremoz II | LT 500 kV João Câmara II - Ceará Mirim, CS, extensão 64 km; LT 230 kV Ceará Mirim - Extremoz II, CS, extensão 26 km; SE 500/138 kv João Câmara III - (6+1)x150MVA; SE 500/230 kV Ceará Mirim - (6+1)x150MVA; | Instalar, na SE João Câmara II, um módulo de conexão, em 138 kV, para o banco de autotransformadores monofásicos TR1 500/138-13,8 kV – 3x150 MVA. | MC 138 kV TR 500/138 kV JOAO CAMARA III TR1 RN | Em operação | 2014-05-30
T2011-180-A | LT 500kV JoãoCâmara II-CearáMirim,SE JoãoCâmara II,SE CearáMirim,LT 230 kV Ceará Mirim-Extremoz II | LT 500 kV João Câmara II - Ceará Mirim, CS, extensão 64 km; LT 230 kV Ceará Mirim - Extremoz II, CS, extensão 26 km; SE 500/138 kv João Câmara III - (6+1)x150MVA; SE 500/230 kV Ceará Mirim - (6+1)x150MVA; | Instalar, na SE João Câmara II, um módulo de conexão, em 138 kV, para o banco de autotransformadores monofásicos TR2 500/138-13,8 kV – 3x150 MVA. | MC 138 kV TR 500/138 kV JOAO CAMARA III TR2 RN | Em operação | 2014-05-30
T2011-180-A | LT 500kV JoãoCâmara II-CearáMirim,SE JoãoCâmara II,SE CearáMirim,LT 230 kV Ceará Mirim-Extremoz II | LT 500 kV João Câmara II - Ceará Mirim, CS, extensão 64 km; LT 230 kV Ceará Mirim - Extremoz II, CS, extensão 26 km; SE 500/138 kv João Câmara III - (6+1)x150MVA; SE 500/230 kV Ceará Mirim - (6+1)x150MVA; | Instalar, na SE João Câmara II, uma interligação de barramentos IB1, em 138 kV, arranjo barra dupla a 4 chaves. | IB 138 kV MG 138 kV JOAO CAMARA III MG1 RN IB1 | Em operação | 2014-05-30
T2011-180-A | LT 500kV JoãoCâmara II-CearáMirim,SE JoãoCâmara II,SE CearáMirim,LT 230 kV Ceará Mirim-Extremoz II | LT 500 kV João Câmara II - Ceará Mirim, CS, extensão 64 km; LT 230 kV Ceará Mirim - Extremoz II, CS, extensão 26 km; SE 500/138 kv João Câmara III - (6+1)x150MVA; SE 500/230 kV Ceará Mirim - (6+1)x150MVA; | Instalar, na SE João Câmara III, um autotransformador monofásico reserva TRR1 500/138-13,8 kV – 150 MVA. | TR 500/138 kV JOAO CAMARA III TRR1 RN | Em operação | 2014-08-15
T2011-180-A | LT 500kV JoãoCâmara II-CearáMirim,SE JoãoCâmara II,SE CearáMirim,LT 230 kV Ceará Mirim-Extremoz II | LT 500 kV João Câmara II - Ceará Mirim, CS, extensão 64 km; LT 230 kV Ceará Mirim - Extremoz II, CS, extensão 26 km; SE 500/138 kv João Câmara III - (6+1)x150MVA; SE 500/230 kV Ceará Mirim - (6+1)x150MVA; | Instalar, na SE João Câmara III, um banco de autotransformadores monofásicos TR1 500/138-13,8 kV –3x150 MVA. | TR 500/138 kV JOAO CAMARA III TR1 RN | Em operação | 2014-07-15
T2011-180-A | LT 500kV JoãoCâmara II-CearáMirim,SE JoãoCâmara II,SE CearáMirim,LT 230 kV Ceará Mirim-Extremoz II | LT 500 kV João Câmara II - Ceará Mirim, CS, extensão 64 km; LT 230 kV Ceará Mirim - Extremoz II, CS, extensão 26 km; SE 500/138 kv João Câmara III - (6+1)x150MVA; SE 500/230 kV Ceará Mirim - (6+1)x150MVA; | Instalar, na SE João Câmara III, um banco de autotransformadores monofásicos TR2 500/138-13,8 kV –3x150 MVA. | TR 500/138 kV JOAO CAMARA III TR2 RN | Em operação | 2014-07-15
T2011-180-A | LT 500kV JoãoCâmara II-CearáMirim,SE JoãoCâmara II,SE CearáMirim,LT 230 kV Ceará Mirim-Extremoz II | LT 500 kV João Câmara II - Ceará Mirim, CS, extensão 64 km; LT 230 kV Ceará Mirim - Extremoz II, CS, extensão 26 km; SE 500/138 kv João Câmara III - (6+1)x150MVA; SE 500/230 kV Ceará Mirim - (6+1)x150MVA; | Instalar, na SE João Câmara III, um módulo de conexão, em 500 kV, para o banco de autotransformadores monofásicos TR1 500/138-13,8 kV – 3x150 MVA, com sistema de medição e faturamento (SMF). | MC 500 kV TR 500/138 kV JOAO CAMARA III TR1 RN | Em operação | 2014-08-15
T2011-180-A | LT 500kV JoãoCâmara II-CearáMirim,SE JoãoCâmara II,SE CearáMirim,LT 230 kV Ceará Mirim-Extremoz II | LT 500 kV João Câmara II - Ceará Mirim, CS, extensão 64 km; LT 230 kV Ceará Mirim - Extremoz II, CS, extensão 26 km; SE 500/138 kv João Câmara III - (6+1)x150MVA; SE 500/230 kV Ceará Mirim - (6+1)x150MVA; | Instalar, na SE João Câmara III, um módulo de conexão, em 500 kV, para o banco de autotransformadores monofásicos TR2 500/138-13,8 kV – 3x150 MVA, com sistema de medição e faturamento (SMF). | MC 500 kV TR 500/138 kV JOAO CAMARA III TR2 RN | Em operação | 2014-08-15
T2011-180-A | LT 500kV JoãoCâmara II-CearáMirim,SE JoãoCâmara II,SE CearáMirim,LT 230 kV Ceará Mirim-Extremoz II | LT 500 kV João Câmara II - Ceará Mirim, CS, extensão 64 km; LT 230 kV Ceará Mirim - Extremoz II, CS, extensão 26 km; SE 500/138 kv João Câmara III - (6+1)x150MVA; SE 500/230 kV Ceará Mirim - (6+1)x150MVA; | Instalar, na SE João Câmara III, um módulo geral MG1, em 230 kV, arranjo barra dupla 4 chaves. A Transmissora deverá providenciar ainda a obra de implementação de trecho de barramento, em 138 kV, com a infra-estrutura necessária como embritamento, cabos, tubos, estruturas, malha de terra e canaletas, suficiente para instalação de 7 entradas de linha, a serem executadas pelos geradores que se conectarão na Subestação João Câmara II 138 kV. | MG 138 kV JOAO CAMARA III MG1 RN | Em operação | 2014-05-15
T2011-180-A | LT 500kV JoãoCâmara II-CearáMirim,SE JoãoCâmara II,SE CearáMirim,LT 230 kV Ceará Mirim-Extremoz II | LT 500 kV João Câmara II - Ceará Mirim, CS, extensão 64 km; LT 230 kV Ceará Mirim - Extremoz II, CS, extensão 26 km; SE 500/138 kv João Câmara III - (6+1)x150MVA; SE 500/230 kV Ceará Mirim - (6+1)x150MVA; | Instalar, na SE João Câmara III, um módulo geral MG1, em 500 kV, arranjo disjuntor e meio. | MG 500 kV JOAO CAMARA III MG1 RN | Em operação | 2014-08-07
T2011-180-A | LT 500kV JoãoCâmara II-CearáMirim,SE JoãoCâmara II,SE CearáMirim,LT 230 kV Ceará Mirim-Extremoz II | LT 500 kV João Câmara II - Ceará Mirim, CS, extensão 64 km; LT 230 kV Ceará Mirim - Extremoz II, CS, extensão 26 km; SE 500/138 kv João Câmara III - (6+1)x150MVA; SE 500/230 kV Ceará Mirim - (6+1)x150MVA; | Instalar, na SE João Câmara III, uma entrada de linha, em 500 kV, para o 1º circuito da LT 500 kV João Câmara II / Ceará Mirim, arranjo disjuntor e meio. | EL 500 kV JOAO CAMARA III LT 500 kV JOAO CAMARA III /CEARA MIRIM II C-1 RN | Em operação | 2014-08-07
T2011-180-A | LT 500kV JoãoCâmara II-CearáMirim,SE JoãoCâmara II,SE CearáMirim,LT 230 kV Ceará Mirim-Extremoz II | LT 500 kV João Câmara II - Ceará Mirim, CS, extensão 64 km; LT 230 kV Ceará Mirim - Extremoz II, CS, extensão 26 km; SE 500/138 kv João Câmara III - (6+1)x150MVA; SE 500/230 kV Ceará Mirim - (6+1)x150MVA; | Instalar, na SE João Câmara III, uma interligação de barramentos IB1, em 500 kV, arranjo disjuntor e meio. | IB 500 kV MG 500 kV JOAO CAMARA III MG1 RN IB1 | Em operação | 2014-08-07
T2011-180-A | LT 500kV JoãoCâmara II-CearáMirim,SE JoãoCâmara II,SE CearáMirim,LT 230 kV Ceará Mirim-Extremoz II | LT 500 kV João Câmara II - Ceará Mirim, CS, extensão 64 km; LT 230 kV Ceará Mirim - Extremoz II, CS, extensão 26 km; SE 500/138 kv João Câmara III - (6+1)x150MVA; SE 500/230 kV Ceará Mirim - (6+1)x150MVA; | Instalar, na SE João Câmara III, uma interligação de barramentos IB2, em 500 kV, arranjo disjuntor e meio. | IB 500 kV MG 500 kV JOAO CAMARA III MG1 RN IB2 | Em operação | 2014-08-07
T2011-180-B | LT CearáMirim-CampinaGrande III,LT CampinaGrande III-CampinaGrande II,SE Campina Grande III | LT 500 kV Ceará Mirim - Campina Grande III, CS, extensão 201 km; LT 230 kV Campina Grande III - Campina Grande II, CS, extensão 8,5 km; SE 500/230 kV Campina Grande III - (3+1)x200MVA. | Construção do 1º circuito da LT 230 kV Campina Grande III / Campina Grande II, com extensão de 8,5 km, em circuito simples. | LT 230 kV C.GRANDE III /C.GRANDE II C-1 PB | Em operação | 2015-05-04
T2011-180-B | LT CearáMirim-CampinaGrande III,LT CampinaGrande III-CampinaGrande II,SE Campina Grande III | LT 500 kV Ceará Mirim - Campina Grande III, CS, extensão 201 km; LT 230 kV Campina Grande III - Campina Grande II, CS, extensão 8,5 km; SE 500/230 kV Campina Grande III - (3+1)x200MVA. | Construção do 1º circuito da LT 500 kV Ceará Mirim / Campina Grande III, com extensão de 201 km, em circuito simples. | LT 500 kV CEARA MIRIM II /C.GRANDE III C-1 RN/PB | Em operação | 2015-05-08
T2011-180-B | LT CearáMirim-CampinaGrande III,LT CampinaGrande III-CampinaGrande II,SE Campina Grande III | LT 500 kV Ceará Mirim - Campina Grande III, CS, extensão 201 km; LT 230 kV Campina Grande III - Campina Grande II, CS, extensão 8,5 km; SE 500/230 kV Campina Grande III - (3+1)x200MVA. | Instalar o circuito LT 230 kV C.GRANDE III /C.GRANDE II C-1 PB originado do seccionamento do circuito LT 230 kV C.GRANDE II /EXTREMOZ II C-1 PB/RN na SE C.GRANDE III | LT 230 kV C.GRANDE III /C.GRANDE II C-2 PB | Em operação | 2015-03-31
T2011-180-B | LT CearáMirim-CampinaGrande III,LT CampinaGrande III-CampinaGrande II,SE Campina Grande III | LT 500 kV Ceará Mirim - Campina Grande III, CS, extensão 201 km; LT 230 kV Campina Grande III - Campina Grande II, CS, extensão 8,5 km; SE 500/230 kV Campina Grande III - (3+1)x200MVA. | Instalar o circuito LT 230 kV C.GRANDE III /EXTREMOZ II C-1 PB/RN originado do seccionamento do circuito LT 230 kV C.GRANDE II /EXTREMOZ II C-1 PB/RN na SE C.GRANDE III | LT 230 kV C.GRANDE III /EXTREMOZ II C-1 PB/RN | Em operação | 2015-03-31
T2011-180-B | LT CearáMirim-CampinaGrande III,LT CampinaGrande III-CampinaGrande II,SE Campina Grande III | LT 500 kV Ceará Mirim - Campina Grande III, CS, extensão 201 km; LT 230 kV Campina Grande III - Campina Grande II, CS, extensão 8,5 km; SE 500/230 kV Campina Grande III - (3+1)x200MVA. | Instalar, na SE C.GRANDE III, um módulo de entrada de linha para o circuito LT 230 kV C.GRANDE III /C.GRANDE II C-1 PB originado do seccionamento do circuito LT 230 kV C.GRANDE II /EXTREMOZ II C-1 PB/RN na SE C.GRANDE III. | EL 230 kV C.GRANDE III LT 230 kV C.GRANDE III /C.GRANDE II C-2 PB | Em operação | 2015-03-31
T2011-180-B | LT CearáMirim-CampinaGrande III,LT CampinaGrande III-CampinaGrande II,SE Campina Grande III | LT 500 kV Ceará Mirim - Campina Grande III, CS, extensão 201 km; LT 230 kV Campina Grande III - Campina Grande II, CS, extensão 8,5 km; SE 500/230 kV Campina Grande III - (3+1)x200MVA. | Instalar, na SE C.GRANDE III, um módulo de entrada de linha para o circuito LT 230 kV C.GRANDE III /EXTREMOZ II C-1 PB/RN originado do seccionamento do circuito LT 230 kV C.GRANDE II /EXTREMOZ II C-1 PB/RN na SE C.GRANDE III. | EL 230 kV C.GRANDE III LT 230 kV C.GRANDE III /RIACHAO II C-1 PB/RN | Em operação | 2015-03-31
T2011-180-B | LT CearáMirim-CampinaGrande III,LT CampinaGrande III-CampinaGrande II,SE Campina Grande III | LT 500 kV Ceará Mirim - Campina Grande III, CS, extensão 201 km; LT 230 kV Campina Grande III - Campina Grande II, CS, extensão 8,5 km; SE 500/230 kV Campina Grande III - (3+1)x200MVA. | Instalar, na SE Campina Grande II, uma entrada de linha, em 230 kV, para o 1º circuito da LT 230 kV Campina Grande III / Campina Grande II, arranjo barra principal e transferência. | EL 230 kV C.GRANDE II LT 230 kV C.GRANDE III /C.GRANDE II C-1 PB | Em operação | 2015-01-15
T2011-180-B | LT CearáMirim-CampinaGrande III,LT CampinaGrande III-CampinaGrande II,SE Campina Grande III | LT 500 kV Ceará Mirim - Campina Grande III, CS, extensão 201 km; LT 230 kV Campina Grande III - Campina Grande II, CS, extensão 8,5 km; SE 500/230 kV Campina Grande III - (3+1)x200MVA. | Instalar, na SE Campina Grande III, banco de reatores de barra monofásicos RT1 500 kV - 3x50 Mvar. | RTB 500 kV 150 Mvar C.GRANDE III RT1 PB | Em operação | 2015-01-10
T2011-180-B | LT CearáMirim-CampinaGrande III,LT CampinaGrande III-CampinaGrande II,SE Campina Grande III | LT 500 kV Ceará Mirim - Campina Grande III, CS, extensão 201 km; LT 230 kV Campina Grande III - Campina Grande II, CS, extensão 8,5 km; SE 500/230 kV Campina Grande III - (3+1)x200MVA. | Instalar, na SE Campina Grande III, um autotransformador monofásico reserva TRR1 500/230-13,8 kV -200 MVA. | TR 500/230 kV C.GRANDE III TRR1 PB | Em operação | 2015-01-30
T2011-180-B | LT CearáMirim-CampinaGrande III,LT CampinaGrande III-CampinaGrande II,SE Campina Grande III | LT 500 kV Ceará Mirim - Campina Grande III, CS, extensão 201 km; LT 230 kV Campina Grande III - Campina Grande II, CS, extensão 8,5 km; SE 500/230 kV Campina Grande III - (3+1)x200MVA. | Instalar, na SE Campina Grande III, um banco de autotransformadores monofásicos TR1 500/230-13,8 kV –3x200 MVA. | TR 500/230 kV C.GRANDE III TR1 PB | Em operação | 2015-01-30
T2011-180-B | LT CearáMirim-CampinaGrande III,LT CampinaGrande III-CampinaGrande II,SE Campina Grande III | LT 500 kV Ceará Mirim - Campina Grande III, CS, extensão 201 km; LT 230 kV Campina Grande III - Campina Grande II, CS, extensão 8,5 km; SE 500/230 kV Campina Grande III - (3+1)x200MVA. | Instalar, na SE Campina Grande III, um banco de reatores monofásicos de linha RT2 500 kV - 3 x 33,33 Mvar. | RTL 500 kV 100 Mvar C.GRANDE III RTL2 PB | Em operação | 2015-01-10
T2011-180-B | LT CearáMirim-CampinaGrande III,LT CampinaGrande III-CampinaGrande II,SE Campina Grande III | LT 500 kV Ceará Mirim - Campina Grande III, CS, extensão 201 km; LT 230 kV Campina Grande III - Campina Grande II, CS, extensão 8,5 km; SE 500/230 kV Campina Grande III - (3+1)x200MVA. | Instalar, na SE Campina Grande III, um módulo de conexão com disjuntor, em 500 kV, para o banco de reatores de barra monofásicos RT1 500 kV - 3x50 Mvar. | MC 500 kV RTB 500 kV 150 Mvar C.GRANDE III RT1 PB | Em operação | 2015-01-15
T2011-180-B | LT CearáMirim-CampinaGrande III,LT CampinaGrande III-CampinaGrande II,SE Campina Grande III | LT 500 kV Ceará Mirim - Campina Grande III, CS, extensão 201 km; LT 230 kV Campina Grande III - Campina Grande II, CS, extensão 8,5 km; SE 500/230 kV Campina Grande III - (3+1)x200MVA. | Instalar, na SE Campina Grande III, um módulo de conexão sem disjuntor, em 500 kV, para o banco de reatores de linha monofásicos RT2 500 kV - 3x33,33 Mvar. | MC 500 kV RTL 500 kV 100 Mvar C.GRANDE III RTL2 PB | Em operação | 2015-01-15
T2011-180-B | LT CearáMirim-CampinaGrande III,LT CampinaGrande III-CampinaGrande II,SE Campina Grande III | LT 500 kV Ceará Mirim - Campina Grande III, CS, extensão 201 km; LT 230 kV Campina Grande III - Campina Grande II, CS, extensão 8,5 km; SE 500/230 kV Campina Grande III - (3+1)x200MVA. | Instalar, na SE Campina Grande III, um módulo de conexão, em 230 kV, para o banco de autotransformadores monofásicos TR1 500/230-13,8 kV – 3x200 MVA. | MC 230 kV TR 500/230 kV C.GRANDE III TR1 PB | Em operação | 2015-01-15
T2011-180-B | LT CearáMirim-CampinaGrande III,LT CampinaGrande III-CampinaGrande II,SE Campina Grande III | LT 500 kV Ceará Mirim - Campina Grande III, CS, extensão 201 km; LT 230 kV Campina Grande III - Campina Grande II, CS, extensão 8,5 km; SE 500/230 kV Campina Grande III - (3+1)x200MVA. | Instalar, na SE Campina Grande III, um módulo de conexão, em 500 kV, para o banco de autotransformadores monofásicos TR1 500/230-13,8 kV – 3x200 MVA. | MC 500 kV TR 500/230 kV C.GRANDE III TR1 PB | Em operação | 2015-01-15
T2011-180-B | LT CearáMirim-CampinaGrande III,LT CampinaGrande III-CampinaGrande II,SE Campina Grande III | LT 500 kV Ceará Mirim - Campina Grande III, CS, extensão 201 km; LT 230 kV Campina Grande III - Campina Grande II, CS, extensão 8,5 km; SE 500/230 kV Campina Grande III - (3+1)x200MVA. | Instalar, na SE Campina Grande III, um módulo geral MG1, em 500 kV, arranjo disjuntor e meio. | MG 500 kV C.GRANDE III MG1 PB | Em operação | 2015-04-18
T2011-180-B | LT CearáMirim-CampinaGrande III,LT CampinaGrande III-CampinaGrande II,SE Campina Grande III | LT 500 kV Ceará Mirim - Campina Grande III, CS, extensão 201 km; LT 230 kV Campina Grande III - Campina Grande II, CS, extensão 8,5 km; SE 500/230 kV Campina Grande III - (3+1)x200MVA. | Instalar, na SE Campina Grande III, um reator monofásico reserva RTR1 500 kV - 50 Mvar. | RTB 500 kV 50 Mvar C.GRANDE III RTR1 PB | Em operação | 2015-01-10
T2011-180-B | LT CearáMirim-CampinaGrande III,LT CampinaGrande III-CampinaGrande II,SE Campina Grande III | LT 500 kV Ceará Mirim - Campina Grande III, CS, extensão 201 km; LT 230 kV Campina Grande III - Campina Grande II, CS, extensão 8,5 km; SE 500/230 kV Campina Grande III - (3+1)x200MVA. | Instalar, na SE Campina Grande III, um reator monofásico reserva RTR2 500 kV - 33,33 Mvar. | RTL 500 kV 33,33 Mvar C.GRANDE III RTR2 PB | Em operação | 2015-01-10
T2011-180-B | LT CearáMirim-CampinaGrande III,LT CampinaGrande III-CampinaGrande II,SE Campina Grande III | LT 500 kV Ceará Mirim - Campina Grande III, CS, extensão 201 km; LT 230 kV Campina Grande III - Campina Grande II, CS, extensão 8,5 km; SE 500/230 kV Campina Grande III - (3+1)x200MVA. | Instalar, na SE Campina Grande III, uma entrada de linha, em 230 kV, para o 1º circuito da LT 230 kV Campina Grande III / Campina Grande II, arranjo barra dupla 4 chaves. | EL 230 kV C.GRANDE III LT 230 kV C.GRANDE III /C.GRANDE II C-1 PB | Em operação | 2015-01-15
T2011-180-B | LT CearáMirim-CampinaGrande III,LT CampinaGrande III-CampinaGrande II,SE Campina Grande III | LT 500 kV Ceará Mirim - Campina Grande III, CS, extensão 201 km; LT 230 kV Campina Grande III - Campina Grande II, CS, extensão 8,5 km; SE 500/230 kV Campina Grande III - (3+1)x200MVA. | Instalar, na SE Campina Grande III, uma entrada de linha, em 500 kV, para o 1º circuito da LT 500 kV Ceará Mirim / Campina Grande III, arranjo disjuntor e meio. | EL 500 kV C.GRANDE III LT 500 kV CEARA MIRIM II /C.GRANDE III C-1 RN/PB | Em operação | 2015-01-15
T2011-180-B | LT CearáMirim-CampinaGrande III,LT CampinaGrande III-CampinaGrande II,SE Campina Grande III | LT 500 kV Ceará Mirim - Campina Grande III, CS, extensão 201 km; LT 230 kV Campina Grande III - Campina Grande II, CS, extensão 8,5 km; SE 500/230 kV Campina Grande III - (3+1)x200MVA. | Instalar, na SE Campina Grande III, uma interligação de barramentos IB1, em 230 kV, arranjo barra dupla a 4 chaves. | IB 230 kV MG 500 kV C.GRANDE III MG1 PB IB1 | Em operação | 2015-01-15
T2011-180-B | LT CearáMirim-CampinaGrande III,LT CampinaGrande III-CampinaGrande II,SE Campina Grande III | LT 500 kV Ceará Mirim - Campina Grande III, CS, extensão 201 km; LT 230 kV Campina Grande III - Campina Grande II, CS, extensão 8,5 km; SE 500/230 kV Campina Grande III - (3+1)x200MVA. | Instalar, na SE Campina Grande III, uma interligação de barramentos IB1, em 500 kV, arranjo disjuntor e meio. | IB 500 kV MG 500 kV C.GRANDE III MG1 PB IB1 | Em operação | 2015-01-15
T2011-180-B | LT CearáMirim-CampinaGrande III,LT CampinaGrande III-CampinaGrande II,SE Campina Grande III | LT 500 kV Ceará Mirim - Campina Grande III, CS, extensão 201 km; LT 230 kV Campina Grande III - Campina Grande II, CS, extensão 8,5 km; SE 500/230 kV Campina Grande III - (3+1)x200MVA. | Instalar, na SE Campina Grande III, uma interligação de barramentos IB2, em 500 kV, arranjo disjuntor e meio. | IB 500 kV MG 500 kV C.GRANDE III MG1 PB IB2 | Em operação | 2015-01-15
T2011-180-B | LT CearáMirim-CampinaGrande III,LT CampinaGrande III-CampinaGrande II,SE Campina Grande III | LT 500 kV Ceará Mirim - Campina Grande III, CS, extensão 201 km; LT 230 kV Campina Grande III - Campina Grande II, CS, extensão 8,5 km; SE 500/230 kV Campina Grande III - (3+1)x200MVA. | Instalar, na SE Ceará Mirim, uma entrada de linha, em 500 kV, para o 1º circuito da LT 500 kV Ceará Mirim / Campina Grande III, arranjo disjuntor e meio. | EL 500 kV CEARA MIRIM II LT 500 kV CEARA MIRIM II /C.GRANDE III C-1 RN/PB | Em operação | 2014-08-11
T2011-181 | SE IPATINGA 1 – Instalação de dois bancos de capacitores em derivação em 13,8 kV – 6 Mvar, cada. | SE IPATINGA 1 – Instalação de dois bancos de capacitores em derivação em 13,8 kV – 6 Mvar, cada, e módulos de manobra. | SE IPATINGA 1 - Complemento no módulo geral com acréscimo de dois módulos de infraestrutura de manobra em 13,8 kV associados a instalação de dois bancos de capacitores em derivação em 13,8 kV e 6 Mvar, cada, e conexões. | MG 230 kV IPATINGA 1 MG1 MG | Em operação | 2012-06-06
T2011-181 | SE IPATINGA 1 – Instalação de dois bancos de capacitores em derivação em 13,8 kV – 6 Mvar, cada. | SE IPATINGA 1 – Instalação de dois bancos de capacitores em derivação em 13,8 kV – 6 Mvar, cada, e módulos de manobra. | SE IPATINGA 1 - Instalação de módulo de equipamento Capacitor em Derivação 13,8 kV - 6 Mvar. | BC 13,8 kV 6 Mvar IPATINGA 1 BC1 MG | Em operação | 2012-06-06
T2011-181 | SE IPATINGA 1 – Instalação de dois bancos de capacitores em derivação em 13,8 kV – 6 Mvar, cada. | SE IPATINGA 1 – Instalação de dois bancos de capacitores em derivação em 13,8 kV – 6 Mvar, cada, e módulos de manobra. | SE IPATINGA 1 - Instalação de módulo de equipamento Capacitor em Derivação 13,8 kV - 6 Mvar. | BC 13,8 kV 6 Mvar IPATINGA 1 BC2 MG | Em operação | 2012-06-06
T2011-181 | SE IPATINGA 1 – Instalação de dois bancos de capacitores em derivação em 13,8 kV – 6 Mvar, cada. | SE IPATINGA 1 – Instalação de dois bancos de capacitores em derivação em 13,8 kV – 6 Mvar, cada, e módulos de manobra. | SE IPATINGA I - Instlação de módulo de conexão de capacitor em derivação 13,8 kV, arranjo barra principal e transferência - BPT, associado ao banco de capacitor em derição BC1 13,8 kV - 6 Mvar. | MC 13,8 kV BC 13,8 kV 6 Mvar IPATINGA 1 BC1 MG | Em operação | 2012-06-06
T2011-181 | SE IPATINGA 1 – Instalação de dois bancos de capacitores em derivação em 13,8 kV – 6 Mvar, cada. | SE IPATINGA 1 – Instalação de dois bancos de capacitores em derivação em 13,8 kV – 6 Mvar, cada, e módulos de manobra. | SE IPATINGA I - Instlação de módulo de conexão de capacitor em derivação 13,8 kV, arranjo barra principal e transferência - BPT, associado ao banco de capacitor em derição BC1 13,8 kV - 6 Mvar. | MC 13,8 kV BC 13,8 kV 6 Mvar IPATINGA 1 BC2 MG | Em operação | 2012-06-06
T2011-182 | SE NEVES 1 – Complemento dos bcos de capacitores em derivação existente com instalação de 7,2 Mvar. | SE NEVES 1 – Complemento do banco de capacitores em derivação existente em 13,8 kV com instalação de mais 7,2 Mvar e módulo de manobra. | SE NEVES 1 - Complemento do banco de capacitores derivação existente BC1 em 13,8 kV - 3,6 Mvar, com instalação de mais 1,2 Mvar. | BC 13,8 kV 4,8 Mvar NEVES 1 BC1 MG | Em operação | 2011-10-01
T2011-182 | SE NEVES 1 – Complemento dos bcos de capacitores em derivação existente com instalação de 7,2 Mvar. | SE NEVES 1 – Complemento do banco de capacitores em derivação existente em 13,8 kV com instalação de mais 7,2 Mvar e módulo de manobra. | SE NEVES 1 - Complemento do banco de capacitores derivação existente BC2 em 13,8 kV - 3,6 Mvar, com instalação de mais 2,4 Mvar. | BC 13,8 kV 6 Mvar NEVES 1 BC2 MG | Em operação | 2011-10-01
T2011-182 | SE NEVES 1 – Complemento dos bcos de capacitores em derivação existente com instalação de 7,2 Mvar. | SE NEVES 1 – Complemento do banco de capacitores em derivação existente em 13,8 kV com instalação de mais 7,2 Mvar e módulo de manobra. | SE NEVES 1 - Complemento do banco de capacitores derivação existente BC3 em 13,8 kV - 3,6 Mvar, com instalação de mais 1,2 Mvar. | BC 13,8 kV 4,8 Mvar NEVES 1 BC3 MG | Em operação | 2011-10-01
T2011-182 | SE NEVES 1 – Complemento dos bcos de capacitores em derivação existente com instalação de 7,2 Mvar. | SE NEVES 1 – Complemento do banco de capacitores em derivação existente em 13,8 kV com instalação de mais 7,2 Mvar e módulo de manobra. | SE NEVES 1 - Complemento do banco de capacitores derivação existente BC4 em 13,8 kV - 3,6 Mvar, com instalação de mais 2,4 Mvar. | BC 13,8 kV 6 Mvar NEVES 1 BC4 MG | Em operação | 2011-10-01
T2011-183 | SE NEVES 1 - Instalação de um módulo de interligação de barras em 138 kV. | SE NEVES 1 - Instalação de um módulo de interligação de barras em 138 kV. | SE NEVES 1 - Complemento no módulo geral com acréscimo de um módulo de infraestrutura de manobra associaco a instalação de um módulo de interligação de barras em 138 kV. | MG 500 kV NEVES 1 MG1 MG | Em operação | 2012-12-31
T2011-183 | SE NEVES 1 - Instalação de um módulo de interligação de barras em 138 kV. | SE NEVES 1 - Instalação de um módulo de interligação de barras em 138 kV. | SE NEVES 1 - Instalação de um módulo de interligação de barras em 138 kV. | IB 138 kV MG 500 kV NEVES 1 MG1 MG IB3 | Em operação | 2012-12-31
T2011-184 | SE MONTES CLAROS 2 - Instalação de dois bco de capacitores em derivação em 13,8 kV – 3,6 Mvar, cada. | SE MONTES CLAROS 2 - Instalação de dois banco de capacitores em derivação em 13,8 kV – 3,6 Mvar, cada, e módulos de manobra. | SE MONTES CLAROS 2 - Complemento no módulo geral com acréscimo de dois módulos de infraestrutura de manobra em 13,8 kV associados a instalação de dois bancos de capacitores em derivação em 13,8 kV e 3,6 Mvar, cada, e conexões. | MG 345 kV MONTES CLAROS 2 MG1 MG | Em operação | 2011-04-06
T2011-184 | SE MONTES CLAROS 2 - Instalação de dois bco de capacitores em derivação em 13,8 kV – 3,6 Mvar, cada. | SE MONTES CLAROS 2 - Instalação de dois banco de capacitores em derivação em 13,8 kV – 3,6 Mvar, cada, e módulos de manobra. | SE MONTES CLAROS 2 - Instalação de módulo de equipamento Capacitor em Derivação 13,8 kV - 3,6 Mvar. | BC 13,8 kV 3,6 Mvar MONTES CLAROS 2 BC3 MG | Em operação | 2011-04-06
T2011-184 | SE MONTES CLAROS 2 - Instalação de dois bco de capacitores em derivação em 13,8 kV – 3,6 Mvar, cada. | SE MONTES CLAROS 2 - Instalação de dois banco de capacitores em derivação em 13,8 kV – 3,6 Mvar, cada, e módulos de manobra. | SE MONTES CLAROS 2 - Instalação de módulo de equipamento Capacitor em Derivação 13,8 kV - 3,6 Mvar. | BC 13,8 kV 3,6 Mvar MONTES CLAROS 2 BC4 MG | Em operação | 2011-04-06
T2011-184 | SE MONTES CLAROS 2 - Instalação de dois bco de capacitores em derivação em 13,8 kV – 3,6 Mvar, cada. | SE MONTES CLAROS 2 - Instalação de dois banco de capacitores em derivação em 13,8 kV – 3,6 Mvar, cada, e módulos de manobra. | SE MONTES CLAROS 2 - Instlação de módulo de conexão de capacitor em derivação 13,8 kV, arranjo barra principal e transferência - BPT, associado ao banco de capacitor em derição BC3 13,8 kV - 3,6 Mvar. | MC 13,8 kV BC 13,8 kV 3,6 Mvar MONTES CLAROS 2 BC3 MG | Em operação | 2011-04-06
T2011-184 | SE MONTES CLAROS 2 - Instalação de dois bco de capacitores em derivação em 13,8 kV – 3,6 Mvar, cada. | SE MONTES CLAROS 2 - Instalação de dois banco de capacitores em derivação em 13,8 kV – 3,6 Mvar, cada, e módulos de manobra. | SE MONTES CLAROS 2 - Instlação de módulo de conexão de capacitor em derivação 13,8 kV, arranjo barra principal e transferência - BPT, associado ao banco de capacitor em derição BC4 13,8 kV - 3,6 Mvar. | MC 13,8 kV BC 13,8 kV 3,6 Mvar MONTES CLAROS 2 BC4 MG | Em operação | 2011-04-06
T2011-185 | SE GOV. VALADARES 2 – Instalação de dois bco de cap. em derivação em 13,8 kV – 3,6 Mvar, cada. | SE GOVERNADOR VALADARES 2 – Instalação de dois bancos de capacitores em derivação em 13,8 kV – 3,6 Mvar, cada, e módulos de manobra. | SE GOV. VALADARES 2 - Complemento no módulo geral com acréscimo de dois módulos de infraestrutura de manobra em 13,8 kV associados a instalação de dois bancos de capacitores em derivação em 13,8 kV e 3,6 Mvar, cada, e conexões. | MG 230 kV G.VALADARES 2 MG1 MG | Em operação | 2012-02-29
T2011-185 | SE GOV. VALADARES 2 – Instalação de dois bco de cap. em derivação em 13,8 kV – 3,6 Mvar, cada. | SE GOVERNADOR VALADARES 2 – Instalação de dois bancos de capacitores em derivação em 13,8 kV – 3,6 Mvar, cada, e módulos de manobra. | SE GOV. VALADARES 2 - Instalação de módulo de equipamento Capacitor em Derivação 13,8 kV - 3,6 Mvar. | BC 13,8 kV 3,6 Mvar G.VALADARES 2 BC5 MG | Em operação | 2012-02-29
T2011-185 | SE GOV. VALADARES 2 – Instalação de dois bco de cap. em derivação em 13,8 kV – 3,6 Mvar, cada. | SE GOVERNADOR VALADARES 2 – Instalação de dois bancos de capacitores em derivação em 13,8 kV – 3,6 Mvar, cada, e módulos de manobra. | SE GOV. VALADARES 2 - Instalação de módulo de equipamento Capacitor em Derivação 13,8 kV - 3,6 Mvar. | BC 13,8 kV 3,6 Mvar G.VALADARES 2 BC6 MG | Em operação | 2012-02-29
T2011-185 | SE GOV. VALADARES 2 – Instalação de dois bco de cap. em derivação em 13,8 kV – 3,6 Mvar, cada. | SE GOVERNADOR VALADARES 2 – Instalação de dois bancos de capacitores em derivação em 13,8 kV – 3,6 Mvar, cada, e módulos de manobra. | SE GOV. VALADARES 2 - Instlação de módulo de conexão de capacitor em derivação 13,8 kV, arranjo barra principal e transferência - BPT, associado ao banco de capacitor em derição BC5 13,8 kV - 3,6 Mvar. | MC 13,8 kV BC 13,8 kV 3,6 Mvar G.VALADARES 2 BC5 MG | Em operação | 2012-02-29
T2011-185 | SE GOV. VALADARES 2 – Instalação de dois bco de cap. em derivação em 13,8 kV – 3,6 Mvar, cada. | SE GOVERNADOR VALADARES 2 – Instalação de dois bancos de capacitores em derivação em 13,8 kV – 3,6 Mvar, cada, e módulos de manobra. | SE GOV. VALADARES 2 - Instlação de módulo de conexão de capacitor em derivação 13,8 kV, arranjo barra principal e transferência - BPT, associado ao banco de capacitor em derição BC6 13,8 kV - 3,6 Mvar. | MC 13,8 kV BC 13,8 kV 3,6 Mvar G.VALADARES 2 BC6 MG | Em operação | 2012-02-29
T2011-186 | SE JUIZ DE FORA 1 – Instalação de um banco de capacitores em derivação em 138 kV – 32,8 Mvar. | SE JUIZ DE FORA 1 – Instalação de um banco de capacitores em derivação em 138 kV – 32,8 Mvar e módulo de manobra. | SE JUIZ DE FORA 1 - Complemento no módulo geral com acréscimo de um módulo de infraestrutura de manobra em 138 kV associados a instalação de um banco de capacitores em derivação em 138 kV e 32,8 Mvar e conexão. | MG 345 kV JUIZ DE FORA 1 MG1 MG | Em operação | 2011-04-27
T2011-186 | SE JUIZ DE FORA 1 – Instalação de um banco de capacitores em derivação em 138 kV – 32,8 Mvar. | SE JUIZ DE FORA 1 – Instalação de um banco de capacitores em derivação em 138 kV – 32,8 Mvar e módulo de manobra. | SE JUIZ DE FORA 1 - Instalação de módulo de equipamento Capacitor em Derivação 138 kV - 32,8 Mvar. | BC 138 kV 32,8 Mvar JUIZ DE FORA 1 BC3 MG | Em operação | 2011-04-27
T2011-186 | SE JUIZ DE FORA 1 – Instalação de um banco de capacitores em derivação em 138 kV – 32,8 Mvar. | SE JUIZ DE FORA 1 – Instalação de um banco de capacitores em derivação em 138 kV – 32,8 Mvar e módulo de manobra. | SE JUIZ DE FORA 1 - Instlação de módulo de conexão de capacitor em derivação 138 kV, arranjo barra principal e transferência - BPT, associado ao banco de capacitor em derição BC3 138 kV - 32,8 Mvar. | MC 138 kV BC 138 kV 32,8 Mvar JUIZ DE FORA 1 BC3 MG | Em operação | 2011-04-27
T2011-187 | SE BARREIRO – Instalação de um banco de capacitores em derivação em 138 kV – 32,8 Mvar. | SE BARREIRO – Instalação de um banco de capacitores em derivação em 138 kV – 32,8 Mvar e módulo de manobra. | SE BARREIRO 1 - Complemento no módulo geral com acréscimo de um módulo de infraestrutura de manobra em 138 kV associados a instalação de um banco de capacitores em derivação em 138 kV e 32,8 Mvar e conexão. | MG 345 kV BARREIRO 1 MG1 MG | Em operação | 2010-12-12
T2011-187 | SE BARREIRO – Instalação de um banco de capacitores em derivação em 138 kV – 32,8 Mvar. | SE BARREIRO – Instalação de um banco de capacitores em derivação em 138 kV – 32,8 Mvar e módulo de manobra. | SE BARREIRO 1 - Instalação de módulo de equipamento Capacitor em Derivação 138 kV - 32,8 Mvar. | BC 138 kV 32,8 Mvar BARREIRO 1 BC2 MG | Em operação | 2010-12-12
T2011-187 | SE BARREIRO – Instalação de um banco de capacitores em derivação em 138 kV – 32,8 Mvar. | SE BARREIRO – Instalação de um banco de capacitores em derivação em 138 kV – 32,8 Mvar e módulo de manobra. | SE BARREIRO 1 - Instlação de módulo de conexão de capacitor em derivação 138 kV, arranjo barra principal e transferência - BPT, associado ao banco de capacitor em derição BC2 138 kV - 32,8 Mvar. | MC 138 kV BC 138 kV 32,8 Mvar BARREIRO 1 BC2 MG | Em operação | 2010-12-12
T2011-188 | SE CONSELHEIRO PENA – Instalação de um banco de capacitores em derivação em 13,8 kV – 3,6 Mvar. | SE CONSELHEIRO PENA – Instalação de um banco de capacitores em derivação em 13,8 kV – 3,6 Mvar e módulo de manobra. | SE CONSELHEIRO PENA - Complemento no módulo geral com acréscimo de um módulo de infraestrutura de manobra em 13,8 kV associados a instalação de um banco de capacitores em derivação em 13,8 kV e 3,6 Mvar, cada, e conexões. | MG 230 kV CONSE. PENA MG1 MG | Em operação | 2011-05-16
T2011-188 | SE CONSELHEIRO PENA – Instalação de um banco de capacitores em derivação em 13,8 kV – 3,6 Mvar. | SE CONSELHEIRO PENA – Instalação de um banco de capacitores em derivação em 13,8 kV – 3,6 Mvar e módulo de manobra. | SE CONSELHEIRO PENA - Instalação de módulo de equipamento Capacitor em Derivação 13,8 kV - 3,6 Mvar. | BC 13,8 kV 3,6 Mvar CONSE. PENA BC1 MG | Em operação | 2011-05-16
T2011-188 | SE CONSELHEIRO PENA – Instalação de um banco de capacitores em derivação em 13,8 kV – 3,6 Mvar. | SE CONSELHEIRO PENA – Instalação de um banco de capacitores em derivação em 13,8 kV – 3,6 Mvar e módulo de manobra. | SE CONSELHEIRO PENA - Instlação de módulo de conexão de capacitor em derivação 13,8 kV, arranjo barra principal e transferência - BPT, associado ao banco de capacitor em derição BC1 13,8 kV - 3,6 Mvar. | MC 13,8 kV BC 13,8 kV 3,6 Mvar CONSE. PENA BC1 MG | Em operação | 2011-05-16
T2011-189 | SE PIMENTA – Adequação do arranjo de barras em 138 kV de ANEL para barra dupla quatro chaves – BD4. | SE PIMENTA – Adequação do arranjo de barramentos do setor de 138 kV de ANEL para barra dupla quatro chaves – BD4, contemplando os quatro módulos de manobra existentes, um módulo de interligação de barramentos, um novo módulo de entrada de linha para Piumhi e um módulo de conexão de transformador. | Reencabeçamento da LT 138 kV Pimenta - Arcos C1 na SE Pimenta. Instalação provisória durante obra e definitiva após conclusão da obra de adequação do arranjo de barramento de ANEL para BD4. | EL 138 kV PIMENTA ARCOS C1 | Em operação | 2011-09-05
T2011-189 | SE PIMENTA – Adequação do arranjo de barras em 138 kV de ANEL para barra dupla quatro chaves – BD4. | SE PIMENTA – Adequação do arranjo de barramentos do setor de 138 kV de ANEL para barra dupla quatro chaves – BD4, contemplando os quatro módulos de manobra existentes, um módulo de interligação de barramentos, um novo módulo de entrada de linha para Piumhi e um módulo de conexão de transformador. | Reencabeçamento da LT 138 kV Pimenta - Arcos C2 na SE Pimenta. Instalação provisória durante obra e definitiva após conclusão da obra de adequação do arranjo de barramento de ANEL para BD4. | EL 138 kV PIMENTA ARCOS C2 | Em operação | 2011-09-05
T2011-189 | SE PIMENTA – Adequação do arranjo de barras em 138 kV de ANEL para barra dupla quatro chaves – BD4. | SE PIMENTA – Adequação do arranjo de barramentos do setor de 138 kV de ANEL para barra dupla quatro chaves – BD4, contemplando os quatro módulos de manobra existentes, um módulo de interligação de barramentos, um novo módulo de entrada de linha para Piumhi e um módulo de conexão de transformador. | SE PIMENTA - Complemento do módulo de conexão de transformador em 138 kV, em módulo de manobra existente, associada ao autotransformador trifásico TR2 345/138/13,8 kV - 150 MVA, existente, devido a adequação do barramento de ANEL para BD4. | MC 138 kV TR 345/138 kV PIMENTA TR5 MG | Em operação | 2011-09-05
T2011-189 | SE PIMENTA – Adequação do arranjo de barras em 138 kV de ANEL para barra dupla quatro chaves – BD4. | SE PIMENTA – Adequação do arranjo de barramentos do setor de 138 kV de ANEL para barra dupla quatro chaves – BD4, contemplando os quatro módulos de manobra existentes, um módulo de interligação de barramentos, um novo módulo de entrada de linha para Piumhi e um módulo de conexão de transformador. | SE PIMENTA - Complemento do módulo de entrada de interligação de barras em 138 kV, em módulo de manobra existente, devido a adequação do barramento de ANEL para BD4. | IB 138 kV MG 345 kV PIMENTA MG1 MG IB2 | Em operação | 2011-09-05
T2011-189 | SE PIMENTA – Adequação do arranjo de barras em 138 kV de ANEL para barra dupla quatro chaves – BD4. | SE PIMENTA – Adequação do arranjo de barramentos do setor de 138 kV de ANEL para barra dupla quatro chaves – BD4, contemplando os quatro módulos de manobra existentes, um módulo de interligação de barramentos, um novo módulo de entrada de linha para Piumhi e um módulo de conexão de transformador. | SE PIMENTA - Complemento do módulo de entrada de linha em 138 kV, em módulo de manobra existente, associada a LT 138 kV Pimenta - Piumhi devido a adequação do barramento de ANEL para BD4. | EL 138 kV PIMENTA DIST1 | Em operação | 2011-09-05
T2011-189 | SE PIMENTA – Adequação do arranjo de barras em 138 kV de ANEL para barra dupla quatro chaves – BD4. | SE PIMENTA – Adequação do arranjo de barramentos do setor de 138 kV de ANEL para barra dupla quatro chaves – BD4, contemplando os quatro módulos de manobra existentes, um módulo de interligação de barramentos, um novo módulo de entrada de linha para Piumhi e um módulo de conexão de transformador. | SE PIMENTA - Complemento no módulo geral com acréscimo de módulo de infraestrutura geral em 138 kV e acréscimos nos módulos de infraestrutura de manobra em 138 kV associados à adequação do arrando de barramento em 138 kV de anel - AN para barra dupla quatro chaves - BD4. | MG 345 kV PIMENTA MG1 MG | Em operação | 2011-09-05
T2011-189 | SE PIMENTA – Adequação do arranjo de barras em 138 kV de ANEL para barra dupla quatro chaves – BD4. | SE PIMENTA – Adequação do arranjo de barramentos do setor de 138 kV de ANEL para barra dupla quatro chaves – BD4, contemplando os quatro módulos de manobra existentes, um módulo de interligação de barramentos, um novo módulo de entrada de linha para Piumhi e um módulo de conexão de transformador. | SE PIMENTA - Instalação de módulo de conexão de transformador em 138 kV, arranjo barra dupla quatro chaves - BD4, associada ao autotransformador trifásico TR1 345/138/13,8 kV - 150 MVA, existente, devido a adequação do barramento de ANEL para BD4. | MC 138 kV TR 345/138 kV PIMENTA TR1 MG | Em operação | 2011-09-05
T2011-189 | SE PIMENTA – Adequação do arranjo de barras em 138 kV de ANEL para barra dupla quatro chaves – BD4. | SE PIMENTA – Adequação do arranjo de barramentos do setor de 138 kV de ANEL para barra dupla quatro chaves – BD4, contemplando os quatro módulos de manobra existentes, um módulo de interligação de barramentos, um novo módulo de entrada de linha para Piumhi e um módulo de conexão de transformador. | SE PIMENTA - Instalação de módulo de entrada de linha em 138 kV, arranjo barra dupla quatro chaves - BD4, associada a LT 138 kV Pimenta - Arcos(via Iguatama 2) devido a adequação do barramento de ANEL para BD4. | EL 138 kV PIMENTA ARCOS C2 | Em operação | 2011-09-05
T2011-189 | SE PIMENTA – Adequação do arranjo de barras em 138 kV de ANEL para barra dupla quatro chaves – BD4. | SE PIMENTA – Adequação do arranjo de barramentos do setor de 138 kV de ANEL para barra dupla quatro chaves – BD4, contemplando os quatro módulos de manobra existentes, um módulo de interligação de barramentos, um novo módulo de entrada de linha para Piumhi e um módulo de conexão de transformador. | SE PIMENTA - Instalação de módulo de entrada de linha em 138 kV, arranjo barra dupla quatro chaves - BD4, associada a LT 138 kV Pimenta - Arcos(via Pains 2) devido a adequação do barramento de ANEL para BD4. | EL 138 kV PIMENTA ARCOS C1 | Em operação | 2011-09-05
T2011-190 | SE PIMENTA – Instalação de conexão de transformador em 345 kV, arranjo DBPT p/ trafo AT2. | SE PIMENTA – Instalação de um módulo de conexão de transformador em 345 kV, arranjo dupla barra principal e barra de transferência – DBPT, para individualização da manobra do autotransformador AT2 345/138 kV – 150 MVA, existente. | SE PIMENTA - Complemento no módulo geral com acréscimo de módulo de infraestrutura de manobra em 345 kV associados instalação de módulo de conexão de transformador em 345 kV, arranjo dupla barra principal e barra de transferência - DBPT, para o autotransformador T2 345/138/13,8 kV existente. | MG 345 kV PIMENTA MG1 MG | Em operação | 2011-03-10
T2011-190 | SE PIMENTA – Instalação de conexão de transformador em 345 kV, arranjo DBPT p/ trafo AT2. | SE PIMENTA – Instalação de um módulo de conexão de transformador em 345 kV, arranjo dupla barra principal e barra de transferência – DBPT, para individualização da manobra do autotransformador AT2 345/138 kV – 150 MVA, existente. | SE PIMENTA - Instalação de módulo de conexão de transformador em 345 kV, arranjo dupla barra principal e barra de transferência - DBPT, associado a individualização da manobra do autotransformador trifásico T2 345/138/13,8 kV - 150 MVA, existente. | MC 345 kV TR 345/138 kV PIMENTA TR5 MG | Em operação | 2011-03-10
T2011-191 | SE SÃO GOTARDO 2 – Instalação de um banco de capacitores em derivação em 345 kV – 150 Mvar. | SE SÃO GOTARDO 2 – Instalação de um banco de capacitores em derivação em 345 kV – 150 Mvar e módulo de manobra. | SE SÃO GOTARDO 2 - Complemento do módulo de infraestrutura geral com acréscimo em módulo de infraestrutura de manobra associado a instalação de um módulo de conexão de capacitor em 345 kV, arranjo disjuntor e meio - DJM. | MG 500 kV SAO GOTARDO 2 MG1 MG | Em operação | 2013-10-01
T2011-191 | SE SÃO GOTARDO 2 – Instalação de um banco de capacitores em derivação em 345 kV – 150 Mvar. | SE SÃO GOTARDO 2 – Instalação de um banco de capacitores em derivação em 345 kV – 150 Mvar e módulo de manobra. | SE SÃO GOTARDO 2 - Instalação de um banco de capacitores em derivação em 345 kV - 150 Mvar. | BC 345 kV 150 Mvar SAO GOTARDO 2 BC1 MG | Em operação | 2012-10-01
T2011-191 | SE SÃO GOTARDO 2 – Instalação de um banco de capacitores em derivação em 345 kV – 150 Mvar. | SE SÃO GOTARDO 2 – Instalação de um banco de capacitores em derivação em 345 kV – 150 Mvar e módulo de manobra. | SE SÃO GOTARDO 2 - Instalação de um módulo de conexão de capacitor em derivação em 345 kV, arranjo disjuntor e meio - DJM, associado ao novo banco de capacitores BC1 345 kV 150 Mvar. | MC 345 kV BC 345 kV 150 Mvar SAO GOTARDO 2 BC1 MG | Em operação | 2012-10-01
T2011-192 | (REVOGADO) LT Funil – Poções II alteração da tensão de op. da linha para 230 kV. | (REVOGADO PELA REA nº 8.949/2020) Reencabeçamento da LT Funil – Poções 138 kV na SE Poções II e alteração do nível tensão de operação da linha para 230 kV | Adequação de modulo de infraestrutura geral pela instalação de módulo de infraestrutura de manobra e um módulo de infraestrutura geral para acessante. *Revogada em virtude da publicação da REA 8.949/2020 | MG 230 kV POCOES II MG2 BA | Revogada
T2011-192 | (REVOGADO) LT Funil – Poções II alteração da tensão de op. da linha para 230 kV. | (REVOGADO PELA REA nº 8.949/2020) Reencabeçamento da LT Funil – Poções 138 kV na SE Poções II e alteração do nível tensão de operação da linha para 230 kV | Adequação de modulo de infraestrutura geral pela instalação de módulo de infraestrutura de manobra e um módulo de infraestrutura geral para acessante. *Revogada em virtude da publicação da REA 8.949/2020 | MG 230 kV FUNIL MG2 BA | Revogada
T2011-192 | (REVOGADO) LT Funil – Poções II alteração da tensão de op. da linha para 230 kV. | (REVOGADO PELA REA nº 8.949/2020) Reencabeçamento da LT Funil – Poções 138 kV na SE Poções II e alteração do nível tensão de operação da linha para 230 kV | Alteração do nivel de tensão de operãção da Linha de Transmissão Funil - Poções de 138 kV para 230 kV e seu reencabeçãmento na nova SE Poções II e no setor 230 kV da SE Funil. *Revogada em virtude da publicação da REA 8.949/2020 | LT 230 kV FUNIL /POCOES II C-1 BA | Revogada
T2011-192 | (REVOGADO) LT Funil – Poções II alteração da tensão de op. da linha para 230 kV. | (REVOGADO PELA REA nº 8.949/2020) Reencabeçamento da LT Funil – Poções 138 kV na SE Poções II e alteração do nível tensão de operação da linha para 230 kV | Instalação, na SE Funil, de uma entrada de linha em 230 kV, arranjo do tipo barra dupla a quatro chaves para Linha de Transmissão 230 kV FUNIL – POÇÕES II. *Revogada em virtude da publicação da REA 8.949/2020 | EL 230 kV FUNIL LT 230 kV FUNIL /POCOES II C-1 BA | Revogada
T2011-192 | (REVOGADO) LT Funil – Poções II alteração da tensão de op. da linha para 230 kV. | (REVOGADO PELA REA nº 8.949/2020) Reencabeçamento da LT Funil – Poções 138 kV na SE Poções II e alteração do nível tensão de operação da linha para 230 kV | Instalação, na SE Poções II, de uma entrada de linha em 230 kV, arranjo do tipo barra dupla a quatro chaves para Linha de Transmissão 230 kV FUNIL – POÇÕES II. *Revogada em virtude da publicação da REA 8.949/2020 | EL 230 kV POCOES II LT 230 kV FUNIL /POCOES II C-1 BA | Revogada
T2011-193 | SE SAPEAÇU (3º TRAFO 500/230 kV E COMPLEMENTAÇÃO DA CT 500 kV PARA O AT 05T1) | Instalação na SE Sapeaçu do 3º banco de autotransformadores monofásicos 500/230kV – 3x200 MVA, conexões, Interligação de Barra e instalação de um disjuntor e uma chave seccionadora para complementar a CT 500 kV para o AT 05T1. | Complementar na SE Sapeaçu a infraestrutura do módulo geral referente à CT 500 kV, à CT 230 kV e à complementação do vão para o AT 05T1. | MG 500 kV SAPEACU MG2 BA | Em operação | 2014-05-26
T2011-193 | SE SAPEAÇU (3º TRAFO 500/230 kV E COMPLEMENTAÇÃO DA CT 500 kV PARA O AT 05T1) | Instalação na SE Sapeaçu do 3º banco de autotransformadores monofásicos 500/230kV – 3x200 MVA, conexões, Interligação de Barra e instalação de um disjuntor e uma chave seccionadora para complementar a CT 500 kV para o AT 05T1. | Instalação na SE Sapeaçu de interligação de barras 500 kV. | IB 500 kV MG 500 kV SAPEACU MG2 BA IB2 | Em operação | 2014-05-26
T2011-193 | SE SAPEAÇU (3º TRAFO 500/230 kV E COMPLEMENTAÇÃO DA CT 500 kV PARA O AT 05T1) | Instalação na SE Sapeaçu do 3º banco de autotransformadores monofásicos 500/230kV – 3x200 MVA, conexões, Interligação de Barra e instalação de um disjuntor e uma chave seccionadora para complementar a CT 500 kV para o AT 05T1. | Instalação na SE Sapeaçu de um disjuntor e uma chave seccionadora para complementar a CT 500 kV para o AT 05T1. | MC 500 kV TR 500/230 kV SAPEACU TR1 BA | Em operação | 2014-05-26
T2011-193 | SE SAPEAÇU (3º TRAFO 500/230 kV E COMPLEMENTAÇÃO DA CT 500 kV PARA O AT 05T1) | Instalação na SE Sapeaçu do 3º banco de autotransformadores monofásicos 500/230kV – 3x200 MVA, conexões, Interligação de Barra e instalação de um disjuntor e uma chave seccionadora para complementar a CT 500 kV para o AT 05T1. | Instalação na SE Sapeaçu de um módulo de conexão de transformador 230 kV, arranjo barra dupla a quatro chaves, associado ao TR3. | MC 230 kV TR 500/230 kV SAPEACU TR3 BA | Em operação | 2014-05-26
T2011-193 | SE SAPEAÇU (3º TRAFO 500/230 kV E COMPLEMENTAÇÃO DA CT 500 kV PARA O AT 05T1) | Instalação na SE Sapeaçu do 3º banco de autotransformadores monofásicos 500/230kV – 3x200 MVA, conexões, Interligação de Barra e instalação de um disjuntor e uma chave seccionadora para complementar a CT 500 kV para o AT 05T1. | Instalação na SE Sapeaçu de um módulo de conexão de transformador 500 kV, arranjo disjuntor e meio, associado ao TR3. | MC 500 kV TR 500/230 kV SAPEACU TR3 BA | Em operação | 2014-05-26
T2011-193 | SE SAPEAÇU (3º TRAFO 500/230 kV E COMPLEMENTAÇÃO DA CT 500 kV PARA O AT 05T1) | Instalação na SE Sapeaçu do 3º banco de autotransformadores monofásicos 500/230kV – 3x200 MVA, conexões, Interligação de Barra e instalação de um disjuntor e uma chave seccionadora para complementar a CT 500 kV para o AT 05T1. | Instalação na SE Sapeaçu do 3º banco de autotransformadores monofásicos 500/230kV – 3x200 MVA. | TR 500/230 kV SAPEACU TR3 BA | Em operação | 2014-05-26
T2011-194 | SE BOM DESPACHO 3 – Instalação de compensador estático de reativos em 500 kV -200/+300 Mvar. | SE BOM DESPACHO 3 – Instalação de compensador estático de reativos em 500 kV -200/+300 Mvar e módulo de conexão. | SE BOM DESPACHO 3 - Complemento do módulo geral com acréscimo de módulo de infraestrutura de manobra em 500 kV, associado a instalação de um módulo de interligação de barras e um módulo de conexão de compensador estático arranjo disjuntor e meio DJM, ambos. | MG 500 kV B.DESPACHO 3 MG1 MG | Em operação | 2012-10-08
T2011-194 | SE BOM DESPACHO 3 – Instalação de compensador estático de reativos em 500 kV -200/+300 Mvar. | SE BOM DESPACHO 3 – Instalação de compensador estático de reativos em 500 kV -200/+300 Mvar e módulo de conexão. | SE BOM DESPACHO 3 - Instalação de um compensador estático em 500 kV, -200/+300 Mvar. | CE 300/-200 Mvar B.DESPACHO 3 CE1 MG | Em operação | 2012-10-08
T2011-194 | SE BOM DESPACHO 3 – Instalação de compensador estático de reativos em 500 kV -200/+300 Mvar. | SE BOM DESPACHO 3 – Instalação de compensador estático de reativos em 500 kV -200/+300 Mvar e módulo de conexão. | SE BOM DESPACHO 3 - Instalação de um módulo de conexão de compensador estático em 500 kV, arranjo disjuntor e meio - DJM, associado ao compensador estático CE1 500 kV, -200/+300 Mvar. | MC 500 kV CE 200/-300 Mvar B.DESPACHO 3 CE1 MG | Em operação | 2012-10-08
T2011-194 | SE BOM DESPACHO 3 – Instalação de compensador estático de reativos em 500 kV -200/+300 Mvar. | SE BOM DESPACHO 3 – Instalação de compensador estático de reativos em 500 kV -200/+300 Mvar e módulo de conexão. | SE BOM DESPACHO 3 - Instalação de um módulo de interligação de barras em 500 kV. | IB 500 kV MG 500 kV B.DESPACHO 3 MG1 MG IB5 | Em operação | 2012-10-08
T2012-001 | SE Quinta: Instalação do segundo Banco de Capacitores derivação 230 kV - 25 Mvar | Instalação de um banco de capacitores derivação em 230 kV de 25 Mvar e respectiva conexão em arranjo barra principal e transferência. | Instalação, na SE Quinta, de um banco de capacitores derivação em 230 kV de 25 Mvar | BC 230 kV 25 Mvar QUINTA BC2 RS | Em operação | 2013-10-25
T2012-001 | SE Quinta: Instalação do segundo Banco de Capacitores derivação 230 kV - 25 Mvar | Instalação de um banco de capacitores derivação em 230 kV de 25 Mvar e respectiva conexão em arranjo barra principal e transferência. | Instalação, na SE Quinta, de um módulo de conexão em arranjo barra principal e transferência para o banco de capacitores derivação 230 kV de 25 Mvar | MC 230 kV BC 230 kV 25 Mvar QUINTA BC2 RS | Em operação | 2013-10-25
T2012-002 | Reconstrução das LTs em 138 KV Santa Cruz – Zin – Ari Franco e Santa Cruz – Zin – Cosmos | Reconstrução de 24,2 km das linhas de transmissão em 138 KV Santa Cruz – Zin – Ari Franco e Santa Cruz – Zin – Cosmos, trecho entre as torres 15A e 82, em circuito duplo, trifásica composta por feixe de 2 condutores 636 MCM por fase e 2 cabos para-raios convencionais 2x9,15 mm aço, 3/8” EHS. | Reconstrução do trecho em 138 kV Santa Cruz - Zin - Ari Franco (entre as torres 15A e 82). | LT 138 kV SANTA CRUZ /ZONA OESTE C-1 RJ | Em operação | 2016-06-18
T2012-002 | Reconstrução das LTs em 138 KV Santa Cruz – Zin – Ari Franco e Santa Cruz – Zin – Cosmos | Reconstrução de 24,2 km das linhas de transmissão em 138 KV Santa Cruz – Zin – Ari Franco e Santa Cruz – Zin – Cosmos, trecho entre as torres 15A e 82, em circuito duplo, trifásica composta por feixe de 2 condutores 636 MCM por fase e 2 cabos para-raios convencionais 2x9,15 mm aço, 3/8” EHS. | Reconstrução do trecho em 138 kV Santa Cruz - Zin - Cosmos (entre as torres 15A e 82). | LT 138 kV SANTA CRUZ /ZONA OESTE C-2 RJ | Em operação | 2016-06-19
T2012-003 | SE NOVA SANTA RITA - Instalação do 4º banco de AT, 525/230 kV, 3 X 224 MVA e conexões. | A instalação do quarto banco de autotransformadores monofásicos 525/230 kV, 3 X 224 MVA, e conexões é indicada na Consolidação de Obras de Rede Básica – Período 2012 – 2014. | Instalação de um módulo de conexão de transformador, 230 kV, arranjo barra dupla a quatro chaves, referente ao quarto banco de autotransformadores monofásicos, 525/230 kV, 3 X 224 MVA. | MC 230 kV TR 525/230 kV NOVA STA RITA TR1 RS | Em operação | 2013-12-15
T2012-003 | SE NOVA SANTA RITA - Instalação do 4º banco de AT, 525/230 kV, 3 X 224 MVA e conexões. | A instalação do quarto banco de autotransformadores monofásicos 525/230 kV, 3 X 224 MVA, e conexões é indicada na Consolidação de Obras de Rede Básica – Período 2012 – 2014. | Instalação de um módulo de conexão de transformador, 525 kV, arranjo disjuntor e meio, referente ao quarto banco de autotransformadores monofásicos, 525/230 kV, 3 X 224 MVA; | MC 525 kV TR 525/230 kV NOVA STA RITA TR1 RS | Em operação | 2013-12-15
T2012-003 | SE NOVA SANTA RITA - Instalação do 4º banco de AT, 525/230 kV, 3 X 224 MVA e conexões. | A instalação do quarto banco de autotransformadores monofásicos 525/230 kV, 3 X 224 MVA, e conexões é indicada na Consolidação de Obras de Rede Básica – Período 2012 – 2014. | Instalação de um módulo de interligação de barramentos, 525 kV, arranjo disjuntor e meio, complementando o vão de conexão do quarto banco de autotransformadores monofásicos, 525/230 kV, 3 X 224 MVA; | IB 525 kV MG 525 kV NOVA STA RITA MG1 RS IB6 | Em operação | 2013-12-15
T2012-003 | SE NOVA SANTA RITA - Instalação do 4º banco de AT, 525/230 kV, 3 X 224 MVA e conexões. | A instalação do quarto banco de autotransformadores monofásicos 525/230 kV, 3 X 224 MVA, e conexões é indicada na Consolidação de Obras de Rede Básica – Período 2012 – 2014. | Instalação do quarto banco de autotransformadores monofásicos, 525/230 kV, 3 X 224 MVA; | TR 525/230 kV NOVA STA RITA TR1 RS | Em operação | 2013-12-15
T2012-004 | SE ITAJAÍ - Substituição do AT (TF4) 230/138 kV, 84 MVA, por outro AT 230/138 kV de 150 MVA. | Substituição do autotransformador (TF4) 230/138 kV, 84 MVA, por outro autotransformador 230/138 kV de 150 MVA. (Indicado na consolidação como Substituição do transformador (TF4) 230/138 kV de 75 MVA por outro transformador de 150 MVA.) | Substituição, na SE Itajai, do autotransformador (TF4) 230/138 kV, 84 MVA, por outro autotransformador 230/138 kV de 150 MVA. Vide processo 48500.005020/2011-23. | TR 230/138 kV ITAJAI TR4 SC | Em operação | 2014-09-21
T2012-006 | LT 138 kV Bragança Paulista - Mairiporã - Tape duplo para a nova SE Atibaia 3 138/13,8 kV – 33 MVA | Deverá ser instalada uma torre do tipo derivação, circuito duplo, entre as estruturas nº 33 e 34 da linha de transmissão 138 kV Bragança Paulista - Mairiporã para conexão da subestação Atibaia III, sob responsabilidade da Elektro. | Instalação de uma torre do tipo derivação, em circuito duplo, entre as estruturas nº 33 e 34 da linha de transmissão 138 kV Bragança Paulista – Mairiporã para conexão da subestação Atibaia III, sob responsabilidade da Elektro. | LT 138 kV ATIBAIA 3 /RL (MAIRIPORA / BRA. PAULISTA) C-12 SP | Em operação | 2011-03-20
T2012-007 | LT 138 kV Rio Claro I - Limeira - Tape duplo para a nova SE Embramaco 138/13,8 kV – 12,5 MVA | Deverá ser instalada uma torre do tipo derivação, circuito duplo, na linha de transmissão 138 kV Rio Claro 1 - Limeira para conexão da subestação Embramaco, sob responsabilidade da Elektro. | Instalação de uma torre do tipo derivação, em circuito duplo, na linha de transmissão 138 kV Rio Claro 1 - Limeira para conexão da subestação Embramaco, sob responsabilidade da Elektro. | LT 138 kV EMBRAMACO /RL (RIO CLARO 1 / LIMEIRA 1) C-12 SP | Em operação | 2011-08-07
T2012-008 | LT 138 kV Baixada Santista – Vicente de Carvalho - Tape duplo para nova SE Embraport 138/13,8 kV | Deverá ser instalada uma torre do tipo derivação, circuito duplo, entre as estruturas nº 58 e 59 da linha de transmissão 138 kV Baixada Santista – Vicente de Carvalho para conexão da subestação Embraport, sob responsabilidade da CPFL Piratininga. | Instalação de uma torre do tipo derivação, circuito duplo, entre as estruturas nº 58 e 59 da linha de transmissão 138 kV Baixada Santista – Vicente de Carvalho para conexão da subestação Embraport, sob responsabilidade da CPFL Piratininga. | LT 138 kV EMBRAPORT /RL (B. SANTISTA / VIC. CARVALHO) C-1 SP | Em operação | 2013-08-04
T2012-009 | SE Altamira - Adequação dos setores 69 kV e 230 kV | Adequação dos setores 69 kV e 230 kV às configurações: barra principal e transferência e barra dupla à 4 chaves, respectivamente. | a) Adequação, na SE Altamira, do Módulo de conexão 230 kV, arranjo barra dupla a 4 chaves, referente ao 1º Transformador trifásico – 230/69-13,8 kV, 60 MVA; | MC 230 kV TR 230/69 kV ALTAMIRA TF1 PA | Em operação | 2016-07-10
T2012-009 | SE Altamira - Adequação dos setores 69 kV e 230 kV | Adequação dos setores 69 kV e 230 kV às configurações: barra principal e transferência e barra dupla à 4 chaves, respectivamente. | b) Adequação, na SE Altamira, do Módulo de conexão 230 kV, arranjo barra dupla a 4 chaves, referente ao 2º Transformador trifásico – 230/69-13,8 kV, 60 MVA; | MC 230 kV TR 230/69 kV ALTAMIRA TF2 PA | Em operação | 2016-03-06
T2012-009 | SE Altamira - Adequação dos setores 69 kV e 230 kV | Adequação dos setores 69 kV e 230 kV às configurações: barra principal e transferência e barra dupla à 4 chaves, respectivamente. | c) Adequação, na SE Altamira, do Módulo de conexão 230 kV, arranjo barra dupla a 4 chaves, referente ao Reator de Barra trifásico – 230 kV, 30 MVAr; | MC 230 kV RTB 230 kV 30 Mvar ALTAMIRA RT2 PA | Em operação | 2016-07-10
T2012-009 | SE Altamira - Adequação dos setores 69 kV e 230 kV | Adequação dos setores 69 kV e 230 kV às configurações: barra principal e transferência e barra dupla à 4 chaves, respectivamente. | d)Complemento, na SE Altamira, do Módulo Geral – Transformadores de Potencial da barra II 230 kV; | MG 230 kV ALTAMIRA MG1 PA | Em operação | 2016-07-10
T2012-009 | SE Altamira - Adequação dos setores 69 kV e 230 kV | Adequação dos setores 69 kV e 230 kV às configurações: barra principal e transferência e barra dupla à 4 chaves, respectivamente. | e) Adequação, na SE Altamira, do Módulo de conexão 230 kV, arranjo barra dupla a 4 chaves, da Entrada de Linha Tucuruí - 230 kV; | EL 230 kV ALTAMIRA LT 230 kV TUCURUI /ALTAMIRA C-1 PA | Em operação | 2016-03-06
T2012-009 | SE Altamira - Adequação dos setores 69 kV e 230 kV | Adequação dos setores 69 kV e 230 kV às configurações: barra principal e transferência e barra dupla à 4 chaves, respectivamente. | f) Adequação, na SE Altamira, do Módulo de conexão 230 kV, arranjo barra dupla a 4 chaves, da Entrada de Linha Rurópolis – 230 kV; | EL 230 kV ALTAMIRA LT 230 kV ALTAMIRA /TRANSAMAZONIC C-1 PA | Em operação | 2016-07-10
T2012-009 | SE Altamira - Adequação dos setores 69 kV e 230 kV | Adequação dos setores 69 kV e 230 kV às configurações: barra principal e transferência e barra dupla à 4 chaves, respectivamente. | g) Instalação, na SE Altamira, de um módulo de interligação de barras, em 230 kV, arranjo barra dupla a quatro chaves; | IB 230 kV MG 230 kV ALTAMIRA MG1 PA IB1 | Em operação | 2016-07-10
T2012-009 | SE Altamira - Adequação dos setores 69 kV e 230 kV | Adequação dos setores 69 kV e 230 kV às configurações: barra principal e transferência e barra dupla à 4 chaves, respectivamente. | h)Instalação, na SE Altamira, de um módulo de interligação de barras de 69 kV, arranjo barra principal e transferência; | IB 69 kV MG 230 kV ALTAMIRA MG1 PA IB1 | Em operação | 2016-07-10
T2012-009 | SE Altamira - Adequação dos setores 69 kV e 230 kV | Adequação dos setores 69 kV e 230 kV às configurações: barra principal e transferência e barra dupla à 4 chaves, respectivamente. | i) Intalação, na SE Altamira, do módulo de conexão de transformador em 69 kV, referente ao 1º Transformador trifásico – 230/69-13,8 kV, 60 MVA, para o arranjo barra principal e transferência; | MC 69 kV TR 230/69 kV ALTAMIRA TF1 PA | Em operação | 2016-07-10
T2012-009 | SE Altamira - Adequação dos setores 69 kV e 230 kV | Adequação dos setores 69 kV e 230 kV às configurações: barra principal e transferência e barra dupla à 4 chaves, respectivamente. | j) Adequação, na SE Altamira, do módulo de conexão de transformador em 69 kV, referente ao 2º Transformador trifásico – 230/69-13,8 kV, 60 MVA, para o arranjo barra principal e transferência; | MC 69 kV TR 230/69 kV ALTAMIRA TF2 PA | Em operação | 2016-03-06
T2012-009 | SE Altamira - Adequação dos setores 69 kV e 230 kV | Adequação dos setores 69 kV e 230 kV às configurações: barra principal e transferência e barra dupla à 4 chaves, respectivamente. | k) Adequação, na SE Altamira, da entrada de linha em 69 kV, referente à linha CELPA C1, para o arranjo barra principal e transferência; | EL 69 kV ALTAMIRA DIST1 | Em operação | 2016-03-06
T2012-010 | SE Rurópolis - Instalação do AT3 230/138-13,8 kV 100 MVA e adequação dos setores 138 kV e 230 kV | Instalação do Autotransformador trifásico - AT3 230/138-13,8 kV 100 MVA e adequação dos setores 138 kV 230 kV às configurações: barra principal e transferência e barra dupla a 4 chaves, respectivamente. | Adequação, na SE Ruropolis, do Módulo de conexão 138 kV, arranjo barra principal e transferência, da Entrada de Linha Itaiuba C1 - 138 kV; | EL 138 kV RUROPOLIS DIST2 | Em operação | 2015-10-22
T2012-010 | SE Rurópolis - Instalação do AT3 230/138-13,8 kV 100 MVA e adequação dos setores 138 kV e 230 kV | Instalação do Autotransformador trifásico - AT3 230/138-13,8 kV 100 MVA e adequação dos setores 138 kV 230 kV às configurações: barra principal e transferência e barra dupla a 4 chaves, respectivamente. | Adequação, na SE Ruropolis, do Módulo de conexão 138 kV, arranjo barra principal e transferência, da Entrada de Linha Tapajós C1 - 138 kV; | EL 138 kV RUROPOLIS DIST1 | Em operação | 2016-10-23
T2012-010 | SE Rurópolis - Instalação do AT3 230/138-13,8 kV 100 MVA e adequação dos setores 138 kV e 230 kV | Instalação do Autotransformador trifásico - AT3 230/138-13,8 kV 100 MVA e adequação dos setores 138 kV 230 kV às configurações: barra principal e transferência e barra dupla a 4 chaves, respectivamente. | Adequação, na SE Ruropolis, do Módulo de conexão 138 kV, arranjo barra principal e transferência, referente ao 1º Autotransformador trifásico – 230/138-13,8 kV, 100 MVA; | MC 138 kV TR 230/138 kV RUROPOLIS TR1 PA | Em operação | 2016-10-23
T2012-010 | SE Rurópolis - Instalação do AT3 230/138-13,8 kV 100 MVA e adequação dos setores 138 kV e 230 kV | Instalação do Autotransformador trifásico - AT3 230/138-13,8 kV 100 MVA e adequação dos setores 138 kV 230 kV às configurações: barra principal e transferência e barra dupla a 4 chaves, respectivamente. | Adequação, na SE Ruropolis, do Módulo de conexão 138 kV, arranjo barra principal e transferência, referente ao 2º Autotransformador trifásico – 230/138-13,8 kV, 100 MVA; | MC 138 kV TR 230/138 kV RUROPOLIS TR2 PA | Em operação | 2016-04-07
T2012-010 | SE Rurópolis - Instalação do AT3 230/138-13,8 kV 100 MVA e adequação dos setores 138 kV e 230 kV | Instalação do Autotransformador trifásico - AT3 230/138-13,8 kV 100 MVA e adequação dos setores 138 kV 230 kV às configurações: barra principal e transferência e barra dupla a 4 chaves, respectivamente. | Adequação, na SE Ruropolis, do Módulo de conexão 230 kV, arranjo barra dupla a 4 chaves, da Entrada de Linha Altamira – 230 kV; | EL 230 kV RUROPOLIS LT 230 kV TRANSAMAZONIC /RUROPOLIS C-1 PA | Em operação | 2016-03-06
T2012-010 | SE Rurópolis - Instalação do AT3 230/138-13,8 kV 100 MVA e adequação dos setores 138 kV e 230 kV | Instalação do Autotransformador trifásico - AT3 230/138-13,8 kV 100 MVA e adequação dos setores 138 kV 230 kV às configurações: barra principal e transferência e barra dupla a 4 chaves, respectivamente. | Adequação, na SE Ruropolis, do Módulo de conexão 230 kV, arranjo barra dupla a 4 chaves, referente ao 1º Autotransformador trifásico – 230/138-13,8 kV, 100 MVA; | MC 230 kV TR 230/138 kV RUROPOLIS TR1 PA | Em operação | 2016-10-23
T2012-010 | SE Rurópolis - Instalação do AT3 230/138-13,8 kV 100 MVA e adequação dos setores 138 kV e 230 kV | Instalação do Autotransformador trifásico - AT3 230/138-13,8 kV 100 MVA e adequação dos setores 138 kV 230 kV às configurações: barra principal e transferência e barra dupla a 4 chaves, respectivamente. | Adequação, na SE Ruropolis, do Módulo de conexão 230 kV, arranjo barra dupla a 4 chaves, referente ao 2º Autotransformador trifásico – 230/138-13,8 kV, 100 MVA; | MC 230 kV TR 230/138 kV RUROPOLIS TR2 PA | Em operação | 2016-04-07
T2012-010 | SE Rurópolis - Instalação do AT3 230/138-13,8 kV 100 MVA e adequação dos setores 138 kV e 230 kV | Instalação do Autotransformador trifásico - AT3 230/138-13,8 kV 100 MVA e adequação dos setores 138 kV 230 kV às configurações: barra principal e transferência e barra dupla a 4 chaves, respectivamente. | Instalação, na Ruropolis, do 3º Autotransformador trifásico 230/138-13,8 kV, 100 MVA; | TR 230/138 kV RUROPOLIS TR3 PA | Em operação | 2015-07-13
T2012-010 | SE Rurópolis - Instalação do AT3 230/138-13,8 kV 100 MVA e adequação dos setores 138 kV e 230 kV | Instalação do Autotransformador trifásico - AT3 230/138-13,8 kV 100 MVA e adequação dos setores 138 kV 230 kV às configurações: barra principal e transferência e barra dupla a 4 chaves, respectivamente. | Instalação, na SE Ruropolis, de um módulo de conexão de 138 kV, arranjo barra principal e transferência, referente ao 3° Autotransformador trifásico 230/138-13,8 kV, 100 MVA; | MC 138 kV TR 230/138 kV RUROPOLIS TR3 PA | Em operação | 2015-07-13
T2012-010 | SE Rurópolis - Instalação do AT3 230/138-13,8 kV 100 MVA e adequação dos setores 138 kV e 230 kV | Instalação do Autotransformador trifásico - AT3 230/138-13,8 kV 100 MVA e adequação dos setores 138 kV 230 kV às configurações: barra principal e transferência e barra dupla a 4 chaves, respectivamente. | Instalação, na SE Ruropolis, de um módulo de conexão de 230 kV, arranjo barra dupla a 4 chaves, referente ao 3° Autotransformador trifásico 230/138-13,8 kV, 100 MVA; | MC 230 kV TR 230/138 kV RUROPOLIS TR3 PA | Em operação | 2015-07-13
T2012-010 | SE Rurópolis - Instalação do AT3 230/138-13,8 kV 100 MVA e adequação dos setores 138 kV e 230 kV | Instalação do Autotransformador trifásico - AT3 230/138-13,8 kV 100 MVA e adequação dos setores 138 kV 230 kV às configurações: barra principal e transferência e barra dupla a 4 chaves, respectivamente. | Instalação, na SE Ruropolis, de um módulo de conexão de transformador em 13,8 kV, referente ao 3° Autotransformador trifásico 230/138-13,8 kV, 100 MVA; | MC 13,8 kV TR 230/138 kV RUROPOLIS TR3 PA | Em operação | 2015-07-13
T2012-010 | SE Rurópolis - Instalação do AT3 230/138-13,8 kV 100 MVA e adequação dos setores 138 kV e 230 kV | Instalação do Autotransformador trifásico - AT3 230/138-13,8 kV 100 MVA e adequação dos setores 138 kV 230 kV às configurações: barra principal e transferência e barra dupla a 4 chaves, respectivamente. | Instalação, na SE Ruropolis, de um módulo de interligação de barras de 138 kV, arranjo barra principal e transferência; | IB 138 kV MG 230 kV RUROPOLIS MG1 PA IB1 | Em operação | 2015-10-22
T2012-010 | SE Rurópolis - Instalação do AT3 230/138-13,8 kV 100 MVA e adequação dos setores 138 kV e 230 kV | Instalação do Autotransformador trifásico - AT3 230/138-13,8 kV 100 MVA e adequação dos setores 138 kV 230 kV às configurações: barra principal e transferência e barra dupla a 4 chaves, respectivamente. | Instalação, na SE Ruropolis, de um módulo de interligação de barras de 230 kV, arranjo barra dupla a 4 chaves; | IB 230 kV MG 230 kV RUROPOLIS MG1 PA IB1 | Em operação | 2015-07-13
T2012-010 | SE Rurópolis - Instalação do AT3 230/138-13,8 kV 100 MVA e adequação dos setores 138 kV e 230 kV | Instalação do Autotransformador trifásico - AT3 230/138-13,8 kV 100 MVA e adequação dos setores 138 kV 230 kV às configurações: barra principal e transferência e barra dupla a 4 chaves, respectivamente. | SE Ruropolis: Complemento do Módulo Geral – Transformadores de Potencial da barra II 230 kV; | MG 230 kV RUROPOLIS MG1 PA | Em operação | 2015-07-13
T2012-011 | SE Porto Franco - Instalação do AT3 230/138-13,8 kV 100 MVA | Intalação do Autotransformador trifásico - AT3 230/138-13,8 kV 100 MVA e conexões associadas. | Instalação, na SE Porto Franco, de um módulo de conexão de 13,8 kV, referente ao 3° Autotransformador trifásico 230/138-13,8 kV, 100 MVA; | MC 13,8 kV TR 230/138 kV PORTO FRANCO TR3 MA | Em operação | 2015-07-16
T2012-011 | SE Porto Franco - Instalação do AT3 230/138-13,8 kV 100 MVA | Intalação do Autotransformador trifásico - AT3 230/138-13,8 kV 100 MVA e conexões associadas. | Instalação, na SE Porto Franco, de um módulo de conexão de 138 kV, arranjo barra principal e transferência, referente ao 3° Autotransformador trifásico 230/138-13,8 kV, 100 MVA; | MC 138 kV TR 230/138 kV PORTO FRANCO TR3 MA | Em operação | 2015-07-16
T2012-011 | SE Porto Franco - Instalação do AT3 230/138-13,8 kV 100 MVA | Intalação do Autotransformador trifásico - AT3 230/138-13,8 kV 100 MVA e conexões associadas. | Instalação, na SE Porto Franco, de um módulo de conexão de 230 kV, arranjo barra dupla a 4 chaves, referente ao 3° Autotransformador trifásico 230/138-13,8 kV, 100 MVA; | MC 230 kV TR 230/138 kV PORTO FRANCO TR3 MA | Em operação | 2015-07-16
T2012-011 | SE Porto Franco - Instalação do AT3 230/138-13,8 kV 100 MVA | Intalação do Autotransformador trifásico - AT3 230/138-13,8 kV 100 MVA e conexões associadas. | Instalação, na SE Porto Franco, do 3º Autotransformador trifásico 230/138-13,8 kV, 100 MVA; | TR 230/138 kV PORTO FRANCO TR3 MA | Em operação | 2015-07-16
T2012-011 | SE Porto Franco - Instalação do AT3 230/138-13,8 kV 100 MVA | Intalação do Autotransformador trifásico - AT3 230/138-13,8 kV 100 MVA e conexões associadas. | SE Porto Franco: Complemento do Módulo Geral - implantação de um módulo de infraestrutura de manobra em função da instalação do módulo de conexão 138 kV referente ao 3° Autotransformador 230/138-13,8 kV, 100 MVA. | MG 230 kV PORTO FRANCO MG1 MA | Em operação | 2015-07-16
T2012-011 | SE Porto Franco - Instalação do AT3 230/138-13,8 kV 100 MVA | Intalação do Autotransformador trifásico - AT3 230/138-13,8 kV 100 MVA e conexões associadas. | SE Porto Franco: Complemento do Módulo Geral - implantação de um módulo de infraestrutura de manobra em função da instalação do módulo de conexão 230 kV referente ao 3° Autotransformador 230/138-13,8 kV, 100 MVA; | MG 230 kV PORTO FRANCO MG1 MA | Em operação | 2015-07-16
T2012-012 | Reconstrução de 26,86 km da LT 88 kV Salto Grande - Ourinhos - Chavantes | Reconstrução de trecho de 26,86 km da LT 88 kV Salto Grande - Ourinhos - Chavantes, circuito duplo, de cabo 1x266 MCM para cabo 1x336,4 MCM 75º/90º, no trecho entre Chavantes e a derivação Ourinhos II. | Reconstrução de trecho de 26,86 km da LT 88 kV Salto Grande - Ourinhos - Chavantes, circuito duplo, de cabo 1x266 MCM para cabo 1x336,4 MCM 75º/90º, no trecho entre Chavantes e a derivação Ourinhos II. | LT 88 kV OURINHOS /CHAVANTES C-1 SP | Em operação | 2015-03-15
T2012-012 | Reconstrução de 26,86 km da LT 88 kV Salto Grande - Ourinhos - Chavantes | Reconstrução de trecho de 26,86 km da LT 88 kV Salto Grande - Ourinhos - Chavantes, circuito duplo, de cabo 1x266 MCM para cabo 1x336,4 MCM 75º/90º, no trecho entre Chavantes e a derivação Ourinhos II. | Substituição, na SE Chavantes, de uma bobina de bloqueio na fase branca do módulo de entrada de linha da LT 88 kV Chavantes – Ourinhos. * (REVOGADO) | EL 88 kV CHAVANTES LT 88 kV OURINHOS /CHAVANTES C-1 SP | Revogada | 2015-03-15
T2012-013 | SE MIRAMAR - instalação de duas entradas de linha 230 kV | instalar duas entradas de linha 230 kV, arranjo barra dupla a quatro chaves para a LT Utinga Miramar - CD, com módulos de infraestrutura geral de manobra e módulo de infraestrutura geral para acessante. | Instalar módulo de infra estrutura geral de manobra para duas entradas de linha e módulo de infraestrutura geral para acessante sem considerar o serviço auxiliar. | MG 230 kV MIRAMAR MG2 PA | Em operação | 2016-02-04
T2012-013 | SE MIRAMAR - instalação de duas entradas de linha 230 kV | instalar duas entradas de linha 230 kV, arranjo barra dupla a quatro chaves para a LT Utinga Miramar - CD, com módulos de infraestrutura geral de manobra e módulo de infraestrutura geral para acessante. | Instalar uma entrada de linha 230 kV, arranjo barra dupla a quatro chaves para o primeiro circuito da LT Utinga - Miramar. | EL 230 kV MIRAMAR LT 230 kV UTINGA /MIRAMAR C-1 PA | Em operação | 2016-02-04
T2012-013 | SE MIRAMAR - instalação de duas entradas de linha 230 kV | instalar duas entradas de linha 230 kV, arranjo barra dupla a quatro chaves para a LT Utinga Miramar - CD, com módulos de infraestrutura geral de manobra e módulo de infraestrutura geral para acessante. | Instalar uma entrada de linha 230 kV, arranjo barra dupla a quatro chaves para o segundo circuito da LT Utinga - Miramar. | EL 230 kV MIRAMAR LT 230 kV UTINGA /MIRAMAR C-2 PA | Em operação | 2016-02-04
T2012-014 | SE UTINGA: instalação de dois módulos de entrada de linha 230 kV, arranjo barra dupla a cinco chaves | Instalação de um módulo de entrada de linha para a LT 230 kV Utinga/Sta. Maria - C1, e um módulo de entrada de linha para a LT 230 kV Utinga/Miramar - C2 com demolição da parte civil do antigo módulo. | Instalar um módulo de entrada de linha 230 kV, arranjo barra dupla a cinco chaves para a LT 230 kV Utinga/Miramar - C2, com demolição da parte civil do antigo módulo. | EL 230 kV UTINGA LT 230 kV UTINGA /MIRAMAR C-2 PA | Em operação | 2016-02-04
T2012-014 | SE UTINGA: instalação de dois módulos de entrada de linha 230 kV, arranjo barra dupla a cinco chaves | Instalação de um módulo de entrada de linha para a LT 230 kV Utinga/Sta. Maria - C1, e um módulo de entrada de linha para a LT 230 kV Utinga/Miramar - C2 com demolição da parte civil do antigo módulo. | Instalar um módulo de entrada de linha 230 kV, arranjo barra dupla a cinco chaves para a LT 230 kV Utinga/Santa Maria - C1 | EL 230 kV UTINGA LT 230 kV UTINGA /CASTANHAL C-1 PA | Em operação | 2015-04-12
T2012-015 | LT Utinga/Miramar - CD: adequação para operar em sua tensão nominal 230 kV | Adequação da LT 230 kV Utinga/Miramar - CD que atualmente opera em 69 kV para operar em sua tensão nominal. Para tanto é necessária a troca de alguns isoladores por tipo poliméricos. | Adequar o a LT 230 kV Utinga/Miramar C-1 para operar em sua tensão nominal com a troca de alguns isoladores por tipo poliméricos. | LT 230 kV UTINGA /MIRAMAR C-1 PA | Em operação | 2015-02-20
T2012-015 | LT Utinga/Miramar - CD: adequação para operar em sua tensão nominal 230 kV | Adequação da LT 230 kV Utinga/Miramar - CD que atualmente opera em 69 kV para operar em sua tensão nominal. Para tanto é necessária a troca de alguns isoladores por tipo poliméricos. | Adequar o a LT 230 kV Utinga/Miramar C-2 para operar em sua tensão nominal com a troca de alguns isoladores por tipo poliméricos. | LT 230 kV UTINGA /MIRAMAR C-2 PA | Em operação | 2015-02-20
T2012-016 | LT Utinga - Santa Maria: reencabeçamento na SE Utinga | Adequar a LT 230 kV Utinga/Santa Maria - C1, realocando para nova entrada de linha, permitindo com isso a operação da LT 230 kV Utinga/Miramar - CD em sua tensão nominal. | Adequar a LT 230 kV Utinga/Santa Maria - C1 com a conexão da linha em nova entrada de linha, permitindo que o módulo atual conecte o primeiro circuito da LT 230 kV Utinga/Miramar que irá operar em sua tensão nominal com a entrada em operação da SE Miramar. | MG 230 kV UTINGA MG1 PA | Em operação | 2015-04-12
T2012-018 | LT OURO PRETO 2 – TAQUARIL | Recapacitação da LT para capacidade de longa duração de 1449 A e curta duração de 1869 A. | Recapacitação da LT para capacidade de longa duração de 1449 A e curta duração de 1869 A. | LT 345 kV OURO PRETO 2 /TAQUARIL C-1 MG | Em operação | 2012-05-01
T2012-019 | SE MESQUITA (4º TRAFO 500/230 kV E ADEQUAÇÃO DO ARRANJO DE 230 kV PARA O AUTOTRANSFORMADOR T3) | Instalação na SE Mesquita do 4º autotransformador trifásico 400MVA e conexões, além da adequação do arranjo de 230 kV para a retirada do autotransformador 500/230 kV (T3) atualmente conectado diretamente na barra 2. | Complementar na SE Mesquita a infraestrutura do módulo geral referente à CT 230 kV do TR4. | MG 500 kV MESQUITA MG1 MG | Em operação | 2013-05-16
T2012-019 | SE MESQUITA (4º TRAFO 500/230 kV E ADEQUAÇÃO DO ARRANJO DE 230 kV PARA O AUTOTRANSFORMADOR T3) | Instalação na SE Mesquita do 4º autotransformador trifásico 400MVA e conexões, além da adequação do arranjo de 230 kV para a retirada do autotransformador 500/230 kV (T3) atualmente conectado diretamente na barra 2. | Instalação de dois módulos de conexão de transformador 230 kV, composto por dois disjuntores, cinco chaves seccionadoras, seis transformadores de corrente e três para-raios, arranjo disjuntor e um terço, associado ao autotransformador TR4. | MC 230 kV TR 500/230 kV MESQUITA TR4 MG | Em operação | 2013-05-16
T2012-019 | SE MESQUITA (4º TRAFO 500/230 kV E ADEQUAÇÃO DO ARRANJO DE 230 kV PARA O AUTOTRANSFORMADOR T3) | Instalação na SE Mesquita do 4º autotransformador trifásico 400MVA e conexões, além da adequação do arranjo de 230 kV para a retirada do autotransformador 500/230 kV (T3) atualmente conectado diretamente na barra 2. | Instalação na SE Mesquita de um disjuntor, uma chave seccionadora e três TC para adequar o arranjo de 230 kV para a retirada do autotransformador 500/230 kV (T3) atualmente conectado diretamente na barra 2. | MC 230 kV TR 500/230 kV MESQUITA TR3 MG | Em operação | 2013-05-16
T2012-019 | SE MESQUITA (4º TRAFO 500/230 kV E ADEQUAÇÃO DO ARRANJO DE 230 kV PARA O AUTOTRANSFORMADOR T3) | Instalação na SE Mesquita do 4º autotransformador trifásico 400MVA e conexões, além da adequação do arranjo de 230 kV para a retirada do autotransformador 500/230 kV (T3) atualmente conectado diretamente na barra 2. | Instalação na SE Mesquita de um módulo de conexão de transformador 500 kV, arranjo disjuntor e meio, associado ao TR4. | MC 500 kV TR 500/230 kV MESQUITA TR4 MG | Em operação | 2013-05-16
T2012-019 | SE MESQUITA (4º TRAFO 500/230 kV E ADEQUAÇÃO DO ARRANJO DE 230 kV PARA O AUTOTRANSFORMADOR T3) | Instalação na SE Mesquita do 4º autotransformador trifásico 400MVA e conexões, além da adequação do arranjo de 230 kV para a retirada do autotransformador 500/230 kV (T3) atualmente conectado diretamente na barra 2. | Instalação na SE Mesquita do 4º autotransformador trifásico 500/230kV – 400 MVA. | TR 500/230 kV MESQUITA TR4 MG | Em operação | 2013-05-16
T2012-020 | SE Tauá II (Compensador Estático 230 kV - -40/+90 Mvar) | Instalar, na SE Tauá II, um compensador estático 230 kV de -45/+90 Mvar e respectivo módulo de conexão em 230 kV. | Complementar, na SE Tauá II, o módulo geral da subestação para a instalação do compensador estático 230 kV de -45/+90 Mvar. | MG 230 kV TAUA II MG1 CE | Em operação | 2016-12-04
T2012-020 | SE Tauá II (Compensador Estático 230 kV - -40/+90 Mvar) | Instalar, na SE Tauá II, um compensador estático 230 kV de -45/+90 Mvar e respectivo módulo de conexão em 230 kV. | Instalar, na SE Tauá II, um compensador estático 230 kV de -45/+90 Mvar. | CE 90/-45 Mvar TAUA II CE1 CE | Em operação | 2016-12-15
T2012-020 | SE Tauá II (Compensador Estático 230 kV - -40/+90 Mvar) | Instalar, na SE Tauá II, um compensador estático 230 kV de -45/+90 Mvar e respectivo módulo de conexão em 230 kV. | Instalar, na SE Tauá II, um módulo de conexão, em 230 kV, arranjo barra dupla a quatro chaves, para o compensador estático 230 kV de -45/+90 Mvar. | MC 230 kV TR 230/13,8 kV TAUA II TR1 CE CE1 | Em operação | 2016-12-04
T2012-021 | SE Bongi (3º TR 230/13,8 kV) | Instalar, na SE Bongi, o terceiro transformador 230/13,8 kV - 40 MVA e respectivos módulos de conexão em 230 kV e em 13,8 kV. | Complementar, na SE Bongi, o módulo geral da subestação para a instalação do terceiro transformador 230/13,8 kV - 40 MVA. | MG 230 kV BONGI MG1 PE | Em operação | 2016-01-14
T2012-021 | SE Bongi (3º TR 230/13,8 kV) | Instalar, na SE Bongi, o terceiro transformador 230/13,8 kV - 40 MVA e respectivos módulos de conexão em 230 kV e em 13,8 kV. | Instalar, na SE Bongi, o terceiro transformador 230/13,8 kV - 40 MVA. | TR 230/13,8 kV BONGI TR5 PE | Em operação | 2016-01-14
T2012-021 | SE Bongi (3º TR 230/13,8 kV) | Instalar, na SE Bongi, o terceiro transformador 230/13,8 kV - 40 MVA e respectivos módulos de conexão em 230 kV e em 13,8 kV. | Instalar, na SE Bongi, um módulo de conexão, em 13,8 kV, arranjo barra principal e transferência, para o terceiro transformador 230/13,8 kV - 40 MVA. | MC 13,8 kV TR 230/13,8 kV BONGI TR5 PE | Em operação | 2016-01-14
T2012-021 | SE Bongi (3º TR 230/13,8 kV) | Instalar, na SE Bongi, o terceiro transformador 230/13,8 kV - 40 MVA e respectivos módulos de conexão em 230 kV e em 13,8 kV. | Instalar, na SE Bongi, um módulo de conexão, em 230 kV, arranjo barra principal e transferência, para o terceiro transformador 230/13,8 kV - 40 MVA. | MC 230 kV TR 230/13,8 kV BONGI TR5 PE | Em operação | 2016-01-14
T2012-030 | LT 230 kV Mesquita-Timóteo 2 e SE 230 kV Timóteo 2 | LT Mesquita - Timóteo 2, CS, em 230 kV; SE Timóteo 2 em 230 kV. E seccionamento da LT 230 kV Ipatinga 1 - Timóteo/Acesita. | Construção do 1º circuito da LT 230 kV Mesquita / Timóteo 2, com extensão de 24 km, em circuito simples. | LT 230 kV MESQUITA /TIMOTEO 2 C-1 MG | Em operação | 2022-12-09
T2012-030 | LT 230 kV Mesquita-Timóteo 2 e SE 230 kV Timóteo 2 | LT Mesquita - Timóteo 2, CS, em 230 kV; SE Timóteo 2 em 230 kV. E seccionamento da LT 230 kV Ipatinga 1 - Timóteo/Acesita. | Instalar o circuito LT 230 kV ACESITA /TIMOTEO 2 C-1 MG originado do seccionamento do circuito LT 230 kV ACESITA /IPATINGA 1 C-1 MG na SE TIMOTEO 2 | LT 230 kV ACESITA /TIMOTEO 2 C-1 MG | Concluído | 2024-01-15
T2012-030 | LT 230 kV Mesquita-Timóteo 2 e SE 230 kV Timóteo 2 | LT Mesquita - Timóteo 2, CS, em 230 kV; SE Timóteo 2 em 230 kV. E seccionamento da LT 230 kV Ipatinga 1 - Timóteo/Acesita. | Instalar o circuito LT 230 kV TIMOTEO 2 /IPATINGA 1 C-1 MG originado do seccionamento do circuito LT 230 kV ACESITA /IPATINGA 1 C-1 MG na SE TIMOTEO 2 | LT 230 kV TIMOTEO 2 /IPATINGA 1 C-1 MG | Concluído | 2022-12-09
T2012-030 | LT 230 kV Mesquita-Timóteo 2 e SE 230 kV Timóteo 2 | LT Mesquita - Timóteo 2, CS, em 230 kV; SE Timóteo 2 em 230 kV. E seccionamento da LT 230 kV Ipatinga 1 - Timóteo/Acesita. | Instalar, na SE Mesquita, uma entrada de linha, em 230 kV, para o 1º circuito da LT 230 kV Mesquita / Timóteo 2, arranjo tipo disjuntor e um terço. Vide observação no Anexo 6F do Leilão 04/2011 quanto ao arranjo. | EL 230 kV MESQUITA LT 230 kV MESQUITA /TIMOTEO 2 C-1 MG | Em operação | 2022-12-09
T2012-030 | LT 230 kV Mesquita-Timóteo 2 e SE 230 kV Timóteo 2 | LT Mesquita - Timóteo 2, CS, em 230 kV; SE Timóteo 2 em 230 kV. E seccionamento da LT 230 kV Ipatinga 1 - Timóteo/Acesita. | Instalar, na SE TIMOTEO 2, um módulo de entrada de linha para o circuito LT 230 kV ACESITA /TIMOTEO 2 C-1 MG originado do seccionamento do circuito LT 230 kV ACESITA /IPATINGA 1 C-1 MG na SE TIMOTEO 2. | EL 230 kV TIMOTEO 2 LT 230 kV ACESITA /TIMOTEO 2 C-1 MG | Concluído | 2022-12-09
T2012-030 | LT 230 kV Mesquita-Timóteo 2 e SE 230 kV Timóteo 2 | LT Mesquita - Timóteo 2, CS, em 230 kV; SE Timóteo 2 em 230 kV. E seccionamento da LT 230 kV Ipatinga 1 - Timóteo/Acesita. | Instalar, na SE TIMOTEO 2, um módulo de entrada de linha para o circuito LT 230 kV TIMOTEO 2 /IPATINGA 1 C-1 MG originado do seccionamento do circuito LT 230 kV ACESITA /IPATINGA 1 C-1 MG na SE TIMOTEO 2. | EL 230 kV TIMOTEO 2 LT 230 kV TIMOTEO 2 /IPATINGA 1 C-1 MG | Concluído | 2022-12-09
T2012-030 | LT 230 kV Mesquita-Timóteo 2 e SE 230 kV Timóteo 2 | LT Mesquita - Timóteo 2, CS, em 230 kV; SE Timóteo 2 em 230 kV. E seccionamento da LT 230 kV Ipatinga 1 - Timóteo/Acesita. | Instalar, na SE Timóteo 2, um módulo geral MG1, em 230 kV, arranjo barra dupla a 4 chaves. | MG 230 kV TIMOTEO 2 MG1 MG | Em operação | 2022-12-09
T2012-030 | LT 230 kV Mesquita-Timóteo 2 e SE 230 kV Timóteo 2 | LT Mesquita - Timóteo 2, CS, em 230 kV; SE Timóteo 2 em 230 kV. E seccionamento da LT 230 kV Ipatinga 1 - Timóteo/Acesita. | Instalar, na SE Timóteo 2, uma entrada de linha, em 230 kV, para o 1º circuito da LT 230 kV Mesquita / Timóteo 2, arranjo barra dupla 4 chaves. | EL 230 kV TIMOTEO 2 LT 230 kV MESQUITA /TIMOTEO 2 C-1 MG | Em operação | 2022-12-09
T2012-030 | LT 230 kV Mesquita-Timóteo 2 e SE 230 kV Timóteo 2 | LT Mesquita - Timóteo 2, CS, em 230 kV; SE Timóteo 2 em 230 kV. E seccionamento da LT 230 kV Ipatinga 1 - Timóteo/Acesita. | Instalar, na SE Timóteo 2, uma interligação de barramentos IB1, em 230 kV, arranjo barra dupla a 4 chaves. | IB 230 kV MG 230 kV TIMOTEO 2 MG1 MG IB1 | Em operação | 2022-02-03
T2012-031 | LT 230 kV Morro do Chapéu II - Irecê e SE 230/69 kV Morro do Chapéu II | LT Morro do Chapéu II - Irecê, CS, 230 kV SE Morro do Chapéu II 230/69 kV (ICG) - 150 MVA | Construção do 1º circuito da LT 230 kV Morro do Chapéu II / Irecê, com extensão de 65 km, em circuito simples. | LT 230 kV MORRO CHAPEU II /IRECE C-1 BA | Em operação | 2017-12-21
T2012-031 | LT 230 kV Morro do Chapéu II - Irecê e SE 230/69 kV Morro do Chapéu II | LT Morro do Chapéu II - Irecê, CS, 230 kV SE Morro do Chapéu II 230/69 kV (ICG) - 150 MVA | Instalar, na SE Irecê, uma entrada de linha, em 230 kV, para o 1º circuito da LT 230 kV Morro do Chapéu / Irecê, arranjo barra dupla a 5 chaves. | EL 230 kV IRECE LT 230 kV MORRO CHAPEU II /IRECE C-1 BA | Em operação | 2017-12-21
T2012-031 | LT 230 kV Morro do Chapéu II - Irecê e SE 230/69 kV Morro do Chapéu II | LT Morro do Chapéu II - Irecê, CS, 230 kV SE Morro do Chapéu II 230/69 kV (ICG) - 150 MVA | Instalar, na SE Morro do Chapéu II, um módulo de conexão, em 230 kV, para o reator de barra trifásico RT1 230 kV - 20 Mvar, arranjo barra dupla 4 chaves. | MC 230 kV RTB 230 kV 20 Mvar MORRO CHAPEU II RT1 BA | Em operação | 2017-08-08
T2012-031 | LT 230 kV Morro do Chapéu II - Irecê e SE 230/69 kV Morro do Chapéu II | LT Morro do Chapéu II - Irecê, CS, 230 kV SE Morro do Chapéu II 230/69 kV (ICG) - 150 MVA | Instalar, na SE Morro do Chapéu II, um módulo de conexão, em 230 kV, para o transformador trifásico TR1 230/69 kV – 150 MVA, arranjo barra dupla 4 chaves, com sistema de Medição e Faturamento - SMF. | MC 230 kV TR 230/69 kV MORRO CHAPEU II TR1 BA | Em operação | 2017-08-06
T2012-031 | LT 230 kV Morro do Chapéu II - Irecê e SE 230/69 kV Morro do Chapéu II | LT Morro do Chapéu II - Irecê, CS, 230 kV SE Morro do Chapéu II 230/69 kV (ICG) - 150 MVA | Instalar, na SE Morro do Chapéu II, um módulo de conexão, em 69 kV, para o transformador trifásico TR1 230/69 kV – 150 MVA, arranjo barra principal e transferência. | MC 69 kV TR 230/69 kV MORRO CHAPEU II TR1 BA | Em operação | 2017-08-06
T2012-031 | LT 230 kV Morro do Chapéu II - Irecê e SE 230/69 kV Morro do Chapéu II | LT Morro do Chapéu II - Irecê, CS, 230 kV SE Morro do Chapéu II 230/69 kV (ICG) - 150 MVA | Instalar, na SE Morro do Chapéu II, um módulo de conexão, em 69 kV, sem disjuntor, para o transformador de aterramento TA1 10 ohms / fase, em 69 kV. | MC 69 kV TT 69/0 kV MORRO CHAPEU II TA1 BA | Em operação | 2017-08-06
T2012-031 | LT 230 kV Morro do Chapéu II - Irecê e SE 230/69 kV Morro do Chapéu II | LT Morro do Chapéu II - Irecê, CS, 230 kV SE Morro do Chapéu II 230/69 kV (ICG) - 150 MVA | Instalar, na SE Morro do Chapéu II, um módulo geral MG1, em 230 kV, arranjo barra dupla a 4 chaves. | MG 230 kV MORRO CHAPEU II MG1 BA | Em operação | 2017-07-30
T2012-031 | LT 230 kV Morro do Chapéu II - Irecê e SE 230/69 kV Morro do Chapéu II | LT Morro do Chapéu II - Irecê, CS, 230 kV SE Morro do Chapéu II 230/69 kV (ICG) - 150 MVA | Instalar, na SE Morro do Chapéu II, um módulo geral MG1, em 69 kV, arranjo barra principal e transferência. | MG 69 kV MORRO CHAPEU II MG1 BA | Em operação | 2017-08-06
T2012-031 | LT 230 kV Morro do Chapéu II - Irecê e SE 230/69 kV Morro do Chapéu II | LT Morro do Chapéu II - Irecê, CS, 230 kV SE Morro do Chapéu II 230/69 kV (ICG) - 150 MVA | Instalar, na SE Morro do Chapéu II, um reator de barra trifásico RT1 230 kV - 20 Mvar. | RTB 230 kV 20 Mvar MORRO CHAPEU II RT1 BA | Em operação | 2017-07-30
T2012-031 | LT 230 kV Morro do Chapéu II - Irecê e SE 230/69 kV Morro do Chapéu II | LT Morro do Chapéu II - Irecê, CS, 230 kV SE Morro do Chapéu II 230/69 kV (ICG) - 150 MVA | Instalar, na SE Morro do Chapéu II, um transformador de aterramento TA1 10 ohms / fase, em 69 kV. | TT 69/0 kV MORRO CHAPEU II TA1 BA | Em operação | 2017-08-06
T2012-031 | LT 230 kV Morro do Chapéu II - Irecê e SE 230/69 kV Morro do Chapéu II | LT Morro do Chapéu II - Irecê, CS, 230 kV SE Morro do Chapéu II 230/69 kV (ICG) - 150 MVA | Instalar, na SE Morro do Chapéu II, um transformador trifásico TR1 230/69 kV – 150 MVA. | TR 230/69 kV MORRO CHAPEU II TR1 BA | Em operação | 2017-08-06
T2012-031 | LT 230 kV Morro do Chapéu II - Irecê e SE 230/69 kV Morro do Chapéu II | LT Morro do Chapéu II - Irecê, CS, 230 kV SE Morro do Chapéu II 230/69 kV (ICG) - 150 MVA | Instalar, na SE Morro do Chapéu II, uma entrada de linha, em 230 kV, para o 1º circuito da LT 230 kV Morro do Chapéu / Irecê, arranjo barra dupla a 4 chaves. | EL 230 kV MORRO CHAPEU II LT 230 kV MORRO CHAPEU II /IRECE C-1 BA | Em operação | 2017-08-06
T2012-031 | LT 230 kV Morro do Chapéu II - Irecê e SE 230/69 kV Morro do Chapéu II | LT Morro do Chapéu II - Irecê, CS, 230 kV SE Morro do Chapéu II 230/69 kV (ICG) - 150 MVA | Instalar, na SE Morro do Chapéu II, uma interligação de barramentos IB1, em 230 kV, arranjo barra dupla a 4 chaves. | IB 230 kV MG 230 kV MORRO CHAPEU II MG1 BA IB1 | Em operação | 2017-07-30
T2012-031 | LT 230 kV Morro do Chapéu II - Irecê e SE 230/69 kV Morro do Chapéu II | LT Morro do Chapéu II - Irecê, CS, 230 kV SE Morro do Chapéu II 230/69 kV (ICG) - 150 MVA | Instalar, na SE Morro do Chapéu II, uma interligação de barramentos IB1, em 69 kV, arranjo barra principal e transferência. | IB 69 kV MG 69 kV MORRO CHAPEU II MG1 BA IB1 | Em operação | 2017-08-06
T2012-032-A | LT 230kV Paraíso - Lagoa Nova II e SE 230/69 kV Lagoa Nova II | LT Paraíso - Lagoa Nova II, CS, em 230 kV; SE Lagoa Nova II, 230/69 kV (ICG) - 2x150 MVa. | Construção do 1º circuito da LT 230 kV Paraíso / Lagoa Nova II, com extensão de 65 km, em circuito simples. | LT 230 kV PARAISO /LAGOA NOVA II C-1 RN | Em operação | 2016-12-22
T2012-032-A | LT 230kV Paraíso - Lagoa Nova II e SE 230/69 kV Lagoa Nova II | LT Paraíso - Lagoa Nova II, CS, em 230 kV; SE Lagoa Nova II, 230/69 kV (ICG) - 2x150 MVa. | Instalar, na SE Lagoa Nova II, um módulo de conexão, em 230 kV, para o transformador trifásico TR1 230/69 kV – 150 MVA, arranjo barra dupla 4 chaves, com Sistema de Medição e Faturamento - SMF. | MC 230 kV TR 230/69 kV LAGOA NOVA II TR1 RN | Em operação | 2015-12-21
T2012-032-A | LT 230kV Paraíso - Lagoa Nova II e SE 230/69 kV Lagoa Nova II | LT Paraíso - Lagoa Nova II, CS, em 230 kV; SE Lagoa Nova II, 230/69 kV (ICG) - 2x150 MVa. | Instalar, na SE Lagoa Nova II, um módulo de conexão, em 230 kV, para o transformador trifásico TR2 230/69 kV – 150 MVA, arranjo barra dupla 4 chaves, com Sistema de Medição e Faturamento - SMF. | MC 230 kV TR 230/69 kV LAGOA NOVA II TR2 RN | Em operação | 2015-12-21
T2012-032-A | LT 230kV Paraíso - Lagoa Nova II e SE 230/69 kV Lagoa Nova II | LT Paraíso - Lagoa Nova II, CS, em 230 kV; SE Lagoa Nova II, 230/69 kV (ICG) - 2x150 MVa. | Instalar, na SE Lagoa Nova II, um módulo de conexão, em 69 kV, para o transformador trifásico TR1 230/69 kV – 150 MVA, arranjo barra principal e transferência. | MC 69 kV TR 230/69 kV LAGOA NOVA II TR1 RN | Em operação | 2015-12-21
T2012-032-A | LT 230kV Paraíso - Lagoa Nova II e SE 230/69 kV Lagoa Nova II | LT Paraíso - Lagoa Nova II, CS, em 230 kV; SE Lagoa Nova II, 230/69 kV (ICG) - 2x150 MVa. | Instalar, na SE Lagoa Nova II, um módulo de conexão, em 69 kV, para o transformador trifásico TR2 230/69 kV – 150 MVA, arranjo barra principal e transferência. | MC 69 kV TR 230/69 kV LAGOA NOVA II TR2 RN | Em operação | 2016-01-10
T2012-032-A | LT 230kV Paraíso - Lagoa Nova II e SE 230/69 kV Lagoa Nova II | LT Paraíso - Lagoa Nova II, CS, em 230 kV; SE Lagoa Nova II, 230/69 kV (ICG) - 2x150 MVa. | Instalar, na SE Lagoa Nova II, um módulo de conexão, em 69 kV, sem disjuntor, para o transformador de aterramento TA1 10 ohms / fase, em 69 kV. | MC 69 kV TT 69/0 kV LAGOA NOVA II TA1 RN | Em operação | 2015-12-21
T2012-032-A | LT 230kV Paraíso - Lagoa Nova II e SE 230/69 kV Lagoa Nova II | LT Paraíso - Lagoa Nova II, CS, em 230 kV; SE Lagoa Nova II, 230/69 kV (ICG) - 2x150 MVa. | Instalar, na SE Lagoa Nova II, um módulo geral MG1, em 230 kV, arranjo barra dupla a 4 chaves. | MG 230 kV LAGOA NOVA II MG1 RN | Em operação | 2015-12-18
T2012-032-A | LT 230kV Paraíso - Lagoa Nova II e SE 230/69 kV Lagoa Nova II | LT Paraíso - Lagoa Nova II, CS, em 230 kV; SE Lagoa Nova II, 230/69 kV (ICG) - 2x150 MVa. | Instalar, na SE Lagoa Nova II, um módulo geral MG1, em 69 kV, arranjo barra principal e transferência. | MG 69 kV LAGOA NOVA II MG1 RN | Em operação | 2015-12-20
T2012-032-A | LT 230kV Paraíso - Lagoa Nova II e SE 230/69 kV Lagoa Nova II | LT Paraíso - Lagoa Nova II, CS, em 230 kV; SE Lagoa Nova II, 230/69 kV (ICG) - 2x150 MVa. | Instalar, na SE Lagoa Nova II, um transformador de aterramento TA1 10 ohms / fase, em 69 kV. | TT 69/0 kV LAGOA NOVA II TA1 RN | Em operação | 2015-12-21
T2012-032-A | LT 230kV Paraíso - Lagoa Nova II e SE 230/69 kV Lagoa Nova II | LT Paraíso - Lagoa Nova II, CS, em 230 kV; SE Lagoa Nova II, 230/69 kV (ICG) - 2x150 MVa. | Instalar, na SE Lagoa Nova II, um transformador trifásico TR1 230/69 kV – 150 MVA. | TR 230/69 kV LAGOA NOVA II TR1 RN | Em operação | 2015-12-18
T2012-032-A | LT 230kV Paraíso - Lagoa Nova II e SE 230/69 kV Lagoa Nova II | LT Paraíso - Lagoa Nova II, CS, em 230 kV; SE Lagoa Nova II, 230/69 kV (ICG) - 2x150 MVa. | Instalar, na SE Lagoa Nova II, um transformador trifásico TR2 230/69 kV – 150 MVA. | TR 230/69 kV LAGOA NOVA II TR2 RN | Em operação | 2016-01-10
T2012-032-A | LT 230kV Paraíso - Lagoa Nova II e SE 230/69 kV Lagoa Nova II | LT Paraíso - Lagoa Nova II, CS, em 230 kV; SE Lagoa Nova II, 230/69 kV (ICG) - 2x150 MVa. | Instalar, na SE Lagoa Nova II, uma entrada de linha, em 230 kV, para o 1º circuito da LT 230 kV Paraíso / Lagoa Nova II, arranjo barra dupla a 4 chaves. | EL 230 kV LAGOA NOVA II LT 230 kV PARAISO /LAGOA NOVA II C-1 RN | Em operação | 2016-01-21
T2012-032-A | LT 230kV Paraíso - Lagoa Nova II e SE 230/69 kV Lagoa Nova II | LT Paraíso - Lagoa Nova II, CS, em 230 kV; SE Lagoa Nova II, 230/69 kV (ICG) - 2x150 MVa. | Instalar, na SE Lagoa Nova II, uma interligação de barramentos IB1, em 230 kV, arranjo barra dupla a 4 chaves. | IB 230 kV MG 230 kV LAGOA NOVA II MG1 RN IB1 | Em operação | 2015-12-18
T2012-032-A | LT 230kV Paraíso - Lagoa Nova II e SE 230/69 kV Lagoa Nova II | LT Paraíso - Lagoa Nova II, CS, em 230 kV; SE Lagoa Nova II, 230/69 kV (ICG) - 2x150 MVa. | Instalar, na SE Lagoa Nova II, uma interligação de barramentos IB1, em 69 kV, arranjo barra principal e transferência. | IB 69 kV MG 69 kV LAGOA NOVA II MG1 RN IB1 | Em operação | 2015-12-20
T2012-032-A | LT 230kV Paraíso - Lagoa Nova II e SE 230/69 kV Lagoa Nova II | LT Paraíso - Lagoa Nova II, CS, em 230 kV; SE Lagoa Nova II, 230/69 kV (ICG) - 2x150 MVa. | Instalar, na SE Paraíso, uma entrada de linha, em 230 kV, para o 1º circuito da LT 230 kV Paraíso / Lagoa Nova II, arranjo barra dupla a 4 chaves. | EL 230 kV PARAISO LT 230 kV PARAISO /LAGOA NOVA II C-1 RN | Em operação | 2016-08-30
T2012-032-B | SE 230/69 kV Ibiapina II | SE 230/69 kV Ibiapina II - 2x100 MVA | Instalar o circuito LT 230 kV IBIAPINA II /SOBRAL II C-1 CE originado do seccionamento do circuito LT 230 kV PIRIPIRI /SOBRAL II C-1 PI/CE na SE IBIAPINA II | LT 230 kV IBIAPINA II /SOBRAL II C-1 CE | Em operação | 2016-09-11
T2012-032-B | SE 230/69 kV Ibiapina II | SE 230/69 kV Ibiapina II - 2x100 MVA | Instalar o circuito LT 230 kV PIRIPIRI /IBIAPINA II C-1 PI/CE originado do seccionamento do circuito LT 230 kV PIRIPIRI /SOBRAL II C-1 PI/CE na SE IBIAPINA II | LT 230 kV PIRIPIRI /IBIAPINA II C-1 PI/CE | Em operação | 2016-09-11
T2012-032-B | SE 230/69 kV Ibiapina II | SE 230/69 kV Ibiapina II - 2x100 MVA | Instalar, na SE Ibiapina II, banco de capacitores BC1, em 69 kV, 21,3MVAr. | BC 69 kV 23 Mvar IBIAPINA II BC1 CE | Em operação | 2016-09-11
T2012-032-B | SE 230/69 kV Ibiapina II | SE 230/69 kV Ibiapina II - 2x100 MVA | Instalar, na SE Ibiapina II, um módulo de conexão para o banco de capacitores BC1, em 69 kV, 21,3MVAr, arranjo barra principal e transferência. | MC 69 kV BC 69 kV 23 Mvar IBIAPINA II BC1 CE | Em operação | 2016-09-11
T2012-032-B | SE 230/69 kV Ibiapina II | SE 230/69 kV Ibiapina II - 2x100 MVA | Instalar, na SE Ibiapina II, um módulo de conexão, em 230 kV, para o transformador trifásico TR1 230/69 kV – 100 MVA, arranjo barra dupla 4 chaves, com sistema de Medição e Faturamento - SMF. | MC 230 kV TR 230/69 kV IBIAPINA II TR1 CE | Em operação | 2016-09-11
T2012-032-B | SE 230/69 kV Ibiapina II | SE 230/69 kV Ibiapina II - 2x100 MVA | Instalar, na SE Ibiapina II, um módulo de conexão, em 230 kV, para o transformador trifásico TR2 230/69 kV – 100 MVA, arranjo barra dupla 4 chaves, com sistema de Medição e Faturamento - SMF. | MC 230 kV TR 230/69 kV IBIAPINA II TR2 CE | Em operação | 2016-09-11
T2012-032-B | SE 230/69 kV Ibiapina II | SE 230/69 kV Ibiapina II - 2x100 MVA | Instalar, na SE Ibiapina II, um módulo de conexão, em 69 kV, para o transformador trifásico TR1 230/69 kV – 100 MVA, arranjo barra principal e transferência. | MC 69 kV TR 230/69 kV IBIAPINA II TR1 CE | Em operação | 2016-09-11
T2012-032-B | SE 230/69 kV Ibiapina II | SE 230/69 kV Ibiapina II - 2x100 MVA | Instalar, na SE Ibiapina II, um módulo de conexão, em 69 kV, para o transformador trifásico TR2 230/69 kV – 100 MVA, arranjo barra principal e transferência. | MC 69 kV TR 230/69 kV IBIAPINA II TR2 CE | Em operação | 2016-09-11
T2012-032-B | SE 230/69 kV Ibiapina II | SE 230/69 kV Ibiapina II - 2x100 MVA | Instalar, na SE Ibiapina II, um módulo de conexão, em 69 kV, sem disjuntor, para o transformador de aterramento TA1 10 ohms / fase, em 69 kV. | MC 69 kV TT 69/69 kV IBIAPINA II TA1 CE | Em operação | 2016-09-11
T2012-032-B | SE 230/69 kV Ibiapina II | SE 230/69 kV Ibiapina II - 2x100 MVA | Instalar, na SE IBIAPINA II, um módulo de entrada de linha para o circuito LT 230 kV IBIAPINA II /SOBRAL II C-1 CE originado do seccionamento do circuito LT 230 kV PIRIPIRI /SOBRAL II C-1 PI/CE na SE IBIAPINA II. | EL 230 kV IBIAPINA II LT 230 kV IBIAPINA II /SOBRAL II C-1 CE | Em operação | 2016-09-11
T2012-032-B | SE 230/69 kV Ibiapina II | SE 230/69 kV Ibiapina II - 2x100 MVA | Instalar, na SE IBIAPINA II, um módulo de entrada de linha para o circuito LT 230 kV PIRIPIRI /IBIAPINA II C-1 PI/CE originado do seccionamento do circuito LT 230 kV PIRIPIRI /SOBRAL II C-1 PI/CE na SE IBIAPINA II. | EL 230 kV IBIAPINA II LT 230 kV PIRIPIRI /IBIAPINA II C-1 PI/CE | Em operação | 2016-09-11
T2012-032-B | SE 230/69 kV Ibiapina II | SE 230/69 kV Ibiapina II - 2x100 MVA | Instalar, na SE Ibiapina II, um módulo geral MG1, em 230 kV, arranjo barra dupla a 4 chaves. | MG 230 kV IBIAPINA II MG1 CE | Em operação | 2016-09-11
T2012-032-B | SE 230/69 kV Ibiapina II | SE 230/69 kV Ibiapina II - 2x100 MVA | Instalar, na SE Ibiapina II, um módulo geral MG1, em 69 kV, arranjo barra principal e de transferência. | MG 69 kV IBIAPINA II MG1 CE | Em operação | 2016-09-11
T2012-032-B | SE 230/69 kV Ibiapina II | SE 230/69 kV Ibiapina II - 2x100 MVA | Instalar, na SE Ibiapina II, um transformador de aterramento TA1 10 ohms / fase, em 69 kV. | TT 69/69 kV IBIAPINA II TA1 CE | Em operação | 2016-09-11
T2012-032-B | SE 230/69 kV Ibiapina II | SE 230/69 kV Ibiapina II - 2x100 MVA | Instalar, na SE Ibiapina II, um transformador trifásico TR1 230/69 kV – 100 MVA. | TR 230/69 kV IBIAPINA II TR1 CE | Em operação | 2016-09-11
T2012-032-B | SE 230/69 kV Ibiapina II | SE 230/69 kV Ibiapina II - 2x100 MVA | Instalar, na SE Ibiapina II, um transformador trifásico TR2 230/69 kV – 100 MVA. | TR 230/69 kV IBIAPINA II TR2 CE | Em operação | 2016-09-13
T2012-032-B | SE 230/69 kV Ibiapina II | SE 230/69 kV Ibiapina II - 2x100 MVA | Instalar, na SE Ibiapina II, uma interligação de barramentos IB1, em 230 kV, arranjo barra dupla a 4 chaves. | IB 230 kV MG 230 kV IBIAPINA II MG1 CE IB1 | Em operação | 2016-09-11
T2012-032-B | SE 230/69 kV Ibiapina II | SE 230/69 kV Ibiapina II - 2x100 MVA | Instalar, na SE Ibiapina II, uma interligação de barramentos IB1, em 69 kV, arranjo barra principal e transferência. | IB 69 kV MG 69 kV IBIAPINA II MG1 CE IB1 | Em operação | 2016-09-11
T2012-033-A | LT 500 kV Eng Lechuga - Equador - Boa Vista, SE Equador e SE Boa Vista | LT Engenheiro Lechuga - Equador, CD, em 500 kV; LT Equador - Boa Vista, CD, em 500 kV; SE Equador em 500 kV; SE Boa Vista em 500/230 kV. | Construção do 1º circuito da LT 500 kV Eng. Lechuga / Equador, com extensão de 400 km, em circuito duplo. | LT 500 kV LECHUGA /EQUADOR C-1 AM/RR | Em andamento
T2012-033-A | LT 500 kV Eng Lechuga - Equador - Boa Vista, SE Equador e SE Boa Vista | LT Engenheiro Lechuga - Equador, CD, em 500 kV; LT Equador - Boa Vista, CD, em 500 kV; SE Equador em 500 kV; SE Boa Vista em 500/230 kV. | Construção do 1º circuito da LT 500 kV Equador / Boa Vista, com extensão de 315 km, em circuito duplo. | LT 500 kV EQUADOR /BOA VISTA C-1 RR | Planejado
T2012-033-A | LT 500 kV Eng Lechuga - Equador - Boa Vista, SE Equador e SE Boa Vista | LT Engenheiro Lechuga - Equador, CD, em 500 kV; LT Equador - Boa Vista, CD, em 500 kV; SE Equador em 500 kV; SE Boa Vista em 500/230 kV. | Construção do 2º circuito da LT 500 kV Eng. Lechuga / Equador, com extensão de 400 km, em circuito duplo. | LT 500 kV LECHUGA /EQUADOR C-2 AM/RR | Em andamento
T2012-033-A | LT 500 kV Eng Lechuga - Equador - Boa Vista, SE Equador e SE Boa Vista | LT Engenheiro Lechuga - Equador, CD, em 500 kV; LT Equador - Boa Vista, CD, em 500 kV; SE Equador em 500 kV; SE Boa Vista em 500/230 kV. | Construção do 2º circuito da LT 500 kV Equador / Boa Vista, com extensão de 315 km, em circuito duplo. | LT 500 kV EQUADOR /BOA VISTA C-2 RR | Planejado
T2012-033-A | LT 500 kV Eng Lechuga - Equador - Boa Vista, SE Equador e SE Boa Vista | LT Engenheiro Lechuga - Equador, CD, em 500 kV; LT Equador - Boa Vista, CD, em 500 kV; SE Equador em 500 kV; SE Boa Vista em 500/230 kV. | Instalar, na SE Boa Vista, um autotransformador trifásico TR1 500/230/13,8 kV – 400 MVA. | TR 500/230 kV BOA VISTA TR1 RR | Planejado
T2012-033-A | LT 500 kV Eng Lechuga - Equador - Boa Vista, SE Equador e SE Boa Vista | LT Engenheiro Lechuga - Equador, CD, em 500 kV; LT Equador - Boa Vista, CD, em 500 kV; SE Equador em 500 kV; SE Boa Vista em 500/230 kV. | Instalar, na SE Boa Vista, um autotransformador trifásico TR2 500/230/13,8 kV – 400 MVA. | TR 500/230 kV BOA VISTA TR2 RR | Planejado
T2012-033-A | LT 500 kV Eng Lechuga - Equador - Boa Vista, SE Equador e SE Boa Vista | LT Engenheiro Lechuga - Equador, CD, em 500 kV; LT Equador - Boa Vista, CD, em 500 kV; SE Equador em 500 kV; SE Boa Vista em 500/230 kV. | Instalar, na SE Boa Vista, um banco de reatores de linha monofásicos RT1 500 kV - 3 x 45,5 Mvar para o 1º circuito da LT 500 kV Equador / Boa Vista. | RTL 500 kV 136,5 Mvar BOA VISTA RT1 RR | Planejado
T2012-033-A | LT 500 kV Eng Lechuga - Equador - Boa Vista, SE Equador e SE Boa Vista | LT Engenheiro Lechuga - Equador, CD, em 500 kV; LT Equador - Boa Vista, CD, em 500 kV; SE Equador em 500 kV; SE Boa Vista em 500/230 kV. | Instalar, na SE Boa Vista, um banco de reatores de linha monofásicos RT2 500 kV - 3 x 45,5 Mvar para o 2º circuito da LT 500 kV Equador / Boa Vista. | RTL 500 kV 136,5 Mvar BOA VISTA RT2 RR | Planejado
T2012-033-A | LT 500 kV Eng Lechuga - Equador - Boa Vista, SE Equador e SE Boa Vista | LT Engenheiro Lechuga - Equador, CD, em 500 kV; LT Equador - Boa Vista, CD, em 500 kV; SE Equador em 500 kV; SE Boa Vista em 500/230 kV. | Instalar, na SE Boa Vista, um módulo de conexão, em 230 kV, para o autotransformador monofásico TR1 500/230/13,8 kV – 400 MVA. | MC 230 kV TR 500/230 kV BOA VISTA TR1 RR | Planejado
T2012-033-A | LT 500 kV Eng Lechuga - Equador - Boa Vista, SE Equador e SE Boa Vista | LT Engenheiro Lechuga - Equador, CD, em 500 kV; LT Equador - Boa Vista, CD, em 500 kV; SE Equador em 500 kV; SE Boa Vista em 500/230 kV. | Instalar, na SE Boa Vista, um módulo de conexão, em 230 kV, para o autotransformador monofásico TR2 500/230/13,8 kV – 400 MVA. | MC 230 kV TR 500/230 kV BOA VISTA TR2 RR | Planejado
T2012-033-A | LT 500 kV Eng Lechuga - Equador - Boa Vista, SE Equador e SE Boa Vista | LT Engenheiro Lechuga - Equador, CD, em 500 kV; LT Equador - Boa Vista, CD, em 500 kV; SE Equador em 500 kV; SE Boa Vista em 500/230 kV. | Instalar, na SE Boa Vista, um módulo de conexão, em 500 kV, para o autotransformador monofásico TR1 500/230/13,8 kV – 400 MVA. | MC 500 kV TR 500/230 kV BOA VISTA TR1 RR | Planejado
T2012-033-A | LT 500 kV Eng Lechuga - Equador - Boa Vista, SE Equador e SE Boa Vista | LT Engenheiro Lechuga - Equador, CD, em 500 kV; LT Equador - Boa Vista, CD, em 500 kV; SE Equador em 500 kV; SE Boa Vista em 500/230 kV. | Instalar, na SE Boa Vista, um módulo de conexão, em 500 kV, para o autotransformador monofásico TR2 500/230/13,8 kV – 400 MVA. | MC 500 kV TR 500/230 kV BOA VISTA TR2 RR | Planejado
T2012-033-A | LT 500 kV Eng Lechuga - Equador - Boa Vista, SE Equador e SE Boa Vista | LT Engenheiro Lechuga - Equador, CD, em 500 kV; LT Equador - Boa Vista, CD, em 500 kV; SE Equador em 500 kV; SE Boa Vista em 500/230 kV. | Instalar, na SE Boa Vista, um módulo de conexão, em 500 kV, sem disjuntor, para banco de reatores de linha monofásicos RT1 500 kV - 3 x 45,5 Mvar para o 1º circuito da LT 500 kV Equador / Boa Vista. | MC 500 kV RTL 500 kV 136,5 Mvar BOA VISTA RT1 RR | Planejado
T2012-033-A | LT 500 kV Eng Lechuga - Equador - Boa Vista, SE Equador e SE Boa Vista | LT Engenheiro Lechuga - Equador, CD, em 500 kV; LT Equador - Boa Vista, CD, em 500 kV; SE Equador em 500 kV; SE Boa Vista em 500/230 kV. | Instalar, na SE Boa Vista, um módulo de conexão, em 500 kV, sem disjuntor, para banco de reatores de linha monofásicos RT2 500 kV - 3 x 45,5 Mvar para o 2º circuito da LT 500 kV Equador / Boa Vista. | MC 500 kV RTL 500 kV 136,5 Mvar BOA VISTA RT2 RR | Planejado
T2012-033-A | LT 500 kV Eng Lechuga - Equador - Boa Vista, SE Equador e SE Boa Vista | LT Engenheiro Lechuga - Equador, CD, em 500 kV; LT Equador - Boa Vista, CD, em 500 kV; SE Equador em 500 kV; SE Boa Vista em 500/230 kV. | Instalar, na SE Boa Vista, um módulo geral MG1, em 500 kV, arranjo disjuntor e meio. | MG 500 kV BOA VISTA MG1 RR | Planejado
T2012-033-A | LT 500 kV Eng Lechuga - Equador - Boa Vista, SE Equador e SE Boa Vista | LT Engenheiro Lechuga - Equador, CD, em 500 kV; LT Equador - Boa Vista, CD, em 500 kV; SE Equador em 500 kV; SE Boa Vista em 500/230 kV. | Instalar, na SE Boa Vista, um reator de linha monofásico reserva RTR1 500 kV - 45,5 Mvar para o circuito da LT 500 kV Equador / Boa Vista. | RTL 500 kV 45,5 Mvar BOA VISTA RTR1 RR | Planejado
T2012-033-A | LT 500 kV Eng Lechuga - Equador - Boa Vista, SE Equador e SE Boa Vista | LT Engenheiro Lechuga - Equador, CD, em 500 kV; LT Equador - Boa Vista, CD, em 500 kV; SE Equador em 500 kV; SE Boa Vista em 500/230 kV. | Instalar, na SE Boa Vista, uma entrada de linha, em 500 kV, para o 1º circuito da LT 500 kV Equador / Boa Vista, arranjo disjuntor e meio. | EL 500 kV BOA VISTA LT 500 kV EQUADOR /BOA VISTA C-1 RR | Planejado
T2012-033-A | LT 500 kV Eng Lechuga - Equador - Boa Vista, SE Equador e SE Boa Vista | LT Engenheiro Lechuga - Equador, CD, em 500 kV; LT Equador - Boa Vista, CD, em 500 kV; SE Equador em 500 kV; SE Boa Vista em 500/230 kV. | Instalar, na SE Boa Vista, uma entrada de linha, em 500 kV, para o 2º circuito da LT 500 kV Equador / Boa Vista, arranjo disjuntor e meio. | EL 500 kV BOA VISTA LT 500 kV EQUADOR /BOA VISTA C-2 RR | Planejado
T2012-033-A | LT 500 kV Eng Lechuga - Equador - Boa Vista, SE Equador e SE Boa Vista | LT Engenheiro Lechuga - Equador, CD, em 500 kV; LT Equador - Boa Vista, CD, em 500 kV; SE Equador em 500 kV; SE Boa Vista em 500/230 kV. | Instalar, na SE Boa Vista, uma interligação de barramentos IB1, em 500 kV, arranjo disjuntor e meio. | IB 500 kV MG 500 kV BOA VISTA MG1 RR IB1 | Planejado
T2012-033-A | LT 500 kV Eng Lechuga - Equador - Boa Vista, SE Equador e SE Boa Vista | LT Engenheiro Lechuga - Equador, CD, em 500 kV; LT Equador - Boa Vista, CD, em 500 kV; SE Equador em 500 kV; SE Boa Vista em 500/230 kV. | Instalar, na SE Boa Vista, uma interligação de barramentos IB2, em 500 kV, arranjo disjuntor e meio. | IB 500 kV MG 500 kV BOA VISTA MG1 RR IB2 | Planejado
T2012-033-A | LT 500 kV Eng Lechuga - Equador - Boa Vista, SE Equador e SE Boa Vista | LT Engenheiro Lechuga - Equador, CD, em 500 kV; LT Equador - Boa Vista, CD, em 500 kV; SE Equador em 500 kV; SE Boa Vista em 500/230 kV. | Instalar, na SE Eng. Lechuga, um banco de reatores de linha monofásicos RT4 500 kV - 3 x 55 Mvar para o 1º circuito da LT 500 kV Lechuga / Equador. | RTL 500 kV 165 Mvar LECHUGA RT4 AM | Planejado
T2012-033-A | LT 500 kV Eng Lechuga - Equador - Boa Vista, SE Equador e SE Boa Vista | LT Engenheiro Lechuga - Equador, CD, em 500 kV; LT Equador - Boa Vista, CD, em 500 kV; SE Equador em 500 kV; SE Boa Vista em 500/230 kV. | Instalar, na SE Eng. Lechuga, um banco de reatores de linha monofásicos RT5 500 kV - 3 x 55 Mvar para o 2º circuito da LT 500 kV Lechuga / Equador. | RTL 500 kV 165 Mvar LECHUGA RT5 AM | Planejado
T2012-033-A | LT 500 kV Eng Lechuga - Equador - Boa Vista, SE Equador e SE Boa Vista | LT Engenheiro Lechuga - Equador, CD, em 500 kV; LT Equador - Boa Vista, CD, em 500 kV; SE Equador em 500 kV; SE Boa Vista em 500/230 kV. | Instalar, na SE Eng. Lechuga, um módulo de conexão, em 500 kV, sem disjuntor, para banco de reatores de linha monofásicos RT4 500 kV - 3 x 55 Mvar para o 1º circuito da LT 500 kV Lechuga / Equador. | MC 500 kV RTL 500 kV 165 Mvar LECHUGA RT4 AM | Planejado
T2012-033-A | LT 500 kV Eng Lechuga - Equador - Boa Vista, SE Equador e SE Boa Vista | LT Engenheiro Lechuga - Equador, CD, em 500 kV; LT Equador - Boa Vista, CD, em 500 kV; SE Equador em 500 kV; SE Boa Vista em 500/230 kV. | Instalar, na SE Eng. Lechuga, um módulo de conexão, em 500 kV, sem disjuntor, para banco de reatores de linha monofásicos RT5 500 kV - 3 x 55 Mvar para o 2º circuito da LT 500 kV Lechuga / Equador. | MC 500 kV RTL 500 kV 165 Mvar LECHUGA RT5 AM | Planejado
T2012-033-A | LT 500 kV Eng Lechuga - Equador - Boa Vista, SE Equador e SE Boa Vista | LT Engenheiro Lechuga - Equador, CD, em 500 kV; LT Equador - Boa Vista, CD, em 500 kV; SE Equador em 500 kV; SE Boa Vista em 500/230 kV. | Instalar, na SE Eng. Lechuga, um reator de linha monofásico reserva RTR4 500 kV - 55 Mvar para o circuito da LT 500 kV Lechuga / Equador. | RTL 500 kV 55 Mvar LECHUGA RTR4 AM | Planejado
T2012-033-A | LT 500 kV Eng Lechuga - Equador - Boa Vista, SE Equador e SE Boa Vista | LT Engenheiro Lechuga - Equador, CD, em 500 kV; LT Equador - Boa Vista, CD, em 500 kV; SE Equador em 500 kV; SE Boa Vista em 500/230 kV. | Instalar, na SE Eng. Lechuga, uma entrada de linha, em 500 kV, para o 1º circuito da LT 500 kV Lechuga / Equador, arranjo disjuntor e meio. | EL 500 kV LECHUGA LT 500 kV LECHUGA /EQUADOR C-1 AM/RR | Planejado
T2012-033-A | LT 500 kV Eng Lechuga - Equador - Boa Vista, SE Equador e SE Boa Vista | LT Engenheiro Lechuga - Equador, CD, em 500 kV; LT Equador - Boa Vista, CD, em 500 kV; SE Equador em 500 kV; SE Boa Vista em 500/230 kV. | Instalar, na SE Eng. Lechuga, uma entrada de linha, em 500 kV, para o 2º circuito da LT 500 kV Lechuga / Equador, arranjo disjuntor e meio. | EL 500 kV LECHUGA LT 500 kV LECHUGA /EQUADOR C-2 AM/RR | Planejado
T2012-033-A | LT 500 kV Eng Lechuga - Equador - Boa Vista, SE Equador e SE Boa Vista | LT Engenheiro Lechuga - Equador, CD, em 500 kV; LT Equador - Boa Vista, CD, em 500 kV; SE Equador em 500 kV; SE Boa Vista em 500/230 kV. | Instalar, na SE Eng. Lechuga, uma interligação de barramentos IB4, em 500 kV, arranjo disjuntor e meio. | IB 500 kV MG 500 kV LECHUGA MG1 AM IB4 | Planejado
T2012-033-A | LT 500 kV Eng Lechuga - Equador - Boa Vista, SE Equador e SE Boa Vista | LT Engenheiro Lechuga - Equador, CD, em 500 kV; LT Equador - Boa Vista, CD, em 500 kV; SE Equador em 500 kV; SE Boa Vista em 500/230 kV. | Instalar, na SE Eng. Lechuga, uma interligação de barramentos IB5, em 500 kV, arranjo disjuntor e meio. | IB 500 kV MG 500 kV LECHUGA MG1 AM IB5 | Planejado
T2012-033-A | LT 500 kV Eng Lechuga - Equador - Boa Vista, SE Equador e SE Boa Vista | LT Engenheiro Lechuga - Equador, CD, em 500 kV; LT Equador - Boa Vista, CD, em 500 kV; SE Equador em 500 kV; SE Boa Vista em 500/230 kV. | Instalar, na SE Equador, um banco de reatores de barra monofásicos RT5 500 kV - 3 x 45,5 Mvar. | RTB 500 kV 136,5 Mvar EQUADOR RT5 RR | Planejado
T2012-033-A | LT 500 kV Eng Lechuga - Equador - Boa Vista, SE Equador e SE Boa Vista | LT Engenheiro Lechuga - Equador, CD, em 500 kV; LT Equador - Boa Vista, CD, em 500 kV; SE Equador em 500 kV; SE Boa Vista em 500/230 kV. | Instalar, na SE Equador, um banco de reatores de barra monofásicos RT6 500 kV - 3 x 45,5 Mvar. | RTB 500 kV 136,5 Mvar EQUADOR RT6 RR | Planejado
T2012-033-A | LT 500 kV Eng Lechuga - Equador - Boa Vista, SE Equador e SE Boa Vista | LT Engenheiro Lechuga - Equador, CD, em 500 kV; LT Equador - Boa Vista, CD, em 500 kV; SE Equador em 500 kV; SE Boa Vista em 500/230 kV. | Instalar, na SE Equador, um banco de reatores de linha monofásicos RT1 500 kV - 3 x 55 Mvar para o 1º circuito da LT 500 kV Lechuga / Equador. | RTL 500 kV 165 Mvar EQUADOR RT1 RR | Planejado
T2012-033-A | LT 500 kV Eng Lechuga - Equador - Boa Vista, SE Equador e SE Boa Vista | LT Engenheiro Lechuga - Equador, CD, em 500 kV; LT Equador - Boa Vista, CD, em 500 kV; SE Equador em 500 kV; SE Boa Vista em 500/230 kV. | Instalar, na SE Equador, um banco de reatores de linha monofásicos RT2 500 kV - 3 x 55 Mvar para o 2º circuito da LT 500 kV Lechuga / Equador. | RTL 500 kV 165 Mvar EQUADOR RT2 RR | Planejado
T2012-033-A | LT 500 kV Eng Lechuga - Equador - Boa Vista, SE Equador e SE Boa Vista | LT Engenheiro Lechuga - Equador, CD, em 500 kV; LT Equador - Boa Vista, CD, em 500 kV; SE Equador em 500 kV; SE Boa Vista em 500/230 kV. | Instalar, na SE Equador, um banco de reatores de linha monofásicos RT3 500 kV - 3 x 45,5 Mvar para o 1º circuito da LT 500 kV Equador / Boa Vista. | RTL 500 kV 136,5 Mvar EQUADOR RT3 RR | Planejado
T2012-033-A | LT 500 kV Eng Lechuga - Equador - Boa Vista, SE Equador e SE Boa Vista | LT Engenheiro Lechuga - Equador, CD, em 500 kV; LT Equador - Boa Vista, CD, em 500 kV; SE Equador em 500 kV; SE Boa Vista em 500/230 kV. | Instalar, na SE Equador, um banco de reatores de linha monofásicos RT4 500 kV - 3 x 45,5 Mvar para o 2º circuito da LT 500 kV Equador / Boa Vista. | RTL 500 kV 136,5 Mvar EQUADOR RT4 RR | Planejado
T2012-033-A | LT 500 kV Eng Lechuga - Equador - Boa Vista, SE Equador e SE Boa Vista | LT Engenheiro Lechuga - Equador, CD, em 500 kV; LT Equador - Boa Vista, CD, em 500 kV; SE Equador em 500 kV; SE Boa Vista em 500/230 kV. | Instalar, na SE Equador, um módulo de conexão, em 500 kV, arranjo disjuntor e meio, para banco de reatores de barra monofásicos RT5 500 kV - 3 x 45,5 Mvar. | MC 500 kV RTB 500 kV 136,5 Mvar EQUADOR RT5 RR | Planejado
T2012-033-A | LT 500 kV Eng Lechuga - Equador - Boa Vista, SE Equador e SE Boa Vista | LT Engenheiro Lechuga - Equador, CD, em 500 kV; LT Equador - Boa Vista, CD, em 500 kV; SE Equador em 500 kV; SE Boa Vista em 500/230 kV. | Instalar, na SE Equador, um módulo de conexão, em 500 kV, arranjo disjuntor e meio, para banco de reatores de barra monofásicos RT6 500 kV - 3 x 45,5 Mvar. | MC 500 kV RTB 500 kV 136,5 Mvar EQUADOR RT6 RR | Planejado
T2012-033-A | LT 500 kV Eng Lechuga - Equador - Boa Vista, SE Equador e SE Boa Vista | LT Engenheiro Lechuga - Equador, CD, em 500 kV; LT Equador - Boa Vista, CD, em 500 kV; SE Equador em 500 kV; SE Boa Vista em 500/230 kV. | Instalar, na SE Equador, um módulo de conexão, em 500 kV, sem disjuntor, para banco de reatores de linha monofásicos RT1 500 kV - 3 x 55 Mvar para o 1º circuito da LT 500 kV Lechuga / Equador. | MC 500 kV RTL 500 kV 165 Mvar EQUADOR RT1 RR | Planejado
T2012-033-A | LT 500 kV Eng Lechuga - Equador - Boa Vista, SE Equador e SE Boa Vista | LT Engenheiro Lechuga - Equador, CD, em 500 kV; LT Equador - Boa Vista, CD, em 500 kV; SE Equador em 500 kV; SE Boa Vista em 500/230 kV. | Instalar, na SE Equador, um módulo de conexão, em 500 kV, sem disjuntor, para banco de reatores de linha monofásicos RT2 500 kV - 3 x 55 Mvar para o 2º circuito da LT 500 kV Lechuga / Equador. | MC 500 kV RTL 500 kV 165 Mvar EQUADOR RT2 RR | Planejado
T2012-033-A | LT 500 kV Eng Lechuga - Equador - Boa Vista, SE Equador e SE Boa Vista | LT Engenheiro Lechuga - Equador, CD, em 500 kV; LT Equador - Boa Vista, CD, em 500 kV; SE Equador em 500 kV; SE Boa Vista em 500/230 kV. | Instalar, na SE Equador, um módulo de conexão, em 500 kV, sem disjuntor, para banco de reatores de linha monofásicos RT3 500 kV - 3 x 45,5 Mvar para o 1º circuito da LT 500 kV Equador / Boa Vista. | MC 500 kV RTL 500 kV 136,5 Mvar EQUADOR RT3 RR | Planejado
T2012-033-A | LT 500 kV Eng Lechuga - Equador - Boa Vista, SE Equador e SE Boa Vista | LT Engenheiro Lechuga - Equador, CD, em 500 kV; LT Equador - Boa Vista, CD, em 500 kV; SE Equador em 500 kV; SE Boa Vista em 500/230 kV. | Instalar, na SE Equador, um módulo de conexão, em 500 kV, sem disjuntor, para banco de reatores de linha monofásicos RT4 500 kV - 3 x 45,5 Mvar para o 2º circuito da LT 500 kV Equador / Boa Vista. | MC 500 kV RTL 500 kV 136,5 Mvar EQUADOR RT4 RR | Planejado
T2012-033-A | LT 500 kV Eng Lechuga - Equador - Boa Vista, SE Equador e SE Boa Vista | LT Engenheiro Lechuga - Equador, CD, em 500 kV; LT Equador - Boa Vista, CD, em 500 kV; SE Equador em 500 kV; SE Boa Vista em 500/230 kV. | Instalar, na SE Equador, um módulo geral MG1, em 500 kV, arranjo disjuntor e meio. | MG 500 kV EQUADOR MG1 RR | Planejado
T2012-033-A | LT 500 kV Eng Lechuga - Equador - Boa Vista, SE Equador e SE Boa Vista | LT Engenheiro Lechuga - Equador, CD, em 500 kV; LT Equador - Boa Vista, CD, em 500 kV; SE Equador em 500 kV; SE Boa Vista em 500/230 kV. | Instalar, na SE Equador, um reator de barra monofásico reserva RTR5 500 kV - 45,5 Mvar. | RTB 500 kV 45,5 Mvar EQUADOR RTR5 RR | Planejado
T2012-033-A | LT 500 kV Eng Lechuga - Equador - Boa Vista, SE Equador e SE Boa Vista | LT Engenheiro Lechuga - Equador, CD, em 500 kV; LT Equador - Boa Vista, CD, em 500 kV; SE Equador em 500 kV; SE Boa Vista em 500/230 kV. | Instalar, na SE Equador, um reator de linha monofásico reserva RTR1 500 kV - 55 Mvar para o circuito da LT 500 kV Lechuga / Equador. | RTL 500 kV 55 Mvar EQUADOR RTR1 RR | Planejado
T2012-033-A | LT 500 kV Eng Lechuga - Equador - Boa Vista, SE Equador e SE Boa Vista | LT Engenheiro Lechuga - Equador, CD, em 500 kV; LT Equador - Boa Vista, CD, em 500 kV; SE Equador em 500 kV; SE Boa Vista em 500/230 kV. | Instalar, na SE Equador, um reator de linha monofásico reserva RTR3 500 kV - 45,5 Mvar para o circuito da LT 500 kV Equador / Boa Vista. | RTL 500 kV 45,5 Mvar EQUADOR RTR3 RR | Planejado
T2012-033-A | LT 500 kV Eng Lechuga - Equador - Boa Vista, SE Equador e SE Boa Vista | LT Engenheiro Lechuga - Equador, CD, em 500 kV; LT Equador - Boa Vista, CD, em 500 kV; SE Equador em 500 kV; SE Boa Vista em 500/230 kV. | Instalar, na SE Equador, uma entrada de linha, em 500 kV, para o 1º circuito da LT 500 kV Equador / Boa Vista, arranjo disjuntor e meio. | EL 500 kV EQUADOR LT 500 kV EQUADOR /BOA VISTA C-1 RR | Planejado
T2012-033-A | LT 500 kV Eng Lechuga - Equador - Boa Vista, SE Equador e SE Boa Vista | LT Engenheiro Lechuga - Equador, CD, em 500 kV; LT Equador - Boa Vista, CD, em 500 kV; SE Equador em 500 kV; SE Boa Vista em 500/230 kV. | Instalar, na SE Equador, uma entrada de linha, em 500 kV, para o 1º circuito da LT 500 kV Lechuga / Equador, arranjo disjuntor e meio. | EL 500 kV EQUADOR LT 500 kV LECHUGA /EQUADOR C-1 AM/RR | Planejado
T2012-033-A | LT 500 kV Eng Lechuga - Equador - Boa Vista, SE Equador e SE Boa Vista | LT Engenheiro Lechuga - Equador, CD, em 500 kV; LT Equador - Boa Vista, CD, em 500 kV; SE Equador em 500 kV; SE Boa Vista em 500/230 kV. | Instalar, na SE Equador, uma entrada de linha, em 500 kV, para o 2º circuito da LT 500 kV Equador / Boa Vista, arranjo disjuntor e meio. | EL 500 kV EQUADOR LT 500 kV EQUADOR /BOA VISTA C-2 RR | Planejado
T2012-033-A | LT 500 kV Eng Lechuga - Equador - Boa Vista, SE Equador e SE Boa Vista | LT Engenheiro Lechuga - Equador, CD, em 500 kV; LT Equador - Boa Vista, CD, em 500 kV; SE Equador em 500 kV; SE Boa Vista em 500/230 kV. | Instalar, na SE Equador, uma entrada de linha, em 500 kV, para o 2º circuito da LT 500 kV Lechuga / Equador, arranjo disjuntor e meio. | EL 500 kV EQUADOR LT 500 kV LECHUGA /EQUADOR C-2 AM/RR | Planejado
T2012-033-A | LT 500 kV Eng Lechuga - Equador - Boa Vista, SE Equador e SE Boa Vista | LT Engenheiro Lechuga - Equador, CD, em 500 kV; LT Equador - Boa Vista, CD, em 500 kV; SE Equador em 500 kV; SE Boa Vista em 500/230 kV. | Instalar, na SE Equador, uma interligação de barramentos IB1, em 500 kV, arranjo disjuntor e meio. | IB 500 kV MG 500 kV EQUADOR MG1 RR IB1 | Planejado
T2012-033-A | LT 500 kV Eng Lechuga - Equador - Boa Vista, SE Equador e SE Boa Vista | LT Engenheiro Lechuga - Equador, CD, em 500 kV; LT Equador - Boa Vista, CD, em 500 kV; SE Equador em 500 kV; SE Boa Vista em 500/230 kV. | Instalar, na SE Equador, uma interligação de barramentos IB2, em 500 kV, arranjo disjuntor e meio. | IB 500 kV MG 500 kV EQUADOR MG1 RR IB2 | Planejado
T2012-033-A | LT 500 kV Eng Lechuga - Equador - Boa Vista, SE Equador e SE Boa Vista | LT Engenheiro Lechuga - Equador, CD, em 500 kV; LT Equador - Boa Vista, CD, em 500 kV; SE Equador em 500 kV; SE Boa Vista em 500/230 kV. | Instalar, na SE Equador, uma interligação de barramentos IB3, em 500 kV, arranjo disjuntor e meio. | IB 500 kV MG 500 kV EQUADOR MG1 RR IB3 | Planejado
T2012-033-B | CE 150/-120 Mvar Boa Vista | CE 150/-120 Mvar Boa Vista | Instalar, na SE Boa Vista, um compensador estático CE1 – (-120/+150) Mvar. | CE 150/-120 Mvar BOA VISTA CE1 RR | Em operação | 2015-05-04
T2012-033-B | CE 150/-120 Mvar Boa Vista | CE 150/-120 Mvar Boa Vista | Instalar, na SE Boa Vista, um módulo de conexão do compensador estático CE1 – (-120/+150) Mvar. | MC 230 kV CE 150/-120 Mvar BOA VISTA CE1 RR | Em operação | 2015-05-04
T2012-034-A | SE Miramar 230/69 kV | SE Miramar em 230/69 kV - 2x150 MVA | Instalar, na SE Miramar, um módulo de conexão, em 230 kV, para o transformador trifásico TR1 230/69/13,8 kV - 150 MVA, arranjo barra dupla 4 chaves. | MC 230 kV TR 230/69 kV MIRAMAR TR1 PA | Em operação | 2016-02-28
T2012-034-A | SE Miramar 230/69 kV | SE Miramar em 230/69 kV - 2x150 MVA | Instalar, na SE Miramar, um módulo de conexão, em 230 kV, para o transformador trifásico TR2 230/69/13,8 kV - 150 MVA, arranjo barra dupla 4 chaves. | MC 230 kV TR 230/69 kV MIRAMAR TR2 PA | Em operação | 2016-02-28
T2012-034-A | SE Miramar 230/69 kV | SE Miramar em 230/69 kV - 2x150 MVA | Instalar, na SE Miramar, um módulo de conexão, em 69 kV, para o transformador trifásico TR1 230/69/13,8 kV - 150 MVA, arranjo barra principal e transferência. | MC 69 kV TR 230/69 kV MIRAMAR TR1 PA | Em operação | 2016-02-28
T2012-034-A | SE Miramar 230/69 kV | SE Miramar em 230/69 kV - 2x150 MVA | Instalar, na SE Miramar, um módulo de conexão, em 69 kV, para o transformador trifásico TR2 230/69/13,8 kV - 150 MVA, arranjo barra principal e transferência. | MC 69 kV TR 230/69 kV MIRAMAR TR2 PA | Em operação | 2016-02-28
T2012-034-A | SE Miramar 230/69 kV | SE Miramar em 230/69 kV - 2x150 MVA | Instalar, na SE Miramar, um módulo geral MG1, em 230 kV, arranjo barra dupla a 4 chaves. | MG 230 kV MIRAMAR MG1 PA | Em operação | 2016-02-28
T2012-034-A | SE Miramar 230/69 kV | SE Miramar em 230/69 kV - 2x150 MVA | Instalar, na SE Miramar, um transformador trifásico TR1 230/69/13,8 kV – 150 MVA. | TR 230/69 kV MIRAMAR TR1 PA | Em operação | 2016-02-28
T2012-034-A | SE Miramar 230/69 kV | SE Miramar em 230/69 kV - 2x150 MVA | Instalar, na SE Miramar, um transformador trifásico TR2 230/69/13,8 kV – 150 MVA. | TR 230/69 kV MIRAMAR TR2 PA | Em operação | 2016-02-28
T2012-034-A | SE Miramar 230/69 kV | SE Miramar em 230/69 kV - 2x150 MVA | Instalar, na SE Miramar, uma entrada de linha, em 69 kV, para atender a unidade transformadora trifásica 69/13,8 kV da distribuidora CELPA. | EL 69 kV MIRAMAR DIST1 | Em operação | 2016-02-28
T2012-034-A | SE Miramar 230/69 kV | SE Miramar em 230/69 kV - 2x150 MVA | Instalar, na SE Miramar, uma entrada de linha, em 69 kV, para atender linha de distribuição DIST2 da CELPA. | EL 69 kV MIRAMAR DIST2 | Em operação | 2016-02-28
T2012-034-A | SE Miramar 230/69 kV | SE Miramar em 230/69 kV - 2x150 MVA | Instalar, na SE Miramar, uma entrada de linha, em 69 kV, para atender linha de distribuição DIST3 da CELPA. | EL 69 kV MIRAMAR DIST3 | Em operação | 2016-02-28
T2012-034-A | SE Miramar 230/69 kV | SE Miramar em 230/69 kV - 2x150 MVA | Instalar, na SE Miramar, uma entrada de linha, em 69 kV, para atender linha de distribuição DIST4 da CELPA. | EL 69 kV MIRAMAR DIST4 | Em operação | 2016-02-28
T2012-034-A | SE Miramar 230/69 kV | SE Miramar em 230/69 kV - 2x150 MVA | Instalar, na SE Miramar, uma entrada de linha, em 69 kV, para atender linha de distribuição DIST5 da CELPA. | EL 69 kV MIRAMAR DIST5 | Em operação | 2016-02-28
T2012-034-A | SE Miramar 230/69 kV | SE Miramar em 230/69 kV - 2x150 MVA | Instalar, na SE Miramar, uma entrada de linha, em 69 kV, para atender linha de distribuição DIST6 da CELPA. | EL 69 kV MIRAMAR DIST6 | Em operação | 2016-02-28
T2012-034-A | SE Miramar 230/69 kV | SE Miramar em 230/69 kV - 2x150 MVA | Instalar, na SE Miramar, uma entrada de linha, em 69 kV, para atender linha de distribuição DIST7 da CELPA. | EL 69 kV MIRAMAR DIST7 | Em operação | 2016-02-28
T2012-034-A | SE Miramar 230/69 kV | SE Miramar em 230/69 kV - 2x150 MVA | Instalar, na SE Miramar, uma interligação de barramentos IB1, em 230 kV, arranjo barra dupla a 4 chaves. | IB 230 kV MG 230 kV MIRAMAR MG1 PA IB1 | Em operação | 2016-02-28
T2012-034-A | SE Miramar 230/69 kV | SE Miramar em 230/69 kV - 2x150 MVA | Instalar, na SE Miramar, uma interligação de barramentos IB1, em 69 kV, arranjo barra principal e transferência. | IB 69 kV MG 230 kV MIRAMAR MG1 PA IB1 | Em operação | 2016-02-28
T2012-034-B | SE 230/138 kV Tucuruí | SE 230/138 kV Tucuruí - 2x100 MVA (novo pátio de 138 kV) | Instalar, na SE Tucuruí, um módulo de conexão, em 138 kV, para o transformador trifásico TR1 230/138/13,8 kV - 100 MVA, arranjo barra dupla 4 chaves. | MC 138 kV TR 230/138 kV TUCURUI TR1 PA | Em operação | 2014-12-22
T2012-034-B | SE 230/138 kV Tucuruí | SE 230/138 kV Tucuruí - 2x100 MVA (novo pátio de 138 kV) | Instalar, na SE Tucuruí, um módulo de conexão, em 138 kV, para o transformador trifásico TR2 230/138/13,8 kV - 100 MVA, arranjo barra dupla 4 chaves. | MC 138 kV TR 230/138 kV TUCURUI TR2 PA | Em operação | 2014-12-22
T2012-034-B | SE 230/138 kV Tucuruí | SE 230/138 kV Tucuruí - 2x100 MVA (novo pátio de 138 kV) | Instalar, na SE Tucuruí, um módulo de conexão, em 230 kV, para o transformador trifásico TR1 230/138/13,8 kV - 100 MVA, arranjo barra dupla 4 chaves. | MC 230 kV TR 230/138 kV TUCURUI TR1 PA | Em operação | 2014-12-22
T2012-034-B | SE 230/138 kV Tucuruí | SE 230/138 kV Tucuruí - 2x100 MVA (novo pátio de 138 kV) | Instalar, na SE Tucuruí, um módulo de conexão, em 230 kV, para o transformador trifásico TR2 230/138/13,8 kV - 100 MVA, arranjo barra dupla 4 chaves. | MC 230 kV TR 230/138 kV TUCURUI TR2 PA | Em operação | 2014-12-22
T2012-034-B | SE 230/138 kV Tucuruí | SE 230/138 kV Tucuruí - 2x100 MVA (novo pátio de 138 kV) | Instalar, na SE Tucuruí, um módulo geral MG1, em 230/138 kV, arranjo barra dupla a 4 chaves. | MG 230 kV TUCURUI MG1 PA | Em operação | 2014-12-22
T2012-034-B | SE 230/138 kV Tucuruí | SE 230/138 kV Tucuruí - 2x100 MVA (novo pátio de 138 kV) | Instalar, na SE Tucuruí, um transformador trifásico TR1 230/138/13,8 kV – 100 MVA. | TR 230/138 kV TUCURUI TR1 PA | Em operação | 2014-12-22
T2012-034-B | SE 230/138 kV Tucuruí | SE 230/138 kV Tucuruí - 2x100 MVA (novo pátio de 138 kV) | Instalar, na SE Tucuruí, um transformador trifásico TR2 230/138/13,8 kV – 100 MVA. | TR 230/138 kV TUCURUI TR2 PA | Em operação | 2014-12-22
T2012-034-B | SE 230/138 kV Tucuruí | SE 230/138 kV Tucuruí - 2x100 MVA (novo pátio de 138 kV) | Instalar, na SE Tucuruí, uma entrada de linha DIST1, em 138 kV, para o circuito da LT 138 kV, arranjo barra dupla 4 chaves. | EL 138 kV TUCURUI DIST1 | Em operação | 2014-12-22
T2012-034-B | SE 230/138 kV Tucuruí | SE 230/138 kV Tucuruí - 2x100 MVA (novo pátio de 138 kV) | Instalar, na SE Tucuruí, uma interligação de barramentos IB1, em 138 kV, arranjo barra dupla a 4 chaves. | IB 138 kV MG 230 kV TUCURUI MG1 PA IB1 | Em operação | 2014-12-22
T2012-034-C | SE Miramar 230/69 kV - Terceiro transformador 230/69 kV, de 150 MVA (Primeiro termo aditivo) | Instalação, na SE Miramar II, do Terceiro transformador trifásico 230/69 kV, de 150 MVA, objeto do primeiro termo aditivo ao contrato de concessão 012/2011. | Instalar, na SE Miramar, um módulo de conexão, em 230 kV, para o transformador trifásico TR3 230/69/13,8 kV - 150 MVA, arranjo barra dupla 4 chaves, objeto do primeiro termo aditivo ao contrato de concessão nº 012/2011. | MC 230 kV TR 230/69 kV MIRAMAR TR3 PA | Em operação | 2016-02-14
T2012-034-C | SE Miramar 230/69 kV - Terceiro transformador 230/69 kV, de 150 MVA (Primeiro termo aditivo) | Instalação, na SE Miramar II, do Terceiro transformador trifásico 230/69 kV, de 150 MVA, objeto do primeiro termo aditivo ao contrato de concessão 012/2011. | Instalar, na SE Miramar, um módulo de conexão, em 69 kV, para o transformador trifásico TR3 230/69/13,8 kV - 150 MVA, arranjo barra principal e transferência, objeto do primeiro termo aditivo ao contrato de concessão nº 012/2011. | MC 69 kV TR 230/69 kV MIRAMAR TR3 PA | Em operação | 2016-02-14
T2012-034-C | SE Miramar 230/69 kV - Terceiro transformador 230/69 kV, de 150 MVA (Primeiro termo aditivo) | Instalação, na SE Miramar II, do Terceiro transformador trifásico 230/69 kV, de 150 MVA, objeto do primeiro termo aditivo ao contrato de concessão 012/2011. | Instalar, na SE Miramar, um transformador trifásico TR3 230/69/13,8 kV – 150 MVA, objeto do primeiro termo aditivo ao contrato de concessão nº 012/2011. | TR 230/69 kV MIRAMAR TR3 PA | Em operação | 2016-02-14
T2012-035 | SE 230/138 kV Nobres | SE 230/138 kV Nobres - 2x100 MVA | Instalar, na SE Nobres, um autotransformador trifásico TR1 230/138-13,8 kV – 100 MVA. | TR 230/138 kV NOBRES TR1 MT | Em operação | 2013-10-05
T2012-035 | SE 230/138 kV Nobres | SE 230/138 kV Nobres - 2x100 MVA | Instalar, na SE Nobres, um autotransformador trifásico TR2 230/138-13,8 kV – 100 MVA. | TR 230/138 kV NOBRES TR2 MT | Em operação | 2013-10-05
T2012-035 | SE 230/138 kV Nobres | SE 230/138 kV Nobres - 2x100 MVA | Instalar, na SE Nobres, um módulo de conexão, em 138 kV, para o autotransformador trifásico TR1 230/138-13,8 kV - 100 MVA, arranjo barra dupla 4 chaves. | MC 138 kV TR 230/138 kV NOBRES TR1 MT | Em operação | 2013-10-05
T2012-035 | SE 230/138 kV Nobres | SE 230/138 kV Nobres - 2x100 MVA | Instalar, na SE Nobres, um módulo de conexão, em 138 kV, para o autotransformador trifásico TR2 230/138-13,8 kV - 100 MVA, arranjo barra dupla 4 chaves. | MC 138 kV TR 230/138 kV NOBRES TR2 MT | Em operação | 2013-10-05
T2012-035 | SE 230/138 kV Nobres | SE 230/138 kV Nobres - 2x100 MVA | Instalar, na SE Nobres, um módulo de conexão, em 230 kV, para o autotransformador trifásico TR1 230/138-13,8 kV - 100 MVA, arranjo barra dupla 4 chaves. | MC 230 kV TR 230/138 kV NOBRES TR1 MT | Em operação | 2013-10-05
T2012-035 | SE 230/138 kV Nobres | SE 230/138 kV Nobres - 2x100 MVA | Instalar, na SE Nobres, um módulo de conexão, em 230 kV, para o autotransformador trifásico TR2 230/138-13,8 kV - 100 MVA, arranjo barra dupla 4 chaves. | MC 230 kV TR 230/138 kV NOBRES TR2 MT | Em operação | 2013-10-05
T2012-035 | SE 230/138 kV Nobres | SE 230/138 kV Nobres - 2x100 MVA | Instalar, na SE Nobres, um módulo geral MG2, em 230 kV, arranjo barra dupla a 4 chaves. | MG 230 kV NOBRES MG2 MT | Em operação | 2013-10-05
T2012-035 | SE 230/138 kV Nobres | SE 230/138 kV Nobres - 2x100 MVA | Instalar, na SE Nobres, uma entrada de linha DIST1, em 138 kV, para o circuito da LT 138 kV para DIST1, arranjo barra dupla 4 chaves. | EL 138 kV NOBRES DIST1 | Em operação | 2013-10-05
T2012-035 | SE 230/138 kV Nobres | SE 230/138 kV Nobres - 2x100 MVA | Instalar, na SE Nobres, uma interligação de barramentos IB1, em 138 kV, arranjo barra dupla a 4 chaves. | IB 138 kV MG 230 kV NOBRES MG2 MT IB1 | Em operação | 2013-10-05
T2012-036 | LT 230 kV Xavantes - Pirineus C2 | LT 230 kV Xavantes - Pirineus C2 | Construção do 2º circuito da LT 230 kV Pirineus / Xavantes, com extensão de 50 km, em circuito simples. | LT 230 kV PIRINEUS /XAVANTES C-2 GO | Em operação | 2016-03-25
T2012-036 | LT 230 kV Xavantes - Pirineus C2 | LT 230 kV Xavantes - Pirineus C2 | Instalar, na SE Pirineus, uma entrada de linha, em 230 kV, para o 2º circuito da LT 230 kV Pirineus / Xavantes, arranjo barra dupla a cinco chaves. | EL 230 kV PIRINEUS LT 230 kV PIRINEUS /XAVANTES C-2 GO | Em operação | 2018-05-27
T2012-036 | LT 230 kV Xavantes - Pirineus C2 | LT 230 kV Xavantes - Pirineus C2 | Instalar, na SE Xavantes, uma entrada de linha, em 230 kV, para o 2º circuito da LT 230 kV Pirineus / Xavantes, arranjo barra dupla a cinco chaves. | EL 230 kV XAVANTES LT 230 kV PIRINEUS /XAVANTES C-2 GO | Em operação | 2018-05-27
T2012-037 | LT 230 kV Teresina II - Teresina III CD e SE 230/69 kV Teresina III | LT Teresina II - Teresina III, CD, em 230 kV; SE Teresina III em 230/69 kV - 2x200 MVA. | Construção do 1º circuito da LT 230 kV Teresina II / Teresina III, com extensão de 26 km, em circuito duplo. | LT 230 kV TERESINA II /TERESINA III C-1 PI | Em operação | 2017-10-18
T2012-037 | LT 230 kV Teresina II - Teresina III CD e SE 230/69 kV Teresina III | LT Teresina II - Teresina III, CD, em 230 kV; SE Teresina III em 230/69 kV - 2x200 MVA. | Construção do 2º circuito da LT 230 kV Teresina II / Teresina III, com extensão de 26 km, em circuito duplo. | LT 230 kV TERESINA II /TERESINA III C-2 PI | Em operação | 2017-10-18
T2012-037 | LT 230 kV Teresina II - Teresina III CD e SE 230/69 kV Teresina III | LT Teresina II - Teresina III, CD, em 230 kV; SE Teresina III em 230/69 kV - 2x200 MVA. | Instalar, na SE Teresina II, uma entrada de linha, em 230 kV, para o 1º circuito da LT 230 kV Teresina II / Teresina III, arranjo barra dupla a 4 chaves. | EL 230 kV TERESINA II LT 230 kV TERESINA II /TERESINA III C-1 PI | Em operação | 2016-05-03
T2012-037 | LT 230 kV Teresina II - Teresina III CD e SE 230/69 kV Teresina III | LT Teresina II - Teresina III, CD, em 230 kV; SE Teresina III em 230/69 kV - 2x200 MVA. | Instalar, na SE Teresina II, uma entrada de linha, em 230 kV, para o 2º circuito da LT 230 kV Teresina II / Teresina III, arranjo barra dupla a 4 chaves. | EL 230 kV TERESINA II LT 230 kV TERESINA II /TERESINA III C-2 PI | Em operação | 2016-05-03
T2012-037 | LT 230 kV Teresina II - Teresina III CD e SE 230/69 kV Teresina III | LT Teresina II - Teresina III, CD, em 230 kV; SE Teresina III em 230/69 kV - 2x200 MVA. | Instalar, na SE Teresina III, módulo de conexão para transformador de aterramento TT1 10 ohms / fase, em 69 kV, sem disjuntor. | MC 69 kV TT 69/0 kV TERESINA III TT1 PI | Em operação | 2016-05-06
T2012-037 | LT 230 kV Teresina II - Teresina III CD e SE 230/69 kV Teresina III | LT Teresina II - Teresina III, CD, em 230 kV; SE Teresina III em 230/69 kV - 2x200 MVA. | Instalar, na SE Teresina III, um módulo de conexão, em 230 kV, para o transformador trifásico TR1 230/69 kV - 200 MVA, arranjo barra dupla 4 chaves. | MC 230 kV TR 230/69 kV TERESINA III TR1 PI | Em operação | 2016-05-06
T2012-037 | LT 230 kV Teresina II - Teresina III CD e SE 230/69 kV Teresina III | LT Teresina II - Teresina III, CD, em 230 kV; SE Teresina III em 230/69 kV - 2x200 MVA. | Instalar, na SE Teresina III, um módulo de conexão, em 230 kV, para o transformador trifásico TR2 230/69 kV - 200 MVA, arranjo barra dupla 4 chaves. | MC 230 kV TR 230/69 kV TERESINA III TR2 PI | Em operação | 2016-05-06
T2012-037 | LT 230 kV Teresina II - Teresina III CD e SE 230/69 kV Teresina III | LT Teresina II - Teresina III, CD, em 230 kV; SE Teresina III em 230/69 kV - 2x200 MVA. | Instalar, na SE Teresina III, um módulo de conexão, em 69 kV, para o transformador trifásico TR1 230/69 kV - 200 MVA, arranjo barra dupla 4 chaves. | MC 69 kV TR 230/69 kV TERESINA III TR1 PI | Em operação | 2016-05-06
T2012-037 | LT 230 kV Teresina II - Teresina III CD e SE 230/69 kV Teresina III | LT Teresina II - Teresina III, CD, em 230 kV; SE Teresina III em 230/69 kV - 2x200 MVA. | Instalar, na SE Teresina III, um módulo de conexão, em 69 kV, para o transformador trifásico TR2 230/69 kV - 200 MVA, arranjo barra dupla 4 chaves. | MC 69 kV TR 230/69 kV TERESINA III TR2 PI | Em operação | 2016-05-06
T2012-037 | LT 230 kV Teresina II - Teresina III CD e SE 230/69 kV Teresina III | LT Teresina II - Teresina III, CD, em 230 kV; SE Teresina III em 230/69 kV - 2x200 MVA. | Instalar, na SE Teresina III, um módulo geral MG1, em 230 kV, arranjo barra dupla a 4 chaves. | MG 230 kV TERESINA III MG1 PI | Em operação | 2016-05-06
T2012-037 | LT 230 kV Teresina II - Teresina III CD e SE 230/69 kV Teresina III | LT Teresina II - Teresina III, CD, em 230 kV; SE Teresina III em 230/69 kV - 2x200 MVA. | Instalar, na SE Teresina III, um transformador de aterramento TT1 10 ohms / fase, em 69 kV. | TT 69/0 kV TERESINA III TT1 PI | Em operação | 2016-05-06
T2012-037 | LT 230 kV Teresina II - Teresina III CD e SE 230/69 kV Teresina III | LT Teresina II - Teresina III, CD, em 230 kV; SE Teresina III em 230/69 kV - 2x200 MVA. | Instalar, na SE Teresina III, um transformador trifásico TR1 230/69 kV – 200 MVA. | TR 230/69 kV TERESINA III TR1 PI | Em operação | 2016-05-06
T2012-037 | LT 230 kV Teresina II - Teresina III CD e SE 230/69 kV Teresina III | LT Teresina II - Teresina III, CD, em 230 kV; SE Teresina III em 230/69 kV - 2x200 MVA. | Instalar, na SE Teresina III, um transformador trifásico TR2 230/69 kV – 200 MVA. | TR 230/69 kV TERESINA III TR2 PI | Em operação | 2016-05-06
T2012-037 | LT 230 kV Teresina II - Teresina III CD e SE 230/69 kV Teresina III | LT Teresina II - Teresina III, CD, em 230 kV; SE Teresina III em 230/69 kV - 2x200 MVA. | Instalar, na SE Teresina III, uma entrada de linha DIST1, em 69 kV, para o circuito da LT 69 kV para Renascença/Altos, arranjo barra principal e transferência. | EL 69 kV TERESINA III DIST1 | Em operação | 2016-05-06
T2012-037 | LT 230 kV Teresina II - Teresina III CD e SE 230/69 kV Teresina III | LT Teresina II - Teresina III, CD, em 230 kV; SE Teresina III em 230/69 kV - 2x200 MVA. | Instalar, na SE Teresina III, uma entrada de linha DIST2, em 69 kV, para o circuito da LT 69 kV para Satélite/Poti/União, arranjo barra principal e transferência. | EL 69 kV TERESINA III DIST2 | Em operação | 2016-05-06
T2012-037 | LT 230 kV Teresina II - Teresina III CD e SE 230/69 kV Teresina III | LT Teresina II - Teresina III, CD, em 230 kV; SE Teresina III em 230/69 kV - 2x200 MVA. | Instalar, na SE Teresina III, uma entrada de linha DIST3, em 69 kV, para o circuito da LT 69 kV para Jóquei, arranjo barra principal e transferência. | EL 69 kV TERESINA III DIST3 | Em operação | 2016-05-06
T2012-037 | LT 230 kV Teresina II - Teresina III CD e SE 230/69 kV Teresina III | LT Teresina II - Teresina III, CD, em 230 kV; SE Teresina III em 230/69 kV - 2x200 MVA. | Instalar, na SE Teresina III, uma entrada de linha, em 230 kV, para o 1º circuito da LT 230 kV Teresina II / Teresina III, arranjo barra dupla a 4 chaves. | EL 230 kV TERESINA III LT 230 kV TERESINA II /TERESINA III C-1 PI | Em operação | 2016-05-06
T2012-037 | LT 230 kV Teresina II - Teresina III CD e SE 230/69 kV Teresina III | LT Teresina II - Teresina III, CD, em 230 kV; SE Teresina III em 230/69 kV - 2x200 MVA. | Instalar, na SE Teresina III, uma entrada de linha, em 230 kV, para o 2º circuito da LT 230 kV Teresina II / Teresina III, arranjo barra dupla a 4 chaves. | EL 230 kV TERESINA III LT 230 kV TERESINA II /TERESINA III C-2 PI | Em operação | 2016-05-06
T2012-037 | LT 230 kV Teresina II - Teresina III CD e SE 230/69 kV Teresina III | LT Teresina II - Teresina III, CD, em 230 kV; SE Teresina III em 230/69 kV - 2x200 MVA. | Instalar, na SE Teresina III, uma interligação de barramentos IB1, em 230 kV, arranjo barra dupla a 4 chaves. | IB 230 kV MG 230 kV TERESINA III MG1 PI IB1 | Em operação | 2016-05-06
T2012-037 | LT 230 kV Teresina II - Teresina III CD e SE 230/69 kV Teresina III | LT Teresina II - Teresina III, CD, em 230 kV; SE Teresina III em 230/69 kV - 2x200 MVA. | Instalar, na SE Teresina III, uma interligação de barramentos IB1, em 69 kV, arranjo barra principal e transferência. | IB 69 kV MG 230 kV TERESINA III MG1 PI IB1 | Em operação | 2016-05-06
T2012-040 | LT 500 kV Taubaté - Nova Iguaçu e SE Nova Iguaçu 500/345/138 kV | LT Taubaté - Nova Iguaçu, CS, em 500 kV; SE Nova Iguaçu em 500/345 kV - 900 MVA; SE Nova Iguaçu em 500/138 kV - 900 MVA. | Construção do 1º circuito da LT 500 kV Taubaté / Nova Iguaçu, com extensão de 247 km, em circuito simples. A Transmissora deverá, conforme informado no relatório R4 da Subestação Taubaté, citado no item 2.2, compartilhar em uma extensão de 5.475 metros, as estruturas de circuito duplo da LT Araraquara 2 – Taubaté 500 kV, de propriedade da Copel Geração e Transmissao S.A. | LT 500 kV TAUBATE /NOVA IGUACU C-1 SP/RJ | Em operação | 2018-04-27
T2012-040 | LT 500 kV Taubaté - Nova Iguaçu e SE Nova Iguaçu 500/345/138 kV | LT Taubaté - Nova Iguaçu, CS, em 500 kV; SE Nova Iguaçu em 500/345 kV - 900 MVA; SE Nova Iguaçu em 500/138 kV - 900 MVA. | Instalar o circuito LT 345 kV ADRIANOPOLIS /NOVA IGUACU C-2 RJ originado do seccionamento do circuito LT 345 kV ADRIANOPOLIS /JACAREPAGUA C-2 RJ na SE NOVA IGUACU | LT 345 kV ADRIANOPOLIS /NOVA IGUACU C-1 RJ | Em operação | 2021-02-12
T2012-040 | LT 500 kV Taubaté - Nova Iguaçu e SE Nova Iguaçu 500/345/138 kV | LT Taubaté - Nova Iguaçu, CS, em 500 kV; SE Nova Iguaçu em 500/345 kV - 900 MVA; SE Nova Iguaçu em 500/138 kV - 900 MVA. | Instalar o circuito LT 345 kV NOVA IGUACU /JACAREPAGUA C-2 RJ originado do seccionamento do circuito LT 345 kV ADRIANOPOLIS /JACAREPAGUA C-2 RJ na SE NOVA IGUACU | LT 345 kV NOVA IGUACU /JACAREPAGUA C-1 RJ | Em operação | 2021-02-12
T2012-040 | LT 500 kV Taubaté - Nova Iguaçu e SE Nova Iguaçu 500/345/138 kV | LT Taubaté - Nova Iguaçu, CS, em 500 kV; SE Nova Iguaçu em 500/345 kV - 900 MVA; SE Nova Iguaçu em 500/138 kV - 900 MVA. | Instalar o circuito LT 500 kV ANGRA FUR /NOVA IGUACU C-1 RJ originado do seccionamento do circuito LT 500 kV ANGRA FUR /SAO JOSE C-1 RJ na SE NOVA IGUACU | LT 500 kV ANGRA FUR /NOVA IGUACU C-1 RJ | Em operação | 2017-10-13
T2012-040 | LT 500 kV Taubaté - Nova Iguaçu e SE Nova Iguaçu 500/345/138 kV | LT Taubaté - Nova Iguaçu, CS, em 500 kV; SE Nova Iguaçu em 500/345 kV - 900 MVA; SE Nova Iguaçu em 500/138 kV - 900 MVA. | Instalar o circuito LT 500 kV NOVA IGUACU /GRAJAU C-1 RJ originado do seccionamento do circuito LT 500 kV ZONA OESTE /GRAJAU C-1 RJ na SE NOVA IGUACU | LT 500 kV NOVA IGUACU /GRAJAU C-1 RJ | Em operação | 2017-10-02
T2012-040 | LT 500 kV Taubaté - Nova Iguaçu e SE Nova Iguaçu 500/345/138 kV | LT Taubaté - Nova Iguaçu, CS, em 500 kV; SE Nova Iguaçu em 500/345 kV - 900 MVA; SE Nova Iguaçu em 500/138 kV - 900 MVA. | Instalar o circuito LT 500 kV NOVA IGUACU /SAO JOSE C-1 RJ originado do seccionamento do circuito LT 500 kV ANGRA FUR /SAO JOSE C-1 RJ na SE NOVA IGUACU | LT 500 kV NOVA IGUACU /SAO JOSE C-1 RJ | Em operação | 2017-10-13
T2012-040 | LT 500 kV Taubaté - Nova Iguaçu e SE Nova Iguaçu 500/345/138 kV | LT Taubaté - Nova Iguaçu, CS, em 500 kV; SE Nova Iguaçu em 500/345 kV - 900 MVA; SE Nova Iguaçu em 500/138 kV - 900 MVA. | Instalar o circuito LT 500 kV ZONA OESTE /NOVA IGUACU C-1 RJ originado do seccionamento do circuito LT 500 kV ZONA OESTE /GRAJAU C-1 RJ na SE NOVA IGUACU | LT 500 kV ZONA OESTE /NOVA IGUACU C-1 RJ | Em operação | 2017-10-02
T2012-040 | LT 500 kV Taubaté - Nova Iguaçu e SE Nova Iguaçu 500/345/138 kV | LT Taubaté - Nova Iguaçu, CS, em 500 kV; SE Nova Iguaçu em 500/345 kV - 900 MVA; SE Nova Iguaçu em 500/138 kV - 900 MVA. | Instalar, na SE Nova Iguaçú, um módulo de conexão sem disjuntor, em 500 kV, para o reator trifásico de linha RT1 500 kV - 24,5 Mvar. | MC 500 kV RTL 500 kV 73,5 Mvar NOVA IGUACU RT1 RJ | Em operação | 2018-04-27
T2012-040 | LT 500 kV Taubaté - Nova Iguaçu e SE Nova Iguaçu 500/345/138 kV | LT Taubaté - Nova Iguaçu, CS, em 500 kV; SE Nova Iguaçu em 500/345 kV - 900 MVA; SE Nova Iguaçu em 500/138 kV - 900 MVA. | Instalar, na SE Nova Iguaçú, um módulo de conexão, em 138 kV, para o transformador transformador monofásico TR2 500/138/13,8 kV – 3x300 MVA., arranjo disjuntor e meio. | MC 138 kV TR 500/138 kV NOVA IGUACU TR2 RJ | Em operação | 2017-10-02
T2012-040 | LT 500 kV Taubaté - Nova Iguaçu e SE Nova Iguaçu 500/345/138 kV | LT Taubaté - Nova Iguaçu, CS, em 500 kV; SE Nova Iguaçu em 500/345 kV - 900 MVA; SE Nova Iguaçu em 500/138 kV - 900 MVA. | Instalar, na SE Nova Iguaçú, um módulo de conexão, em 345 kV, para o transformador transformador monofásico TR1 500/345/13,8 kV – 3x300 MVA., arranjo disjuntor e meio. | MC 345 kV TR 500/345 kV NOVA IGUACU TR1 RJ | Em operação | 2017-10-02
T2012-040 | LT 500 kV Taubaté - Nova Iguaçu e SE Nova Iguaçu 500/345/138 kV | LT Taubaté - Nova Iguaçu, CS, em 500 kV; SE Nova Iguaçu em 500/345 kV - 900 MVA; SE Nova Iguaçu em 500/138 kV - 900 MVA. | Instalar, na SE Nova Iguaçú, um módulo de conexão, em 500 kV, para o transformador transformador monofásico TR1 500/345/13,8 kV – 3x300 MVA., arranjo disjuntor e meio. | MC 500 kV TR 500/345 kV NOVA IGUACU TR1 RJ | Em operação | 2017-10-02
T2012-040 | LT 500 kV Taubaté - Nova Iguaçu e SE Nova Iguaçu 500/345/138 kV | LT Taubaté - Nova Iguaçu, CS, em 500 kV; SE Nova Iguaçu em 500/345 kV - 900 MVA; SE Nova Iguaçu em 500/138 kV - 900 MVA. | Instalar, na SE Nova Iguaçú, um módulo de conexão, em 500 kV, para o transformador transformador monofásico TR2 500/138/13,8 kV – 3x300 MVA., arranjo disjuntor e meio. | MC 500 kV TR 500/138 kV NOVA IGUACU TR2 RJ | Em operação | 2017-10-02
T2012-040 | LT 500 kV Taubaté - Nova Iguaçu e SE Nova Iguaçu 500/345/138 kV | LT Taubaté - Nova Iguaçu, CS, em 500 kV; SE Nova Iguaçu em 500/345 kV - 900 MVA; SE Nova Iguaçu em 500/138 kV - 900 MVA. | Instalar, na SE NOVA IGUACU, um módulo de entrada de linha para o circuito LT 345 kV ADRIANOPOLIS /NOVA IGUACU C-2 RJ originado do seccionamento do circuito LT 345 kV ADRIANOPOLIS /JACAREPAGUA C-2 RJ na SE NOVA IGUACU. | EL 345 kV NOVA IGUACU LT 345 kV ADRIANOPOLIS /NOVA IGUACU C-1 RJ | Em operação | 2021-02-12
T2012-040 | LT 500 kV Taubaté - Nova Iguaçu e SE Nova Iguaçu 500/345/138 kV | LT Taubaté - Nova Iguaçu, CS, em 500 kV; SE Nova Iguaçu em 500/345 kV - 900 MVA; SE Nova Iguaçu em 500/138 kV - 900 MVA. | Instalar, na SE NOVA IGUACU, um módulo de entrada de linha para o circuito LT 345 kV NOVA IGUACU /JACAREPAGUA C-2 RJ originado do seccionamento do circuito LT 345 kV ADRIANOPOLIS /JACAREPAGUA C-2 RJ na SE NOVA IGUACU. | EL 345 kV NOVA IGUACU LT 345 kV NOVA IGUACU /JACAREPAGUA C-1 RJ | Em operação | 2021-02-12
T2012-040 | LT 500 kV Taubaté - Nova Iguaçu e SE Nova Iguaçu 500/345/138 kV | LT Taubaté - Nova Iguaçu, CS, em 500 kV; SE Nova Iguaçu em 500/345 kV - 900 MVA; SE Nova Iguaçu em 500/138 kV - 900 MVA. | Instalar, na SE NOVA IGUACU, um módulo de entrada de linha para o circuito LT 500 kV ANGRA FUR /NOVA IGUACU C-1 RJ originado do seccionamento do circuito LT 500 kV ANGRA FUR /SAO JOSE C-1 RJ na SE NOVA IGUACU. | EL 500 kV NOVA IGUACU LT 500 kV ANGRA FUR /NOVA IGUACU C-1 RJ | Em operação | 2018-04-22
T2012-040 | LT 500 kV Taubaté - Nova Iguaçu e SE Nova Iguaçu 500/345/138 kV | LT Taubaté - Nova Iguaçu, CS, em 500 kV; SE Nova Iguaçu em 500/345 kV - 900 MVA; SE Nova Iguaçu em 500/138 kV - 900 MVA. | Instalar, na SE NOVA IGUACU, um módulo de entrada de linha para o circuito LT 500 kV NOVA IGUACU /GRAJAU C-1 RJ originado do seccionamento do circuito LT 500 kV ZONA OESTE /GRAJAU C-1 RJ na SE NOVA IGUACU. | EL 500 kV NOVA IGUACU LT 500 kV NOVA IGUACU /GRAJAU C-1 RJ | Em operação | 2017-10-02
T2012-040 | LT 500 kV Taubaté - Nova Iguaçu e SE Nova Iguaçu 500/345/138 kV | LT Taubaté - Nova Iguaçu, CS, em 500 kV; SE Nova Iguaçu em 500/345 kV - 900 MVA; SE Nova Iguaçu em 500/138 kV - 900 MVA. | Instalar, na SE NOVA IGUACU, um módulo de entrada de linha para o circuito LT 500 kV NOVA IGUACU /SAO JOSE C-1 RJ originado do seccionamento do circuito LT 500 kV ANGRA FUR /SAO JOSE C-1 RJ na SE NOVA IGUACU. | EL 500 kV NOVA IGUACU LT 500 kV NOVA IGUACU /SAO JOSE C-1 RJ | Em operação | 2018-04-22
T2012-040 | LT 500 kV Taubaté - Nova Iguaçu e SE Nova Iguaçu 500/345/138 kV | LT Taubaté - Nova Iguaçu, CS, em 500 kV; SE Nova Iguaçu em 500/345 kV - 900 MVA; SE Nova Iguaçu em 500/138 kV - 900 MVA. | Instalar, na SE NOVA IGUACU, um módulo de entrada de linha para o circuito LT 500 kV ZONA OESTE /NOVA IGUACU C-1 RJ originado do seccionamento do circuito LT 500 kV ZONA OESTE /GRAJAU C-1 RJ na SE NOVA IGUACU. | EL 500 kV NOVA IGUACU LT 500 kV ZONA OESTE /NOVA IGUACU C-1 RJ | Em operação | 2017-10-02
T2012-040 | LT 500 kV Taubaté - Nova Iguaçu e SE Nova Iguaçu 500/345/138 kV | LT Taubaté - Nova Iguaçu, CS, em 500 kV; SE Nova Iguaçu em 500/345 kV - 900 MVA; SE Nova Iguaçu em 500/138 kV - 900 MVA. | Instalar, na SE Nova Iguaçú, um módulo geral MG1, em 500 kV, arranjo disjuntor e meio. A TRANSMISSORA deverá prever espaço físico para a instalação de um segundo IB e o seccionamento dos dois barramentos de 138 kV, por meio de disjuntortes, conforme desenhos “DEL.E-DEES.E-2347" e “DEL.E-DEES.E-2348”, citados no item 2.3.3. | MG 500 kV NOVA IGUACU MG1 RJ | Em operação | 2017-10-02
T2012-040 | LT 500 kV Taubaté - Nova Iguaçu e SE Nova Iguaçu 500/345/138 kV | LT Taubaté - Nova Iguaçu, CS, em 500 kV; SE Nova Iguaçu em 500/345 kV - 900 MVA; SE Nova Iguaçu em 500/138 kV - 900 MVA. | Instalar, na SE Nova Iguaçú, um reator trifásico de linha reserva RTR1 500 kV - 24,5 Mvar para o circuito 1 da LT 500 kV Taubaté / Nova Iguaçú. | RTL 500 kV 24,5 Mvar NOVA IGUACU RTR1 RJ | Em operação | 2018-04-27
T2012-040 | LT 500 kV Taubaté - Nova Iguaçu e SE Nova Iguaçu 500/345/138 kV | LT Taubaté - Nova Iguaçu, CS, em 500 kV; SE Nova Iguaçu em 500/345 kV - 900 MVA; SE Nova Iguaçu em 500/138 kV - 900 MVA. | Instalar, na SE Nova Iguaçú, um reator trifásico de linha RT1 500 kV - 3 x 24,5 Mvar para o circuito 1 da LT 500 kV Taubaté / Nova Iguaçú. | RTL 500 kV 73,5 Mvar NOVA IGUACU RT1 RJ | Em operação | 2018-04-27
T2012-040 | LT 500 kV Taubaté - Nova Iguaçu e SE Nova Iguaçu 500/345/138 kV | LT Taubaté - Nova Iguaçu, CS, em 500 kV; SE Nova Iguaçu em 500/345 kV - 900 MVA; SE Nova Iguaçu em 500/138 kV - 900 MVA. | Instalar, na SE Nova Iguaçú, um transformador monofásico reserva TRR1 500/345/13,8 kV – 300 MVA. | TR 500/345 kV NOVA IGUACU TRR1 RJ | Em operação | 2017-10-02
T2012-040 | LT 500 kV Taubaté - Nova Iguaçu e SE Nova Iguaçu 500/345/138 kV | LT Taubaté - Nova Iguaçu, CS, em 500 kV; SE Nova Iguaçu em 500/345 kV - 900 MVA; SE Nova Iguaçu em 500/138 kV - 900 MVA. | Instalar, na SE Nova Iguaçú, um transformador monofásico reserva TRR2 500/138/13,8 kV – 300 MVA. | TR 500/138 kV NOVA IGUACU TRR2 RJ | Em operação | 2017-10-02
T2012-040 | LT 500 kV Taubaté - Nova Iguaçu e SE Nova Iguaçu 500/345/138 kV | LT Taubaté - Nova Iguaçu, CS, em 500 kV; SE Nova Iguaçu em 500/345 kV - 900 MVA; SE Nova Iguaçu em 500/138 kV - 900 MVA. | Instalar, na SE Nova Iguaçú, um transformador monofásico TR1 500/345/13,8 kV – 3x300 MVA. | TR 500/345 kV NOVA IGUACU TR1 RJ | Em operação | 2017-10-02
T2012-040 | LT 500 kV Taubaté - Nova Iguaçu e SE Nova Iguaçu 500/345/138 kV | LT Taubaté - Nova Iguaçu, CS, em 500 kV; SE Nova Iguaçu em 500/345 kV - 900 MVA; SE Nova Iguaçu em 500/138 kV - 900 MVA. | Instalar, na SE Nova Iguaçú, um transformador monofásico TR2 500/138/13,8 kV – 3x300 MVA. | TR 500/138 kV NOVA IGUACU TR2 RJ | Em operação | 2017-10-02
T2012-040 | LT 500 kV Taubaté - Nova Iguaçu e SE Nova Iguaçu 500/345/138 kV | LT Taubaté - Nova Iguaçu, CS, em 500 kV; SE Nova Iguaçu em 500/345 kV - 900 MVA; SE Nova Iguaçu em 500/138 kV - 900 MVA. | Instalar, na SE Nova Iguaçú, uma entrada de linha, em 138 kV, para o circuito da LT 138 kV DIS1. | EL 138 kV NOVA IGUACU DIST1 | Em operação | 2017-10-03
T2012-040 | LT 500 kV Taubaté - Nova Iguaçu e SE Nova Iguaçu 500/345/138 kV | LT Taubaté - Nova Iguaçu, CS, em 500 kV; SE Nova Iguaçu em 500/345 kV - 900 MVA; SE Nova Iguaçu em 500/138 kV - 900 MVA. | Instalar, na SE Nova Iguaçú, uma entrada de linha, em 138 kV, para o circuito da LT 138 kV DIS10. | EL 138 kV NOVA IGUACU DIS10 | Em operação | 2017-10-03
T2012-040 | LT 500 kV Taubaté - Nova Iguaçu e SE Nova Iguaçu 500/345/138 kV | LT Taubaté - Nova Iguaçu, CS, em 500 kV; SE Nova Iguaçu em 500/345 kV - 900 MVA; SE Nova Iguaçu em 500/138 kV - 900 MVA. | Instalar, na SE Nova Iguaçú, uma entrada de linha, em 138 kV, para o circuito da LT 138 kV DIS11. | EL 138 kV NOVA IGUACU DIS11 | Em operação | 2017-10-03
T2012-040 | LT 500 kV Taubaté - Nova Iguaçu e SE Nova Iguaçu 500/345/138 kV | LT Taubaté - Nova Iguaçu, CS, em 500 kV; SE Nova Iguaçu em 500/345 kV - 900 MVA; SE Nova Iguaçu em 500/138 kV - 900 MVA. | Instalar, na SE Nova Iguaçú, uma entrada de linha, em 138 kV, para o circuito da LT 138 kV DIS12. | EL 138 kV NOVA IGUACU DIS12 | Em operação | 2017-10-03
T2012-040 | LT 500 kV Taubaté - Nova Iguaçu e SE Nova Iguaçu 500/345/138 kV | LT Taubaté - Nova Iguaçu, CS, em 500 kV; SE Nova Iguaçu em 500/345 kV - 900 MVA; SE Nova Iguaçu em 500/138 kV - 900 MVA. | Instalar, na SE Nova Iguaçú, uma entrada de linha, em 138 kV, para o circuito da LT 138 kV DIS2. | EL 138 kV NOVA IGUACU DIST2 | Em operação | 2017-10-03
T2012-040 | LT 500 kV Taubaté - Nova Iguaçu e SE Nova Iguaçu 500/345/138 kV | LT Taubaté - Nova Iguaçu, CS, em 500 kV; SE Nova Iguaçu em 500/345 kV - 900 MVA; SE Nova Iguaçu em 500/138 kV - 900 MVA. | Instalar, na SE Nova Iguaçú, uma entrada de linha, em 138 kV, para o circuito da LT 138 kV DIS3. | EL 138 kV NOVA IGUACU DIST3 | Em operação | 2017-10-03
T2012-040 | LT 500 kV Taubaté - Nova Iguaçu e SE Nova Iguaçu 500/345/138 kV | LT Taubaté - Nova Iguaçu, CS, em 500 kV; SE Nova Iguaçu em 500/345 kV - 900 MVA; SE Nova Iguaçu em 500/138 kV - 900 MVA. | Instalar, na SE Nova Iguaçú, uma entrada de linha, em 138 kV, para o circuito da LT 138 kV DIS4. | EL 138 kV NOVA IGUACU DIST4 | Em operação | 2017-10-03
T2012-040 | LT 500 kV Taubaté - Nova Iguaçu e SE Nova Iguaçu 500/345/138 kV | LT Taubaté - Nova Iguaçu, CS, em 500 kV; SE Nova Iguaçu em 500/345 kV - 900 MVA; SE Nova Iguaçu em 500/138 kV - 900 MVA. | Instalar, na SE Nova Iguaçú, uma entrada de linha, em 138 kV, para o circuito da LT 138 kV DIS5. | EL 138 kV NOVA IGUACU DIST5 | Em operação | 2017-10-03
T2012-040 | LT 500 kV Taubaté - Nova Iguaçu e SE Nova Iguaçu 500/345/138 kV | LT Taubaté - Nova Iguaçu, CS, em 500 kV; SE Nova Iguaçu em 500/345 kV - 900 MVA; SE Nova Iguaçu em 500/138 kV - 900 MVA. | Instalar, na SE Nova Iguaçú, uma entrada de linha, em 138 kV, para o circuito da LT 138 kV DIS6. | EL 138 kV NOVA IGUACU DIST6 | Em operação | 2017-10-03
T2012-040 | LT 500 kV Taubaté - Nova Iguaçu e SE Nova Iguaçu 500/345/138 kV | LT Taubaté - Nova Iguaçu, CS, em 500 kV; SE Nova Iguaçu em 500/345 kV - 900 MVA; SE Nova Iguaçu em 500/138 kV - 900 MVA. | Instalar, na SE Nova Iguaçú, uma entrada de linha, em 138 kV, para o circuito da LT 138 kV DIS7. | EL 138 kV NOVA IGUACU DIST7 | Em operação | 2017-10-03
T2012-040 | LT 500 kV Taubaté - Nova Iguaçu e SE Nova Iguaçu 500/345/138 kV | LT Taubaté - Nova Iguaçu, CS, em 500 kV; SE Nova Iguaçu em 500/345 kV - 900 MVA; SE Nova Iguaçu em 500/138 kV - 900 MVA. | Instalar, na SE Nova Iguaçú, uma entrada de linha, em 138 kV, para o circuito da LT 138 kV DIS8. | EL 138 kV NOVA IGUACU DIST8 | Em operação | 2017-10-03
T2012-040 | LT 500 kV Taubaté - Nova Iguaçu e SE Nova Iguaçu 500/345/138 kV | LT Taubaté - Nova Iguaçu, CS, em 500 kV; SE Nova Iguaçu em 500/345 kV - 900 MVA; SE Nova Iguaçu em 500/138 kV - 900 MVA. | Instalar, na SE Nova Iguaçú, uma entrada de linha, em 138 kV, para o circuito da LT 138 kV DIS9. | EL 138 kV NOVA IGUACU DIST9 | Em operação | 2017-10-03
T2012-040 | LT 500 kV Taubaté - Nova Iguaçu e SE Nova Iguaçu 500/345/138 kV | LT Taubaté - Nova Iguaçu, CS, em 500 kV; SE Nova Iguaçu em 500/345 kV - 900 MVA; SE Nova Iguaçu em 500/138 kV - 900 MVA. | Instalar, na SE Nova Iguaçú, uma entrada de linha, em 500 kV, para o 1º circuito da LT 500 kV Taubaté / Nova Iguaçú, arranjo disjuntor e meio. | EL 500 kV NOVA IGUACU LT 500 kV TAUBATE /NOVA IGUACU C-1 SP/RJ | Em operação | 2018-04-27
T2012-040 | LT 500 kV Taubaté - Nova Iguaçu e SE Nova Iguaçu 500/345/138 kV | LT Taubaté - Nova Iguaçu, CS, em 500 kV; SE Nova Iguaçu em 500/345 kV - 900 MVA; SE Nova Iguaçu em 500/138 kV - 900 MVA. | Instalar, na SE Nova Iguaçú, uma interligação de barramentos IB1, em 138 kV, arranjo barra dupla 4 chaves. | IB 138 kV MG 500 kV NOVA IGUACU MG1 RJ IB1 | Em operação | 2017-10-03
T2012-040 | LT 500 kV Taubaté - Nova Iguaçu e SE Nova Iguaçu 500/345/138 kV | LT Taubaté - Nova Iguaçu, CS, em 500 kV; SE Nova Iguaçu em 500/345 kV - 900 MVA; SE Nova Iguaçu em 500/138 kV - 900 MVA. | Instalar, na SE Nova Iguaçú, uma interligação de barramentos IB1, em 345 kV, arranjo disjuntor e meio. | IB 345 kV MG 500 kV NOVA IGUACU MG1 RJ IB1 | Em operação | 2018-01-21
T2012-040 | LT 500 kV Taubaté - Nova Iguaçu e SE Nova Iguaçu 500/345/138 kV | LT Taubaté - Nova Iguaçu, CS, em 500 kV; SE Nova Iguaçu em 500/345 kV - 900 MVA; SE Nova Iguaçu em 500/138 kV - 900 MVA. | Instalar, na SE Nova Iguaçú, uma interligação de barramentos IB1, em 500 kV, arranjo disjuntor e meio. | IB 500 kV MG 500 kV NOVA IGUACU MG1 RJ IB1 | Em operação | 2018-01-21
T2012-040 | LT 500 kV Taubaté - Nova Iguaçu e SE Nova Iguaçu 500/345/138 kV | LT Taubaté - Nova Iguaçu, CS, em 500 kV; SE Nova Iguaçu em 500/345 kV - 900 MVA; SE Nova Iguaçu em 500/138 kV - 900 MVA. | Instalar, na SE Nova Iguaçú, uma interligação de barramentos IB2, em 345 kV, arranjo disjuntor e meio. | IB 345 kV MG 500 kV NOVA IGUACU MG1 RJ IB2 | Em operação | 2018-01-21
T2012-040 | LT 500 kV Taubaté - Nova Iguaçu e SE Nova Iguaçu 500/345/138 kV | LT Taubaté - Nova Iguaçu, CS, em 500 kV; SE Nova Iguaçu em 500/345 kV - 900 MVA; SE Nova Iguaçu em 500/138 kV - 900 MVA. | Instalar, na SE Nova Iguaçú, uma interligação de barramentos IB2, em 500 kV, arranjo disjuntor e meio. | IB 500 kV MG 500 kV NOVA IGUACU MG1 RJ IB2 | Em operação | 2017-10-03
T2012-040 | LT 500 kV Taubaté - Nova Iguaçu e SE Nova Iguaçu 500/345/138 kV | LT Taubaté - Nova Iguaçu, CS, em 500 kV; SE Nova Iguaçu em 500/345 kV - 900 MVA; SE Nova Iguaçu em 500/138 kV - 900 MVA. | Instalar, na SE Nova Iguaçú, uma interligação de barramentos IB3, em 500 kV, arranjo disjuntor e meio, associada aos vão destinados às 4 entradas de linha decorrentes dos seccionamentos. Esta interligação de barramento deverá ser posteriormente transferida para Furnas Centrais Elétricas S.A. | IB 500 kV MG 500 kV NOVA IGUACU MG3 RJ IB3 | Em operação | 2017-10-02
T2012-040 | LT 500 kV Taubaté - Nova Iguaçu e SE Nova Iguaçu 500/345/138 kV | LT Taubaté - Nova Iguaçu, CS, em 500 kV; SE Nova Iguaçu em 500/345 kV - 900 MVA; SE Nova Iguaçu em 500/138 kV - 900 MVA. | Instalar, na SE Nova Iguaçú, uma interligação de barramentos IB4, em 500 kV, arranjo disjuntor e meio, associada aos vão destinados às 4 entradas de linha decorrentes dos seccionamentos. Esta interligação de barramento deverá ser posteriormente transferida para Furnas Centrais Elétricas S.A. | IB 500 kV MG 500 kV NOVA IGUACU MG3 RJ IB4 | Em operação | 2017-10-02
T2012-040 | LT 500 kV Taubaté - Nova Iguaçu e SE Nova Iguaçu 500/345/138 kV | LT Taubaté - Nova Iguaçu, CS, em 500 kV; SE Nova Iguaçu em 500/345 kV - 900 MVA; SE Nova Iguaçu em 500/138 kV - 900 MVA. | Instalar, na SE Taubaté, um módulo de conexão sem disjuntor, em 500 kV, para o reator trifásico de linha RT2 500 kV - 24,5 Mvar. | MC 500 kV RTL 500 kV 73,5 Mvar TAUBATE RT2 SP | Em operação | 2018-04-27
T2012-040 | LT 500 kV Taubaté - Nova Iguaçu e SE Nova Iguaçu 500/345/138 kV | LT Taubaté - Nova Iguaçu, CS, em 500 kV; SE Nova Iguaçu em 500/345 kV - 900 MVA; SE Nova Iguaçu em 500/138 kV - 900 MVA. | Instalar, na SE Taubaté, um reator trifásico de linha reserva RTR2 500 kV - 24,5 Mvar para o circuito 1 da LT 500 kV Taubaté / Nova Iguaçú. | RTL 500 kV 24,5 Mvar TAUBATE RTR2 SP | Em operação | 2018-04-27
T2012-040 | LT 500 kV Taubaté - Nova Iguaçu e SE Nova Iguaçu 500/345/138 kV | LT Taubaté - Nova Iguaçu, CS, em 500 kV; SE Nova Iguaçu em 500/345 kV - 900 MVA; SE Nova Iguaçu em 500/138 kV - 900 MVA. | Instalar, na SE Taubaté, um reator trifásico de linha RT2 500 kV - 3 x 24,5 Mvar para o circuito 1 da LT 500 kV Taubaté / Nova Iguaçú. | RTL 500 kV 73,5 Mvar TAUBATE RT2 SP | Em operação | 2018-04-27
T2012-040 | LT 500 kV Taubaté - Nova Iguaçu e SE Nova Iguaçu 500/345/138 kV | LT Taubaté - Nova Iguaçu, CS, em 500 kV; SE Nova Iguaçu em 500/345 kV - 900 MVA; SE Nova Iguaçu em 500/138 kV - 900 MVA. | Instalar, na SE Taubaté, uma entrada de linha, em 500 kV, para o 1º circuito da LT 500 kV Taubaté / Nova Iguaçú, arranjo barra dupla disjuntor duplo. | EL 500 kV TAUBATE LT 500 kV TAUBATE /NOVA IGUACU C-1 SP/RJ | Em operação | 2018-04-27
T2012-041 | SE 345/88 kV Itapeti | SE 345/88 kV Itapeti - (6+1)x133 MVA | Instalar, na SE Itapeti, banco de capacitores BC1, em 88 kV, 28,8MVAr. | BC 88 kV 28,8 Mvar ITAPETI BC1 SP | Em operação | 2013-08-09
T2012-041 | SE 345/88 kV Itapeti | SE 345/88 kV Itapeti - (6+1)x133 MVA | Instalar, na SE Itapeti, banco de capacitores BC2, em 88 kV, 28,8MVAr. | BC 88 kV 28,8 Mvar ITAPETI BC2 SP | Em operação | 2013-08-09
T2012-041 | SE 345/88 kV Itapeti | SE 345/88 kV Itapeti - (6+1)x133 MVA | Instalar, na SE Itapeti, um banco de transformadores monofásicos TR2 345/88 kV – 3x133 MVA. | TR 345/88 kV ITAPETI TR2 SP | Em operação | 2013-08-08
T2012-041 | SE 345/88 kV Itapeti | SE 345/88 kV Itapeti - (6+1)x133 MVA | Instalar, na SE Itapeti, um banco de transformadores monofásicos TR3 345/88 kV – 3x133 MVA. | TR 345/88 kV ITAPETI TR3 SP | Em operação | 2013-08-08
T2012-041 | SE 345/88 kV Itapeti | SE 345/88 kV Itapeti - (6+1)x133 MVA | Instalar, na SE Itapeti, um módulo de conexão para o banco de capacitores BC1, em 88 kV, 28,8MVAr, arranjo barra dupla 4 chaves. | MC 88 kV BC 88 kV 28,8 Mvar ITAPETI BC1 SP | Em operação | 2013-08-09
T2012-041 | SE 345/88 kV Itapeti | SE 345/88 kV Itapeti - (6+1)x133 MVA | Instalar, na SE Itapeti, um módulo de conexão para o banco de capacitores BC2, em 88 kV, 28,8MVAr, arranjo barra dupla 4 chaves. | MC 88 kV BC 88 kV 28,8 Mvar ITAPETI BC2 SP | Em operação | 2013-08-09
T2012-041 | SE 345/88 kV Itapeti | SE 345/88 kV Itapeti - (6+1)x133 MVA | Instalar, na SE Itapeti, um módulo de conexão sem disjuntor para o transformador de aterramento TA1 10 ohms / fase, em 88 kV. | MC 88 kV TT 88/13,8 kV ITAPETI TA1 SP | Em operação | 2013-08-09
T2012-041 | SE 345/88 kV Itapeti | SE 345/88 kV Itapeti - (6+1)x133 MVA | Instalar, na SE Itapeti, um módulo de conexão sem disjuntor para o transformador de aterramento TA2 10 ohms / fase, em 88 kV. | MC 88 kV TT 88/13,8 kV ITAPETI TA2 SP | Em operação | 2013-08-09
T2012-041 | SE 345/88 kV Itapeti | SE 345/88 kV Itapeti - (6+1)x133 MVA | Instalar, na SE Itapeti, um módulo de conexão, em 345 kV, para o banco de transformadores monofásicos TR2 345/88 kV - 3x133 MVA, arranjo barra dupla 5 chaves. | MC 345 kV TR 345/88 kV ITAPETI TR2 SP | Em operação | 2013-08-08
T2012-041 | SE 345/88 kV Itapeti | SE 345/88 kV Itapeti - (6+1)x133 MVA | Instalar, na SE Itapeti, um módulo de conexão, em 345 kV, para o banco de transformadores monofásicos TR3 345/88 kV - 3x133 MVA, arranjo barra dupla 5 chaves. | MC 345 kV TR 345/88 kV ITAPETI TR3 SP | Em operação | 2013-08-08
T2012-041 | SE 345/88 kV Itapeti | SE 345/88 kV Itapeti - (6+1)x133 MVA | Instalar, na SE Itapeti, um módulo de conexão, em 88 kV, para o banco de transformadores monofásicos TR2 345/88 kV - 3x133 MVA, arranjo barra dupla 4 chaves. | MC 88 kV TR 345/88 kV ITAPETI TR2 SP | Em operação | 2013-08-09
T2012-041 | SE 345/88 kV Itapeti | SE 345/88 kV Itapeti - (6+1)x133 MVA | Instalar, na SE Itapeti, um módulo de conexão, em 88 kV, para o banco de transformadores monofásicos TR3 345/88 kV - 3x133 MVA, arranjo barra dupla 4 chaves. | MC 88 kV TR 345/88 kV ITAPETI TR3 SP | Em operação | 2013-08-09
T2012-041 | SE 345/88 kV Itapeti | SE 345/88 kV Itapeti - (6+1)x133 MVA | Instalar, na SE Itapeti, um módulo geral MG1, em 345 kV, arranjo barra dupla a 5 chaves. | MG 345 kV ITAPETI MG2 SP | Em operação | 2013-08-09
T2012-041 | SE 345/88 kV Itapeti | SE 345/88 kV Itapeti - (6+1)x133 MVA | Instalar, na SE Itapeti, um transformador de aterramento TA1 10 ohms / fase, em 88 kV. | TT 88/13,8 kV ITAPETI TA1 SP | Em operação | 2013-08-09
T2012-041 | SE 345/88 kV Itapeti | SE 345/88 kV Itapeti - (6+1)x133 MVA | Instalar, na SE Itapeti, um transformador de aterramento TA2 10 ohms / fase, em 88 kV. | TT 88/13,8 kV ITAPETI TA2 SP | Em operação | 2013-08-09
T2012-041 | SE 345/88 kV Itapeti | SE 345/88 kV Itapeti - (6+1)x133 MVA | Instalar, na SE Itapeti, um transformador monofásico reserva TRR2 345/88 kV – 133 MVA. | TR 345/88 kV ITAPETI TRR2 SP | Em operação | 2013-08-08
T2012-041 | SE 345/88 kV Itapeti | SE 345/88 kV Itapeti - (6+1)x133 MVA | Instalar, na SE Itapeti, uma entrada de linha DIST1, em 88 kV, para o circuito da LT 88 kV DIST1, arranjo barra dupla 4 chaves. | EL 88 kV ITAPETI DIST1 | Em operação | 2013-08-09
T2012-041 | SE 345/88 kV Itapeti | SE 345/88 kV Itapeti - (6+1)x133 MVA | Instalar, na SE Itapeti, uma entrada de linha DIST2, em 88 kV, para o circuito da LT 88 kV DIST2, arranjo barra dupla 4 chaves. | EL 88 kV ITAPETI DIST2 | Em operação | 2013-08-09
T2012-041 | SE 345/88 kV Itapeti | SE 345/88 kV Itapeti - (6+1)x133 MVA | Instalar, na SE Itapeti, uma entrada de linha DIST3, em 88 kV, para o circuito da LT 88 kV DIST3, arranjo barra dupla 4 chaves. | EL 88 kV ITAPETI DIST3 | Em operação | 2013-08-09
T2012-041 | SE 345/88 kV Itapeti | SE 345/88 kV Itapeti - (6+1)x133 MVA | Instalar, na SE Itapeti, uma entrada de linha DIST4, em 88 kV, para o circuito da LT 88 kV DIST4, arranjo barra dupla 4 chaves. | EL 88 kV ITAPETI DIST4 | Em operação | 2013-08-09
T2012-041 | SE 345/88 kV Itapeti | SE 345/88 kV Itapeti - (6+1)x133 MVA | Instalar, na SE Itapeti, uma interligação de barramentos IB1, em 88 kV, arranjo barra dupla a 4 chaves. | IB 88 kV MG 345 kV ITAPETI MG1 SP IB2 | Em operação | 2013-08-09
T2012-042-A | SE 500/230 kV Garanhuns e LT 230 kV Garanhuns - Angelim | SE Garanhuns em 500/230 kV - (3+1)x200 MVA; LT Garanhuns - Angelim, CS, em 230 kV. | Construção do 5º circuito da LT 230 kV Garanhuns / Angelim | LT 230 kV GARANHUNS II /ANGELIM C-4 PE | Em operação | 2016-03-06
T2012-042-A | SE 500/230 kV Garanhuns e LT 230 kV Garanhuns - Angelim | SE Garanhuns em 500/230 kV - (3+1)x200 MVA; LT Garanhuns - Angelim, CS, em 230 kV. | Instalar o circuito LT 230 kV GARANHUNS /ANGELIM C-2 PE originado do seccionamento do circuito LT 230 kV P.AFONSO III /ANGELIM C-2 AL/PE na SE GARANHUNS | LT 230 kV GARANHUNS II /ANGELIM C-1 PE | Em operação | 2015-09-12
T2012-042-A | SE 500/230 kV Garanhuns e LT 230 kV Garanhuns - Angelim | SE Garanhuns em 500/230 kV - (3+1)x200 MVA; LT Garanhuns - Angelim, CS, em 230 kV. | Instalar o circuito LT 230 kV GARANHUNS /ANGELIM C-3 PE originado do seccionamento do circuito LT 230 kV P.AFONSO III /ANGELIM C-3 AL/PE na SE GARANHUNS | LT 230 kV GARANHUNS II /ANGELIM C-2 PE | Em operação | 2015-09-12
T2012-042-A | SE 500/230 kV Garanhuns e LT 230 kV Garanhuns - Angelim | SE Garanhuns em 500/230 kV - (3+1)x200 MVA; LT Garanhuns - Angelim, CS, em 230 kV. | Instalar o circuito LT 230 kV GARANHUNS /ANGELIM C-4 PE originado do seccionamento do circuito LT 230 kV P.AFONSO III /ANGELIM C-4 AL/PE na SE GARANHUNS | LT 230 kV GARANHUNS II /ANGELIM C-3 PE | Em operação | 2015-09-04
T2012-042-A | SE 500/230 kV Garanhuns e LT 230 kV Garanhuns - Angelim | SE Garanhuns em 500/230 kV - (3+1)x200 MVA; LT Garanhuns - Angelim, CS, em 230 kV. | Instalar o circuito LT 230 kV P.AFONSO III /GARANHUNS C-2 AL/PE originado do seccionamento do circuito LT 230 kV P.AFONSO III /ANGELIM C-2 AL/PE na SE GARANHUNS | LT 230 kV P.AFONSO III /GARANHUNS II C-2 AL/PE | Em operação | 2015-09-12
T2012-042-A | SE 500/230 kV Garanhuns e LT 230 kV Garanhuns - Angelim | SE Garanhuns em 500/230 kV - (3+1)x200 MVA; LT Garanhuns - Angelim, CS, em 230 kV. | Instalar o circuito LT 230 kV P.AFONSO III /GARANHUNS C-3 AL/PE originado do seccionamento do circuito LT 230 kV P.AFONSO III /ANGELIM C-3 AL/PE na SE GARANHUNS | LT 230 kV P.AFONSO III /GARANHUNS II C-3 AL/PE | Em operação | 2015-09-12
T2012-042-A | SE 500/230 kV Garanhuns e LT 230 kV Garanhuns - Angelim | SE Garanhuns em 500/230 kV - (3+1)x200 MVA; LT Garanhuns - Angelim, CS, em 230 kV. | Instalar o circuito LT 230 kV P.AFONSO III /GARANHUNS C-4 AL/PE originado do seccionamento do circuito LT 230 kV P.AFONSO III /ANGELIM C-4 AL/PE na SE GARANHUNS | LT 230 kV P.AFONSO III /GARANHUNS II C-1 AL/PE | Em operação | 2015-09-04
T2012-042-A | SE 500/230 kV Garanhuns e LT 230 kV Garanhuns - Angelim | SE Garanhuns em 500/230 kV - (3+1)x200 MVA; LT Garanhuns - Angelim, CS, em 230 kV. | Instalar o circuito LT 500 kV GARANHUNS /ANGELIM II C-1 PE originado do seccionamento do circuito LT 500 kV US. L.GONZAGA /ANGELIM II C-1 PE na SE GARANHUNS | LT 500 kV GARANHUNS II /ANGELIM II C-1 PE | Em operação | 2015-09-23
T2012-042-A | SE 500/230 kV Garanhuns e LT 230 kV Garanhuns - Angelim | SE Garanhuns em 500/230 kV - (3+1)x200 MVA; LT Garanhuns - Angelim, CS, em 230 kV. | Instalar o circuito LT 500 kV US. L.GONZAGA /GARANHUNS C-1 PE originado do seccionamento do circuito LT 500 kV US. L.GONZAGA /ANGELIM II C-1 PE na SE GARANHUNS | LT 500 kV US. L.GONZAGA /GARANHUNS II C-2 PE | Em operação | 2015-09-23
T2012-042-A | SE 500/230 kV Garanhuns e LT 230 kV Garanhuns - Angelim | SE Garanhuns em 500/230 kV - (3+1)x200 MVA; LT Garanhuns - Angelim, CS, em 230 kV. | Instalar, na SE Angelim, uma entrada de linha, em 230 kV, para o 5º circuito da LT 230 kV Garanhuns / Angelim, arranjo barra principal e tranferência. | EL 230 kV ANGELIM LT 230 kV GARANHUNS II /ANGELIM C-4 PE | Em operação | 2016-03-06
T2012-042-A | SE 500/230 kV Garanhuns e LT 230 kV Garanhuns - Angelim | SE Garanhuns em 500/230 kV - (3+1)x200 MVA; LT Garanhuns - Angelim, CS, em 230 kV. | Instalar, na SE Garanhuns, um autotransformador monofásico de reserva TRR1 500/230 - 13,8 kV – 200 MVA. | TR 500/230 kV GARANHUNS II TRR1 PE | Em operação | 2015-09-28
T2012-042-A | SE 500/230 kV Garanhuns e LT 230 kV Garanhuns - Angelim | SE Garanhuns em 500/230 kV - (3+1)x200 MVA; LT Garanhuns - Angelim, CS, em 230 kV. | Instalar, na SE Garanhuns, um banco de autotransformadores monofásicos TR1 500/230-13,8 kV – 3x200 MVA. | TR 500/230 kV GARANHUNS II TR1 PE | Em operação | 2015-09-28
T2012-042-A | SE 500/230 kV Garanhuns e LT 230 kV Garanhuns - Angelim | SE Garanhuns em 500/230 kV - (3+1)x200 MVA; LT Garanhuns - Angelim, CS, em 230 kV. | Instalar, na SE Garanhuns, um banco de reatores de barra monofásicos RT4 500 kV - 3 x 50 Mvar. | RTB 500 kV 50 Mvar GARANHUNS II RT4 PE | Em operação | 2015-09-23
T2012-042-A | SE 500/230 kV Garanhuns e LT 230 kV Garanhuns - Angelim | SE Garanhuns em 500/230 kV - (3+1)x200 MVA; LT Garanhuns - Angelim, CS, em 230 kV. | Instalar, na SE Garanhuns, um banco de reatores de linha monofásicos RT2 500 kV - 3 x 50 Mvar para o circuito 2 da LT 500 kV Luiz Gonzaga / Garanhuns. | RTL 500 kV 150 Mvar GARANHUNS II RT2 PE | Em operação | 2015-10-27
T2012-042-A | SE 500/230 kV Garanhuns e LT 230 kV Garanhuns - Angelim | SE Garanhuns em 500/230 kV - (3+1)x200 MVA; LT Garanhuns - Angelim, CS, em 230 kV. | Instalar, na SE Garanhuns, um banco de reatores de linha monofásicos RT3 500 kV - 3 x 33,3 Mvar para o circuito 1 da LT 500 kV Garanhuns / Campina Grande III. | RTL 500 kV 100 Mvar GARANHUNS II RT3 PE | Em operação | 2015-10-03
T2012-042-A | SE 500/230 kV Garanhuns e LT 230 kV Garanhuns - Angelim | SE Garanhuns em 500/230 kV - (3+1)x200 MVA; LT Garanhuns - Angelim, CS, em 230 kV. | Instalar, na SE Garanhuns, um módulo de conexão com disjuntor, em 500 kV, para o reator de barra RT4 500 kV – 150 Mvar, arranjo disjuntor e meio. | MC 500 kV RTB 500 kV 50 Mvar GARANHUNS II RT4 PE | Em operação | 2015-09-23
T2012-042-A | SE 500/230 kV Garanhuns e LT 230 kV Garanhuns - Angelim | SE Garanhuns em 500/230 kV - (3+1)x200 MVA; LT Garanhuns - Angelim, CS, em 230 kV. | Instalar, na SE Garanhuns, um módulo de conexão com disjuntor, em 500 kV, para o reator de linha RT2 500 kV – 150 Mvar, arranjo disjuntor e meio. | MC 500 kV RTL 500 kV 150 Mvar GARANHUNS II RT2 PE | Em operação | 2015-10-27
T2012-042-A | SE 500/230 kV Garanhuns e LT 230 kV Garanhuns - Angelim | SE Garanhuns em 500/230 kV - (3+1)x200 MVA; LT Garanhuns - Angelim, CS, em 230 kV. | Instalar, na SE Garanhuns, um módulo de conexão com disjuntor, em 500 kV, para o reator de linha RT3 500 kV – 100 Mvar, arranjo disjuntor e meio. | MC 500 kV RTL 500 kV 100 Mvar GARANHUNS II RT3 PE | Em operação | 2015-10-03
T2012-042-A | SE 500/230 kV Garanhuns e LT 230 kV Garanhuns - Angelim | SE Garanhuns em 500/230 kV - (3+1)x200 MVA; LT Garanhuns - Angelim, CS, em 230 kV. | Instalar, na SE Garanhuns, um módulo de conexão, em 230 kV, para o banco de autotransformadores monofásicos TR1 500/230-13,8 kV – 3x200 MVA, arranjo barra dupla 4 chaves. | MC 230 kV TR 500/230 kV GARANHUNS II TR1 PE | Em operação | 2015-09-28
T2012-042-A | SE 500/230 kV Garanhuns e LT 230 kV Garanhuns - Angelim | SE Garanhuns em 500/230 kV - (3+1)x200 MVA; LT Garanhuns - Angelim, CS, em 230 kV. | Instalar, na SE Garanhuns, um módulo de conexão, em 500 kV, para o banco de autotransformadores monofásicos TR1 500/230-13,8 kV – 3x200 MVA, arranjo disjuntor e meio. | MC 500 kV TR 500/230 kV GARANHUNS II TR1 PE | Em operação | 2015-09-28
T2012-042-A | SE 500/230 kV Garanhuns e LT 230 kV Garanhuns - Angelim | SE Garanhuns em 500/230 kV - (3+1)x200 MVA; LT Garanhuns - Angelim, CS, em 230 kV. | Instalar, na SE GARANHUNS, um módulo de entrada de linha para o circuito LT 230 kV GARANHUNS /ANGELIM C-3 PE originado do seccionamento do circuito LT 230 kV P.AFONSO III /ANGELIM C-3 AL/PE na SE GARANHUNS. | EL 230 kV GARANHUNS II LT 230 kV GARANHUNS II /ANGELIM C-2 PE C1/C2 | Em operação | 2015-09-12
T2012-042-A | SE 500/230 kV Garanhuns e LT 230 kV Garanhuns - Angelim | SE Garanhuns em 500/230 kV - (3+1)x200 MVA; LT Garanhuns - Angelim, CS, em 230 kV. | Instalar, na SE GARANHUNS, um módulo de entrada de linha para o circuito LT 230 kV GARANHUNS /ANGELIM C-4 PE originado do seccionamento do circuito LT 230 kV P.AFONSO III /ANGELIM C-4 AL/PE na SE GARANHUNS. | EL 230 kV GARANHUNS II LT 230 kV GARANHUNS II /ANGELIM C-3 PE | Em operação | 2015-09-04
T2012-042-A | SE 500/230 kV Garanhuns e LT 230 kV Garanhuns - Angelim | SE Garanhuns em 500/230 kV - (3+1)x200 MVA; LT Garanhuns - Angelim, CS, em 230 kV. | Instalar, na SE GARANHUNS, um módulo de entrada de linha para o circuito LT 230 kV P.AFONSO III /GARANHUNS C-2 AL/PE originado do seccionamento do circuito LT 230 kV P.AFONSO III /ANGELIM C-2 AL/PE na SE GARANHUNS. | EL 230 kV GARANHUNS II LT 230 kV P.AFONSO III /GARANHUNS II C-2 AL/PE | Em operação | 2015-09-12
T2012-042-A | SE 500/230 kV Garanhuns e LT 230 kV Garanhuns - Angelim | SE Garanhuns em 500/230 kV - (3+1)x200 MVA; LT Garanhuns - Angelim, CS, em 230 kV. | Instalar, na SE GARANHUNS, um módulo de entrada de linha para o circuito LT 230 kV P.AFONSO III /GARANHUNS C-3 AL/PE originado do seccionamento do circuito LT 230 kV P.AFONSO III /ANGELIM C-3 AL/PE na SE GARANHUNS. | EL 230 kV GARANHUNS II LT 230 kV P.AFONSO III /GARANHUNS II C-3 AL/PE | Em operação | 2015-09-12
T2012-042-A | SE 500/230 kV Garanhuns e LT 230 kV Garanhuns - Angelim | SE Garanhuns em 500/230 kV - (3+1)x200 MVA; LT Garanhuns - Angelim, CS, em 230 kV. | Instalar, na SE GARANHUNS, um módulo de entrada de linha para o circuito LT 230 kV P.AFONSO III /GARANHUNS C-4 AL/PE originado do seccionamento do circuito LT 230 kV P.AFONSO III /ANGELIM C-4 AL/PE na SE GARANHUNS. | EL 230 kV GARANHUNS II LT 230 kV P.AFONSO III /GARANHUNS II C-1 AL/PE | Em operação | 2015-09-04
T2012-042-A | SE 500/230 kV Garanhuns e LT 230 kV Garanhuns - Angelim | SE Garanhuns em 500/230 kV - (3+1)x200 MVA; LT Garanhuns - Angelim, CS, em 230 kV. | Instalar, na SE GARANHUNS, um módulo de entrada de linha para o circuito LT 500 kV GARANHUNS /ANGELIM II C-1 PE originado do seccionamento do circuito LT 500 kV US. L.GONZAGA /ANGELIM II C-1 PE na SE GARANHUNS. | EL 500 kV GARANHUNS II LT 500 kV GARANHUNS II /ANGELIM II C-1 PE | Em operação | 2015-09-23
T2012-042-A | SE 500/230 kV Garanhuns e LT 230 kV Garanhuns - Angelim | SE Garanhuns em 500/230 kV - (3+1)x200 MVA; LT Garanhuns - Angelim, CS, em 230 kV. | Instalar, na SE GARANHUNS, um módulo de entrada de linha para o circuito LT 500 kV US. L.GONZAGA /GARANHUNS C-1 PE originado do seccionamento do circuito LT 500 kV US. L.GONZAGA /ANGELIM II C-1 PE na SE GARANHUNS. | EL 500 kV GARANHUNS II LT 500 kV US. L.GONZAGA /GARANHUNS II C-2 PE | Em operação | 2015-09-23
T2012-042-A | SE 500/230 kV Garanhuns e LT 230 kV Garanhuns - Angelim | SE Garanhuns em 500/230 kV - (3+1)x200 MVA; LT Garanhuns - Angelim, CS, em 230 kV. | Instalar, na SE Garanhuns, um módulo geral MG1, em 500 kV, arranjo disjuntor e meio. | MG 500 kV GARANHUNS II MG1 PE | Em operação | 2015-09-04
T2012-042-A | SE 500/230 kV Garanhuns e LT 230 kV Garanhuns - Angelim | SE Garanhuns em 500/230 kV - (3+1)x200 MVA; LT Garanhuns - Angelim, CS, em 230 kV. | Instalar, na SE Garanhuns, um reator monofásico de barra reserva RTR4 500 kV - 50 Mvar. | RTB 500 kV 50 Mvar GARANHUNS II RTR4 PE | Em operação | 2015-09-23
T2012-042-A | SE 500/230 kV Garanhuns e LT 230 kV Garanhuns - Angelim | SE Garanhuns em 500/230 kV - (3+1)x200 MVA; LT Garanhuns - Angelim, CS, em 230 kV. | Instalar, na SE Garanhuns, um reator monofásico de linha reserva RTR2 500 kV - 50 Mvar para o circuito 2 da LT 500 kV Luiz Gonzaga / Garanhuns. | RTL 500 kV 50 Mvar GARANHUNS II RTR2 PE | Em operação | 2015-10-27
T2012-042-A | SE 500/230 kV Garanhuns e LT 230 kV Garanhuns - Angelim | SE Garanhuns em 500/230 kV - (3+1)x200 MVA; LT Garanhuns - Angelim, CS, em 230 kV. | Instalar, na SE Garanhuns, um reator monofásico de linha reserva RTR3 500 kV - 33,3 Mvar para o circuito 1 da LT 500 kV Garanhuns / Campina Grande III. | RTL 500 kV 33 Mvar GARANHUNS II RTR3 PE | Em operação | 2015-10-03
T2012-042-A | SE 500/230 kV Garanhuns e LT 230 kV Garanhuns - Angelim | SE Garanhuns em 500/230 kV - (3+1)x200 MVA; LT Garanhuns - Angelim, CS, em 230 kV. | Instalar, na SE Garanhuns, uma entrada de linha, em 230 kV, para o 5º circuito da LT 230 kV Garanhuns / Angelim, arranjo barra dupla 4 chaves. | EL 230 kV GARANHUNS II LT 230 kV GARANHUNS II /ANGELIM C-4 PE | Em operação | 2016-03-06
T2012-042-A | SE 500/230 kV Garanhuns e LT 230 kV Garanhuns - Angelim | SE Garanhuns em 500/230 kV - (3+1)x200 MVA; LT Garanhuns - Angelim, CS, em 230 kV. | Instalar, na SE Garanhuns, uma entrada de linha, em 500 kV, para o 1º circuito da LT 500 kV Garanhuns / Campinha Grande III, arranjo disjuntor e meio. | EL 500 kV GARANHUNS II LT 500 kV GARANHUNS II /C.GRANDE III C-1 PE/PB | Em operação | 2015-10-03
T2012-042-A | SE 500/230 kV Garanhuns e LT 230 kV Garanhuns - Angelim | SE Garanhuns em 500/230 kV - (3+1)x200 MVA; LT Garanhuns - Angelim, CS, em 230 kV. | Instalar, na SE Garanhuns, uma entrada de linha, em 500 kV, para o 1º circuito da LT 500 kV Garanhuns / Pau Ferro, arranjo disjuntor e meio. | EL 500 kV GARANHUNS II LT 500 kV GARANHUNS II /PAU FERRO C-1 PE | Em operação | 2015-11-21
T2012-042-A | SE 500/230 kV Garanhuns e LT 230 kV Garanhuns - Angelim | SE Garanhuns em 500/230 kV - (3+1)x200 MVA; LT Garanhuns - Angelim, CS, em 230 kV. | Instalar, na SE Garanhuns, uma entrada de linha, em 500 kV, para o 2º circuito da LT 500 kV Luiz Gonzaga / Garanhuns, arranjo disjuntor e meio. | EL 500 kV GARANHUNS II LT 500 kV US. L.GONZAGA /GARANHUNS II C-1 PE | Em operação | 2015-10-27
T2012-042-A | SE 500/230 kV Garanhuns e LT 230 kV Garanhuns - Angelim | SE Garanhuns em 500/230 kV - (3+1)x200 MVA; LT Garanhuns - Angelim, CS, em 230 kV. | Instalar, na SE Garanhuns, uma interligação de barramentos IB1, em 230 kV, arranjo barra dupla 4 chaves. | IB 230 kV MG 500 kV GARANHUNS II MG1 PE IB1 | Em operação | 2015-09-04
T2012-042-A | SE 500/230 kV Garanhuns e LT 230 kV Garanhuns - Angelim | SE Garanhuns em 500/230 kV - (3+1)x200 MVA; LT Garanhuns - Angelim, CS, em 230 kV. | Instalar, na SE Garanhuns, uma interligação de barramentos IB1, em 500 kV, arranjo disjuntor e meio. | IB 500 kV MG 500 kV GARANHUNS II MG1 PE IB1 | Em operação | 2015-09-23
T2012-042-A | SE 500/230 kV Garanhuns e LT 230 kV Garanhuns - Angelim | SE Garanhuns em 500/230 kV - (3+1)x200 MVA; LT Garanhuns - Angelim, CS, em 230 kV. | Instalar, na SE Garanhuns, uma interligação de barramentos IB2, em 500 kV, arranjo disjuntor e meio. | IB 500 kV MG 500 kV GARANHUNS II MG1 PE IB2 | Em operação | 2015-09-23
T2012-042-A | SE 500/230 kV Garanhuns e LT 230 kV Garanhuns - Angelim | SE Garanhuns em 500/230 kV - (3+1)x200 MVA; LT Garanhuns - Angelim, CS, em 230 kV. | Instalar, na SE Garanhuns, uma interligação de barramentos IB3, em 500 kV, arranjo disjuntor e meio. | IB 500 kV MG 500 kV GARANHUNS II MG1 PE IB3 | Em operação | 2015-10-03
T2012-042-A | SE 500/230 kV Garanhuns e LT 230 kV Garanhuns - Angelim | SE Garanhuns em 500/230 kV - (3+1)x200 MVA; LT Garanhuns - Angelim, CS, em 230 kV. | Instalar, na SE Garanhuns, uma interligação de barramentos IB4, em 500 kV, arranjo disjuntor e meio. | IB 500 kV MG 500 kV GARANHUNS II MG1 PE IB4 | Em operação | 2015-10-27
T2012-042-A | SE 500/230 kV Garanhuns e LT 230 kV Garanhuns - Angelim | SE Garanhuns em 500/230 kV - (3+1)x200 MVA; LT Garanhuns - Angelim, CS, em 230 kV. | Instalar, na SE Garanhuns, uma interligação de barramentos IB5, em 500 kV, arranjo disjuntor e meio. | IB 500 kV MG 500 kV GARANHUNS II MG1 PE IB5 | Em operação | 2015-11-21
T2012-042-B | SE 500/230 kV Pau Ferro | SE Pau Ferro em 500/230 Kv - (6+1)x250 MVA | Instalar o circuito LT 500 kV ANGELIM II /PAU FERRO C-1 PE originado do seccionamento do circuito LT 500 kV ANGELIM II /RECIFE II C-1 PE na SE PAU FERRO | LT 500 kV ANGELIM II /PAU FERRO C-1 PE | Em operação | 2015-12-19
T2012-042-B | SE 500/230 kV Pau Ferro | SE Pau Ferro em 500/230 Kv - (6+1)x250 MVA | Instalar o circuito LT 500 kV PAU FERRO /RECIFE II C-1 PE originado do seccionamento do circuito LT 500 kV ANGELIM II /RECIFE II C-1 PE na SE PAU FERRO | LT 500 kV PAU FERRO /RECIFE II C-1 PE | Em operação | 2015-12-19
T2012-042-B | SE 500/230 kV Pau Ferro | SE Pau Ferro em 500/230 Kv - (6+1)x250 MVA | Instalar, na SE Pau Ferro, um autotransformador monofásico de reserva TRR4 500/230 - 13,8 kV – 250 MVA. | TR 500/230 kV PAU FERRO TRR4 PE | Em operação | 2015-12-03
T2012-042-B | SE 500/230 kV Pau Ferro | SE Pau Ferro em 500/230 Kv - (6+1)x250 MVA | Instalar, na SE Pau Ferro, um banco de autotransformadores monofásicos TR4 500/230-13,8 kV – 3x250 MVA. | TR 500/230 kV PAU FERRO TR4 PE | Em operação | 2015-12-03
T2012-042-B | SE 500/230 kV Pau Ferro | SE Pau Ferro em 500/230 Kv - (6+1)x250 MVA | Instalar, na SE Pau Ferro, um banco de autotransformadores monofásicos TR5 500/230-13,8 kV – 3x250 MVA. | TR 500/230 kV PAU FERRO TR5 PE | Em operação | 2015-12-03
T2012-042-B | SE 500/230 kV Pau Ferro | SE Pau Ferro em 500/230 Kv - (6+1)x250 MVA | Instalar, na SE Pau Ferro, um banco de reatores de linha monofásicos RT2 500 kV - 3 x 60 Mvar para o circuito 1 da LT 500 kV Garanhuns / Pau Ferro. | RTL 500 kV 180 Mvar PAU FERRO RT2 PE | Em operação | 2015-11-21
T2012-042-B | SE 500/230 kV Pau Ferro | SE Pau Ferro em 500/230 Kv - (6+1)x250 MVA | Instalar, na SE Pau Ferro, um módulo de conexão com disjuntor, em 500 kV, para o reator de linha RT2 500 kV – 180 Mvar, arranjo disjuntor e meio. | MC 500 kV RTL 500 kV 180 Mvar PAU FERRO RT2 PE | Em operação | 2015-11-21
T2012-042-B | SE 500/230 kV Pau Ferro | SE Pau Ferro em 500/230 Kv - (6+1)x250 MVA | Instalar, na SE Pau Ferro, um módulo de conexão, em 230 kV, para o banco de autotransformadores monofásicos TR4 500/230-13,8 kV – 3x250 MVA, arranjo barra principal e tranferência. | MC 230 kV TR 500/230 kV PAU FERRO TR4 PE | Em operação | 2015-11-24
T2012-042-B | SE 500/230 kV Pau Ferro | SE Pau Ferro em 500/230 Kv - (6+1)x250 MVA | Instalar, na SE Pau Ferro, um módulo de conexão, em 230 kV, para o banco de autotransformadores monofásicos TR5 500/230-13,8 kV – 3x250 MVA, arranjo barra principal e tranferência. | MC 230 kV TR 500/230 kV PAU FERRO TR5 PE | Em operação | 2015-11-28
T2012-042-B | SE 500/230 kV Pau Ferro | SE Pau Ferro em 500/230 Kv - (6+1)x250 MVA | Instalar, na SE Pau Ferro, um módulo de conexão, em 500 kV, para o banco de autotransformadores monofásicos TR4 500/230-13,8 kV – 3x250 MVA, arranjo disjuntor e meio. | MC 500 kV TR 500/230 kV PAU FERRO TR4 PE | Em operação | 2015-11-24
T2012-042-B | SE 500/230 kV Pau Ferro | SE Pau Ferro em 500/230 Kv - (6+1)x250 MVA | Instalar, na SE Pau Ferro, um módulo de conexão, em 500 kV, para o banco de autotransformadores monofásicos TR5 500/230-13,8 kV – 3x250 MVA, arranjo disjuntor e meio. | MC 500 kV TR 500/230 kV PAU FERRO TR5 PE | Em operação | 2015-11-28
T2012-042-B | SE 500/230 kV Pau Ferro | SE Pau Ferro em 500/230 Kv - (6+1)x250 MVA | Instalar, na SE PAU FERRO, um módulo de entrada de linha para o circuito LT 500 kV ANGELIM II /PAU FERRO C-1 PE originado do seccionamento do circuito LT 500 kV ANGELIM II /RECIFE II C-1 PE na SE PAU FERRO. | EL 500 kV PAU FERRO LT 500 kV ANGELIM II /PAU FERRO C-1 PE | Em operação | 2016-02-21
T2012-042-B | SE 500/230 kV Pau Ferro | SE Pau Ferro em 500/230 Kv - (6+1)x250 MVA | Instalar, na SE PAU FERRO, um módulo de entrada de linha para o circuito LT 500 kV PAU FERRO /RECIFE II C-1 PE originado do seccionamento do circuito LT 500 kV ANGELIM II /RECIFE II C-1 PE na SE PAU FERRO. | EL 500 kV PAU FERRO LT 500 kV PAU FERRO /RECIFE II C-1 PE | Em operação | 2016-02-21
T2012-042-B | SE 500/230 kV Pau Ferro | SE Pau Ferro em 500/230 Kv - (6+1)x250 MVA | Instalar, na SE Pau Ferro, um módulo geral MG2, em 500 kV, arranjo disjuntor e meio. | MG 500 kV PAU FERRO MG1 PE | Em operação | 2015-11-21
T2012-042-B | SE 500/230 kV Pau Ferro | SE Pau Ferro em 500/230 Kv - (6+1)x250 MVA | Instalar, na SE Pau Ferro, um reator monofásico de linha reserva RTR2 500 kV - 60 Mvar para o circuito 1 da LT 500 kV Garanhuns / Pau Ferro. | RTL 500 kV 60 Mvar PAU FERRO RTR2 PE | Em operação | 2015-11-21
T2012-042-B | SE 500/230 kV Pau Ferro | SE Pau Ferro em 500/230 Kv - (6+1)x250 MVA | Instalar, na SE Pau Ferro, uma entrada de linha, em 500 kV, para o 1º circuito da LT 500 kV Garanhuns / Pau Ferro, arranjo disjuntor e meio. | EL 500 kV PAU FERRO LT 500 kV GARANHUNS II /PAU FERRO C-1 PE | Em operação | 2015-11-21
T2012-042-B | SE 500/230 kV Pau Ferro | SE Pau Ferro em 500/230 Kv - (6+1)x250 MVA | Instalar, na SE Pau Ferro, uma interligação de barramentos IB1, em 500 kV, arranjo disjuntor e meio. | IB 500 kV MG 500 kV PAU FERRO MG1 PE IB1 | Em operação | 2015-11-24
T2012-042-B | SE 500/230 kV Pau Ferro | SE Pau Ferro em 500/230 Kv - (6+1)x250 MVA | Instalar, na SE Pau Ferro, uma interligação de barramentos IB2, em 500 kV, arranjo disjuntor e meio. | IB 500 kV MG 500 kV PAU FERRO MG1 PE IB2 | Em operação | 2015-11-28
T2012-042-B | SE 500/230 kV Pau Ferro | SE Pau Ferro em 500/230 Kv - (6+1)x250 MVA | Instalar, na SE Pau Ferro, uma interligação de barramentos IB3, em 500 kV, arranjo disjuntor e meio. | IB 500 kV MG 500 kV PAU FERRO MG1 PE IB3 | Em operação | 2015-11-28
T2012-042-C | LT 500kV Luiz Gonzaga - Garanhuns e LT 500kV Garanhuns - Pau Ferro | LT Luis Gonzaga - Garanhuns, CS, em 500 kV; LT Garanhuns - Pau Ferro, CS, em 500 kV. | Construção do 1º circuito da LT 500 kV Garanhuns / Pau Ferro, com extensão de 239 km, em circuito simples. | LT 500 kV GARANHUNS II /PAU FERRO C-1 PE | Em operação | 2015-11-21
T2012-042-C | LT 500kV Luiz Gonzaga - Garanhuns e LT 500kV Garanhuns - Pau Ferro | LT Luis Gonzaga - Garanhuns, CS, em 500 kV; LT Garanhuns - Pau Ferro, CS, em 500 kV. | Construção do 2º circuito da LT 500 kV Luiz Gonzaga / Garanhuns, com extensão de 224 km, em circuito simples. | LT 500 kV US. L.GONZAGA /GARANHUNS II C-1 PE | Em operação | 2015-10-27
T2012-042-C | LT 500kV Luiz Gonzaga - Garanhuns e LT 500kV Garanhuns - Pau Ferro | LT Luis Gonzaga - Garanhuns, CS, em 500 kV; LT Garanhuns - Pau Ferro, CS, em 500 kV. | Instalar, na SE Luiz Gonzaga, uma entrada de linha, em 500 kV, para o 2º circuito da LT 500 kV Luiz Gonzaga / Garanhuns, arranjo disjuntor e meio. | EL 500 kV US. L.GONZAGA LT 500 kV US. L.GONZAGA /GARANHUNS II C-1 PE | Em operação | 2015-10-27
T2012-042-C | LT 500kV Luiz Gonzaga - Garanhuns e LT 500kV Garanhuns - Pau Ferro | LT Luis Gonzaga - Garanhuns, CS, em 500 kV; LT Garanhuns - Pau Ferro, CS, em 500 kV. | Instalar, na SE Luiz Gonzaga, uma interligação de barramentos IB6, em 500 kV, arranjo disjuntor e meio. | IB 500 kV MG 500 kV US. L.GONZAGA MG2 PE IB7 | Em operação | 2015-10-27
T2012-042-D | LT 500 kV Garanhuns - Campina Grande III | LT Garanhuns - Campina Grande III, CS, em 500 kV; | Construção do 1º circuito da LT 500 kV Garanhuns / Campina Grande III, com extensão de 190 km, em circuito simples. | LT 500 kV GARANHUNS II /C.GRANDE III C-1 PE/PB | Em operação | 2015-10-03
T2012-042-D | LT 500 kV Garanhuns - Campina Grande III | LT Garanhuns - Campina Grande III, CS, em 500 kV; | Instalar, na SE Campina Grande III, um banco de reatores de linha monofásicos RT3 500 kV - 3 x 33,3 Mvar para o circuito 1 da LT 500 kV Garanhuns / Campina Grande III. | RTL 500 kV 100 Mvar C.GRANDE III RTL3 PB | Em operação | 2015-10-03
T2012-042-D | LT 500 kV Garanhuns - Campina Grande III | LT Garanhuns - Campina Grande III, CS, em 500 kV; | Instalar, na SE Campina Grande III, um módulo de conexão com disjuntor, em 500 kV, para o reator de barra RT3 500 kV – 100 Mvar, arranjo disjuntor e meio. | MC 500 kV RTL 500 kV 100 Mvar C.GRANDE III RTL3 PB | Em operação | 2015-10-03
T2012-042-D | LT 500 kV Garanhuns - Campina Grande III | LT Garanhuns - Campina Grande III, CS, em 500 kV; | Instalar, na SE Campina Grande III, um reator monofásico de linha reserva RTR3 500 kV - 33,3 Mvar para o circuito 1 da LT 500 kV Garanhuns / Campina Grande III. | RTL 500 kV 33 Mvar C.GRANDE III RTR3 PB | Em operação | 2015-10-03
T2012-042-D | LT 500 kV Garanhuns - Campina Grande III | LT Garanhuns - Campina Grande III, CS, em 500 kV; | Instalar, na SE Campina Grande III, uma entrada de linha, em 500 kV, para o 1º circuito da LT 500 kV Garanhuns / Campina Grande III, arranjo disjuntor e meio. | EL 500 kV C.GRANDE III LT 500 kV GARANHUNS II /C.GRANDE III C-1 PE/PB | Em operação | 2015-10-03
T2012-042-D | LT 500 kV Garanhuns - Campina Grande III | LT Garanhuns - Campina Grande III, CS, em 500 kV; | Instalar, na SE Campina Grande III, uma interligação de barramentos IB3, em 500 kV, arranjo disjuntor e meio. | IB 500 kV MG 500 kV C.GRANDE III MG1 PB IB3 | Em operação | 2015-10-03
T2012-043 | LT 230 kV Cascavel Oeste - Umuarama e SE 230/138 kV Umuarama | LT Cascavel Oeste - Umuarama, CS, em 230 kV; SE Umuarama em 230/138 kV - 2x150 MVA. | Construção do 1º circuito da LT 230 kV Cascavel Oeste / Umuarama, com extensão de 143 km, em circuito simples. | LT 230 kV CASCAVEL OEST /UMUARAMA SUL C-1 PR | Em operação | 2014-08-31
T2012-043 | LT 230 kV Cascavel Oeste - Umuarama e SE 230/138 kV Umuarama | LT Cascavel Oeste - Umuarama, CS, em 230 kV; SE Umuarama em 230/138 kV - 2x150 MVA. | Instalar, na SE Cascavel Oeste, uma entrada de linha, em 230 kV, para o 1º circuito da LT 230 kV Cascavel Oeste / Umuarama, arranjo barra dupla a 4 chaves. | EL 230 kV CASCAVEL OEST LT 230 kV CASCAVEL OEST /CASCAVEL NORTE C-2 PR | Em operação | 2014-08-31
T2012-043 | LT 230 kV Cascavel Oeste - Umuarama e SE 230/138 kV Umuarama | LT Cascavel Oeste - Umuarama, CS, em 230 kV; SE Umuarama em 230/138 kV - 2x150 MVA. | Instalar, na SE Umuarama, um autotransformador trifásico TR1 230/138-13,8 kV – 150 MVA. | TR 230/138 kV UMUARAMA SUL TR1 PR | Em operação | 2014-08-31
T2012-043 | LT 230 kV Cascavel Oeste - Umuarama e SE 230/138 kV Umuarama | LT Cascavel Oeste - Umuarama, CS, em 230 kV; SE Umuarama em 230/138 kV - 2x150 MVA. | Instalar, na SE Umuarama, um autotransformador trifásico TR2 230/138-13,8 kV – 150 MVA. | TR 230/138 kV UMUARAMA SUL TR2 PR | Em operação | 2014-08-31
T2012-043 | LT 230 kV Cascavel Oeste - Umuarama e SE 230/138 kV Umuarama | LT Cascavel Oeste - Umuarama, CS, em 230 kV; SE Umuarama em 230/138 kV - 2x150 MVA. | Instalar, na SE Umuarama, um módulo de conexão, em 138 kV, para o autotransformador trifásico TR1 230/138-13,8 kV - 150 MVA, arranjo barra dupla 4 chaves. | MC 138 kV TR 230/138 kV UMUARAMA SUL TR1 PR | Em operação | 2014-08-31
T2012-043 | LT 230 kV Cascavel Oeste - Umuarama e SE 230/138 kV Umuarama | LT Cascavel Oeste - Umuarama, CS, em 230 kV; SE Umuarama em 230/138 kV - 2x150 MVA. | Instalar, na SE Umuarama, um módulo de conexão, em 138 kV, para o autotransformador trifásico TR2 230/138-13,8 kV - 150 MVA, arranjo barra dupla 4 chaves. | MC 138 kV TR 230/138 kV UMUARAMA SUL TR2 PR | Em operação | 2014-08-31
T2012-043 | LT 230 kV Cascavel Oeste - Umuarama e SE 230/138 kV Umuarama | LT Cascavel Oeste - Umuarama, CS, em 230 kV; SE Umuarama em 230/138 kV - 2x150 MVA. | Instalar, na SE Umuarama, um módulo de conexão, em 230 kV, para o autotransformador trifásico TR1 230/138-13,8 kV - 150 MVA, arranjo barra dupla 4 chaves. | MC 230 kV TR 230/138 kV UMUARAMA SUL TR1 PR | Em operação | 2014-08-31
T2012-043 | LT 230 kV Cascavel Oeste - Umuarama e SE 230/138 kV Umuarama | LT Cascavel Oeste - Umuarama, CS, em 230 kV; SE Umuarama em 230/138 kV - 2x150 MVA. | Instalar, na SE Umuarama, um módulo de conexão, em 230 kV, para o autotransformador trifásico TR2 230/138-13,8 kV - 150 MVA, arranjo barra dupla 4 chaves. | MC 230 kV TR 230/138 kV UMUARAMA SUL TR2 PR | Em operação | 2014-08-31
T2012-043 | LT 230 kV Cascavel Oeste - Umuarama e SE 230/138 kV Umuarama | LT Cascavel Oeste - Umuarama, CS, em 230 kV; SE Umuarama em 230/138 kV - 2x150 MVA. | Instalar, na SE Umuarama, um módulo geral MG1, em 230 kV, arranjo barra dupla a 4 chaves. | MG 230 kV UMUARAMA SUL MG1 PR | Em operação | 2014-08-31
T2012-043 | LT 230 kV Cascavel Oeste - Umuarama e SE 230/138 kV Umuarama | LT Cascavel Oeste - Umuarama, CS, em 230 kV; SE Umuarama em 230/138 kV - 2x150 MVA. | Instalar, na SE Umuarama, uma entrada de linha DIST1, em 138 kV, para o circuito da LT 138 kV DIST1 para SE Umuarama (COPEL), arranjo barra dupla 4 chaves. | EL 138 kV UMUARAMA SUL DIST1 | Em operação | 2014-08-31
T2012-043 | LT 230 kV Cascavel Oeste - Umuarama e SE 230/138 kV Umuarama | LT Cascavel Oeste - Umuarama, CS, em 230 kV; SE Umuarama em 230/138 kV - 2x150 MVA. | Instalar, na SE Umuarama, uma entrada de linha DIST2, em 138 kV, para o circuito da LT 138 kV DIST2 para SE Umuarama (COPEL), arranjo barra dupla 4 chaves. | EL 138 kV UMUARAMA SUL DIST2 | Em operação | 2014-08-31
T2012-043 | LT 230 kV Cascavel Oeste - Umuarama e SE 230/138 kV Umuarama | LT Cascavel Oeste - Umuarama, CS, em 230 kV; SE Umuarama em 230/138 kV - 2x150 MVA. | Instalar, na SE Umuarama, uma entrada de linha, em 230 kV, para o 1º circuito da LT 230 kV Cascavel Oeste / Umuarama, arranjo barra dupla a 4 chaves. | EL 230 kV UMUARAMA SUL LT 230 kV CASCAVEL NORTE /UMUARAMA SUL C-1 PR | Em operação | 2014-08-31
T2012-043 | LT 230 kV Cascavel Oeste - Umuarama e SE 230/138 kV Umuarama | LT Cascavel Oeste - Umuarama, CS, em 230 kV; SE Umuarama em 230/138 kV - 2x150 MVA. | Instalar, na SE Umuarama, uma interligação de barramentos IB1, em 138 kV, arranjo barra dupla a 4 chaves. | IB 138 kV MG 230 kV UMUARAMA SUL MG1 PR IB1 | Em operação | 2014-08-31
T2012-043 | LT 230 kV Cascavel Oeste - Umuarama e SE 230/138 kV Umuarama | LT Cascavel Oeste - Umuarama, CS, em 230 kV; SE Umuarama em 230/138 kV - 2x150 MVA. | Instalar, na SE Umuarama, uma interligação de barramentos IB1, em 230 kV, arranjo barra dupla a 4 chaves. | IB 230 kV MG 230 kV UMUARAMA SUL MG1 PR IB1 | Em operação | 2014-08-31
T2012-045 | SE Ariquemes - Adequação dos módulos de conexão dos transformadores 230/69 kV. | Adequação, na SE Ariquemes, dos módulos de conexão dos dois transformadores 230/69 kV, do arranjo Barra Simples para o Barra Principal e Transferência. | Adequação, na SE Ariquemes, do módulo de conexão em 69 kV do Transformador 230/69 kV TR1, de BS para BPT. | MC 69 kV TR 230/69 kV ARIQUEMES TR1 RO | Em operação | 2015-04-08
T2012-045 | SE Ariquemes - Adequação dos módulos de conexão dos transformadores 230/69 kV. | Adequação, na SE Ariquemes, dos módulos de conexão dos dois transformadores 230/69 kV, do arranjo Barra Simples para o Barra Principal e Transferência. | Adequação, na SE Ariquemes, do módulo de conexão em 69 kV do Transformador 230/69 kV TR2, de BS para BPT. | MC 69 kV TR 230/69 kV ARIQUEMES TR2 RO | Em operação | 2015-04-08
T2012-046 | SE Pimenta Bueno - Adequação dos módulos de conexão dos transformadores 230/138 kV. | Adequação, na SE Pimenta Bueno, dos módulos de conexão dos dois transformadores 230/138 kV, do arranjo Barra Simples para o Barra Principal e Transferência. | Adequação, na SE Pimenta Bueno, do módulo de conexão em 138 kV do Transformador 230/138 kV TR1, de BS para BPT. | MC 138 kV TR 230/138 kV PIMENTA BUENO TR1 RO | Em operação | 2015-04-08
T2012-046 | SE Pimenta Bueno - Adequação dos módulos de conexão dos transformadores 230/138 kV. | Adequação, na SE Pimenta Bueno, dos módulos de conexão dos dois transformadores 230/138 kV, do arranjo Barra Simples para o Barra Principal e Transferência. | Adequação, na SE Pimenta Bueno, do módulo de conexão em 138 kV do Transformador 230/138 kV TR2, de BS para BPT. | MC 138 kV TR 230/138 kV PIMENTA BUENO TR2 RO | Em operação | 2015-04-08
T2012-047 | SE Peritoró - Instalação de reator limitador de curto-circuito | Instalação, na SE Peritoró, de reator de curto-circuito de 0,38 Ohms no neutro do terciário do Transformador TF2 230/69/13,8 kV. | Instalação, na SE Peritoró, de um reator limitador de curto circuito de 0,38 Ohms no neutro do terciário do transformador TF2 230/69/13,8 kV, de 100 MVA. | TR 230/69 kV PERITORO TF2 MA | Em operação | 2009-11-15
T2012-048 | SE Itatiba - Instalação do AT3 500/138-13,8 kV, 3 x 133,33 MVA e conexões associadas. | Instalação do 3º banco de autotransformadores monofásicos 500/138-13,8 kV, 3 x 133,33 MVA e módulos de conexão associados na SE Itatiba. | I) instalação, na SE Itatiba, do 3º banco de autotransformadores monofásicos 500/138-13,8 kV, 3 x 133,33 MVA. | TR 500/138 kV ITATIBA TR3 SP | Em operação | 2014-05-14
T2012-048 | SE Itatiba - Instalação do AT3 500/138-13,8 kV, 3 x 133,33 MVA e conexões associadas. | Instalação do 3º banco de autotransformadores monofásicos 500/138-13,8 kV, 3 x 133,33 MVA e módulos de conexão associados na SE Itatiba. | II – instalação, na SE Itatiba, do módulo de conexão 500 kV, arranjo disjuntor e meio, referente ao 3º banco de autotransformadores; | MC 500 kV TR 500/138 kV ITATIBA TR3 SP | Em operação | 2014-05-14
T2012-048 | SE Itatiba - Instalação do AT3 500/138-13,8 kV, 3 x 133,33 MVA e conexões associadas. | Instalação do 3º banco de autotransformadores monofásicos 500/138-13,8 kV, 3 x 133,33 MVA e módulos de conexão associados na SE Itatiba. | III – instalação, na SE Itatiba, do módulo de interligação de barras 500 kV, arranjo disjuntor e meio, associada à instalação do 3º banco de autotransformadores; | IB 500 kV MG 500 kV ITATIBA MG1 SP IB3 | Em operação | 2014-05-14
T2012-048 | SE Itatiba - Instalação do AT3 500/138-13,8 kV, 3 x 133,33 MVA e conexões associadas. | Instalação do 3º banco de autotransformadores monofásicos 500/138-13,8 kV, 3 x 133,33 MVA e módulos de conexão associados na SE Itatiba. | IV – instalação, na SE Itatiba, do módulo de conexão 138 kV, arranjo barra dupla a quatro chaves, referente ao 3º banco de autotransformadores; e | MC 138 kV TR 500/138 kV ITATIBA TR3 SP | Em operação | 2014-05-14
T2012-048 | SE Itatiba - Instalação do AT3 500/138-13,8 kV, 3 x 133,33 MVA e conexões associadas. | Instalação do 3º banco de autotransformadores monofásicos 500/138-13,8 kV, 3 x 133,33 MVA e módulos de conexão associados na SE Itatiba. | V – complementação, na SE Itatiba, do módulo de infraestrutura geral associado à instalação do 3º banco de autotransformadores. | MG 500 kV ITATIBA MG1 SP | Em operação | 2014-05-14
T2012-049 | Recapacitação da LT 230 kV BOM JESUS DA LAPA II – IGAPORÃ II | LT 230 kV Bom Jesus da Lapa II - Igaporã II - Recapacitação, de 438 MVA para 645 MVA (limite de longa duração) e de 617 MVA para 753 MVA (limite de curta duração). | Recapacitação, de 438 MVA para 645 MVA (limite de longa duração) e de 617 MVA para 753 MVA (limite de curta duração). | LT 230 kV IGAPORA II /B.J.LAPA II C-1 BA | Em operação | 2014-05-31
T2012-050 | SE Ramon Rebert Filho - Substituição de vinte buchas de baixa tensão (REVOGADO) | Substituir, na SE Ramon Rebert Filho, vinte buchas de baixa tensão dos bancos de transformadores monofásicos TR-1, TR-2, TR-3, 345/188 kV, 133,33 MVA, e da fase reserva. | Substituição, na SE Ramon Rebert Filho, de duas buchas de baixa tensão da fase reserva, 345/88 kV. (OBRA REVOGADA PELA REA nº 4.689/2014). | TR 345/88 kV RAM REBERT F TRR1 SP | Revogada | 2007-10-03
T2012-050 | SE Ramon Rebert Filho - Substituição de vinte buchas de baixa tensão (REVOGADO) | Substituir, na SE Ramon Rebert Filho, vinte buchas de baixa tensão dos bancos de transformadores monofásicos TR-1, TR-2, TR-3, 345/188 kV, 133,33 MVA, e da fase reserva. | Substituição, na SE Ramon Rebert Filho, de seis buchas de baixa tensão (duas por fase) do banco de transformadores monofásicos TR-1, 345/188 kV, 133,33 MVA. OBRA REVOGADA (Carta CTEEP CT/R/949/2022). | TR 345/88 kV RAM REBERT F TR1 SP | Revogada | 2014-04-12
T2012-050 | SE Ramon Rebert Filho - Substituição de vinte buchas de baixa tensão (REVOGADO) | Substituir, na SE Ramon Rebert Filho, vinte buchas de baixa tensão dos bancos de transformadores monofásicos TR-1, TR-2, TR-3, 345/188 kV, 133,33 MVA, e da fase reserva. | Substituição, na SE Ramon Rebert Filho, de seis buchas de baixa tensão (duas por fase) do banco de transformadores monofásicos TR-2, 345/188 kV, 133,33 MVA. OBRA REVOGADA (Carta CTEEP CT/R/949/2022). | TR 345/88 kV RAM REBERT F TR2 SP | Revogada | 2014-03-03
T2012-050 | SE Ramon Rebert Filho - Substituição de vinte buchas de baixa tensão (REVOGADO) | Substituir, na SE Ramon Rebert Filho, vinte buchas de baixa tensão dos bancos de transformadores monofásicos TR-1, TR-2, TR-3, 345/188 kV, 133,33 MVA, e da fase reserva. | Substituição, na SE Ramon Rebert Filho, de seis buchas de baixa tensão (duas por fase) do banco de transformadores monofásicos TR-3, 345/188 kV, 133,33 MVA. OBRA REVOGADA (Carta CTEEP CT/R/949/2022). | TR 345/88 kV RAM REBERT F TR3 SP | Revogada | 2014-05-20
T2012-051 | SE Mogi - Substituição do TR-1 230/88 kV - 3x20 MVA por um de banco de transformadores de 3x50 MVA | Substituição do TR-1 230/88 kV - 3x20 MVA por um banco de transformadores 230/88 kV - 3x50 MVA e instalação de transformador regulador e substituição do barramento 88 kV no pórtico de conexão do novo TR-1 para adequação a capacidade mínima de 1200 A | Adequar, na SE Mogi, um módulo de conexão de transformador 230 kV, arranjo em anel, para permitir a conexão do novo Banco de Transformadores 230/88 kV - 3x50 MVA. | MC 230 kV TR 230/88 kV MOGI TR1 SP | Em operação | 2014-05-20
T2012-051 | SE Mogi - Substituição do TR-1 230/88 kV - 3x20 MVA por um de banco de transformadores de 3x50 MVA | Substituição do TR-1 230/88 kV - 3x20 MVA por um banco de transformadores 230/88 kV - 3x50 MVA e instalação de transformador regulador e substituição do barramento 88 kV no pórtico de conexão do novo TR-1 para adequação a capacidade mínima de 1200 A | Adequar, na SE Mogi, um módulo de conexão de transformador 88 kV, arranjo barra dupla, com a instalação de três transformadores de corrente, para permitir a conexão do novo Banco de Transformadores 230/88 kV - 3x20 MVA. | MC 88 kV TR 230/88 kV MOGI TR1 SP | Em operação | 2014-05-20
T2012-051 | SE Mogi - Substituição do TR-1 230/88 kV - 3x20 MVA por um de banco de transformadores de 3x50 MVA | Substituição do TR-1 230/88 kV - 3x20 MVA por um banco de transformadores 230/88 kV - 3x50 MVA e instalação de transformador regulador e substituição do barramento 88 kV no pórtico de conexão do novo TR-1 para adequação a capacidade mínima de 1200 A | Substituir, na SE Mogi, o banco de transformadores monofásicos TR-1 230/88 kV, 3x20 MVA por um banco de transformadores monofásicos 230/88 kV, 3x50 MVA. | TR 230/88 kV MOGI TR1 SP | Em operação | 2014-05-20
T2012-051 | SE Mogi - Substituição do TR-1 230/88 kV - 3x20 MVA por um de banco de transformadores de 3x50 MVA | Substituição do TR-1 230/88 kV - 3x20 MVA por um banco de transformadores 230/88 kV - 3x50 MVA e instalação de transformador regulador e substituição do barramento 88 kV no pórtico de conexão do novo TR-1 para adequação a capacidade mínima de 1200 A | Substituir, na SE Mogi, o cabo isolado 27,5 kV entre o banco de transformadores TR-1 230/88 kV e o transformador regulador externo 88/27,5 kV. | MC 88 kV TR 88/27,5 kV MOGI TREG1 SP | Em operação | 2014-05-20
T2012-051 | SE Mogi - Substituição do TR-1 230/88 kV - 3x20 MVA por um de banco de transformadores de 3x50 MVA | Substituição do TR-1 230/88 kV - 3x20 MVA por um banco de transformadores 230/88 kV - 3x50 MVA e instalação de transformador regulador e substituição do barramento 88 kV no pórtico de conexão do novo TR-1 para adequação a capacidade mínima de 1200 A | Substituir, na SE Mogi, o trecho do barramento 88 kV entre o ponto de conexão do banco de transformadores TR-1 e a LT Mogi - Nordeste C1. | MG 230 kV MOGI MG1 SP | Em operação | 2014-05-20
T2012-051 | SE Mogi - Substituição do TR-1 230/88 kV - 3x20 MVA por um de banco de transformadores de 3x50 MVA | Substituição do TR-1 230/88 kV - 3x20 MVA por um banco de transformadores 230/88 kV - 3x50 MVA e instalação de transformador regulador e substituição do barramento 88 kV no pórtico de conexão do novo TR-1 para adequação a capacidade mínima de 1200 A | Substituir, na SE Mogi, um transformador regulador externo 88/27,5 kV, de 8,5 MVA por um transformador regulador trifásico 88/27,5 kV, de 21,75 MVA. | TR 88/27,5 kV MOGI TREG1 SP | Em operação | 2014-05-20
T2012-054-A | SE 525/230 kV Abdon Batista | SE 525/230 kV Abdon Batista (6 + 1 res.) x 224 MVA | Instalar o circuito LT 230 kV ABDON BATISTA /LAGES C-1 SC originado do seccionamento do circuito LT 230 kV BARRA GRANDE /LAGES C-1 SC na SE ABDON BATISTA | LT 230 kV ABDON BATISTA /LAGES C-2 SC | Em operação | 2014-12-01
T2012-054-A | SE 525/230 kV Abdon Batista | SE 525/230 kV Abdon Batista (6 + 1 res.) x 224 MVA | Instalar o circuito LT 230 kV ABDON BATISTA /LAGES C-2 SC originado do seccionamento do circuito LT 230 kV BARRA GRANDE /LAGES C-2 SC na SE ABDON BATISTA | LT 230 kV ABDON BATISTA /LAGES C-1 SC | Em operação | 2014-12-01
T2012-054-A | SE 525/230 kV Abdon Batista | SE 525/230 kV Abdon Batista (6 + 1 res.) x 224 MVA | Instalar o circuito LT 230 kV BARRA GRANDE /ABDON BATISTA C-1 SC originado do seccionamento do circuito LT 230 kV BARRA GRANDE /LAGES C-1 SC na SE ABDON BATISTA | LT 230 kV BARRA GRANDE /ABDON BATISTA C-1 SC | Em operação | 2014-12-01
T2012-054-A | SE 525/230 kV Abdon Batista | SE 525/230 kV Abdon Batista (6 + 1 res.) x 224 MVA | Instalar o circuito LT 230 kV BARRA GRANDE /ABDON BATISTA C-2 SC originado do seccionamento do circuito LT 230 kV BARRA GRANDE /LAGES C-2 SC na SE ABDON BATISTA | LT 230 kV BARRA GRANDE /ABDON BATISTA C-2 SC | Em operação | 2014-12-01
T2012-054-A | SE 525/230 kV Abdon Batista | SE 525/230 kV Abdon Batista (6 + 1 res.) x 224 MVA | Instalar o circuito LT 525 kV ABDON BATISTA /C.NOVOS C-1 SC originado do seccionamento do circuito LT 525 kV BIGUACU /C.NOVOS C-1 SC na SE ABDON BATISTA | LT 500 kV ABDON BATISTA /C.NOVOS C-1 SC | Em operação | 2015-01-19
T2012-054-A | SE 525/230 kV Abdon Batista | SE 525/230 kV Abdon Batista (6 + 1 res.) x 224 MVA | Instalar o circuito LT 525 kV BIGUACU /ABDON BATISTA C-1 SC originado do seccionamento do circuito LT 525 kV BIGUACU /C.NOVOS C-1 SC na SE ABDON BATISTA | LT 500 kV BIGUACU /ABDON BATISTA C-1 SC | Em operação | 2015-01-19
T2012-054-A | SE 525/230 kV Abdon Batista | SE 525/230 kV Abdon Batista (6 + 1 res.) x 224 MVA | Instalar, na SE Abdon Batista, um autotransformador monofásico reserva TRR1 525/230-13,8 kV – 224 MVA. | TR 500/230 kV ABDON BATISTA TRR1 SC | Em operação | 2015-01-19
T2012-054-A | SE 525/230 kV Abdon Batista | SE 525/230 kV Abdon Batista (6 + 1 res.) x 224 MVA | Instalar, na SE Abdon Batista, um banco de autotransformadores monofásicos TR1 525/230-13,8 kV – 3x224 MVA. | TR 500/230 kV ABDON BATISTA TR1 SC | Em operação | 2015-01-19
T2012-054-A | SE 525/230 kV Abdon Batista | SE 525/230 kV Abdon Batista (6 + 1 res.) x 224 MVA | Instalar, na SE Abdon Batista, um banco de autotransformadores monofásicos TR2 525/230-13,8 kV – 3x224 MVA. | TR 500/230 kV ABDON BATISTA TR2 SC | Em operação | 2015-01-19
T2012-054-A | SE 525/230 kV Abdon Batista | SE 525/230 kV Abdon Batista (6 + 1 res.) x 224 MVA | Instalar, na SE Abdon Batista, um módulo de conexão, em 230 kV, para o banco de autotransformadores monofásicos TR1 525/230-13,8 kV – 3x224 MVA. | MC 230 kV TR 500/230 kV ABDON BATISTA TR1 SC | Em operação | 2015-01-19
T2012-054-A | SE 525/230 kV Abdon Batista | SE 525/230 kV Abdon Batista (6 + 1 res.) x 224 MVA | Instalar, na SE Abdon Batista, um módulo de conexão, em 230 kV, para o banco de autotransformadores monofásicos TR2 525/230-13,8 kV – 3x224 MVA. | MC 230 kV TR 500/230 kV ABDON BATISTA TR2 SC | Em operação | 2015-01-19
T2012-054-A | SE 525/230 kV Abdon Batista | SE 525/230 kV Abdon Batista (6 + 1 res.) x 224 MVA | Instalar, na SE Abdon Batista, um módulo de conexão, em 525 kV, para o banco de autotransformadores monofásicos TR1 525/230-13,8 kV – 3x224 MVA. | MC 500 kV TR 500/230 kV ABDON BATISTA TR1 SC | Em operação | 2015-01-19
T2012-054-A | SE 525/230 kV Abdon Batista | SE 525/230 kV Abdon Batista (6 + 1 res.) x 224 MVA | Instalar, na SE Abdon Batista, um módulo de conexão, em 525 kV, para o banco de autotransformadores monofásicos TR2 525/230-13,8 kV – 3x224 MVA. | MC 500 kV TR 500/230 kV ABDON BATISTA TR2 SC | Em operação | 2015-01-19
T2012-054-A | SE 525/230 kV Abdon Batista | SE 525/230 kV Abdon Batista (6 + 1 res.) x 224 MVA | Instalar, na SE ABDON BATISTA, um módulo de entrada de linha para o circuito LT 230 kV ABDON BATISTA /LAGES C-1 SC originado do seccionamento do circuito LT 230 kV BARRA GRANDE /LAGES C-1 SC na SE ABDON BATISTA. | EL 230 kV ABDON BATISTA LT 230 kV ABDON BATISTA /LAGES C-2 SC | Em operação | 2014-12-08
T2012-054-A | SE 525/230 kV Abdon Batista | SE 525/230 kV Abdon Batista (6 + 1 res.) x 224 MVA | Instalar, na SE ABDON BATISTA, um módulo de entrada de linha para o circuito LT 230 kV ABDON BATISTA /LAGES C-2 SC originado do seccionamento do circuito LT 230 kV BARRA GRANDE /LAGES C-2 SC na SE ABDON BATISTA. | EL 230 kV ABDON BATISTA LT 230 kV ABDON BATISTA /LAGES C-1 SC | Em operação | 2014-12-01
T2012-054-A | SE 525/230 kV Abdon Batista | SE 525/230 kV Abdon Batista (6 + 1 res.) x 224 MVA | Instalar, na SE ABDON BATISTA, um módulo de entrada de linha para o circuito LT 230 kV BARRA GRANDE /ABDON BATISTA C-1 SC originado do seccionamento do circuito LT 230 kV BARRA GRANDE /LAGES C-1 SC na SE ABDON BATISTA. | EL 230 kV ABDON BATISTA LT 230 kV BARRA GRANDE /ABDON BATISTA C-1 SC | Em operação | 2014-12-08
T2012-054-A | SE 525/230 kV Abdon Batista | SE 525/230 kV Abdon Batista (6 + 1 res.) x 224 MVA | Instalar, na SE ABDON BATISTA, um módulo de entrada de linha para o circuito LT 230 kV BARRA GRANDE /ABDON BATISTA C-2 SC originado do seccionamento do circuito LT 230 kV BARRA GRANDE /LAGES C-2 SC na SE ABDON BATISTA. | EL 230 kV ABDON BATISTA LT 230 kV BARRA GRANDE /ABDON BATISTA C-2 SC | Em operação | 2014-12-01
T2012-054-A | SE 525/230 kV Abdon Batista | SE 525/230 kV Abdon Batista (6 + 1 res.) x 224 MVA | Instalar, na SE ABDON BATISTA, um módulo de entrada de linha para o circuito LT 525 kV ABDON BATISTA /C.NOVOS C-1 SC originado do seccionamento do circuito LT 525 kV BIGUACU /C.NOVOS C-1 SC na SE ABDON BATISTA. | EL 500 kV ABDON BATISTA LT 500 kV ABDON BATISTA /C.NOVOS C-1 SC | Em operação | 2015-01-25
T2012-054-A | SE 525/230 kV Abdon Batista | SE 525/230 kV Abdon Batista (6 + 1 res.) x 224 MVA | Instalar, na SE ABDON BATISTA, um módulo de entrada de linha para o circuito LT 525 kV BIGUACU /ABDON BATISTA C-1 SC originado do seccionamento do circuito LT 525 kV BIGUACU /C.NOVOS C-1 SC na SE ABDON BATISTA. | EL 500 kV ABDON BATISTA LT 500 kV BIGUACU /ABDON BATISTA C-1 SC | Em operação | 2015-01-25
T2012-054-A | SE 525/230 kV Abdon Batista | SE 525/230 kV Abdon Batista (6 + 1 res.) x 224 MVA | Instalar, na SE Abdon Batista, um módulo geral MG1, em 525 kV, arranjo disjuntor e meio. | MG 500 kV ABDON BATISTA MG1 SC | Em operação | 2015-01-25
T2012-054-A | SE 525/230 kV Abdon Batista | SE 525/230 kV Abdon Batista (6 + 1 res.) x 224 MVA | Instalar, na SE Abdon Batista, uma interligação de barramentos IB1, em 230 kV, arranjo barra dupla 4 chaves. | IB 230 kV MG 500 kV ABDON BATISTA MG1 SC IB1 | Em operação | 2014-12-01
T2012-054-A | SE 525/230 kV Abdon Batista | SE 525/230 kV Abdon Batista (6 + 1 res.) x 224 MVA | Instalar, na SE Abdon Batista, uma interligação de barramentos IB1, em 525 kV, arranjo disjuntor e meio. | IB 500 kV MG 500 kV ABDON BATISTA MG1 SC IB1 | Em operação | 2015-01-19
T2012-054-A | SE 525/230 kV Abdon Batista | SE 525/230 kV Abdon Batista (6 + 1 res.) x 224 MVA | Instalar, na SE Abdon Batista, uma interligação de barramentos IB2, em 525 kV, arranjo disjuntor e meio. | IB 500 kV MG 500 kV ABDON BATISTA MG1 SC IB2 | Em operação | 2015-01-19
T2012-054-A | SE 525/230 kV Abdon Batista | SE 525/230 kV Abdon Batista (6 + 1 res.) x 224 MVA | Instalar, na SE Abdon Batista, uma interligação de barramentos IB3, em 525 kV, arranjo disjuntor e meio. | IB 500 kV MG 500 kV ABDON BATISTA MG1 SC IB3 | Em operação | 2015-01-19
T2012-054-B | SE 230/138 kV Gaspar 2 | SE 230/138 kV Gaspar 2 2x150 MVA | Instalar o circuito LT 230 kV BIGUACU /GASPAR 2 C-1 SC originado do seccionamento do circuito LT 230 kV BIGUACU /BLUMENAU C-1 SC na SE GASPAR 2 | LT 230 kV BIGUACU /GASPAR 2 C-1 SC | Em operação | 2015-03-15
T2012-054-B | SE 230/138 kV Gaspar 2 | SE 230/138 kV Gaspar 2 2x150 MVA | Instalar o circuito LT 230 kV GASPAR 2 /BLUMENAU C-1 SC originado do seccionamento do circuito LT 230 kV BIGUACU /BLUMENAU C-1 SC na SE GASPAR 2 | LT 230 kV GASPAR 2 /BLUMENAU C-1 SC | Em operação | 2015-03-18
T2012-054-B | SE 230/138 kV Gaspar 2 | SE 230/138 kV Gaspar 2 2x150 MVA | Instalar, na SE Gaspar 2, um autotransformador trifásico TR1 230/138 kV – 150 MVA. | TR 230/138 kV GASPAR 2 TR1 SC | Em operação | 2015-03-16
T2012-054-B | SE 230/138 kV Gaspar 2 | SE 230/138 kV Gaspar 2 2x150 MVA | Instalar, na SE Gaspar 2, um autotransformador trifásico TR2 230/138 kV – 150 MVA. | TR 230/138 kV GASPAR 2 TR2 SC | Em operação | 2015-03-16
T2012-054-B | SE 230/138 kV Gaspar 2 | SE 230/138 kV Gaspar 2 2x150 MVA | Instalar, na SE Gaspar 2, um módulo de conexão, em 138 kV, para o autotransformador trifásico TR1 230/138-13,8 kV - 150 MVA, arranjo barra dupla 4 chaves. | MC 138 kV TR 230/138 kV GASPAR 2 TR1 SC | Em operação | 2015-03-16
T2012-054-B | SE 230/138 kV Gaspar 2 | SE 230/138 kV Gaspar 2 2x150 MVA | Instalar, na SE Gaspar 2, um módulo de conexão, em 138 kV, para o autotransformador trifásico TR2 230/138-13,8 kV - 150 MVA, arranjo barra dupla 4 chaves. | MC 138 kV TR 230/138 kV GASPAR 2 TR2 SC | Em operação | 2015-03-16
T2012-054-B | SE 230/138 kV Gaspar 2 | SE 230/138 kV Gaspar 2 2x150 MVA | Instalar, na SE Gaspar 2, um módulo de conexão, em 230 kV, para o autotransformador trifásico TR1 230/138-13,8 kV - 150 MVA, arranjo barra dupla 4 chaves. | MC 230 kV TR 230/138 kV GASPAR 2 TR1 SC | Em operação | 2015-03-16
T2012-054-B | SE 230/138 kV Gaspar 2 | SE 230/138 kV Gaspar 2 2x150 MVA | Instalar, na SE Gaspar 2, um módulo de conexão, em 230 kV, para o autotransformador trifásico TR2 230/138-13,8 kV - 150 MVA, arranjo barra dupla 4 chaves. | MC 230 kV TR 230/138 kV GASPAR 2 TR2 SC | Em operação | 2015-03-16
T2012-054-B | SE 230/138 kV Gaspar 2 | SE 230/138 kV Gaspar 2 2x150 MVA | Instalar, na SE GASPAR 2, um módulo de entrada de linha para o circuito LT 230 kV BIGUACU /GASPAR 2 C-1 SC originado do seccionamento do circuito LT 230 kV BIGUACU /BLUMENAU C-1 SC na SE GASPAR 2. | EL 230 kV GASPAR 2 LT 230 kV BIGUACU /GASPAR 2 C-1 SC | Em operação | 2015-03-15
T2012-054-B | SE 230/138 kV Gaspar 2 | SE 230/138 kV Gaspar 2 2x150 MVA | Instalar, na SE GASPAR 2, um módulo de entrada de linha para o circuito LT 230 kV GASPAR 2 /BLUMENAU C-1 SC originado do seccionamento do circuito LT 230 kV BIGUACU /BLUMENAU C-1 SC na SE GASPAR 2. | EL 230 kV GASPAR 2 LT 230 kV GASPAR 2 /BLUMENAU C-1 SC | Em operação | 2015-03-18
T2012-054-B | SE 230/138 kV Gaspar 2 | SE 230/138 kV Gaspar 2 2x150 MVA | Instalar, na SE Gaspar 2, um módulo geral MG1, em 230 kV, arranjo barra dupla a 4 chaves. | MG 230 kV GASPAR 2 MG1 SC | Em operação | 2015-03-16
T2012-054-B | SE 230/138 kV Gaspar 2 | SE 230/138 kV Gaspar 2 2x150 MVA | Instalar, na SE Gaspar 2, uma entrada de linha, em 138 kV, para o circuito da LT 138 kV DIST1, arranjo barra dupla 4 chaves. | EL 138 kV GASPAR 2 DIST1 | Em operação | 2015-03-16
T2012-054-B | SE 230/138 kV Gaspar 2 | SE 230/138 kV Gaspar 2 2x150 MVA | Instalar, na SE Gaspar 2, uma entrada de linha, em 138 kV, para o circuito da LT 138 kV DIST2, arranjo barra dupla 4 chaves. | EL 138 kV GASPAR 2 DIST2 | Em operação | 2015-03-16
T2012-054-B | SE 230/138 kV Gaspar 2 | SE 230/138 kV Gaspar 2 2x150 MVA | Instalar, na SE Gaspar 2, uma entrada de linha, em 138 kV, para o circuito da LT 138 kV DIST3, arranjo barra dupla 4 chaves. | EL 138 kV GASPAR 2 DIST3 | Em operação | 2015-03-16
T2012-054-B | SE 230/138 kV Gaspar 2 | SE 230/138 kV Gaspar 2 2x150 MVA | Instalar, na SE Gaspar 2, uma entrada de linha, em 138 kV, para o circuito da LT 138 kV DIST4, arranjo barra dupla 4 chaves. | EL 138 kV GASPAR 2 DIST4 | Em operação | 2015-03-16
T2012-054-B | SE 230/138 kV Gaspar 2 | SE 230/138 kV Gaspar 2 2x150 MVA | Instalar, na SE Gaspar 2, uma interligação de barramentos IB1, em 138 kV, arranjo barra dupla a 4 chaves. | IB 138 kV MG 230 kV GASPAR 2 MG1 SC IB1 | Em operação | 2015-03-16
T2012-054-B | SE 230/138 kV Gaspar 2 | SE 230/138 kV Gaspar 2 2x150 MVA | Instalar, na SE Gaspar 2, uma interligação de barramentos IB1, em 230 kV, arranjo barra dupla a 4 chaves. | IB 230 kV MG 230 kV GASPAR 2 MG1 SC IB1 | Em operação | 2015-03-16
T2012-056 | LT 230 Lechuga - Jorge Teixeira C3 e SE Lechuga 230/138 kV - 3x150 MVA | LT Lechuga - Jorge Teixeira, 230 kV, C3 SE Lechuga, 230/138 kV 3x150 MVA | Instalar, na SE Lechuga, um módulo de conexão, em 138 kV, para o transformador trifásico TR1 230/138 kV - 150 MVA, arranjo barra dupla 4 chaves. | MC 138 kV TR 230/138 kV LECHUGA TR1 AM | Em operação | 2015-01-03
T2012-056 | LT 230 Lechuga - Jorge Teixeira C3 e SE Lechuga 230/138 kV - 3x150 MVA | LT Lechuga - Jorge Teixeira, 230 kV, C3 SE Lechuga, 230/138 kV 3x150 MVA | Instalar, na SE Lechuga, um módulo de conexão, em 138 kV, para o transformador trifásico TR2 230/138 kV - 150 MVA, arranjo barra dupla 4 chaves. | MC 138 kV TR 230/138 kV LECHUGA TR2 AM | Em operação | 2015-01-03
T2012-056 | LT 230 Lechuga - Jorge Teixeira C3 e SE Lechuga 230/138 kV - 3x150 MVA | LT Lechuga - Jorge Teixeira, 230 kV, C3 SE Lechuga, 230/138 kV 3x150 MVA | Instalar, na SE Lechuga, um módulo de conexão, em 138 kV, para o transformador trifásico TR3 230/138 kV - 150 MVA, arranjo barra dupla 4 chaves. | MC 138 kV TR 230/138 kV LECHUGA TR3 AM | Em operação | 2015-01-03
T2012-056 | LT 230 Lechuga - Jorge Teixeira C3 e SE Lechuga 230/138 kV - 3x150 MVA | LT Lechuga - Jorge Teixeira, 230 kV, C3 SE Lechuga, 230/138 kV 3x150 MVA | Instalar, na SE Lechuga, um módulo de conexão, em 230 kV, para o transformador trifásico TR1 230/138kV - 150 MVA, arranjo barra dupla 4 chaves. | MC 230 kV TR 230/138 kV LECHUGA TR1 AM | Em operação | 2015-01-03
T2012-056 | LT 230 Lechuga - Jorge Teixeira C3 e SE Lechuga 230/138 kV - 3x150 MVA | LT Lechuga - Jorge Teixeira, 230 kV, C3 SE Lechuga, 230/138 kV 3x150 MVA | Instalar, na SE Lechuga, um módulo de conexão, em 230 kV, para o transformador trifásico TR2 230/138kV - 150 MVA, arranjo barra dupla 4 chaves. | MC 230 kV TR 230/138 kV LECHUGA TR2 AM | Em operação | 2015-01-03
T2012-056 | LT 230 Lechuga - Jorge Teixeira C3 e SE Lechuga 230/138 kV - 3x150 MVA | LT Lechuga - Jorge Teixeira, 230 kV, C3 SE Lechuga, 230/138 kV 3x150 MVA | Instalar, na SE Lechuga, um módulo de conexão, em 230 kV, para o transformador trifásico TR3 230/138kV - 150 MVA, arranjo barra dupla 4 chaves. | MC 230 kV TR 230/138 kV LECHUGA TR3 AM | Em operação | 2015-01-03
T2012-056 | LT 230 Lechuga - Jorge Teixeira C3 e SE Lechuga 230/138 kV - 3x150 MVA | LT Lechuga - Jorge Teixeira, 230 kV, C3 SE Lechuga, 230/138 kV 3x150 MVA | Instalar, na SE Lechuga, um módulo geral MG2, em 230 kV, arranjo barra dupla a 4 chaves. | MG 230 kV LECHUGA MG2 AM | Em operação | 2014-03-22
T2012-056 | LT 230 Lechuga - Jorge Teixeira C3 e SE Lechuga 230/138 kV - 3x150 MVA | LT Lechuga - Jorge Teixeira, 230 kV, C3 SE Lechuga, 230/138 kV 3x150 MVA | Instalar, na SE Lechuga, um transformador trifásico TR1 230/138 kV – 150 MVA | TR 230/138 kV LECHUGA TR1 AM | Em operação | 2015-01-03
T2012-056 | LT 230 Lechuga - Jorge Teixeira C3 e SE Lechuga 230/138 kV - 3x150 MVA | LT Lechuga - Jorge Teixeira, 230 kV, C3 SE Lechuga, 230/138 kV 3x150 MVA | Instalar, na SE Lechuga, um transformador trifásico TR2 230/138 kV – 150 MVA | TR 230/138 kV LECHUGA TR2 AM | Em operação | 2015-01-03
T2012-056 | LT 230 Lechuga - Jorge Teixeira C3 e SE Lechuga 230/138 kV - 3x150 MVA | LT Lechuga - Jorge Teixeira, 230 kV, C3 SE Lechuga, 230/138 kV 3x150 MVA | Instalar, na SE Lechuga, um transformador trifásico TR3 230/138 kV – 150 MVA | TR 230/138 kV LECHUGA TR3 AM | Em operação | 2015-01-03
T2012-056 | LT 230 Lechuga - Jorge Teixeira C3 e SE Lechuga 230/138 kV - 3x150 MVA | LT Lechuga - Jorge Teixeira, 230 kV, C3 SE Lechuga, 230/138 kV 3x150 MVA | Instalar, na SE Lechuga, uma entrada de linha DIST1, em 138 kV, para o circuito da LT 138 kV para Santa Etelvina C1, arranjo barra dupla a quatro chaves. | EL 138 kV LECHUGA DIST1 | Em operação | 2015-01-03
T2012-056 | LT 230 Lechuga - Jorge Teixeira C3 e SE Lechuga 230/138 kV - 3x150 MVA | LT Lechuga - Jorge Teixeira, 230 kV, C3 SE Lechuga, 230/138 kV 3x150 MVA | Instalar, na SE Lechuga, uma entrada de linha DIST2, em 138 kV, para o circuito da LT 138 kV para Santa Etelvina C2, arranjo barra dupla a quatro chaves. | EL 138 kV LECHUGA DIST2 | Em operação | 2015-01-03
T2012-056 | LT 230 Lechuga - Jorge Teixeira C3 e SE Lechuga 230/138 kV - 3x150 MVA | LT Lechuga - Jorge Teixeira, 230 kV, C3 SE Lechuga, 230/138 kV 3x150 MVA | Instalar, na SE Lechuga, uma entrada de linha DIST3, em 138 kV, para o circuito da LT 138 kV para Rio Preto da Eva, arranjo barra dupla a quatro chaves. | EL 138 kV LECHUGA DIST3 | Em operação | 2015-01-03
T2012-056 | LT 230 Lechuga - Jorge Teixeira C3 e SE Lechuga 230/138 kV - 3x150 MVA | LT Lechuga - Jorge Teixeira, 230 kV, C3 SE Lechuga, 230/138 kV 3x150 MVA | Instalar, na SE Lechuga, uma interligação de barramentos IB1, em 138 kV, arranjo barra dupla a 4 chaves. | IB 138 kV MG 230 kV LECHUGA MG2 AM IB1 | Em operação | 2015-01-03
T2012-057-A | LT Messias - Maceio II 230 kV CD e SE Maceio II 230/69 kV | LT Messias - Maceio II 230 kV CD SE Maceio II 230/69 kV - 400 MVA | Construção do 1º circuito da LT 230 kV Messias / Maceio II , com extensão de 20 km, em circuito duplo. | LT 230 kV MESSIAS /MACEIO II C-1 AL | Em operação | 2019-02-17
T2012-057-A | LT Messias - Maceio II 230 kV CD e SE Maceio II 230/69 kV | LT Messias - Maceio II 230 kV CD SE Maceio II 230/69 kV - 400 MVA | Construção do 2º circuito da LT 230 kV Messias / Maceio II , com extensão de 20 km, em circuito duplo. | LT 230 kV MESSIAS /MACEIO II C-2 AL | Em operação | 2019-03-01
T2012-057-A | LT Messias - Maceio II 230 kV CD e SE Maceio II 230/69 kV | LT Messias - Maceio II 230 kV CD SE Maceio II 230/69 kV - 400 MVA | Instalar, na SE Maceio II , um transformador trifásico TR1 230/69 kV – 200 MVA | TR 230/69 kV MACEIO II TR1 AL | Em operação | 2019-02-17
T2012-057-A | LT Messias - Maceio II 230 kV CD e SE Maceio II 230/69 kV | LT Messias - Maceio II 230 kV CD SE Maceio II 230/69 kV - 400 MVA | Instalar, na SE Maceio II , um transformador trifásico TR2 230/69 kV – 200 MVA | TR 230/69 kV MACEIO II TR2 AL | Em operação | 2019-02-17
T2012-057-A | LT Messias - Maceio II 230 kV CD e SE Maceio II 230/69 kV | LT Messias - Maceio II 230 kV CD SE Maceio II 230/69 kV - 400 MVA | Instalar, na SE Maceio II, um módulo de conexão, em 230 kV, para o transformador trifásico TR1 230/69 kV - 200 MVA, arranjo barra dupla 4 chaves. | MC 230 kV TR 230/69 kV MACEIO II TR1 AL | Em operação | 2019-02-17
T2012-057-A | LT Messias - Maceio II 230 kV CD e SE Maceio II 230/69 kV | LT Messias - Maceio II 230 kV CD SE Maceio II 230/69 kV - 400 MVA | Instalar, na SE Maceio II, um módulo de conexão, em 230 kV, para o transformador trifásico TR2 230/69 kV - 200 MVA, arranjo barra dupla 4 chaves. | MC 230 kV TR 230/69 kV MACEIO II TR2 AL | Em operação | 2019-02-17
T2012-057-A | LT Messias - Maceio II 230 kV CD e SE Maceio II 230/69 kV | LT Messias - Maceio II 230 kV CD SE Maceio II 230/69 kV - 400 MVA | Instalar, na SE Maceio II, um módulo de conexão, em 69 kV, para o transformador trifásico TR1 230/69 kV - 200 MVA, arranjo barra principal e transferencia. | MC 69 kV TR 230/69 kV MACEIO II TR1 AL | Em operação | 2019-02-17
T2012-057-A | LT Messias - Maceio II 230 kV CD e SE Maceio II 230/69 kV | LT Messias - Maceio II 230 kV CD SE Maceio II 230/69 kV - 400 MVA | Instalar, na SE Maceio II, um módulo de conexão, em 69 kV, para o transformador trifásico TR2 230/69 kV - 200 MVA, arranjo barra principal e transferencia. | MC 69 kV TR 230/69 kV MACEIO II TR2 AL | Em operação | 2019-02-17
T2012-057-A | LT Messias - Maceio II 230 kV CD e SE Maceio II 230/69 kV | LT Messias - Maceio II 230 kV CD SE Maceio II 230/69 kV - 400 MVA | Instalar, na SE Maceio II, um módulo de conexão, em 69 kV, sem disjuntor, para o transformador de aterramento TT1 10 ohms / fase | MC 69 kV TT 69/0 kV MACEIO II TT1 AL | Em operação | 2019-02-17
T2012-057-A | LT Messias - Maceio II 230 kV CD e SE Maceio II 230/69 kV | LT Messias - Maceio II 230 kV CD SE Maceio II 230/69 kV - 400 MVA | Instalar, na SE maceio II, um módulo geral MG1, em 230 kV, arranjo barra dupla a 4 chaves. | MG 230 kV MACEIO II MG1 AL | Em operação | 2019-02-17
T2012-057-A | LT Messias - Maceio II 230 kV CD e SE Maceio II 230/69 kV | LT Messias - Maceio II 230 kV CD SE Maceio II 230/69 kV - 400 MVA | Instalar, na SE Maceio II, um transformador de aterramento TT1 10 ohms / fase, em 69 kV. | TT 69/0 kV MACEIO II TT1 AL | Em operação | 2019-02-17
T2012-057-A | LT Messias - Maceio II 230 kV CD e SE Maceio II 230/69 kV | LT Messias - Maceio II 230 kV CD SE Maceio II 230/69 kV - 400 MVA | Instalar, na SE Maceio II, uma entrada de linha DIST1, em 69 kV, para o circuito da LT 69 kV da Distribuidora, arranjo barra principal e transferência. | EL 69 kV MACEIO II DIST1 | Em operação | 2019-02-17
T2012-057-A | LT Messias - Maceio II 230 kV CD e SE Maceio II 230/69 kV | LT Messias - Maceio II 230 kV CD SE Maceio II 230/69 kV - 400 MVA | Instalar, na SE Maceio II, uma entrada de linha DIST2, em 69 kV, para o circuito da LT 69 kV da Distribuidora, arranjo barra principal e transferência. | EL 69 kV MACEIO II DIST2 | Em operação | 2019-02-17
T2012-057-A | LT Messias - Maceio II 230 kV CD e SE Maceio II 230/69 kV | LT Messias - Maceio II 230 kV CD SE Maceio II 230/69 kV - 400 MVA | Instalar, na SE Maceio II, uma entrada de linha DIST3, em 69 kV, para o circuito da LT 69 kV da Distribuidora, arranjo barra principal e transferência. | EL 69 kV MACEIO II DIST3 | Em operação | 2019-02-17
T2012-057-A | LT Messias - Maceio II 230 kV CD e SE Maceio II 230/69 kV | LT Messias - Maceio II 230 kV CD SE Maceio II 230/69 kV - 400 MVA | Instalar, na SE Maceio II, uma entrada de linha DIST4, em 69 kV, para o circuito da LT 69 kV da Distribuidora, arranjo barra principal e transferência. | EL 69 kV MACEIO II DIST4 | Em operação | 2019-02-17
T2012-057-A | LT Messias - Maceio II 230 kV CD e SE Maceio II 230/69 kV | LT Messias - Maceio II 230 kV CD SE Maceio II 230/69 kV - 400 MVA | Instalar, na SE Maceio II, uma entrada de linha, em 230 kV, para o 1º circuito da LT 230 kV Messias / Maceio II, arranjo barra dupla a 4 chaves. | EL 230 kV MACEIO II LT 230 kV MESSIAS /MACEIO II C-1 AL | Em operação | 2019-02-17
T2012-057-A | LT Messias - Maceio II 230 kV CD e SE Maceio II 230/69 kV | LT Messias - Maceio II 230 kV CD SE Maceio II 230/69 kV - 400 MVA | Instalar, na SE Maceió II, uma entrada de linha, em 230 kV, para o 2º circuito da LT 230 kV Messias / Maceio II, arranjo barra dupla a 4 chaves. | EL 230 kV MACEIO II LT 230 kV MESSIAS /MACEIO II C-2 AL | Em operação | 2019-03-01
T2012-057-A | LT Messias - Maceio II 230 kV CD e SE Maceio II 230/69 kV | LT Messias - Maceio II 230 kV CD SE Maceio II 230/69 kV - 400 MVA | Instalar, na SE Maceio II, uma interligação de barramentos IB1, em 230 kV, arranjo barra dupla a 4 chaves | IB 230 kV MG 230 kV MACEIO II MG1 AL IB1 | Em operação | 2019-02-17
T2012-057-A | LT Messias - Maceio II 230 kV CD e SE Maceio II 230/69 kV | LT Messias - Maceio II 230 kV CD SE Maceio II 230/69 kV - 400 MVA | Instalar, na SE Maceio II, uma interligação de barramentos IB1, em 69 kV, arranjo barra principal e transferencia. | IB 69 kV MG 230 kV MACEIO II MG1 AL IB1 | Em operação | 2019-02-17
T2012-057-A | LT Messias - Maceio II 230 kV CD e SE Maceio II 230/69 kV | LT Messias - Maceio II 230 kV CD SE Maceio II 230/69 kV - 400 MVA | Instalar, na SE Messias, uma entrada de linha, em 230 kV, para o 1º circuito da LT 230 kV Messias / Maceio II, arranjo barra dupla a 4 chaves. | EL 230 kV MESSIAS LT 230 kV MESSIAS /MACEIO II C-1 AL | Em operação | 2019-02-17
T2012-057-A | LT Messias - Maceio II 230 kV CD e SE Maceio II 230/69 kV | LT Messias - Maceio II 230 kV CD SE Maceio II 230/69 kV - 400 MVA | Instalar, na SE Messias, uma entrada de linha, em 230 kV, para o 2º circuito da LT 230 kV Messias / Maceio II, arranjo barra dupla a 4 chaves. | EL 230 kV MESSIAS LT 230 kV MESSIAS /MACEIO II C-2 AL | Em operação | 2019-03-01
T2012-057-B | LT 230 kV JARDIM - NOSSA SENHORA DO SOCORRO; SE 230/69 KV NOSSA SENHORA DO SOCORRO | LT 230 kV JARDIM - NOSSA SENHORA DO SOCORRO; SE 230/69 KV NOSSA SENHORA DO SOCORRO | Construção do 1º circuito da LT 230 kV Jardim - Nossa Senhora do Socorro, com extensão de 1,3 km, em circuito duplo (trecho de 100 metros subterrâneo). | LT 230 kV N.S.SOCORRO /JARDIM C-1 SE | Em operação | 2021-02-28
T2012-057-B | LT 230 kV JARDIM - NOSSA SENHORA DO SOCORRO; SE 230/69 KV NOSSA SENHORA DO SOCORRO | LT 230 kV JARDIM - NOSSA SENHORA DO SOCORRO; SE 230/69 KV NOSSA SENHORA DO SOCORRO | Construção do 2º circuito da LT 230 kV Jardim - Nossa Senhora do Socorro, com extensão de 1,3 km, em circuito duplo (trecho de 100 metros subterrâneo). | LT 230 kV N.S.SOCORRO /JARDIM C-2 SE | Em operação | 2019-02-17
T2012-057-B | LT 230 kV JARDIM - NOSSA SENHORA DO SOCORRO; SE 230/69 KV NOSSA SENHORA DO SOCORRO | LT 230 kV JARDIM - NOSSA SENHORA DO SOCORRO; SE 230/69 KV NOSSA SENHORA DO SOCORRO | Instalar, na SE Nossa Senhora do Socorro, um módulo de conexão, em 230 kV, para o transformador trifásico TR1 230/69 kV - 150 MVA, arranjo barra dupla 4 chaves. | MC 230 kV TR 230/69 kV N.S.SOCORRO TR1 SE | Em operação | 2019-02-17
T2012-057-B | LT 230 kV JARDIM - NOSSA SENHORA DO SOCORRO; SE 230/69 KV NOSSA SENHORA DO SOCORRO | LT 230 kV JARDIM - NOSSA SENHORA DO SOCORRO; SE 230/69 KV NOSSA SENHORA DO SOCORRO | Instalar, na SE Nossa Senhora do Socorro, um módulo de conexão, em 230 kV, para o transformador trifásico TR2 230/69 kV - 150 MVA, arranjo barra dupla 4 chaves. | MC 230 kV TR 230/69 kV N.S.SOCORRO TR2 SE | Em operação | 2019-02-17
T2012-057-B | LT 230 kV JARDIM - NOSSA SENHORA DO SOCORRO; SE 230/69 KV NOSSA SENHORA DO SOCORRO | LT 230 kV JARDIM - NOSSA SENHORA DO SOCORRO; SE 230/69 KV NOSSA SENHORA DO SOCORRO | Instalar, na SE Nossa Senhora do Socorro, um módulo de conexão, em 69 kV, para o transformador trifásico TR1 230/69 kV - 150 MVA, arranjo barra principal e transferencia - BPT | MC 69 kV TR 230/69 kV N.S.SOCORRO TR1 SE | Em operação | 2019-02-17
T2012-057-B | LT 230 kV JARDIM - NOSSA SENHORA DO SOCORRO; SE 230/69 KV NOSSA SENHORA DO SOCORRO | LT 230 kV JARDIM - NOSSA SENHORA DO SOCORRO; SE 230/69 KV NOSSA SENHORA DO SOCORRO | Instalar, na SE Nossa Senhora do Socorro, um módulo de conexão, em 69 kV, para o transformador trifásico TR2 230/69 kV - 150 MVA, arranjo barra principal e transferencia - BPT | MC 69 kV TR 230/69 kV N.S.SOCORRO TR2 SE | Em operação | 2019-02-17
T2012-057-B | LT 230 kV JARDIM - NOSSA SENHORA DO SOCORRO; SE 230/69 KV NOSSA SENHORA DO SOCORRO | LT 230 kV JARDIM - NOSSA SENHORA DO SOCORRO; SE 230/69 KV NOSSA SENHORA DO SOCORRO | Instalar, na SE Nossa Senhora do Socorro, um módulo de conexão, em 69 kV, sem disjuntor, para o transformador de aterramento TT1 10 ohms / fase. | MC 69 kV TT 69/0 kV N.S.SOCORRO TT1 SE | Em operação | 2019-02-17
T2012-057-B | LT 230 kV JARDIM - NOSSA SENHORA DO SOCORRO; SE 230/69 KV NOSSA SENHORA DO SOCORRO | LT 230 kV JARDIM - NOSSA SENHORA DO SOCORRO; SE 230/69 KV NOSSA SENHORA DO SOCORRO | Instalar, na SE Nossa Senhora do Socorro, um módulo geral MG1, em 230 kV, arranjo barra dupla a 4 chaves. | MG 230 kV N.S.SOCORRO MG1 SE | Em operação | 2019-02-17
T2012-057-B | LT 230 kV JARDIM - NOSSA SENHORA DO SOCORRO; SE 230/69 KV NOSSA SENHORA DO SOCORRO | LT 230 kV JARDIM - NOSSA SENHORA DO SOCORRO; SE 230/69 KV NOSSA SENHORA DO SOCORRO | Instalar, na SE Nossa Senhora do Socorro, um transformador de aterramento TT1 10 ohms / fase, em 69 kV. | TT 69/0 kV N.S.SOCORRO TT1 SE | Em operação | 2019-02-17
T2012-057-B | LT 230 kV JARDIM - NOSSA SENHORA DO SOCORRO; SE 230/69 KV NOSSA SENHORA DO SOCORRO | LT 230 kV JARDIM - NOSSA SENHORA DO SOCORRO; SE 230/69 KV NOSSA SENHORA DO SOCORRO | Instalar, na SE Nossa Senhora do Socorro, um transformador trifásico TR1 230/69 kV – 150 MVA | TR 230/69 kV N.S.SOCORRO TR1 SE | Em operação | 2019-02-17
T2012-057-B | LT 230 kV JARDIM - NOSSA SENHORA DO SOCORRO; SE 230/69 KV NOSSA SENHORA DO SOCORRO | LT 230 kV JARDIM - NOSSA SENHORA DO SOCORRO; SE 230/69 KV NOSSA SENHORA DO SOCORRO | Instalar, na SE Nossa Senhora do Socorro, um transformador trifásico TR2 230/69 kV – 150 MVA | TR 230/69 kV N.S.SOCORRO TR2 SE | Em operação | 2019-02-17
T2012-057-B | LT 230 kV JARDIM - NOSSA SENHORA DO SOCORRO; SE 230/69 KV NOSSA SENHORA DO SOCORRO | LT 230 kV JARDIM - NOSSA SENHORA DO SOCORRO; SE 230/69 KV NOSSA SENHORA DO SOCORRO | Instalar, na SE Nossa Senhora do Socorro, uma entrada de linha, em 230 kV, para o 1º circuito da LT 230 kV Nossa Senhora do Socorro - Jardim 230 kV, arranjo barra dupla a 4 chaves. | EL 230 kV N.S.SOCORRO LT 230 kV N.S.SOCORRO /JARDIM C-1 SE | Em operação | 2021-02-28
T2012-057-B | LT 230 kV JARDIM - NOSSA SENHORA DO SOCORRO; SE 230/69 KV NOSSA SENHORA DO SOCORRO | LT 230 kV JARDIM - NOSSA SENHORA DO SOCORRO; SE 230/69 KV NOSSA SENHORA DO SOCORRO | Instalar, na SE Nossa Senhora do Socorro, uma entrada de linha, em 230 kV, para o 2º circuito da LT 230 kV Nossa Senhora do Socorro - Jardim 230 kV, arranjo barra dupla a 4 chaves. | EL 230 kV N.S.SOCORRO LT 230 kV N.S.SOCORRO /JARDIM C-2 SE | Em operação | 2019-02-17
T2012-057-B | LT 230 kV JARDIM - NOSSA SENHORA DO SOCORRO; SE 230/69 KV NOSSA SENHORA DO SOCORRO | LT 230 kV JARDIM - NOSSA SENHORA DO SOCORRO; SE 230/69 KV NOSSA SENHORA DO SOCORRO | Instalar, na SE Nossa Senhora do Socorro, uma entrada de linha, em 69 kV, DIST1, arranjo barra principal e transferencia - BPT. | EL 69 kV N.S.SOCORRO DIST1 | Em operação | 2019-02-17
T2012-057-B | LT 230 kV JARDIM - NOSSA SENHORA DO SOCORRO; SE 230/69 KV NOSSA SENHORA DO SOCORRO | LT 230 kV JARDIM - NOSSA SENHORA DO SOCORRO; SE 230/69 KV NOSSA SENHORA DO SOCORRO | Instalar, na SE Nossa Senhora do Socorro, uma entrada de linha, em 69 kV, DIST2, arranjo barra principal e transferencia - BPT. | EL 69 kV N.S.SOCORRO DIST2 | Em operação | 2019-02-17
T2012-057-B | LT 230 kV JARDIM - NOSSA SENHORA DO SOCORRO; SE 230/69 KV NOSSA SENHORA DO SOCORRO | LT 230 kV JARDIM - NOSSA SENHORA DO SOCORRO; SE 230/69 KV NOSSA SENHORA DO SOCORRO | Instalar, na SE Nossa Senhora do Socorro, uma entrada de linha, em 69 kV, DIST3, arranjo barra principal e transferencia - BPT. | EL 69 kV N.S.SOCORRO DIST3 | Em operação | 2019-02-17
T2012-057-B | LT 230 kV JARDIM - NOSSA SENHORA DO SOCORRO; SE 230/69 KV NOSSA SENHORA DO SOCORRO | LT 230 kV JARDIM - NOSSA SENHORA DO SOCORRO; SE 230/69 KV NOSSA SENHORA DO SOCORRO | Instalar, na SE Nossa Senhora do Socorro, uma entrada de linha, em 69 kV, DIST4, arranjo barra principal e transferencia - BPT. | EL 69 kV N.S.SOCORRO DIST4 | Em operação | 2019-02-17
T2012-057-B | LT 230 kV JARDIM - NOSSA SENHORA DO SOCORRO; SE 230/69 KV NOSSA SENHORA DO SOCORRO | LT 230 kV JARDIM - NOSSA SENHORA DO SOCORRO; SE 230/69 KV NOSSA SENHORA DO SOCORRO | Instalar, na SE Nossa Senhora do Socorro, uma entrada de linha, em 69 kV, DIST5, arranjo barra principal e transferencia - BPT. | EL 69 kV N.S.SOCORRO DIST5 | Em operação | 2019-02-17
T2012-057-B | LT 230 kV JARDIM - NOSSA SENHORA DO SOCORRO; SE 230/69 KV NOSSA SENHORA DO SOCORRO | LT 230 kV JARDIM - NOSSA SENHORA DO SOCORRO; SE 230/69 KV NOSSA SENHORA DO SOCORRO | Instalar, na SE Nossa Senhora do Socorro, uma interligação de barramentos IB1, em 230 kV, arranjo barra dupla a 4 chaves. | IB 230 kV MG 230 kV N.S.SOCORRO MG1 SE IB1 | Em operação | 2019-02-17
T2012-057-B | LT 230 kV JARDIM - NOSSA SENHORA DO SOCORRO; SE 230/69 KV NOSSA SENHORA DO SOCORRO | LT 230 kV JARDIM - NOSSA SENHORA DO SOCORRO; SE 230/69 KV NOSSA SENHORA DO SOCORRO | Instalar, na SE Nossa Senhora do Socorro, uma interligação de barramentos IB1, em 69 kV, arranjo barra principal e transferência. | IB 69 kV MG 230 kV N.S.SOCORRO MG1 SE IB1 | Em operação | 2019-02-17
T2012-057-C | SE 230/138 KV POÇÕES II | SE 230/138 KV POÇÕES II - 200 MVA | Instalar o circuito LT 230 kV BRUMADO II /POCOES II C-1 BA originado do seccionamento do circuito LT 230 kV BRUMADO II /ITAGIBA C-1 BA na SE POCOES II | LT 230 kV BRUMADO II /POCOES II C-1 BA | Em operação | 2019-10-28
T2012-057-C | SE 230/138 KV POÇÕES II | SE 230/138 KV POÇÕES II - 200 MVA | Instalar o circuito LT 230 kV POCOES II /ITAGIBA C-1 BA originado do seccionamento do circuito LT 230 kV BRUMADO II /ITAGIBA C-1 BA na SE POCOES II | LT 230 kV POCOES II /ITAGIBA C-1 BA | Em operação | 2019-10-28
T2012-057-C | SE 230/138 KV POÇÕES II | SE 230/138 KV POÇÕES II - 200 MVA | Instalar, na SE Poções II, um módulo de conexão, em 138 kV, para o transformador trifásico TR1 230/138 kV - 100 MVA, arranjo barra dupla 4 chaves. | MC 138 kV TR 230/138 kV POCOES II TR1 BA | Em operação | 2019-10-28
T2012-057-C | SE 230/138 KV POÇÕES II | SE 230/138 KV POÇÕES II - 200 MVA | Instalar, na SE Poções II, um módulo de conexão, em 138 kV, para o transformador trifásico TR2 230/138 kV - 100 MVA, arranjo barra dupla 4 chaves. | MC 138 kV TR 230/138 kV POCOES II TR2 BA | Em operação | 2019-10-28
T2012-057-C | SE 230/138 KV POÇÕES II | SE 230/138 KV POÇÕES II - 200 MVA | Instalar, na SE Poções II, um módulo de conexão, em 230 kV, para o transformador trifásico TR1 230/138 kV - 100 MVA, arranjo barra dupla 4 chaves. | MC 230 kV TR 230/138 kV POCOES II TR1 BA | Em operação | 2019-10-28
T2012-057-C | SE 230/138 KV POÇÕES II | SE 230/138 KV POÇÕES II - 200 MVA | Instalar, na SE Poções II, um módulo de conexão, em 230 kV, para o transformador trifásico TR2 230/138 kV - 100 MVA, arranjo barra dupla 4 chaves. | MC 230 kV TR 230/138 kV POCOES II TR2 BA | Em operação | 2019-10-28
T2012-057-C | SE 230/138 KV POÇÕES II | SE 230/138 KV POÇÕES II - 200 MVA | Instalar, na SE POCOES II, um módulo de entrada de linha para o circuito LT 230 kV BRUMADO II /POCOES II C-1 BA originado do seccionamento do circuito LT 230 kV BRUMADO II /ITAGIBA C-1 BA na SE POCOES II. | EL 230 kV POCOES II LT 230 kV BRUMADO II /POCOES II C-1 BA | Em operação | 2019-10-28
T2012-057-C | SE 230/138 KV POÇÕES II | SE 230/138 KV POÇÕES II - 200 MVA | Instalar, na SE POCOES II, um módulo de entrada de linha para o circuito LT 230 kV POCOES II /ITAGIBA C-1 BA originado do seccionamento do circuito LT 230 kV BRUMADO II /ITAGIBA C-1 BA na SE POCOES II. | EL 230 kV POCOES II LT 230 kV POCOES II /ITAGIBA C-1 BA | Em operação | 2019-10-28
T2012-057-C | SE 230/138 KV POÇÕES II | SE 230/138 KV POÇÕES II - 200 MVA | Instalar, na SE Poções II, um módulo geral MG1, em 230 kV, arranjo barra dupla a 4 chaves. | MG 230 kV POCOES II MG1 BA | Em operação | 2019-10-28
T2012-057-C | SE 230/138 KV POÇÕES II | SE 230/138 KV POÇÕES II - 200 MVA | Instalar, na SE Poções II, um transformador trifásico TR1 230/138 kV – 100 MVA. | TR 230/138 kV POCOES II TR1 BA | Em operação | 2019-10-28
T2012-057-C | SE 230/138 KV POÇÕES II | SE 230/138 KV POÇÕES II - 200 MVA | Instalar, na SE Poções II, um transformador trifásico TR2 230/138 kV – 100 MVA. | TR 230/138 kV POCOES II TR2 BA | Em operação | 2019-10-28
T2012-057-C | SE 230/138 KV POÇÕES II | SE 230/138 KV POÇÕES II - 200 MVA | Instalar, na SE Poções II, uma entrada de linha DIST1, em 138 kV,arranjo barra dupla a quatro chaves | EL 138 kV POCOES II DIST1 | Em operação | 2019-10-28
T2012-057-C | SE 230/138 KV POÇÕES II | SE 230/138 KV POÇÕES II - 200 MVA | Instalar, na SE Poções II, uma entrada de linha DIST2, em 138 kV,arranjo barra dupla a quatro chaves | EL 138 kV POCOES II DIST2 | Em operação | 2019-10-28
T2012-057-C | SE 230/138 KV POÇÕES II | SE 230/138 KV POÇÕES II - 200 MVA | Instalar, na SE Poções II, uma entrada de linha DIST3, em 138 kV,arranjo barra dupla a quatro chaves | EL 138 kV POCOES II DIST3 | Em operação | 2019-10-28
T2012-057-C | SE 230/138 KV POÇÕES II | SE 230/138 KV POÇÕES II - 200 MVA | Instalar, na SE Poções II, uma interligação de barramentos IB1, em 138 kV, arranjo barra dupla a 4 chaves. | IB 138 kV MG 230 kV POCOES II MG1 BA IB1 | Em operação | 2019-10-28
T2012-057-C | SE 230/138 KV POÇÕES II | SE 230/138 KV POÇÕES II - 200 MVA | Instalar, na SE Poções II, uma interligação de barramentos IB1, em 230 kV, arranjo barra dupla a 4 chaves. | IB 230 kV MG 230 kV POCOES II MG1 BA IB1 | Em operação | 2019-10-28
T2012-058 | SE Boa Vista - Adequação aos Procedimentos de Rede | Adequações da SE Boa Vista aos Procedimentos de Rede. | Adequação, na SE Boa Vista, do módulo de conexão 230 kV do TR1 230/69/13,8 kV, de barra simples para barra dupla com quatro chaves. | MC 230 kV TR 230/69 kV BOA VISTA TR1 RR | Em operação | 2016-05-31
T2012-058 | SE Boa Vista - Adequação aos Procedimentos de Rede | Adequações da SE Boa Vista aos Procedimentos de Rede. | Adequação, na SE Boa Vista, do módulo de conexão 230 kV do TR2 230/69/13,8 kV, de barra simples para barra dupla com quatro chaves. | MC 230 kV TR 230/69 kV BOA VISTA TR2 RR | Em operação | 2015-12-01
T2012-058 | SE Boa Vista - Adequação aos Procedimentos de Rede | Adequações da SE Boa Vista aos Procedimentos de Rede. | Complementação do MG 230 kV da SE Boa Vista referente à adequação da SE aos Procedimentos de Rede, devido à interligação Manaus - Boa Vista, incluindo um módulo de infraestrutura referente à Interligação de Barras IB1 230 kV. | MG 230 kV BOA VISTA MG2 RR | Em operação | 2015-07-05
T2012-058 | SE Boa Vista - Adequação aos Procedimentos de Rede | Adequações da SE Boa Vista aos Procedimentos de Rede. | Complementação, na SE Boa Vista, do módulo de conexão 69 kV do TR1 230/69/13,8 kV, para adequação aos Procedimentos de Rede. | MC 69 kV TR 230/69 kV BOA VISTA TR1 RR | Em operação | 2016-05-31
T2012-058 | SE Boa Vista - Adequação aos Procedimentos de Rede | Adequações da SE Boa Vista aos Procedimentos de Rede. | Complementação, na SE Boa Vista, do módulo de conexão 69 kV do TR2 230/69/13,8 kV, para adequação aos Procedimentos de Rede. | MC 69 kV TR 230/69 kV BOA VISTA TR2 RR | Em operação | 2015-12-01
T2012-058 | SE Boa Vista - Adequação aos Procedimentos de Rede | Adequações da SE Boa Vista aos Procedimentos de Rede. | Instalação, na SE Boa Vista, de um módulo de Interligação de Barras IB1, em 230 kV, arranjo BD4. [Módulo reclassificado de RB par DIT em função da REA nº 9.947/2021.] | IB 230 kV MG 230 kV BOA VISTA MG2 RR IB1 | Em operação | 2016-05-31
T2012-060-A | SE Mirueira II 230/69 kV | SE Mirueira II 230/69 kV - 2x150 MVA | Instalar, na SE Mirueira II, um módulo de conexão, em 230 kV, para o transformador trifásico TR1 230/69 kV - 150 MVA, arranjo barra dupla 4 chaves. | MC 230 kV TR 230/69 kV MIRUEIRA II TR1 PE | Em operação | 2016-04-10
T2012-060-A | SE Mirueira II 230/69 kV | SE Mirueira II 230/69 kV - 2x150 MVA | Instalar, na SE Mirueira II, um módulo de conexão, em 230 kV, para o transformador trifásico TR2 230/69 kV - 150 MVA, arranjo barra dupla 4 chaves. | MC 230 kV TR 230/69 kV MIRUEIRA II TR2 PE | Em operação | 2016-04-10
T2012-060-A | SE Mirueira II 230/69 kV | SE Mirueira II 230/69 kV - 2x150 MVA | Instalar, na SE Mirueira II, um módulo de conexão, em 69 kV, para o transformador trifásico TR1 230/69 kV - 150 MVA, arranjo barra principal e transferência. | MC 69 kV TR 230/69 kV MIRUEIRA II TR1 PE | Em operação | 2016-04-10
T2012-060-A | SE Mirueira II 230/69 kV | SE Mirueira II 230/69 kV - 2x150 MVA | Instalar, na SE Mirueira II, um módulo de conexão, em 69 kV, para o transformador trifásico TR2 230/69 kV - 150 MVA, arranjo barra principal e transferência. | MC 69 kV TR 230/69 kV MIRUEIRA II TR2 PE | Em operação | 2016-04-10
T2012-060-A | SE Mirueira II 230/69 kV | SE Mirueira II 230/69 kV - 2x150 MVA | Instalar, na SE Mirueira II, um módulo de conexão, em 69 kV, sem disjuntor, para o transformador de aterramento TT1 20 ohms / fase. | MC 69 kV TT 69/0 kV MIRUEIRA II TT1 PE | Em operação | 2016-04-10
T2012-060-A | SE Mirueira II 230/69 kV | SE Mirueira II 230/69 kV - 2x150 MVA | Instalar, na SE Mirueira II, um módulo geral MG1, em 230 kV, arranjo barra dupla a 4 chaves. | MG 230 kV MIRUEIRA II MG1 PE | Em operação | 2016-04-10
T2012-060-A | SE Mirueira II 230/69 kV | SE Mirueira II 230/69 kV - 2x150 MVA | Instalar, na SE Mirueira II, um transformador de aterramento TT1 10 ohms / fase, em 69 kV. | TT 69/0 kV MIRUEIRA II TT1 PE | Em operação | 2016-04-10
T2012-060-A | SE Mirueira II 230/69 kV | SE Mirueira II 230/69 kV - 2x150 MVA | Instalar, na SE Mirueira II, um transformador trifásico TR1 230/69 kV – 150 MVA | TR 230/69 kV MIRUEIRA II TR1 PE | Em operação | 2016-04-10
T2012-060-A | SE Mirueira II 230/69 kV | SE Mirueira II 230/69 kV - 2x150 MVA | Instalar, na SE Mirueira II, um transformador trifásico TR2 230/69 kV – 150 MVA | TR 230/69 kV MIRUEIRA II TR2 PE | Em operação | 2016-04-10
T2012-060-A | SE Mirueira II 230/69 kV | SE Mirueira II 230/69 kV - 2x150 MVA | Instalar, na SE Mirueira II, uma entrada de linha DIST1, em 69 kV, para o circuito da LT 69 kV para São Benedito C1, arranjo barra principal e transferência. | EL 69 kV MIRUEIRA II DIST1 | Em operação | 2016-04-10
T2012-060-A | SE Mirueira II 230/69 kV | SE Mirueira II 230/69 kV - 2x150 MVA | Instalar, na SE Mirueira II, uma entrada de linha DIST2, em 69 kV, para o circuito da LT 69 kV para São Benedito C2, arranjo barra principal e transferência. | EL 69 kV MIRUEIRA II DIST2 | Em operação | 2016-04-10
T2012-060-A | SE Mirueira II 230/69 kV | SE Mirueira II 230/69 kV - 2x150 MVA | Instalar, na SE Mirueira II, uma entrada de linha DIST3, em 69 kV, para o circuito da LT 69 kV para São Benedito C3, arranjo barra principal e transferência. | EL 69 kV MIRUEIRA II DIST3 | Em operação | 2016-04-10
T2012-060-A | SE Mirueira II 230/69 kV | SE Mirueira II 230/69 kV - 2x150 MVA | Instalar, na SE Mirueira II, uma entrada de linha DIST4, em 69 kV, para o circuito da LT 69 kV para Santo Amaro, arranjo barra principal e transferência. | EL 69 kV MIRUEIRA II DIST4 | Em operação | 2016-04-10
T2012-060-A | SE Mirueira II 230/69 kV | SE Mirueira II 230/69 kV - 2x150 MVA | Instalar, na SE Mirueira II, uma entrada de linha, em 230 kV, para o 1º circuito da LT 230 kV Pau Ferro / Mirueira II CD, arranjo barra dupla a 4 chaves, a ser transferida para outro contrato da CHESF. | EL 230 kV MIRUEIRA II LT 230 kV PAU FERRO /MIRUEIRA II C-1 PE | Em operação | 2016-04-10
T2012-060-A | SE Mirueira II 230/69 kV | SE Mirueira II 230/69 kV - 2x150 MVA | Instalar, na SE Mirueira II, uma entrada de linha, em 230 kV, para o 2º circuito da LT 230 kV Pau Ferro / Mirueira II CD, arranjo barra dupla a 4 chaves, a ser transferida para outro contrato da CHESF. | EL 230 kV MIRUEIRA II LT 230 kV PAU FERRO /MIRUEIRA II C-2 PE | Em operação | 2016-04-17
T2012-060-A | SE Mirueira II 230/69 kV | SE Mirueira II 230/69 kV - 2x150 MVA | Instalar, na SE Mirueira II, uma interligação de barramentos IB1, em 230 kV, arranjo barra dupla a 4 chaves. | IB 230 kV MG 230 kV MIRUEIRA II MG1 PE IB1 | Em operação | 2016-04-10
T2012-060-A | SE Mirueira II 230/69 kV | SE Mirueira II 230/69 kV - 2x150 MVA | Instalar, na SE Mirueira II, uma interligação de barramentos IB1, em 69 kV, arranjo barra principal e transferência. | IB 69 kV MG 230 kV MIRUEIRA II MG1 PE IB1 | Em operação | 2016-04-10
T2012-060-B | SE JABOATÃO II 230/69 kV | SE JABOATÃO II 230/69 kV - 2 x 150 MVA | Instalar o circuito LT 230 kV RECIFE II /SE JABOATÃO II C-1 PE originado do seccionamento do circuito LT 230 kV RECIFE II /PIRAPAMA II C-1 PE na SE SE JABOATÃO II | LT 230 kV RECIFE II /JABOATAO II C-1 PE | Em operação | 2018-04-29
T2012-060-B | SE JABOATÃO II 230/69 kV | SE JABOATÃO II 230/69 kV - 2 x 150 MVA | Instalar o circuito LT 230 kV SE JABOATÃO II /PIRAPAMA II C-1 PE originado do seccionamento do circuito LT 230 kV RECIFE II /PIRAPAMA II C-1 PE na SE SE JABOATÃO II | LT 230 kV JABOATAO II /PIRAPAMA II C-1 PE | Em operação | 2018-04-29
T2012-060-B | SE JABOATÃO II 230/69 kV | SE JABOATÃO II 230/69 kV - 2 x 150 MVA | Instalar, na SE Jaboatão II, um módulo de conexão, em 230 kV, para o transformador trifásico TR1 230/69 kV - 150 MVA, arranjo barra dupla 4 chaves. | MC 230 kV TR 230/69 kV JABOATAO II TR1 PE | Em operação | 2018-04-29
T2012-060-B | SE JABOATÃO II 230/69 kV | SE JABOATÃO II 230/69 kV - 2 x 150 MVA | Instalar, na SE Jaboatão II, um módulo de conexão, em 230 kV, para o transformador trifásico TR2 230/69 kV - 150 MVA, arranjo barra dupla 4 chaves. | MC 230 kV TR 230/69 kV JABOATAO II TR2 PE | Em operação | 2018-04-29
T2012-060-B | SE JABOATÃO II 230/69 kV | SE JABOATÃO II 230/69 kV - 2 x 150 MVA | Instalar, na SE Jaboatão II, um módulo de conexão, em 69 kV, para o transformador trifásico TR1 230/69 kV - 150 MVA, arranjo barra principal e transferência. | MC 69 kV TR 230/69 kV JABOATAO II TR1 PE | Em operação | 2018-04-29
T2012-060-B | SE JABOATÃO II 230/69 kV | SE JABOATÃO II 230/69 kV - 2 x 150 MVA | Instalar, na SE Jaboatão II, um módulo de conexão, em 69 kV, para o transformador trifásico TR2 230/69 kV - 150 MVA, arranjo barra principal e transferência. | MC 69 kV TR 230/69 kV JABOATAO II TR2 PE | Em operação | 2018-04-29
T2012-060-B | SE JABOATÃO II 230/69 kV | SE JABOATÃO II 230/69 kV - 2 x 150 MVA | Instalar, na SE Jaboatão II, um módulo de conexão, em 69 kV, sem disjuntor, para o transformador de aterramento TT1 10 ohms / fase. | MC 69 kV TT 69/0 kV JABOATAO II TT1 PE | Em operação | 2018-04-29
T2012-060-B | SE JABOATÃO II 230/69 kV | SE JABOATÃO II 230/69 kV - 2 x 150 MVA | Instalar, na SE Jaboatão II, um módulo geral MG1, em 230 kV, arranjo barra dupla a 4 chaves. | MG 230 kV JABOATAO II MG1 PE | Em operação | 2018-04-29
T2012-060-B | SE JABOATÃO II 230/69 kV | SE JABOATÃO II 230/69 kV - 2 x 150 MVA | Instalar, na SE Jaboatão II, um transformador de aterramento TT1 10 ohms / fase, em 69 kV. | TT 69/0 kV JABOATAO II TT1 PE | Em operação | 2018-04-29
T2012-060-B | SE JABOATÃO II 230/69 kV | SE JABOATÃO II 230/69 kV - 2 x 150 MVA | Instalar, na SE Jaboatão II, um transformador trifásico TR1 230/69 kV – 150 MVA. | TR 230/69 kV JABOATAO II TR1 PE | Em operação | 2018-04-29
T2012-060-B | SE JABOATÃO II 230/69 kV | SE JABOATÃO II 230/69 kV - 2 x 150 MVA | Instalar, na SE Jaboatão II, um transformador trifásico TR2 230/69 kV – 150 MVA. | TR 230/69 kV JABOATAO II TR2 PE | Em operação | 2018-04-29
T2012-060-B | SE JABOATÃO II 230/69 kV | SE JABOATÃO II 230/69 kV - 2 x 150 MVA | Instalar, na SE Jaboatão II, uma entrada de linha DIST1, em 69 kV, para o 1º circuito da LT 69 kV para Prazeres, arranjo barra principal e transferência. | EL 69 kV JABOATAO II DIST1 | Em operação | 2018-04-29
T2012-060-B | SE JABOATÃO II 230/69 kV | SE JABOATÃO II 230/69 kV - 2 x 150 MVA | Instalar, na SE Jaboatão II, uma entrada de linha DIST2, em 69 kV, para o 2º circuito da LT 69 kV para Prazeres, arranjo barra principal e transferência. | EL 69 kV JABOATAO II DIST2 | Em operação | 2018-04-29
T2012-060-B | SE JABOATÃO II 230/69 kV | SE JABOATÃO II 230/69 kV - 2 x 150 MVA | Instalar, na SE Jaboatão II, uma entrada de linha DIST3, em 69 kV, para o 3º circuito da LT 69 kV para Prazeres, arranjo barra principal e transferência. | EL 69 kV JABOATAO II DIST3 | Em operação | 2018-04-29
T2012-060-B | SE JABOATÃO II 230/69 kV | SE JABOATÃO II 230/69 kV - 2 x 150 MVA | Instalar, na SE Jaboatão II, uma entrada de linha DIST4, em 69 kV, para o 4º circuito da LT 69 kV para Prazeres, arranjo barra principal e transferência. | EL 69 kV JABOATAO II DIST4 | Em operação | 2018-04-29
T2012-060-B | SE JABOATÃO II 230/69 kV | SE JABOATÃO II 230/69 kV - 2 x 150 MVA | Instalar, na SE Jaboatão II, uma entrada de linha DIST5, em 69 kV, para o circuito da LT 69 kV para Vitarela, arranjo barra principal e transferência. | EL 69 kV JABOATAO II DIST5 | Em operação | 2018-04-29
T2012-060-B | SE JABOATÃO II 230/69 kV | SE JABOATÃO II 230/69 kV - 2 x 150 MVA | Instalar, na SE Jaboatão II, uma interligação de barramentos IB1, em 230 kV, arranjo barra dupla a 4 chaves. | IB 230 kV MG 230 kV JABOATAO II MG1 PE IB1 | Em operação | 2018-04-29
T2012-060-B | SE JABOATÃO II 230/69 kV | SE JABOATÃO II 230/69 kV - 2 x 150 MVA | Instalar, na SE Jaboatão II, uma interligação de barramentos IB1, em 69 kV, arranjo barra principal e transferência. | IB 69 kV MG 230 kV JABOATAO II MG1 PE IB1 | Em operação | 2018-04-29
T2012-060-B | SE JABOATÃO II 230/69 kV | SE JABOATÃO II 230/69 kV - 2 x 150 MVA | Instalar, na SE SE JABOATÃO II, um módulo de entrada de linha para o circuito LT 230 kV RECIFE II /SE JABOATÃO II C-1 PE originado do seccionamento do circuito LT 230 kV RECIFE II /PIRAPAMA II C-1 PE na SE SE JABOATÃO II. | EL 230 kV JABOATAO II LT 230 kV RECIFE II /JABOATAO II C-1 PE | Em operação | 2018-04-29
T2012-060-B | SE JABOATÃO II 230/69 kV | SE JABOATÃO II 230/69 kV - 2 x 150 MVA | Instalar, na SE SE JABOATÃO II, um módulo de entrada de linha para o circuito LT 230 kV SE JABOATÃO II /PIRAPAMA II C-1 PE originado do seccionamento do circuito LT 230 kV RECIFE II /PIRAPAMA II C-1 PE na SE SE JABOATÃO II. | EL 230 kV JABOATAO II LT 230 kV JABOATAO II /PIRAPAMA II C-1 PE | Em operação | 2018-04-29
T2012-061 | SE Rio Verde Norte - Banco de capacitores série em 500 kV, 390 Mvar. | Instalar, no terminal da subestação Rio Verde Norte da linha de transmissão em 500 kV Ribeirãozinho - Rio Verde Norte, um banco de capacitores série de 390 Mvar e conexão associada. | Complementar o módulo de infraestrutura geral pela implantação do módulo de infraestrutura de manobra referente à conexão em 500 kV, arranjo disjuntor e meio, do banco de capacitores série de 390 Mvar. | MG 500 kV R.VERDE NORTE MG1 GO | Em operação | 2018-04-13
T2012-061 | SE Rio Verde Norte - Banco de capacitores série em 500 kV, 390 Mvar. | Instalar, no terminal da subestação Rio Verde Norte da linha de transmissão em 500 kV Ribeirãozinho - Rio Verde Norte, um banco de capacitores série de 390 Mvar e conexão associada. | Instalar, no terminal da subestação Rio Verde Norte da linha de transmissão em 500 kV Ribeirãozinho - Rio Verde Norte, conexão em 500 kV, arranjo disjuntor e meio para o banco de capacitores série 390 Mvar. | MC 500 kV CR 500 kV 390 Mvar R.VERDE NORTE CR1 GO | Em operação | 2018-04-13
T2012-061 | SE Rio Verde Norte - Banco de capacitores série em 500 kV, 390 Mvar. | Instalar, no terminal da subestação Rio Verde Norte da linha de transmissão em 500 kV Ribeirãozinho - Rio Verde Norte, um banco de capacitores série de 390 Mvar e conexão associada. | Instalar, no terminal da subestação Rio Verde Norte da linha de transmissão em 500 kV Ribeirãozinho - Rio Verde Norte, um banco de capacitores série de 390 Mvar. | CR 500 kV 390 Mvar R.VERDE NORTE CR1 GO | Em operação | 2018-04-13
T2012-062 | Secc.LT 230 kV Goianinha/Mirueira na SE Pau Ferro e adequações para conexão da SE Mirueira II. | Seccionamento da LT 230 kV Goianinha/Mirueira na SE Pau Ferro com a construção de trecho de 8km da LT 230 kV Pau Ferro - Goianinha e lançamento do 2º circuito da LT 230 kV Pau Ferro/Mirueira. Reencabeçamento dos circuitos 1 e 2 da LT 230 kV Pau Ferro/Mirueira da SE Mirueira para a SE Mirueira II. | Complementação, na SE PAU FERRO, do módulo de infraestrutura geral 230 kV com a instalação de dois módulos de infraestrutura de manobra 230 kV, arranjo barra principal e transferência. | MG 230 kV PAU FERRO MG1 PE | Em operação | 2019-05-26
T2012-062 | Secc.LT 230 kV Goianinha/Mirueira na SE Pau Ferro e adequações para conexão da SE Mirueira II. | Seccionamento da LT 230 kV Goianinha/Mirueira na SE Pau Ferro com a construção de trecho de 8km da LT 230 kV Pau Ferro - Goianinha e lançamento do 2º circuito da LT 230 kV Pau Ferro/Mirueira. Reencabeçamento dos circuitos 1 e 2 da LT 230 kV Pau Ferro/Mirueira da SE Mirueira para a SE Mirueira II. | Instalar o circuito LT 230 kV PAU FERRO /GOIANINHA C-1 PE originado do seccionamento do circuito LT 230 kV MIRUEIRA /GOIANINHA C-1 PE na SE PAU FERRO | LT 230 kV PAU FERRO /GOIANINHA C-1 PE | Em operação | 2019-05-26
T2012-062 | Secc.LT 230 kV Goianinha/Mirueira na SE Pau Ferro e adequações para conexão da SE Mirueira II. | Seccionamento da LT 230 kV Goianinha/Mirueira na SE Pau Ferro com a construção de trecho de 8km da LT 230 kV Pau Ferro - Goianinha e lançamento do 2º circuito da LT 230 kV Pau Ferro/Mirueira. Reencabeçamento dos circuitos 1 e 2 da LT 230 kV Pau Ferro/Mirueira da SE Mirueira para a SE Mirueira II. | Instalar o circuito LT 230 kV PAU FERRO /MIRUEIRA C-2 PE originado do seccionamento do circuito LT 230 kV MIRUEIRA /GOIANINHA C-1 PE na SE PAU FERRO. Será lançado o segundo circuito para a LT 230 kV PAU FERRO /MIRUEIRA, circuito duplo que atualmente tem apenas um circuito lançado. | LT 230 kV PAU FERRO /MIRUEIRA II C-2 PE | Em operação | 2019-05-20
T2012-062 | Secc.LT 230 kV Goianinha/Mirueira na SE Pau Ferro e adequações para conexão da SE Mirueira II. | Seccionamento da LT 230 kV Goianinha/Mirueira na SE Pau Ferro com a construção de trecho de 8km da LT 230 kV Pau Ferro - Goianinha e lançamento do 2º circuito da LT 230 kV Pau Ferro/Mirueira. Reencabeçamento dos circuitos 1 e 2 da LT 230 kV Pau Ferro/Mirueira da SE Mirueira para a SE Mirueira II. | Instalar, na SE PAU FERRO, um módulo de entrada de linha para o circuito LT 230 kV PAU FERRO /GOIANINHA C-1 PE originado do seccionamento do circuito LT 230 kV MIRUEIRA /GOIANINHA C-1 PE na SE PAU FERRO. | EL 230 kV PAU FERRO LT 230 kV PAU FERRO /GOIANINHA C-1 PE | Em operação | 2019-05-26
T2012-062 | Secc.LT 230 kV Goianinha/Mirueira na SE Pau Ferro e adequações para conexão da SE Mirueira II. | Seccionamento da LT 230 kV Goianinha/Mirueira na SE Pau Ferro com a construção de trecho de 8km da LT 230 kV Pau Ferro - Goianinha e lançamento do 2º circuito da LT 230 kV Pau Ferro/Mirueira. Reencabeçamento dos circuitos 1 e 2 da LT 230 kV Pau Ferro/Mirueira da SE Mirueira para a SE Mirueira II. | Instalar, na SE PAU FERRO, um módulo de entrada de linha para o circuito LT 230 kV PAU FERRO /MIRUEIRA C-2 PE originado do seccionamento do circuito LT 230 kV MIRUEIRA /GOIANINHA C-1 PE na SE PAU FERRO. | EL 230 kV PAU FERRO LT 230 kV PAU FERRO /MIRUEIRA II C-2 PE | Em operação | 2019-05-20
T2012-062 | Secc.LT 230 kV Goianinha/Mirueira na SE Pau Ferro e adequações para conexão da SE Mirueira II. | Seccionamento da LT 230 kV Goianinha/Mirueira na SE Pau Ferro com a construção de trecho de 8km da LT 230 kV Pau Ferro - Goianinha e lançamento do 2º circuito da LT 230 kV Pau Ferro/Mirueira. Reencabeçamento dos circuitos 1 e 2 da LT 230 kV Pau Ferro/Mirueira da SE Mirueira para a SE Mirueira II. | Reencabeçamento da LT 230 kV Pau Ferro/Mirueira C-1 da SE Mirueira para a SE Mirueira II. A conexão entre os pátios de 230 kV das duas subestações deverá ser realizada através da instalação de circuito de 0,4 km de extensão, em cabos subterrâneos. | LT 230 kV PAU FERRO /MIRUEIRA II C-1 PE | Em operação | 2016-04-10
T2012-062 | Secc.LT 230 kV Goianinha/Mirueira na SE Pau Ferro e adequações para conexão da SE Mirueira II. | Seccionamento da LT 230 kV Goianinha/Mirueira na SE Pau Ferro com a construção de trecho de 8km da LT 230 kV Pau Ferro - Goianinha e lançamento do 2º circuito da LT 230 kV Pau Ferro/Mirueira. Reencabeçamento dos circuitos 1 e 2 da LT 230 kV Pau Ferro/Mirueira da SE Mirueira para a SE Mirueira II. | Reencabeçamento da LT 230 kV Pau Ferro/Mirueira C-2 da SE Mirueira para a SE Mirueira II. A conexão entre os pátios de 230 kV das duas subestações deverá ser realizada através da instalação de circuito de 0,5 km de extensão, em cabos subterrâneos. | LT 230 kV PAU FERRO /MIRUEIRA II C-2 PE | Em operação | 2016-04-10
T2012-063 | SE Mossoró II - Instalação de um reator de barra trifásico 230 kV, 20 Mvar, e conexões. | Instalação, na SE Mossoró II, de um reator de barra trifásico 230 kV, de 20 Mvar e do respectivo módulo de conexão em 230 kV, arranjo barra dupla a 5 chaves. | Instalação, na SE Mossoró II, de um módulo de conexão em 230 kV, arranjo barra dupla a 5 chaves, para reator de barra trifásico 230 kV, de 20 Mvar. | MC 230 kV RTB 230 kV 20 Mvar MOSSORO II RT1 RN | Em operação | 2014-05-25
T2012-063 | SE Mossoró II - Instalação de um reator de barra trifásico 230 kV, 20 Mvar, e conexões. | Instalação, na SE Mossoró II, de um reator de barra trifásico 230 kV, de 20 Mvar e do respectivo módulo de conexão em 230 kV, arranjo barra dupla a 5 chaves. | Instalação, na SE Mossoró II, de um reator de barra trifásico 230 kV de 20 Mvar. | RTB 230 kV 20 Mvar MOSSORO II RT1 RN | Em operação | 2014-05-25
T2012-064 | SE Bandeirantes - Instalação de 48 para-raios 88 kV | nstalar 48 para-raios, destinados aos módulos de entrada das linhas de transmissão 88 kV da subestação Bandeirantes. | Instalação de 3 para-raios no módulo de conexão da LT 88 kV Bandeirantes - Brigadeiro C1 | EL 88 kV BANDEIRANTES BRIGADEIRO C1 | Em operação | 2013-12-18
T2012-064 | SE Bandeirantes - Instalação de 48 para-raios 88 kV | nstalar 48 para-raios, destinados aos módulos de entrada das linhas de transmissão 88 kV da subestação Bandeirantes. | Instalação de 3 para-raios no módulo de conexão da LT 88 kV Bandeirantes - Brigadeiro C2 | EL 88 kV BANDEIRANTES BRIGADEIRO C2 | Em operação | 2013-12-18
T2012-064 | SE Bandeirantes - Instalação de 48 para-raios 88 kV | nstalar 48 para-raios, destinados aos módulos de entrada das linhas de transmissão 88 kV da subestação Bandeirantes. | Instalação de 3 para-raios no módulo de conexão da LT 88 kV Bandeirantes - Itaim C1 | EL 88 kV BANDEIRANTES ITAIM C1 | Em operação | 2013-12-18
T2012-064 | SE Bandeirantes - Instalação de 48 para-raios 88 kV | nstalar 48 para-raios, destinados aos módulos de entrada das linhas de transmissão 88 kV da subestação Bandeirantes. | Instalação de 3 para-raios no módulo de conexão da LT 88 kV Bandeirantes - Itaim C2 | EL 88 kV BANDEIRANTES ITAIM C2 | Em operação | 2013-12-18
T2012-064 | SE Bandeirantes - Instalação de 48 para-raios 88 kV | nstalar 48 para-raios, destinados aos módulos de entrada das linhas de transmissão 88 kV da subestação Bandeirantes. | Instalação de 3 para-raios no módulo de conexão da LT 88 kV Bandeirantes - Piratininga C1 | EL 88 kV BANDEIRANTES LT 88 kV PIRATININGA /BANDEIRANTES C-1 SP | Em operação | 2013-12-18
T2012-064 | SE Bandeirantes - Instalação de 48 para-raios 88 kV | nstalar 48 para-raios, destinados aos módulos de entrada das linhas de transmissão 88 kV da subestação Bandeirantes. | Instalação de 3 para-raios no módulo de conexão da LT 88 kV Bandeirantes - Piratininga C2 | EL 88 kV BANDEIRANTES LT 88 kV PIRATININGA /BANDEIRANTES C-2 SP | Em operação | 2013-12-18
T2012-064 | SE Bandeirantes - Instalação de 48 para-raios 88 kV | nstalar 48 para-raios, destinados aos módulos de entrada das linhas de transmissão 88 kV da subestação Bandeirantes. | Instalação de 3 para-raios no módulo de conexão da LT 88 kV Bandeirantes - Piratininga C3 | EL 88 kV BANDEIRANTES LT 88 kV PIRATININGA /BANDEIRANTES C-3 SP | Em operação | 2013-12-18
T2012-064 | SE Bandeirantes - Instalação de 48 para-raios 88 kV | nstalar 48 para-raios, destinados aos módulos de entrada das linhas de transmissão 88 kV da subestação Bandeirantes. | Instalação de 3 para-raios no módulo de conexão da LT 88 kV Bandeirantes - Piratininga C4 | EL 88 kV BANDEIRANTES LT 88 kV PIRATININGA /BANDEIRANTES C-4 SP | Em operação | 2013-12-18
T2012-064 | SE Bandeirantes - Instalação de 48 para-raios 88 kV | nstalar 48 para-raios, destinados aos módulos de entrada das linhas de transmissão 88 kV da subestação Bandeirantes. | Instalação de 3 para-raios no módulo de conexão da LT 88 kV Bandeirantes - Pirituba C1 | EL 88 kV BANDEIRANTES LT 88 kV PIRITUBA /BANDEIRANTES C-1 SP | Em operação | 2013-12-18
T2012-064 | SE Bandeirantes - Instalação de 48 para-raios 88 kV | nstalar 48 para-raios, destinados aos módulos de entrada das linhas de transmissão 88 kV da subestação Bandeirantes. | Instalação de 3 para-raios no módulo de conexão da LT 88 kV Bandeirantes - Pirituba C2 | EL 88 kV BANDEIRANTES LT 88 kV PIRITUBA /BANDEIRANTES C-2 SP | Em operação | 2013-12-18
T2012-064 | SE Bandeirantes - Instalação de 48 para-raios 88 kV | nstalar 48 para-raios, destinados aos módulos de entrada das linhas de transmissão 88 kV da subestação Bandeirantes. | Instalação de 3 para-raios no módulo de conexão da LT 88 kV Bandeirantes - Pirituba C3 | EL 88 kV BANDEIRANTES LT 88 kV PIRITUBA /BANDEIRANTES C-3 SP | Em operação | 2013-12-18
T2012-064 | SE Bandeirantes - Instalação de 48 para-raios 88 kV | nstalar 48 para-raios, destinados aos módulos de entrada das linhas de transmissão 88 kV da subestação Bandeirantes. | Instalação de 3 para-raios no módulo de conexão da LT 88 kV Bandeirantes - Pirituba C4 | EL 88 kV BANDEIRANTES LT 88 kV PIRITUBA /BANDEIRANTES C-4 SP | Em operação | 2013-12-18
T2012-064 | SE Bandeirantes - Instalação de 48 para-raios 88 kV | nstalar 48 para-raios, destinados aos módulos de entrada das linhas de transmissão 88 kV da subestação Bandeirantes. | Instalação de 3 para-raios no módulo de conexão da LT 88 kV Bandeirantes - Sul C3 | EL 88 kV BANDEIRANTES LT 88 kV SUL /BANDEIRANTES C-1 SP | Em operação | 2013-12-18
T2012-064 | SE Bandeirantes - Instalação de 48 para-raios 88 kV | nstalar 48 para-raios, destinados aos módulos de entrada das linhas de transmissão 88 kV da subestação Bandeirantes. | Instalação de 3 para-raios no módulo de conexão da LT 88 kV Bandeirantes - Sul C4 | EL 88 kV BANDEIRANTES LT 88 kV SUL /BANDEIRANTES C-2 SP | Em operação | 2013-12-18
T2012-065 | SE Leste - Instalação de 24 para-raios 88 kV | Instalar 24 para-raios, destinados aos módulos de entrada das linhas de transmissão 88 kV da subestação Leste. | Instalação de 3 para-raios no módulo de conexão da LT 88 kV Leste - Capuava C1 | EL 88 kV LESTE CAPUAVA C1 | Em operação | 2013-10-25
T2012-065 | SE Leste - Instalação de 24 para-raios 88 kV | Instalar 24 para-raios, destinados aos módulos de entrada das linhas de transmissão 88 kV da subestação Leste. | Instalação de 3 para-raios no módulo de conexão da LT 88 kV Leste - Capuava C2 | EL 88 kV LESTE CAPUAVA C2 | Em operação | 2013-10-24
T2012-065 | SE Leste - Instalação de 24 para-raios 88 kV | Instalar 24 para-raios, destinados aos módulos de entrada das linhas de transmissão 88 kV da subestação Leste. | Instalação de 3 para-raios no módulo de conexão da LT 88 kV Leste - Capuava C3 | EL 88 kV LESTE CAPUAVA C3 | Em operação | 2013-11-19
T2012-065 | SE Leste - Instalação de 24 para-raios 88 kV | Instalar 24 para-raios, destinados aos módulos de entrada das linhas de transmissão 88 kV da subestação Leste. | Instalação de 3 para-raios no módulo de conexão da LT 88 kV Leste - Capuava C4 | EL 88 kV LESTE CAPUAVA C4 | Em operação | 2013-10-27
T2012-065 | SE Leste - Instalação de 24 para-raios 88 kV | Instalar 24 para-raios, destinados aos módulos de entrada das linhas de transmissão 88 kV da subestação Leste. | Instalação de 3 para-raios no módulo de conexão da LT 88 kV Leste - Norte C1 | EL 88 kV LESTE LT 88 kV LESTE /NORTE C-1 SP | Em operação | 2013-10-10
T2012-065 | SE Leste - Instalação de 24 para-raios 88 kV | Instalar 24 para-raios, destinados aos módulos de entrada das linhas de transmissão 88 kV da subestação Leste. | Instalação de 3 para-raios no módulo de conexão da LT 88 kV Leste - Norte C2 | EL 88 kV LESTE LT 88 kV LESTE /NORTE C-2 SP | Em operação | 2013-10-31
T2012-065 | SE Leste - Instalação de 24 para-raios 88 kV | Instalar 24 para-raios, destinados aos módulos de entrada das linhas de transmissão 88 kV da subestação Leste. | Instalação de 3 para-raios no módulo de conexão da LT 88 kV Leste - V. Olívia C1 | EL 88 kV LESTE V. OLIVIA C1 | Em operação | 2013-10-14
T2012-065 | SE Leste - Instalação de 24 para-raios 88 kV | Instalar 24 para-raios, destinados aos módulos de entrada das linhas de transmissão 88 kV da subestação Leste. | Instalação de 3 para-raios no módulo de conexão da LT 88 kV Leste - V. Olívia C2 | EL 88 kV LESTE V. OLIVIA C2 | Em operação | 2013-10-21
T2012-066 | SE Nordeste - Instalação de 30 para-raios 88 kV | Instalar 24 para-raios, destinados aos módulos de entrada das linhas de transmissão 88 kV da subestação Nordeste. | Instalação de 3 para-raios no módulo de conexão da LT 88 kV Nordeste - Dutra C1 | EL 88 kV NORDESTE DUTRA C1 | Em operação | 2013-10-24
T2012-066 | SE Nordeste - Instalação de 30 para-raios 88 kV | Instalar 24 para-raios, destinados aos módulos de entrada das linhas de transmissão 88 kV da subestação Nordeste. | Instalação de 3 para-raios no módulo de conexão da LT 88 kV Nordeste - Dutra C2 | EL 88 kV NORDESTE DUTRA C2 | Em operação | 2013-09-28
T2012-066 | SE Nordeste - Instalação de 30 para-raios 88 kV | Instalar 24 para-raios, destinados aos módulos de entrada das linhas de transmissão 88 kV da subestação Nordeste. | Instalação de 3 para-raios no módulo de conexão da LT 88 kV Nordeste - Itaquaquecetuba C1 | EL 88 kV NORDESTE ITAQUAQUECE. C1 | Em operação | 2013-10-19
T2012-066 | SE Nordeste - Instalação de 30 para-raios 88 kV | Instalar 24 para-raios, destinados aos módulos de entrada das linhas de transmissão 88 kV da subestação Nordeste. | Instalação de 3 para-raios no módulo de conexão da LT 88 kV Nordeste - Itaquaquecetuba C2 | EL 88 kV NORDESTE ITAQUAQUECE. C2 | Em operação | 2013-10-08
T2012-066 | SE Nordeste - Instalação de 30 para-raios 88 kV | Instalar 24 para-raios, destinados aos módulos de entrada das linhas de transmissão 88 kV da subestação Nordeste. | Instalação de 3 para-raios no módulo de conexão da LT 88 kV Nordeste - Mogi C1 | EL 88 kV NORDESTE LT 88 kV NORDESTE /MOGI C-1 SP | Em operação | 2013-09-29
T2012-066 | SE Nordeste - Instalação de 30 para-raios 88 kV | Instalar 24 para-raios, destinados aos módulos de entrada das linhas de transmissão 88 kV da subestação Nordeste. | Instalação de 3 para-raios no módulo de conexão da LT 88 kV Nordeste - Mogi C2 | EL 88 kV NORDESTE LT 88 kV NORDESTE /MOGI C-2 SP | Em operação | 2013-11-03
T2012-066 | SE Nordeste - Instalação de 30 para-raios 88 kV | Instalar 24 para-raios, destinados aos módulos de entrada das linhas de transmissão 88 kV da subestação Nordeste. | Instalação de 3 para-raios no módulo de conexão da LT 88 kV Nordeste - Vila Olívia C1 | EL 88 kV NORDESTE V. OLIVIA C1 | Em operação | 2013-11-15
T2012-066 | SE Nordeste - Instalação de 30 para-raios 88 kV | Instalar 24 para-raios, destinados aos módulos de entrada das linhas de transmissão 88 kV da subestação Nordeste. | Instalação de 3 para-raios no módulo de conexão da LT 88 kV Nordeste - Vila Olívia C2 | EL 88 kV NORDESTE V. OLIVIA C2 | Em operação | 2013-10-13
T2012-067 | SE Norte - Instalação de 36 para-raios 88 kV | Instalar 36 para-raios, destinados aos módulos de entrada das linhas de transmissão 88 kV da subestação Norte. | Instalação de 3 para-raios no módulo de conexão da LT 88 kV Norte - Adelino C1 | EL 88 kV NORTE ADELINO C1 | Em operação | 2013-11-27
T2012-067 | SE Norte - Instalação de 36 para-raios 88 kV | Instalar 36 para-raios, destinados aos módulos de entrada das linhas de transmissão 88 kV da subestação Norte. | Instalação de 3 para-raios no módulo de conexão da LT 88 kV Norte - Adelino C2 | EL 88 kV NORTE ADELINO C2 | Em operação | 2013-12-16
T2012-067 | SE Norte - Instalação de 36 para-raios 88 kV | Instalar 36 para-raios, destinados aos módulos de entrada das linhas de transmissão 88 kV da subestação Norte. | Instalação de 3 para-raios no módulo de conexão da LT 88 kV Norte - Canindé C1 | EL 88 kV NORTE CANINDE C1 | Em operação | 2013-11-18
T2012-067 | SE Norte - Instalação de 36 para-raios 88 kV | Instalar 36 para-raios, destinados aos módulos de entrada das linhas de transmissão 88 kV da subestação Norte. | Instalação de 3 para-raios no módulo de conexão da LT 88 kV Norte - Canindé C2 | EL 88 kV NORTE CANINDE C2 | Em operação | 2013-12-18
T2012-067 | SE Norte - Instalação de 36 para-raios 88 kV | Instalar 36 para-raios, destinados aos módulos de entrada das linhas de transmissão 88 kV da subestação Norte. | Instalação de 3 para-raios no módulo de conexão da LT 88 kV Norte - Leste C1 | EL 88 kV NORTE LT 88 kV LESTE /NORTE C-1 SP | Em operação | 2013-11-29
T2012-067 | SE Norte - Instalação de 36 para-raios 88 kV | Instalar 36 para-raios, destinados aos módulos de entrada das linhas de transmissão 88 kV da subestação Norte. | Instalação de 3 para-raios no módulo de conexão da LT 88 kV Norte - Leste C2 | EL 88 kV NORTE LT 88 kV LESTE /NORTE C-2 SP | Em operação | 2013-12-18
T2012-067 | SE Norte - Instalação de 36 para-raios 88 kV | Instalar 36 para-raios, destinados aos módulos de entrada das linhas de transmissão 88 kV da subestação Norte. | Instalação de 3 para-raios no módulo de conexão da LT 88 kV Norte - Nordeste C1 | EL 88 kV NORTE LT 88 kV NORDESTE /NORTE C-1 SP | Em operação | 2013-11-16
T2012-067 | SE Norte - Instalação de 36 para-raios 88 kV | Instalar 36 para-raios, destinados aos módulos de entrada das linhas de transmissão 88 kV da subestação Norte. | Instalação de 3 para-raios no módulo de conexão da LT 88 kV Norte - Nordeste C2 | EL 88 kV NORTE LT 88 kV NORDESTE /NORTE C-2 SP | Em operação | 2013-11-02
T2012-067 | SE Norte - Instalação de 36 para-raios 88 kV | Instalar 36 para-raios, destinados aos módulos de entrada das linhas de transmissão 88 kV da subestação Norte. | Instalação de 3 para-raios no módulo de conexão da LT 88 kV Norte - Penha C1 | EL 88 kV NORTE PENHA C1 | Em operação | 2013-11-19
T2012-067 | SE Norte - Instalação de 36 para-raios 88 kV | Instalar 36 para-raios, destinados aos módulos de entrada das linhas de transmissão 88 kV da subestação Norte. | Instalação de 3 para-raios no módulo de conexão da LT 88 kV Norte - Penha C2 | EL 88 kV NORTE PENHA C2 | Em operação | 2013-12-01
T2012-067 | SE Norte - Instalação de 36 para-raios 88 kV | Instalar 36 para-raios, destinados aos módulos de entrada das linhas de transmissão 88 kV da subestação Norte. | Instalação de 3 para-raios no módulo de conexão da LT 88 kV Norte - Vila Galvão C1 | EL 88 kV NORTE VILA GALVAO C1 | Em operação | 2013-11-27
T2012-067 | SE Norte - Instalação de 36 para-raios 88 kV | Instalar 36 para-raios, destinados aos módulos de entrada das linhas de transmissão 88 kV da subestação Norte. | Instalação de 3 para-raios no módulo de conexão da LT 88 kV Norte - Vila Galvão C2 | EL 88 kV NORTE VILA GALVAO C2 | Em operação | 2013-12-15
T2012-068 | SE Sul - Instalação de 48 para-raios 88 kV | Instalar 48 para-raios, destinados aos módulos de entrada das linhas de transmissão 88 kV da subestação Sul. | Instalação de 3 para-raios no módulo de conexão da LT 88 kV Sul - Alvarenga C1 | EL 88 kV SUL ALVARENGA C1 | Em operação | 2013-11-08
T2012-068 | SE Sul - Instalação de 48 para-raios 88 kV | Instalar 48 para-raios, destinados aos módulos de entrada das linhas de transmissão 88 kV da subestação Sul. | Instalação de 3 para-raios no módulo de conexão da LT 88 kV Sul - Alvarenga C2 | EL 88 kV SUL ALVARENGA C2 | Em operação | 2013-11-18
T2012-068 | SE Sul - Instalação de 48 para-raios 88 kV | Instalar 48 para-raios, destinados aos módulos de entrada das linhas de transmissão 88 kV da subestação Sul. | Instalação de 3 para-raios no módulo de conexão da LT 88 kV Sul - Bandeirantes C3 | EL 88 kV SUL LT 88 kV SUL /BANDEIRANTES C-1 SP | Em operação | 2013-11-15
T2012-068 | SE Sul - Instalação de 48 para-raios 88 kV | Instalar 48 para-raios, destinados aos módulos de entrada das linhas de transmissão 88 kV da subestação Sul. | Instalação de 3 para-raios no módulo de conexão da LT 88 kV Sul - Bandeirantes C4 | EL 88 kV SUL LT 88 kV SUL /BANDEIRANTES C-2 SP | Em operação | 2013-11-28
T2012-068 | SE Sul - Instalação de 48 para-raios 88 kV | Instalar 48 para-raios, destinados aos módulos de entrada das linhas de transmissão 88 kV da subestação Sul. | Instalação de 3 para-raios no módulo de conexão da LT 88 kV Sul - Capuava C1 | EL 88 kV SUL CAPUAVA C1 | Em operação | 2013-11-10
T2012-068 | SE Sul - Instalação de 48 para-raios 88 kV | Instalar 48 para-raios, destinados aos módulos de entrada das linhas de transmissão 88 kV da subestação Sul. | Instalação de 3 para-raios no módulo de conexão da LT 88 kV Sul - Capuava C2 | EL 88 kV SUL CAPUAVA C2 | Em operação | 2013-11-06
T2012-068 | SE Sul - Instalação de 48 para-raios 88 kV | Instalar 48 para-raios, destinados aos módulos de entrada das linhas de transmissão 88 kV da subestação Sul. | Instalação de 3 para-raios no módulo de conexão da LT 88 kV Sul - Henry Borden C1 | EL 88 kV SUL LT 88 kV H.BORDEN EXT /SUL C-1 SP | Em operação | 2013-10-31
T2012-068 | SE Sul - Instalação de 48 para-raios 88 kV | Instalar 48 para-raios, destinados aos módulos de entrada das linhas de transmissão 88 kV da subestação Sul. | Instalação de 3 para-raios no módulo de conexão da LT 88 kV Sul - Henry Borden C2 | EL 88 kV SUL LT 88 kV H.BORDEN EXT /SUL C-2 SP | Em operação | 2013-12-03
T2012-068 | SE Sul - Instalação de 48 para-raios 88 kV | Instalar 48 para-raios, destinados aos módulos de entrada das linhas de transmissão 88 kV da subestação Sul. | Instalação de 3 para-raios no módulo de conexão da LT 88 kV Sul - Piratininga C1 | EL 88 kV SUL LT 88 kV PIRATININGA /SUL C-1 SP | Em operação | 2013-12-04
T2012-068 | SE Sul - Instalação de 48 para-raios 88 kV | Instalar 48 para-raios, destinados aos módulos de entrada das linhas de transmissão 88 kV da subestação Sul. | Instalação de 3 para-raios no módulo de conexão da LT 88 kV Sul - Piratininga C2 | EL 88 kV SUL LT 88 kV PIRATININGA /SUL C-2 SP | Em operação | 2013-12-23
T2012-068 | SE Sul - Instalação de 48 para-raios 88 kV | Instalar 48 para-raios, destinados aos módulos de entrada das linhas de transmissão 88 kV da subestação Sul. | Instalação de 3 para-raios no módulo de conexão da LT 88 kV Sul - São Caetano do Sul C1 | EL 88 kV SUL S.CAETAN SUL C1 | Em operação | 2013-11-01
T2012-068 | SE Sul - Instalação de 48 para-raios 88 kV | Instalar 48 para-raios, destinados aos módulos de entrada das linhas de transmissão 88 kV da subestação Sul. | Instalação de 3 para-raios no módulo de conexão da LT 88 kV Sul - São Caetano do Sul C2 | EL 88 kV SUL S.CAETAN SUL C2 | Em operação | 2013-11-14
T2012-068 | SE Sul - Instalação de 48 para-raios 88 kV | Instalar 48 para-raios, destinados aos módulos de entrada das linhas de transmissão 88 kV da subestação Sul. | Instalação de 3 para-raios no módulo de conexão da LT 88 kV Sul - Wilson C5 | EL 88 kV SUL WILSON C5 | Em operação | 2013-11-22
T2012-068 | SE Sul - Instalação de 48 para-raios 88 kV | Instalar 48 para-raios, destinados aos módulos de entrada das linhas de transmissão 88 kV da subestação Sul. | Instalação de 3 para-raios no módulo de conexão da LT 88 kV Sul - Wilson C6 | EL 88 kV SUL WILSON C6 | Em operação | 2013-11-13
T2012-068 | SE Sul - Instalação de 48 para-raios 88 kV | Instalar 48 para-raios, destinados aos módulos de entrada das linhas de transmissão 88 kV da subestação Sul. | Instalação de 3 para-raios no módulo de conexão da LT 88 kV Sul - ZF C3 | EL 88 kV SUL ZF C3 | Em operação | 2013-11-12
T2012-068 | SE Sul - Instalação de 48 para-raios 88 kV | Instalar 48 para-raios, destinados aos módulos de entrada das linhas de transmissão 88 kV da subestação Sul. | Instalação de 3 para-raios no módulo de conexão da LT 88 kV Sul - ZF C4 | EL 88 kV SUL ZF C4 | Em operação | 2013-12-10
T2012-069 | SE Edgard de Souza - Instalação de 24 para-raios 88 kV | Instalar 24 para-raios, destinados aos módulos de entrada das linhas de transmissão 88 kV da subestação Edgard de Souza. | Instalação de 3 para-raios no módulo de conexão da LT 88 kV Edgard de Souza - Mutinga C1 | EL 88 kV EDGARD SOUZA MUTINGA C1 | Em operação | 2013-10-06
T2012-069 | SE Edgard de Souza - Instalação de 24 para-raios 88 kV | Instalar 24 para-raios, destinados aos módulos de entrada das linhas de transmissão 88 kV da subestação Edgard de Souza. | Instalação de 3 para-raios no módulo de conexão da LT 88 kV Edgard de Souza - Mutinga C2 | EL 88 kV EDGARD SOUZA MUTINGA C2 | Em operação | 2013-10-24
T2012-069 | SE Edgard de Souza - Instalação de 24 para-raios 88 kV | Instalar 24 para-raios, destinados aos módulos de entrada das linhas de transmissão 88 kV da subestação Edgard de Souza. | Instalação de 3 para-raios no módulo de conexão da LT 88 kV Edgard de Souza - Porto Góes C1 | EL 88 kV EDGARD SOUZA PORTO GOES C1 | Em operação | 2013-09-29
T2012-069 | SE Edgard de Souza - Instalação de 24 para-raios 88 kV | Instalar 24 para-raios, destinados aos módulos de entrada das linhas de transmissão 88 kV da subestação Edgard de Souza. | Instalação de 3 para-raios no módulo de conexão da LT 88 kV Edgard de Souza - Porto Góes C2 | EL 88 kV EDGARD SOUZA PORTO GOES C2 | Em operação | 2013-10-13
T2012-069 | SE Edgard de Souza - Instalação de 24 para-raios 88 kV | Instalar 24 para-raios, destinados aos módulos de entrada das linhas de transmissão 88 kV da subestação Edgard de Souza. | Instalação de 3 para-raios no módulo de conexão da LT 88 kV Edgard de Souza - São Roque C1 | EL 88 kV EDGARD SOUZA SAO ROQUE C1 | Em operação | 2013-09-28
T2012-069 | SE Edgard de Souza - Instalação de 24 para-raios 88 kV | Instalar 24 para-raios, destinados aos módulos de entrada das linhas de transmissão 88 kV da subestação Edgard de Souza. | Instalação de 3 para-raios no módulo de conexão da LT 88 kV Edgard de Souza - São Roque C2 | EL 88 kV EDGARD SOUZA SAO ROQUE C2 | Em operação | 2013-10-26
T2012-069 | SE Edgard de Souza - Instalação de 24 para-raios 88 kV | Instalar 24 para-raios, destinados aos módulos de entrada das linhas de transmissão 88 kV da subestação Edgard de Souza. | Instalação de 3 para-raios no módulo de conexão da LT 88 kV Edgard de Souza - Vila Rami C1 | EL 88 kV EDGARD SOUZA VILA RAMI C1 | Em operação | 2013-10-23
T2012-069 | SE Edgard de Souza - Instalação de 24 para-raios 88 kV | Instalar 24 para-raios, destinados aos módulos de entrada das linhas de transmissão 88 kV da subestação Edgard de Souza. | Instalação de 3 para-raios no módulo de conexão da LT 88 kV Edgard de Souza - Vila Rami C2 | EL 88 kV EDGARD SOUZA VILA RAMI C2 | Em operação | 2013-10-20
T2012-070 | SE Piratininga - Instalação de 21 para-raios 88 kV | Instalar 15 para-raios, destinados aos módulos de entrada das linhas de transmissão 88 kV da subestação Piratininga. | Instalação de 3 para-raios no módulo de conexão da LT 88 kV Piratininga - Bandeirantes C1 | EL 88 kV PIRATININGA LT 88 kV PIRATININGA /BANDEIRANTES C-1 SP | Em operação | 2013-12-04
T2012-070 | SE Piratininga - Instalação de 21 para-raios 88 kV | Instalar 15 para-raios, destinados aos módulos de entrada das linhas de transmissão 88 kV da subestação Piratininga. | Instalação de 3 para-raios no módulo de conexão da LT 88 kV Piratininga - Bandeirantes C2 | EL 88 kV PIRATININGA LT 88 kV PIRATININGA /BANDEIRANTES C-2 SP | Em operação | 2013-12-18
T2012-070 | SE Piratininga - Instalação de 21 para-raios 88 kV | Instalar 15 para-raios, destinados aos módulos de entrada das linhas de transmissão 88 kV da subestação Piratininga. | Instalação de 3 para-raios no módulo de conexão da LT 88 kV Piratininga - Pedreira PE-1 | EL 88 kV PIRATININGA PEDREIRA | Em operação | 2013-10-10
T2012-070 | SE Piratininga - Instalação de 21 para-raios 88 kV | Instalar 15 para-raios, destinados aos módulos de entrada das linhas de transmissão 88 kV da subestação Piratininga. | Instalação de 3 para-raios no módulo de conexão da LT 88 kV Piratininga - Sul C1 | EL 88 kV PIRATININGA LT 88 kV PIRATININGA /SUL C-1 SP | Em operação | 2013-11-16
T2012-070 | SE Piratininga - Instalação de 21 para-raios 88 kV | Instalar 15 para-raios, destinados aos módulos de entrada das linhas de transmissão 88 kV da subestação Piratininga. | Instalação de 3 para-raios no módulo de conexão da LT 88 kV Piratininga - Sul C2 | EL 88 kV PIRATININGA LT 88 kV PIRATININGA /SUL C-2 SP | Em operação | 2013-12-05
T2012-071 | SE Piratininga 2 - Instalação de 2 trafos de aterramento 88/13,8 kV, 36,3 MVA e módulos de conexão | Instalar dois transformadores de aterramento 88/13,8 kV, 36,3 MVA, na subestação Piratininga II e respectivos módulos de conexão | Instalar um módulo de conexão 13,8 kV para um dos transformadores de aterramento 88/13,8 kV, 36,3 MVA, na subestação Piratininga II. | MC 13,8 kV TT 88/13,8 kV PIRATININGA 2 TT4 SP | Em operação | 2013-12-22
T2012-071 | SE Piratininga 2 - Instalação de 2 trafos de aterramento 88/13,8 kV, 36,3 MVA e módulos de conexão | Instalar dois transformadores de aterramento 88/13,8 kV, 36,3 MVA, na subestação Piratininga II e respectivos módulos de conexão | Instalar um módulo de conexão 13,8 kV para um dos transformadores de aterramento 88/13,8 kV, 36,3 MVA, na subestação Piratininga II. (TT1) | MC 13,8 kV TT 88/13,8 kV PIRATININGA 2 TT3 SP | Em operação | 2014-02-02
T2012-071 | SE Piratininga 2 - Instalação de 2 trafos de aterramento 88/13,8 kV, 36,3 MVA e módulos de conexão | Instalar dois transformadores de aterramento 88/13,8 kV, 36,3 MVA, na subestação Piratininga II e respectivos módulos de conexão | Instalar um módulo de conexão 88 kV para um dos transformadores de aterramento 88/13,8 kV, 36,3 MVA, na subestação Piratininga II. | MC 88 kV TT 88/13,8 kV PIRATININGA 2 TT4 SP | Em operação | 2014-02-20
T2012-071 | SE Piratininga 2 - Instalação de 2 trafos de aterramento 88/13,8 kV, 36,3 MVA e módulos de conexão | Instalar dois transformadores de aterramento 88/13,8 kV, 36,3 MVA, na subestação Piratininga II e respectivos módulos de conexão | Instalar um módulo de conexão 88 kV para um dos transformadores de aterramento 88/13,8 kV, 36,3 MVA, na subestação Piratininga II. (TT1) | MC 88 kV TT 88/13,8 kV PIRATININGA 2 TT3 SP | Em operação | 2014-02-20
T2012-071 | SE Piratininga 2 - Instalação de 2 trafos de aterramento 88/13,8 kV, 36,3 MVA e módulos de conexão | Instalar dois transformadores de aterramento 88/13,8 kV, 36,3 MVA, na subestação Piratininga II e respectivos módulos de conexão | Instalar um transformador de aterramento 88/13,8 kV, 36,3 MVA, na subestação Piratininga II. | TT 88/13,8 kV PIRATININGA 2 TT4 SP | Em operação | 2013-12-22
T2012-071 | SE Piratininga 2 - Instalação de 2 trafos de aterramento 88/13,8 kV, 36,3 MVA e módulos de conexão | Instalar dois transformadores de aterramento 88/13,8 kV, 36,3 MVA, na subestação Piratininga II e respectivos módulos de conexão | Instalar um transformador de aterramento 88/13,8 kV, 36,3 MVA, na subestação Piratininga II. (TT1) | TT 88/13,8 kV PIRATININGA 2 TT3 SP | Em operação | 2014-02-02
T2012-072 | SE - Bandeirantes Ampliação das informações dos sinais digitais para os RDPs | Ampliar as informações dos sinais digitais para os registradores de perturbação - RDP, instalados no setor de 345 kV da subestação Bandeirantes. | Ampliar as informações dos sinais digitais para os registradores de perturbação - RDP, instalados no setor de 345 kV da subestação Bandeirantes. | MG 345 kV BANDEIRANTES MG1 SP | Em operação | 2012-12-28
T2012-073 | SE Nordeste - Instalação do segundo módulo de conexão 88 kV do TR-2 345/88 kV, 400 MVA | Instalar o segundo módulo de conexão 88 kV do banco de transformadores TR-2 345/88 kV, 400 MVA, da subestação Nordeste. | Instalar o segundo módulo de conexão 88 kV do banco de transformadores TR-2 345/88 kV, 400 MVA, da subestação Nordeste. | MC 345 kV TR 345/88 kV NORDESTE TR2 SP MC2 | Em operação | 2014-05-11
T2012-074-A | LT 500 kV ITÁ - NOVA SANTA RITA C2 | LT 500 kV ITÁ - NOVA SANTA RITA C2 | Construção do 2º circuito da LT 525 kV ITÁ/NSRITA, com extensão de 305 km, em circuito simples. | LT 525 kV ITA /NOVA STA RITA C-2 SC/RS | Em operação | 2014-07-06
T2012-074-A | LT 500 kV ITÁ - NOVA SANTA RITA C2 | LT 500 kV ITÁ - NOVA SANTA RITA C2 | Instalar, na SE Itá, uma entrada de linha, em 525 kV, para o 2º circuito da LT 520 kV ITÁ - NSRITA, arranjo disjuntor e meio. | EL 525 kV ITA LT 525 kV ITA /NOVA STA RITA C-2 SC/RS | Em operação | 2014-04-13
T2012-074-A | LT 500 kV ITÁ - NOVA SANTA RITA C2 | LT 500 kV ITÁ - NOVA SANTA RITA C2 | Instalar, na SE Itá, uma interligação de barramentos IB7, em 525 kV, arranjo disjuntor e meio | IB 500 kV MG 500 kV ITA MG4 SC IB7 | Em operação | 2014-07-06
T2012-074-A | LT 500 kV ITÁ - NOVA SANTA RITA C2 | LT 500 kV ITÁ - NOVA SANTA RITA C2 | Instalar, na SE Nova Santa Rita, um banco de reatores de linha monofásicos RT3 525 kV - 3 x 50 Mvar para o 2º circuito da LT 525 kV ITÁ – NSRITA. | RTL 525 kV 150 Mvar NOVA STA RITA RT3 RS | Em operação | 2014-07-06
T2012-074-A | LT 500 kV ITÁ - NOVA SANTA RITA C2 | LT 500 kV ITÁ - NOVA SANTA RITA C2 | Instalar, na SE Nova Santa Rita, um módulo de conexão com disjuntor, em 525 kV, para o banco de reatores de linha monofásicos RT3 525 kV - 150 Mvar. | MC 525 kV RTL 525 kV 150 Mvar NOVA STA RITA RT3 RS | Em operação | 2014-07-06
T2012-074-A | LT 500 kV ITÁ - NOVA SANTA RITA C2 | LT 500 kV ITÁ - NOVA SANTA RITA C2 | Instalar, na SE Nova Santa Rita, um reator de linha monofásicos RTR3 525 kV - 3 50 Mvar para o 2º circuito da LT 525 kV ITÁ – NSRITA. | RTL 525 kV 50 Mvar NOVA STA RITA RTR3 RS | Em operação | 2014-07-06
T2012-074-A | LT 500 kV ITÁ - NOVA SANTA RITA C2 | LT 500 kV ITÁ - NOVA SANTA RITA C2 | Instalar, na SE Nova Santa Rita, uma entrada de linha, em 525 kV, para o 2º circuito da LT 525 kV ITÁ - NSRITA, arranjo disjuntor e meio | EL 525 kV NOVA STA RITA LT 525 kV ITA /NOVA STA RITA C-2 SC/RS | Em operação | 2014-07-06
T2012-074-B | LT 230 kV Nova Santa Rita - Camaquã 3 - Quinta e SE 230/69 kV Camaquã 3 | LT 230 kV Nova Santa Rita - Camaquã 3, CS; LT 230 kV Camaquã 3 - Quinta, CS; SE 230/69/13,8 kV Camaquã 3 2x83 MVA. | Construção do 1º circuito da LT 230 kV Camaquã 3 / Quinta, com extensão de 163 km, em circuito simples. | LT 230 kV CAMAQUA 3 /QUINTA C-1 RS | Em operação | 2014-10-01
T2012-074-B | LT 230 kV Nova Santa Rita - Camaquã 3 - Quinta e SE 230/69 kV Camaquã 3 | LT 230 kV Nova Santa Rita - Camaquã 3, CS; LT 230 kV Camaquã 3 - Quinta, CS; SE 230/69/13,8 kV Camaquã 3 2x83 MVA. | Construção do 1º circuito da LT 230 kV Nova Santa Rita / Camaquã 3, com extensão de 140 km, em circuito simples. | LT 230 kV CAMAQUA 3 /NOVA STA RITA C-1 RS | Em operação | 2014-09-27
T2012-074-B | LT 230 kV Nova Santa Rita - Camaquã 3 - Quinta e SE 230/69 kV Camaquã 3 | LT 230 kV Nova Santa Rita - Camaquã 3, CS; LT 230 kV Camaquã 3 - Quinta, CS; SE 230/69/13,8 kV Camaquã 3 2x83 MVA. | Instalar o circuito LT 230 kV CAMAQUA 3 /PELOTAS3 C-1 RS originado do seccionamento do circuito LT 230 kV GUAIBA 2 /PELOTAS3 C-1 RS na SE CAMAQUA 3 | LT 230 kV CAMAQUA 3 /PELOTAS 3 C-1 RS | Em operação | 2014-09-27
T2012-074-B | LT 230 kV Nova Santa Rita - Camaquã 3 - Quinta e SE 230/69 kV Camaquã 3 | LT 230 kV Nova Santa Rita - Camaquã 3, CS; LT 230 kV Camaquã 3 - Quinta, CS; SE 230/69/13,8 kV Camaquã 3 2x83 MVA. | Instalar o circuito LT 230 kV GUAIBA 2 /CAMAQUA 3 C-1 RS originado do seccionamento do circuito LT 230 kV GUAIBA 2 /PELOTAS3 C-1 RS na SE CAMAQUA 3 | LT 230 kV GUAIBA 2 /CAMAQUA 3 C-1 RS | Em operação | 2014-09-27
T2012-074-B | LT 230 kV Nova Santa Rita - Camaquã 3 - Quinta e SE 230/69 kV Camaquã 3 | LT 230 kV Nova Santa Rita - Camaquã 3, CS; LT 230 kV Camaquã 3 - Quinta, CS; SE 230/69/13,8 kV Camaquã 3 2x83 MVA. | Instalar, na SE Camaquã 3, primeira entrada de linha, em 69 kV | EL 69 kV CAMAQUA 3 DIST1 | Em operação | 2014-09-27
T2012-074-B | LT 230 kV Nova Santa Rita - Camaquã 3 - Quinta e SE 230/69 kV Camaquã 3 | LT 230 kV Nova Santa Rita - Camaquã 3, CS; LT 230 kV Camaquã 3 - Quinta, CS; SE 230/69/13,8 kV Camaquã 3 2x83 MVA. | Instalar, na SE Camaquã 3, segunda entrada de linha, em 69 kV. | EL 69 kV CAMAQUA 3 DIST2 | Em operação | 2014-09-27
T2012-074-B | LT 230 kV Nova Santa Rita - Camaquã 3 - Quinta e SE 230/69 kV Camaquã 3 | LT 230 kV Nova Santa Rita - Camaquã 3, CS; LT 230 kV Camaquã 3 - Quinta, CS; SE 230/69/13,8 kV Camaquã 3 2x83 MVA. | Instalar, na SE Camaquã 3, terceira entrada de linha, em 69 kV. | EL 69 kV CAMAQUA 3 DIST3 | Em operação | 2014-09-27
T2012-074-B | LT 230 kV Nova Santa Rita - Camaquã 3 - Quinta e SE 230/69 kV Camaquã 3 | LT 230 kV Nova Santa Rita - Camaquã 3, CS; LT 230 kV Camaquã 3 - Quinta, CS; SE 230/69/13,8 kV Camaquã 3 2x83 MVA. | Instalar, na SE Camaquã 3, um módulo de conexão, em 230 kV, para o transformador trifásico TR1 230/69 kV - 83 MVA, arranjo barra dupla 4 chaves. | MC 230 kV TR 230/69 kV CAMAQUA 3 TR1 RS | Em operação | 2014-09-27
T2012-074-B | LT 230 kV Nova Santa Rita - Camaquã 3 - Quinta e SE 230/69 kV Camaquã 3 | LT 230 kV Nova Santa Rita - Camaquã 3, CS; LT 230 kV Camaquã 3 - Quinta, CS; SE 230/69/13,8 kV Camaquã 3 2x83 MVA. | Instalar, na SE Camaquã 3, um módulo de conexão, em 230 kV, para o transformador trifásico TR2 230/69 kV - 83 MVA, arranjo barra dupla 4 chaves. | MC 230 kV TR 230/69 kV CAMAQUA 3 TR2 RS | Em operação | 2014-09-27
T2012-074-B | LT 230 kV Nova Santa Rita - Camaquã 3 - Quinta e SE 230/69 kV Camaquã 3 | LT 230 kV Nova Santa Rita - Camaquã 3, CS; LT 230 kV Camaquã 3 - Quinta, CS; SE 230/69/13,8 kV Camaquã 3 2x83 MVA. | Instalar, na SE Camaquã 3, um módulo de conexão, em 69 kV, para o transformador trifásico TR1 230/69 kV - 83 MVA, arranjo barra principal e transferência. | MC 69 kV TR 230/69 kV CAMAQUA 3 TR1 RS | Em operação | 2014-09-27
T2012-074-B | LT 230 kV Nova Santa Rita - Camaquã 3 - Quinta e SE 230/69 kV Camaquã 3 | LT 230 kV Nova Santa Rita - Camaquã 3, CS; LT 230 kV Camaquã 3 - Quinta, CS; SE 230/69/13,8 kV Camaquã 3 2x83 MVA. | Instalar, na SE Camaquã 3, um módulo de conexão, em 69 kV, para o transformador trifásico TR2 230/69 kV - 83 MVA, arranjo barra principal e transferência. | MC 69 kV TR 230/69 kV CAMAQUA 3 TR2 RS | Em operação | 2014-09-27
T2012-074-B | LT 230 kV Nova Santa Rita - Camaquã 3 - Quinta e SE 230/69 kV Camaquã 3 | LT 230 kV Nova Santa Rita - Camaquã 3, CS; LT 230 kV Camaquã 3 - Quinta, CS; SE 230/69/13,8 kV Camaquã 3 2x83 MVA. | Instalar, na SE CAMAQUA 3, um módulo de entrada de linha para o circuito LT 230 kV CAMAQUA 3 /PELOTAS3 C-1 RS originado do seccionamento do circuito LT 230 kV GUAIBA 2 /PELOTAS3 C-1 RS na SE CAMAQUA 3. | EL 230 kV CAMAQUA 3 LT 230 kV CAMAQUA 3 /PELOTAS 3 C-1 RS | Em operação | 2014-09-27
T2012-074-B | LT 230 kV Nova Santa Rita - Camaquã 3 - Quinta e SE 230/69 kV Camaquã 3 | LT 230 kV Nova Santa Rita - Camaquã 3, CS; LT 230 kV Camaquã 3 - Quinta, CS; SE 230/69/13,8 kV Camaquã 3 2x83 MVA. | Instalar, na SE CAMAQUA 3, um módulo de entrada de linha para o circuito LT 230 kV GUAIBA 2 /CAMAQUA 3 C-1 RS originado do seccionamento do circuito LT 230 kV GUAIBA 2 /PELOTAS3 C-1 RS na SE CAMAQUA 3. | EL 230 kV CAMAQUA 3 LT 230 kV GUAIBA 2 /CAMAQUA 3 C-1 RS | Em operação | 2014-09-27
T2012-074-B | LT 230 kV Nova Santa Rita - Camaquã 3 - Quinta e SE 230/69 kV Camaquã 3 | LT 230 kV Nova Santa Rita - Camaquã 3, CS; LT 230 kV Camaquã 3 - Quinta, CS; SE 230/69/13,8 kV Camaquã 3 2x83 MVA. | Instalar, na SE Camaquã 3, um módulo geral MG1, em 230 kV, arranjo barra dupla a 4 chaves. | MG 230 kV CAMAQUA 3 MG1 RS | Em operação | 2014-09-27
T2012-074-B | LT 230 kV Nova Santa Rita - Camaquã 3 - Quinta e SE 230/69 kV Camaquã 3 | LT 230 kV Nova Santa Rita - Camaquã 3, CS; LT 230 kV Camaquã 3 - Quinta, CS; SE 230/69/13,8 kV Camaquã 3 2x83 MVA. | Instalar, na SE Camaquã 3, um transformador trifásico TR1 230/69 kV – 83 MVA. | TR 230/69 kV CAMAQUA 3 TR1 RS | Em operação | 2014-09-27
T2012-074-B | LT 230 kV Nova Santa Rita - Camaquã 3 - Quinta e SE 230/69 kV Camaquã 3 | LT 230 kV Nova Santa Rita - Camaquã 3, CS; LT 230 kV Camaquã 3 - Quinta, CS; SE 230/69/13,8 kV Camaquã 3 2x83 MVA. | Instalar, na SE Camaquã 3, um transformador trifásico TR2 230/69 kV – 83 MVA. | TR 230/69 kV CAMAQUA 3 TR2 RS | Em operação | 2014-09-27
T2012-074-B | LT 230 kV Nova Santa Rita - Camaquã 3 - Quinta e SE 230/69 kV Camaquã 3 | LT 230 kV Nova Santa Rita - Camaquã 3, CS; LT 230 kV Camaquã 3 - Quinta, CS; SE 230/69/13,8 kV Camaquã 3 2x83 MVA. | Instalar, na SE CAMAQUÃ 3, uma entrada de linha, em 230 kV, para o 1º circuito da LT 230 kV CAMAQUÃ 3 / QUINTA, arranjo barra dupla a 4 chaves. | EL 230 kV CAMAQUA 3 LT 230 kV CAMAQUA 3 /POVO NOVO C-1 RS | Em operação | 2014-09-27
T2012-074-B | LT 230 kV Nova Santa Rita - Camaquã 3 - Quinta e SE 230/69 kV Camaquã 3 | LT 230 kV Nova Santa Rita - Camaquã 3, CS; LT 230 kV Camaquã 3 - Quinta, CS; SE 230/69/13,8 kV Camaquã 3 2x83 MVA. | Instalar, na SE CAMAQUÃ 3, uma entrada de linha, em 230 kV, para o 1º circuito da LT 230 kV NSRITA/CAMAQUÃ 3, arranjo barra dupla a 4 chaves. | EL 230 kV CAMAQUA 3 LT 230 kV CAMAQUA 3 /NOVA STA RITA C-1 RS | Em operação | 2014-09-27
T2012-074-B | LT 230 kV Nova Santa Rita - Camaquã 3 - Quinta e SE 230/69 kV Camaquã 3 | LT 230 kV Nova Santa Rita - Camaquã 3, CS; LT 230 kV Camaquã 3 - Quinta, CS; SE 230/69/13,8 kV Camaquã 3 2x83 MVA. | Instalar, na SE Camaquã 3, uma interligação de barramentos IB1, em 230 kV, arranjo barra dupla a 4 chaves. | IB 230 kV MG 230 kV CAMAQUA 3 MG1 RS IB1 | Em operação | 2014-09-27
T2012-074-B | LT 230 kV Nova Santa Rita - Camaquã 3 - Quinta e SE 230/69 kV Camaquã 3 | LT 230 kV Nova Santa Rita - Camaquã 3, CS; LT 230 kV Camaquã 3 - Quinta, CS; SE 230/69/13,8 kV Camaquã 3 2x83 MVA. | Instalar, na SE Camaquã 3, uma interligação de barramentos IB1, em 69 kV, arranjo barra principal e transferência. | IB 69 kV MG 230 kV CAMAQUA 3 MG1 RS IB1 | Em operação | 2014-09-27
T2012-074-B | LT 230 kV Nova Santa Rita - Camaquã 3 - Quinta e SE 230/69 kV Camaquã 3 | LT 230 kV Nova Santa Rita - Camaquã 3, CS; LT 230 kV Camaquã 3 - Quinta, CS; SE 230/69/13,8 kV Camaquã 3 2x83 MVA. | Instalar, na SE Nova Santa Rita, uma entrada de linha, em 230 kV, para o 1º circuito da LT 230 kV NSRITA/CAMAQUÃ 3, arranjo barra dupla a 4 chaves | EL 230 kV NOVA STA RITA LT 230 kV CAMAQUA 3 /NOVA STA RITA C-1 RS | Em operação | 2014-09-27
T2012-074-B | LT 230 kV Nova Santa Rita - Camaquã 3 - Quinta e SE 230/69 kV Camaquã 3 | LT 230 kV Nova Santa Rita - Camaquã 3, CS; LT 230 kV Camaquã 3 - Quinta, CS; SE 230/69/13,8 kV Camaquã 3 2x83 MVA. | Instalar, na SE Quinta, uma entrada de linha, em 230 kV, para o 1º circuito da LT 230 kV Camaquã 3 / Quinta, arranjo barra dupla a 4 chaves. | EL 230 kV QUINTA LT 230 kV POVO NOVO /QUINTA C-1 RS | Em operação | 2014-09-27
T2012-074-C | LT 500 kV SALTO SANTIAGO - ITÁ C2 | LT 500 kV SALTO SANTIAGO - ITÁ C2 | Construção do 2º circuito da LT 525 kV Salto Santiago / Itá, com extensão de 190 km, em circuito simples. | LT 500 kV S.SANTIAGO /ITA C-2 PR/SC | Em operação | 2014-02-02
T2012-074-C | LT 500 kV SALTO SANTIAGO - ITÁ C2 | LT 500 kV SALTO SANTIAGO - ITÁ C2 | Instalar, na SE Itá, uma entrada de linha, em 525 kV, para o 2º circuito da LT 520 kV SSANTIAGO – ITÁ, arranjo disjuntor e meio | EL 500 kV ITA LT 500 kV S.SANTIAGO /ITA C-2 PR/SC | Em operação | 2014-02-02
T2012-074-C | LT 500 kV SALTO SANTIAGO - ITÁ C2 | LT 500 kV SALTO SANTIAGO - ITÁ C2 | Instalar, na SE Salto Santiago, uma entrada de linha, em 525 kV, para o 2º circuito da LT 520 kV SSANTIAGO – ITÁ, arranjo disjuntor e meio. | EL 500 kV S.SANTIAGO LT 500 kV S.SANTIAGO /ITA C-2 PR/SC | Em operação | 2014-02-02
T2012-074-C | LT 500 kV SALTO SANTIAGO - ITÁ C2 | LT 500 kV SALTO SANTIAGO - ITÁ C2 | Instalar, na SE Salto Santiago, uma interligação de barramentos IB5, em 525 kV, arranjo disjuntor e meio. | IB 500 kV MG 500 kV S.SANTIAGO MG2 PR IB5 | Em operação | 2014-02-02
T2012-075 | Seccionamento da LT Banabuiú - Fortaleza I na SE Aquiraz II, adequações e recapacitação da LT. | Seccionamento da Linha de Transmissão 230 kV Banabuiú – Fortaleza I na subestação Aquiraz II e recapacitação do trecho da Linha de Transmissão Fortaleza I – Aquiraz II entre a subestação Fortaleza I e o ponto de seccionamento para a subestação Aquiraz II | Adequação, na SE Banabuiú, de um módulo de entrada de linha 230 kV, arranjo barra principal e transferência, destinado a conexão com a LT 230 kV Banabuiú - Aquiraz II | EL 230 kV BANABUIU LT 230 kV BANABUIU /AQUIRAZ II C-3 CE | Em operação | 2020-11-06
T2012-075 | Seccionamento da LT Banabuiú - Fortaleza I na SE Aquiraz II, adequações e recapacitação da LT. | Seccionamento da Linha de Transmissão 230 kV Banabuiú – Fortaleza I na subestação Aquiraz II e recapacitação do trecho da Linha de Transmissão Fortaleza I – Aquiraz II entre a subestação Fortaleza I e o ponto de seccionamento para a subestação Aquiraz II | Adequação, na SE Fortaleza I, de um módulo de entrada de linha 230 kV, arranjo barra principal e transferência, destinado a conexão com a LT 230 kV Fortaleza I - Aquiraz II. | EL 230 kV FORTALEZA LT 230 kV AQUIRAZ II /FORTALEZA C-3 CE | Em operação | 2020-11-06
T2012-075 | Seccionamento da LT Banabuiú - Fortaleza I na SE Aquiraz II, adequações e recapacitação da LT. | Seccionamento da Linha de Transmissão 230 kV Banabuiú – Fortaleza I na subestação Aquiraz II e recapacitação do trecho da Linha de Transmissão Fortaleza I – Aquiraz II entre a subestação Fortaleza I e o ponto de seccionamento para a subestação Aquiraz II | Complementação do módulo de infraestrutura geral da subestação Aquiraz II com a instalação de dois módulos de infraestrutura de manobra 230 kV, arranjo barra dupla a 4 chaves. | MG 230 kV AQUIRAZ II MG2 CE | Em operação | 2020-11-06
T2012-075 | Seccionamento da LT Banabuiú - Fortaleza I na SE Aquiraz II, adequações e recapacitação da LT. | Seccionamento da Linha de Transmissão 230 kV Banabuiú – Fortaleza I na subestação Aquiraz II e recapacitação do trecho da Linha de Transmissão Fortaleza I – Aquiraz II entre a subestação Fortaleza I e o ponto de seccionamento para a subestação Aquiraz II | Instalação, na SE Aquiraz II, de um módulo de entrada de linha 230 kV, arranjo barra dupla a 4 chaves, destinada a conexão da Linha de Transmissão 230 kV Banabuiú - Aquiraz II - C1, originada do seccionamento da Linha de Transmissão 230 kV Banabuiú - Fortaleza C1. | EL 230 kV AQUIRAZ II LT 230 kV BANABUIU /AQUIRAZ II C-3 CE | Em operação | 2020-11-06
T2012-075 | Seccionamento da LT Banabuiú - Fortaleza I na SE Aquiraz II, adequações e recapacitação da LT. | Seccionamento da Linha de Transmissão 230 kV Banabuiú – Fortaleza I na subestação Aquiraz II e recapacitação do trecho da Linha de Transmissão Fortaleza I – Aquiraz II entre a subestação Fortaleza I e o ponto de seccionamento para a subestação Aquiraz II | Instalação, na SE Aquiraz II, de um módulo de entrada de linha 230 kV, arranjo barra dupla a 4 chaves, destinada a conexão da Linha de Transmissão 230 kV Fortaleza - Aquiraz II - C1, originada do seccionamento da Linha de Transmissão 230 kV Banabuiú - Fortaleza C1. | EL 230 kV AQUIRAZ II LT 230 kV AQUIRAZ II /FORTALEZA C-3 CE | Em operação | 2020-11-06
T2012-075 | Seccionamento da LT Banabuiú - Fortaleza I na SE Aquiraz II, adequações e recapacitação da LT. | Seccionamento da Linha de Transmissão 230 kV Banabuiú – Fortaleza I na subestação Aquiraz II e recapacitação do trecho da Linha de Transmissão Fortaleza I – Aquiraz II entre a subestação Fortaleza I e o ponto de seccionamento para a subestação Aquiraz II | Instalar o circuito LT 230 kV AQUIRAZ II /FORTALEZA C-1 CE originado do seccionamento do circuito LT 230 kV BANABUIU /FORTALEZA C-1 CE na SE AQUIRAZ II | LT 230 kV AQUIRAZ II /FORTALEZA C-3 CE | Em operação | 2020-11-06
T2012-075 | Seccionamento da LT Banabuiú - Fortaleza I na SE Aquiraz II, adequações e recapacitação da LT. | Seccionamento da Linha de Transmissão 230 kV Banabuiú – Fortaleza I na subestação Aquiraz II e recapacitação do trecho da Linha de Transmissão Fortaleza I – Aquiraz II entre a subestação Fortaleza I e o ponto de seccionamento para a subestação Aquiraz II | Instalar o circuito LT 230 kV BANABUIU /AQUIRAZ II C-1 CE originado do seccionamento do circuito LT 230 kV BANABUIU /FORTALEZA C-1 CE na SE AQUIRAZ II | LT 230 kV BANABUIU /AQUIRAZ II C-3 CE | Em operação | 2020-11-06
T2012-075 | Seccionamento da LT Banabuiú - Fortaleza I na SE Aquiraz II, adequações e recapacitação da LT. | Seccionamento da Linha de Transmissão 230 kV Banabuiú – Fortaleza I na subestação Aquiraz II e recapacitação do trecho da Linha de Transmissão Fortaleza I – Aquiraz II entre a subestação Fortaleza I e o ponto de seccionamento para a subestação Aquiraz II | Recondutoramento de 10 km do trecho da Linha de Transmissão 230 kV Fortaleza I - Aquiraz II entre a subestação Fortaleza I e o ponto de seccionamento para a subestação Aquiraz II. | LT 230 kV AQUIRAZ II /FORTALEZA C-3 CE | Em operação | 2021-08-05
T2012-076 | SE Brumado II 230/138 kV - 100 MVA | Subestação Brumado II 230/138 kV - 100 MVA | Instalar, na SE Brumado II, um módulo de conexão, em 138kV, para o transformador trifásico TR1 230/138kV - 100 MVA, arranjo barra dupla 4 chaves. | MC 138 kV TR 230/138 kV BRUMADO II TR1 BA | Em operação | 2014-09-21
T2012-076 | SE Brumado II 230/138 kV - 100 MVA | Subestação Brumado II 230/138 kV - 100 MVA | Instalar, na SE Brumado II, um módulo de conexão, em 230 kV, para o transformador trifásico TR1 230/138kV - 100 MVA, arranjo barra dupla 4 chaves. | MC 230 kV TR 230/138 kV BRUMADO II TR1 BA | Em operação | 2014-09-21
T2012-076 | SE Brumado II 230/138 kV - 100 MVA | Subestação Brumado II 230/138 kV - 100 MVA | Instalar, na SE Brumado II, um módulo geral MG2, em 230 kV, arranjo barra dupla a 4 chaves. | MG 230 kV BRUMADO II MG2 BA | Em operação | 2014-09-21
T2012-076 | SE Brumado II 230/138 kV - 100 MVA | Subestação Brumado II 230/138 kV - 100 MVA | Instalar, na SE Brumado II, um transformador trifásico TR1 230/138 kV – 100 MVA. | TR 230/138 kV BRUMADO II TR1 BA | Em operação | 2014-09-21
T2012-076 | SE Brumado II 230/138 kV - 100 MVA | Subestação Brumado II 230/138 kV - 100 MVA | Instalar, na SE Brumado II, uma entrada de linha DIST1, em 138 kV, para o circuito da LT 138 kV para a SE Brumado 138/69 kV (COELBA), arranjo barra dupla a quatro chaves. | EL 138 kV BRUMADO II DIST1 | Em operação | 2014-09-21
T2012-076 | SE Brumado II 230/138 kV - 100 MVA | Subestação Brumado II 230/138 kV - 100 MVA | Instalar, na SE Brumado II, uma entrada de linha DIST2, em 138 kV, para o circuito da LT 138 kV para a SE Itaguarana, arranjo barra dupla a quatro chaves. | EL 138 kV BRUMADO II DIST2 | Em operação | 2014-09-21
T2012-076 | SE Brumado II 230/138 kV - 100 MVA | Subestação Brumado II 230/138 kV - 100 MVA | Instalar, na SE Brumado II, uma interligação de barramentos IB1, em 138 kV, arranjo barra dupla a 4 chaves. | IB 138 kV MG 230 kV BRUMADO II MG2 BA IB1 | Em operação | 2014-09-21
T2012-077 | SE ZONA OESTE 500/138 kV | Subestação Zona Oeste 500/138kV - 900 MVA | Instalar, na SE Zona Oeste, um autotransformador monofásico reserva TRR1 500/138-13,8 kV – 300 MVA. | TR 500/138 kV ZONA OESTE TRR1 RJ | Em operação | 2014-12-10
T2012-077 | SE ZONA OESTE 500/138 kV | Subestação Zona Oeste 500/138kV - 900 MVA | Instalar, na SE Zona Oeste, um banco de autotransformadores monofásicos TR1 500/138-13,8 kV – 3x300 MVA. | TR 500/138 kV ZONA OESTE TR1 RJ | Em operação | 2014-12-10
T2012-077 | SE ZONA OESTE 500/138 kV | Subestação Zona Oeste 500/138kV - 900 MVA | Instalar, na SE Zona Oeste, um módulo de conexão, em 138 kV, para o banco de autotransformadores monofásicos TR1 500/138-13,8 kV – 3x300 MVA, arranjo barra dupla a 4 chaves | MC 138 kV TR 500/138 kV ZONA OESTE TR1 RJ | Em operação | 2014-12-10
T2012-077 | SE ZONA OESTE 500/138 kV | Subestação Zona Oeste 500/138kV - 900 MVA | Instalar, na SE Zona Oeste, um módulo de conexão, em 500 kV, para o banco de autotransformadores monofásicos TR1 500/138-13,8 kV – 3x300 MVA, arranjo disjuntor e meio. | MC 500 kV TR 500/138 kV ZONA OESTE TR1 RJ | Em operação | 2014-12-10
T2012-077 | SE ZONA OESTE 500/138 kV | Subestação Zona Oeste 500/138kV - 900 MVA | Instalar, na SE Zona Oeste, um módulo geral MG2, em 500 kV, arranjo disjuntor e meio. | MG 500 kV ZONA OESTE MG2 RJ | Em operação | 2014-12-10
T2012-077 | SE ZONA OESTE 500/138 kV | Subestação Zona Oeste 500/138kV - 900 MVA | Instalar, na SE Zona Oeste, uma interligação de barramentos IB1, em 138 kV, arranjo barra dupla a 4 chaves. | IB 138 kV MG 500 kV ZONA OESTE MG2 RJ IB1 | Em operação | 2014-12-10
T2012-077 | SE ZONA OESTE 500/138 kV | Subestação Zona Oeste 500/138kV - 900 MVA | Instalar, na SE Zona Oeste, uma interligação de barramentos IB3, em 500 kV, arranjo disjuntor e meio. | IB 500 kV MG 500 kV ZONA OESTE MG2 RJ IB3 | Em operação | 2014-12-10
T2012-078 | SE 500/230 kV Igaporã III; SE 230/69 kV Pindaí II (ICG) e LTs 230 kV | LT Igaporã II - Igaporã III C1, CS, 230 kV; LT Igaporã II - Igaporã III C2, CS, 230 kV; LT Igaporã III - Pindaí II, CS, 230 kV; SE Igaporã III, em 500/230 kV, (6+1) x 250 MVA; SE Pindaí II, 230 kV ICG: Transformador 230/69 kV, 2 x 150 MVA na SE Pindaí II; SE Pindaí II 69 kV | Construção do 1º circuito da LT 230 kV Igaporã III / Igaporã II, com extensão de 2 km, em circuito simples. | LT 230 kV IGAPORA II /IGAPORA III C-1 BA | Em operação | 2015-10-15
T2012-078 | SE 500/230 kV Igaporã III; SE 230/69 kV Pindaí II (ICG) e LTs 230 kV | LT Igaporã II - Igaporã III C1, CS, 230 kV; LT Igaporã II - Igaporã III C2, CS, 230 kV; LT Igaporã III - Pindaí II, CS, 230 kV; SE Igaporã III, em 500/230 kV, (6+1) x 250 MVA; SE Pindaí II, 230 kV ICG: Transformador 230/69 kV, 2 x 150 MVA na SE Pindaí II; SE Pindaí II 69 kV | Construção do 1º circuito da LT 230 kV Igaporã III / Pindaí II, com extensão de 46 km, em circuito simples. | LT 230 kV IGAPORA III /PINDAI II C-1 BA | Em operação | 2015-11-15
T2012-078 | SE 500/230 kV Igaporã III; SE 230/69 kV Pindaí II (ICG) e LTs 230 kV | LT Igaporã II - Igaporã III C1, CS, 230 kV; LT Igaporã II - Igaporã III C2, CS, 230 kV; LT Igaporã III - Pindaí II, CS, 230 kV; SE Igaporã III, em 500/230 kV, (6+1) x 250 MVA; SE Pindaí II, 230 kV ICG: Transformador 230/69 kV, 2 x 150 MVA na SE Pindaí II; SE Pindaí II 69 kV | Construção do 2º circuito da LT 230 kV Igaporã III / Igaporã II, com extensão de 2 km, em circuito simples. | LT 230 kV IGAPORA II /IGAPORA III C-2 BA | Em operação | 2015-11-15
T2012-078 | SE 500/230 kV Igaporã III; SE 230/69 kV Pindaí II (ICG) e LTs 230 kV | LT Igaporã II - Igaporã III C1, CS, 230 kV; LT Igaporã II - Igaporã III C2, CS, 230 kV; LT Igaporã III - Pindaí II, CS, 230 kV; SE Igaporã III, em 500/230 kV, (6+1) x 250 MVA; SE Pindaí II, 230 kV ICG: Transformador 230/69 kV, 2 x 150 MVA na SE Pindaí II; SE Pindaí II 69 kV | Instalar o circuito LT 500 kV B.J.LAPA II /IGAPORA III C-1 BA originado do seccionamento do circuito LT 500 kV B.J.LAPA II /IBICOARA C-1 BA na SE IGAPORA III | LT 500 kV B.J.LAPA II /IGAPORA III C-1 BA | Em operação | 2017-06-18
T2012-078 | SE 500/230 kV Igaporã III; SE 230/69 kV Pindaí II (ICG) e LTs 230 kV | LT Igaporã II - Igaporã III C1, CS, 230 kV; LT Igaporã II - Igaporã III C2, CS, 230 kV; LT Igaporã III - Pindaí II, CS, 230 kV; SE Igaporã III, em 500/230 kV, (6+1) x 250 MVA; SE Pindaí II, 230 kV ICG: Transformador 230/69 kV, 2 x 150 MVA na SE Pindaí II; SE Pindaí II 69 kV | Instalar o circuito LT 500 kV IGAPORA III /IBICOARA C-1 BA originado do seccionamento do circuito LT 500 kV B.J.LAPA II /IBICOARA C-1 BA na SE IGAPORA III | LT 500 kV IGAPORA III /IBICOARA C-1 BA | Em operação | 2017-06-18
T2012-078 | SE 500/230 kV Igaporã III; SE 230/69 kV Pindaí II (ICG) e LTs 230 kV | LT Igaporã II - Igaporã III C1, CS, 230 kV; LT Igaporã II - Igaporã III C2, CS, 230 kV; LT Igaporã III - Pindaí II, CS, 230 kV; SE Igaporã III, em 500/230 kV, (6+1) x 250 MVA; SE Pindaí II, 230 kV ICG: Transformador 230/69 kV, 2 x 150 MVA na SE Pindaí II; SE Pindaí II 69 kV | Instalar, na SE Igaporã II, uma entrada de linha, em 230 kV, para o 1º circuito da LT 230 kV Igaporã III / Igaporã II, arranjo barra dupla a 4 chaves. | EL 230 kV IGAPORA II LT 230 kV IGAPORA II /IGAPORA III C-1 BA | Em operação | 2015-11-15
T2012-078 | SE 500/230 kV Igaporã III; SE 230/69 kV Pindaí II (ICG) e LTs 230 kV | LT Igaporã II - Igaporã III C1, CS, 230 kV; LT Igaporã II - Igaporã III C2, CS, 230 kV; LT Igaporã III - Pindaí II, CS, 230 kV; SE Igaporã III, em 500/230 kV, (6+1) x 250 MVA; SE Pindaí II, 230 kV ICG: Transformador 230/69 kV, 2 x 150 MVA na SE Pindaí II; SE Pindaí II 69 kV | Instalar, na SE Igaporã II, uma entrada de linha, em 230 kV, para o 2º circuito da LT 230 kV Igaporã III / Igaporã II, arranjo barra dupla a 4 chaves. | EL 230 kV IGAPORA II LT 230 kV IGAPORA II /IGAPORA III C-2 BA | Em operação | 2015-11-15
T2012-078 | SE 500/230 kV Igaporã III; SE 230/69 kV Pindaí II (ICG) e LTs 230 kV | LT Igaporã II - Igaporã III C1, CS, 230 kV; LT Igaporã II - Igaporã III C2, CS, 230 kV; LT Igaporã III - Pindaí II, CS, 230 kV; SE Igaporã III, em 500/230 kV, (6+1) x 250 MVA; SE Pindaí II, 230 kV ICG: Transformador 230/69 kV, 2 x 150 MVA na SE Pindaí II; SE Pindaí II 69 kV | Instalar, na SE Igaporã III, um autotransformador monofásico reserva TRR1 500/230-13,8 kV – 250 MVA. | TR 500/230 kV IGAPORA III TRR1 BA | Em operação | 2015-12-19
T2012-078 | SE 500/230 kV Igaporã III; SE 230/69 kV Pindaí II (ICG) e LTs 230 kV | LT Igaporã II - Igaporã III C1, CS, 230 kV; LT Igaporã II - Igaporã III C2, CS, 230 kV; LT Igaporã III - Pindaí II, CS, 230 kV; SE Igaporã III, em 500/230 kV, (6+1) x 250 MVA; SE Pindaí II, 230 kV ICG: Transformador 230/69 kV, 2 x 150 MVA na SE Pindaí II; SE Pindaí II 69 kV | Instalar, na SE Igaporã III, um banco de autotransformadores monofásicos TR1 500/230-13,8 kV – 3x250 MVA. | TR 500/230 kV IGAPORA III TR1 BA | Em operação | 2015-12-19
T2012-078 | SE 500/230 kV Igaporã III; SE 230/69 kV Pindaí II (ICG) e LTs 230 kV | LT Igaporã II - Igaporã III C1, CS, 230 kV; LT Igaporã II - Igaporã III C2, CS, 230 kV; LT Igaporã III - Pindaí II, CS, 230 kV; SE Igaporã III, em 500/230 kV, (6+1) x 250 MVA; SE Pindaí II, 230 kV ICG: Transformador 230/69 kV, 2 x 150 MVA na SE Pindaí II; SE Pindaí II 69 kV | Instalar, na SE Igaporã III, um banco de autotransformadores monofásicos TR2 500/230-13,8 kV – 3x250 MVA. | TR 500/230 kV IGAPORA III TR2 BA | Em operação | 2017-06-18
T2012-078 | SE 500/230 kV Igaporã III; SE 230/69 kV Pindaí II (ICG) e LTs 230 kV | LT Igaporã II - Igaporã III C1, CS, 230 kV; LT Igaporã II - Igaporã III C2, CS, 230 kV; LT Igaporã III - Pindaí II, CS, 230 kV; SE Igaporã III, em 500/230 kV, (6+1) x 250 MVA; SE Pindaí II, 230 kV ICG: Transformador 230/69 kV, 2 x 150 MVA na SE Pindaí II; SE Pindaí II 69 kV | Instalar, na SE Igaporã III, um módulo de conexão, em 230 kV, para o banco de autotransformadores monofásicos TR1 500/230-13,8 kV – 3x250 MVA. | MC 230 kV TR 500/230 kV IGAPORA III TR1 BA | Em operação | 2017-06-18
T2012-078 | SE 500/230 kV Igaporã III; SE 230/69 kV Pindaí II (ICG) e LTs 230 kV | LT Igaporã II - Igaporã III C1, CS, 230 kV; LT Igaporã II - Igaporã III C2, CS, 230 kV; LT Igaporã III - Pindaí II, CS, 230 kV; SE Igaporã III, em 500/230 kV, (6+1) x 250 MVA; SE Pindaí II, 230 kV ICG: Transformador 230/69 kV, 2 x 150 MVA na SE Pindaí II; SE Pindaí II 69 kV | Instalar, na SE Igaporã III, um módulo de conexão, em 230 kV, para o banco de autotransformadores monofásicos TR2 500/230-13,8 kV – 3x250 MVA. | MC 230 kV TR 500/230 kV IGAPORA III TR2 BA | Em operação | 2017-06-18
T2012-078 | SE 500/230 kV Igaporã III; SE 230/69 kV Pindaí II (ICG) e LTs 230 kV | LT Igaporã II - Igaporã III C1, CS, 230 kV; LT Igaporã II - Igaporã III C2, CS, 230 kV; LT Igaporã III - Pindaí II, CS, 230 kV; SE Igaporã III, em 500/230 kV, (6+1) x 250 MVA; SE Pindaí II, 230 kV ICG: Transformador 230/69 kV, 2 x 150 MVA na SE Pindaí II; SE Pindaí II 69 kV | Instalar, na SE Igaporã III, um módulo de conexão, em 500 kV, para o banco de autotransformadores monofásicos TR1 500/230-13,8 kV – 3x250 MVA. | MC 500 kV TR 500/230 kV IGAPORA III TR1 BA | Em operação | 2015-12-19
T2012-078 | SE 500/230 kV Igaporã III; SE 230/69 kV Pindaí II (ICG) e LTs 230 kV | LT Igaporã II - Igaporã III C1, CS, 230 kV; LT Igaporã II - Igaporã III C2, CS, 230 kV; LT Igaporã III - Pindaí II, CS, 230 kV; SE Igaporã III, em 500/230 kV, (6+1) x 250 MVA; SE Pindaí II, 230 kV ICG: Transformador 230/69 kV, 2 x 150 MVA na SE Pindaí II; SE Pindaí II 69 kV | Instalar, na SE Igaporã III, um módulo de conexão, em 500 kV, para o banco de autotransformadores monofásicos TR2 500/230-13,8 kV – 3x250 MVA. | MC 500 kV TR 500/230 kV IGAPORA III TR2 BA | Em operação | 2017-06-18
T2012-078 | SE 500/230 kV Igaporã III; SE 230/69 kV Pindaí II (ICG) e LTs 230 kV | LT Igaporã II - Igaporã III C1, CS, 230 kV; LT Igaporã II - Igaporã III C2, CS, 230 kV; LT Igaporã III - Pindaí II, CS, 230 kV; SE Igaporã III, em 500/230 kV, (6+1) x 250 MVA; SE Pindaí II, 230 kV ICG: Transformador 230/69 kV, 2 x 150 MVA na SE Pindaí II; SE Pindaí II 69 kV | Instalar, na SE IGAPORA III, um módulo de entrada de linha para o circuito LT 500 kV B.J.LAPA II /IGAPORA III C-1 BA originado do seccionamento do circuito LT 500 kV B.J.LAPA II /IBICOARA C-1 BA na SE IGAPORA III. | EL 500 kV IGAPORA III LT 500 kV B.J.LAPA II /IGAPORA III C-1 BA | Em operação | 2017-06-18
T2012-078 | SE 500/230 kV Igaporã III; SE 230/69 kV Pindaí II (ICG) e LTs 230 kV | LT Igaporã II - Igaporã III C1, CS, 230 kV; LT Igaporã II - Igaporã III C2, CS, 230 kV; LT Igaporã III - Pindaí II, CS, 230 kV; SE Igaporã III, em 500/230 kV, (6+1) x 250 MVA; SE Pindaí II, 230 kV ICG: Transformador 230/69 kV, 2 x 150 MVA na SE Pindaí II; SE Pindaí II 69 kV | Instalar, na SE IGAPORA III, um módulo de entrada de linha para o circuito LT 500 kV IGAPORA III /IBICOARA C-1 BA originado do seccionamento do circuito LT 500 kV B.J.LAPA II /IBICOARA C-1 BA na SE IGAPORA III. | EL 500 kV IGAPORA III LT 500 kV IGAPORA III /IBICOARA C-1 BA | Em operação | 2017-06-18
T2012-078 | SE 500/230 kV Igaporã III; SE 230/69 kV Pindaí II (ICG) e LTs 230 kV | LT Igaporã II - Igaporã III C1, CS, 230 kV; LT Igaporã II - Igaporã III C2, CS, 230 kV; LT Igaporã III - Pindaí II, CS, 230 kV; SE Igaporã III, em 500/230 kV, (6+1) x 250 MVA; SE Pindaí II, 230 kV ICG: Transformador 230/69 kV, 2 x 150 MVA na SE Pindaí II; SE Pindaí II 69 kV | Instalar, na SE Igaporã III, um módulo geral MG1, em 500 kV, arranjo disjuntor e meio. A TRANSMISSORA deverá disponibilizar na SE Igaporã III dois vãos livres para entradas de linhas futuras, em 500 kV, entre as duas entradas de linha a serem implementadas do seccionamento da LT 500 kV Bom Jesus da Lapa II – Ibicoara. | MG 500 kV IGAPORA III MG1 BA | Em operação | 2017-06-18
T2012-078 | SE 500/230 kV Igaporã III; SE 230/69 kV Pindaí II (ICG) e LTs 230 kV | LT Igaporã II - Igaporã III C1, CS, 230 kV; LT Igaporã II - Igaporã III C2, CS, 230 kV; LT Igaporã III - Pindaí II, CS, 230 kV; SE Igaporã III, em 500/230 kV, (6+1) x 250 MVA; SE Pindaí II, 230 kV ICG: Transformador 230/69 kV, 2 x 150 MVA na SE Pindaí II; SE Pindaí II 69 kV | Instalar, na SE Igaporã III, uma entrada de linha, em 230 kV, para o 1º circuito da LT 230 kV Igaporã III / Igaporã II, arranjo barra dupla a 4 chaves. | EL 230 kV IGAPORA III LT 230 kV IGAPORA II /IGAPORA III C-1 BA | Em operação | 2015-11-15
T2012-078 | SE 500/230 kV Igaporã III; SE 230/69 kV Pindaí II (ICG) e LTs 230 kV | LT Igaporã II - Igaporã III C1, CS, 230 kV; LT Igaporã II - Igaporã III C2, CS, 230 kV; LT Igaporã III - Pindaí II, CS, 230 kV; SE Igaporã III, em 500/230 kV, (6+1) x 250 MVA; SE Pindaí II, 230 kV ICG: Transformador 230/69 kV, 2 x 150 MVA na SE Pindaí II; SE Pindaí II 69 kV | Instalar, na SE Igaporã III, uma entrada de linha, em 230 kV, para o 1º circuito da LT 230 kV Igaporã III / Pindaí II, arranjo barra dupla a 4 chaves. | EL 230 kV IGAPORA III LT 230 kV IGAPORA III /PINDAI II C-1 BA | Em operação | 2015-11-15
T2012-078 | SE 500/230 kV Igaporã III; SE 230/69 kV Pindaí II (ICG) e LTs 230 kV | LT Igaporã II - Igaporã III C1, CS, 230 kV; LT Igaporã II - Igaporã III C2, CS, 230 kV; LT Igaporã III - Pindaí II, CS, 230 kV; SE Igaporã III, em 500/230 kV, (6+1) x 250 MVA; SE Pindaí II, 230 kV ICG: Transformador 230/69 kV, 2 x 150 MVA na SE Pindaí II; SE Pindaí II 69 kV | Instalar, na SE Igaporã III, uma entrada de linha, em 230 kV, para o 2º circuito da LT 230 kV Igaporã III / Igaporã II, arranjo barra dupla a 4 chaves. | EL 230 kV IGAPORA III LT 230 kV IGAPORA II /IGAPORA III C-2 BA | Em operação | 2015-11-15
T2012-078 | SE 500/230 kV Igaporã III; SE 230/69 kV Pindaí II (ICG) e LTs 230 kV | LT Igaporã II - Igaporã III C1, CS, 230 kV; LT Igaporã II - Igaporã III C2, CS, 230 kV; LT Igaporã III - Pindaí II, CS, 230 kV; SE Igaporã III, em 500/230 kV, (6+1) x 250 MVA; SE Pindaí II, 230 kV ICG: Transformador 230/69 kV, 2 x 150 MVA na SE Pindaí II; SE Pindaí II 69 kV | Instalar, na SE Igaporã III, uma interligação de barramentos IB1, em 230 kV, arranjo barra dupla a 4 chaves. | IB 230 kV MG 500 kV IGAPORA III MG1 BA IB1 | Em operação | 2015-11-16
T2012-078 | SE 500/230 kV Igaporã III; SE 230/69 kV Pindaí II (ICG) e LTs 230 kV | LT Igaporã II - Igaporã III C1, CS, 230 kV; LT Igaporã II - Igaporã III C2, CS, 230 kV; LT Igaporã III - Pindaí II, CS, 230 kV; SE Igaporã III, em 500/230 kV, (6+1) x 250 MVA; SE Pindaí II, 230 kV ICG: Transformador 230/69 kV, 2 x 150 MVA na SE Pindaí II; SE Pindaí II 69 kV | Instalar, na SE Igaporã III, uma interligação de barramentos IB1, em 500 kV, arranjo disjuntor e meio. | IB 500 kV MG 500 kV IGAPORA III MG1 BA IB1 | Em operação | 2017-06-18
T2012-078 | SE 500/230 kV Igaporã III; SE 230/69 kV Pindaí II (ICG) e LTs 230 kV | LT Igaporã II - Igaporã III C1, CS, 230 kV; LT Igaporã II - Igaporã III C2, CS, 230 kV; LT Igaporã III - Pindaí II, CS, 230 kV; SE Igaporã III, em 500/230 kV, (6+1) x 250 MVA; SE Pindaí II, 230 kV ICG: Transformador 230/69 kV, 2 x 150 MVA na SE Pindaí II; SE Pindaí II 69 kV | Instalar, na SE Igaporã III, uma interligação de barramentos IB2, em 500 kV, arranjo disjuntor e meio. | IB 500 kV MG 500 kV IGAPORA III MG1 BA IB2 | Em operação | 2017-06-18
T2012-078 | SE 500/230 kV Igaporã III; SE 230/69 kV Pindaí II (ICG) e LTs 230 kV | LT Igaporã II - Igaporã III C1, CS, 230 kV; LT Igaporã II - Igaporã III C2, CS, 230 kV; LT Igaporã III - Pindaí II, CS, 230 kV; SE Igaporã III, em 500/230 kV, (6+1) x 250 MVA; SE Pindaí II, 230 kV ICG: Transformador 230/69 kV, 2 x 150 MVA na SE Pindaí II; SE Pindaí II 69 kV | Instalar, na SE Igaporã III, uma interligação de barramentos IB3, em 500 kV, arranjo disjuntor e meio. | IB 500 kV MG 500 kV IGAPORA III MG1 BA IB3 | Em operação | 2017-06-18
T2012-078 | SE 500/230 kV Igaporã III; SE 230/69 kV Pindaí II (ICG) e LTs 230 kV | LT Igaporã II - Igaporã III C1, CS, 230 kV; LT Igaporã II - Igaporã III C2, CS, 230 kV; LT Igaporã III - Pindaí II, CS, 230 kV; SE Igaporã III, em 500/230 kV, (6+1) x 250 MVA; SE Pindaí II, 230 kV ICG: Transformador 230/69 kV, 2 x 150 MVA na SE Pindaí II; SE Pindaí II 69 kV | Instalar, na SE Pindaí II, um módulo de conexão para o transformador de aterramento, sem disjuntor. | MC 69 kV TT 69/0 kV PINDAI II TT1 BA | Em operação | 2015-11-15
T2012-078 | SE 500/230 kV Igaporã III; SE 230/69 kV Pindaí II (ICG) e LTs 230 kV | LT Igaporã II - Igaporã III C1, CS, 230 kV; LT Igaporã II - Igaporã III C2, CS, 230 kV; LT Igaporã III - Pindaí II, CS, 230 kV; SE Igaporã III, em 500/230 kV, (6+1) x 250 MVA; SE Pindaí II, 230 kV ICG: Transformador 230/69 kV, 2 x 150 MVA na SE Pindaí II; SE Pindaí II 69 kV | Instalar, na SE Pindaí II, um módulo de conexão, em 230 kV, para o transformador trifásico TR1 230/69 kV - 150 MVA, arranjo barra dupla 4 chaves. | MC 230 kV TR 230/69 kV PINDAI II TR1 BA | Em operação | 2015-11-15
T2012-078 | SE 500/230 kV Igaporã III; SE 230/69 kV Pindaí II (ICG) e LTs 230 kV | LT Igaporã II - Igaporã III C1, CS, 230 kV; LT Igaporã II - Igaporã III C2, CS, 230 kV; LT Igaporã III - Pindaí II, CS, 230 kV; SE Igaporã III, em 500/230 kV, (6+1) x 250 MVA; SE Pindaí II, 230 kV ICG: Transformador 230/69 kV, 2 x 150 MVA na SE Pindaí II; SE Pindaí II 69 kV | Instalar, na SE Pindaí II, um módulo de conexão, em 230 kV, para o transformador trifásico TR2 230/69 kV - 150 MVA, arranjo barra dupla 4 chaves. | MC 230 kV TR 230/69 kV PINDAI II TR2 BA | Em operação | 2015-11-15
T2012-078 | SE 500/230 kV Igaporã III; SE 230/69 kV Pindaí II (ICG) e LTs 230 kV | LT Igaporã II - Igaporã III C1, CS, 230 kV; LT Igaporã II - Igaporã III C2, CS, 230 kV; LT Igaporã III - Pindaí II, CS, 230 kV; SE Igaporã III, em 500/230 kV, (6+1) x 250 MVA; SE Pindaí II, 230 kV ICG: Transformador 230/69 kV, 2 x 150 MVA na SE Pindaí II; SE Pindaí II 69 kV | Instalar, na SE Pindaí II, um módulo de conexão, em 69 kV, para o transformador trifásico TR1 230/69 kV - 150 MVA, arranjo barra principal e transferência. | MC 69 kV TR 230/69 kV PINDAI II TR1 BA | Em operação | 2015-11-15
T2012-078 | SE 500/230 kV Igaporã III; SE 230/69 kV Pindaí II (ICG) e LTs 230 kV | LT Igaporã II - Igaporã III C1, CS, 230 kV; LT Igaporã II - Igaporã III C2, CS, 230 kV; LT Igaporã III - Pindaí II, CS, 230 kV; SE Igaporã III, em 500/230 kV, (6+1) x 250 MVA; SE Pindaí II, 230 kV ICG: Transformador 230/69 kV, 2 x 150 MVA na SE Pindaí II; SE Pindaí II 69 kV | Instalar, na SE Pindaí II, um módulo de conexão, em 69 kV, para o transformador trifásico TR2 230/69 kV - 150 MVA, arranjo barra principal e transferência. | MC 69 kV TR 230/69 kV PINDAI II TR2 BA | Em operação | 2015-11-15
T2012-078 | SE 500/230 kV Igaporã III; SE 230/69 kV Pindaí II (ICG) e LTs 230 kV | LT Igaporã II - Igaporã III C1, CS, 230 kV; LT Igaporã II - Igaporã III C2, CS, 230 kV; LT Igaporã III - Pindaí II, CS, 230 kV; SE Igaporã III, em 500/230 kV, (6+1) x 250 MVA; SE Pindaí II, 230 kV ICG: Transformador 230/69 kV, 2 x 150 MVA na SE Pindaí II; SE Pindaí II 69 kV | Instalar, na SE Pindaí II, um módulo geral MG1, em 230 kV, arranjo barra dupla a 4 chaves. | MG 230 kV PINDAI II MG1 BA | Em operação | 2015-11-15
T2012-078 | SE 500/230 kV Igaporã III; SE 230/69 kV Pindaí II (ICG) e LTs 230 kV | LT Igaporã II - Igaporã III C1, CS, 230 kV; LT Igaporã II - Igaporã III C2, CS, 230 kV; LT Igaporã III - Pindaí II, CS, 230 kV; SE Igaporã III, em 500/230 kV, (6+1) x 250 MVA; SE Pindaí II, 230 kV ICG: Transformador 230/69 kV, 2 x 150 MVA na SE Pindaí II; SE Pindaí II 69 kV | Instalar, na SE Pindaí II, um módulo geral MG1, em 69 kV, arranjo barra principal e transferência. | MG 69 kV PINDAI II MG1 BA | Em operação | 2015-11-15
T2012-078 | SE 500/230 kV Igaporã III; SE 230/69 kV Pindaí II (ICG) e LTs 230 kV | LT Igaporã II - Igaporã III C1, CS, 230 kV; LT Igaporã II - Igaporã III C2, CS, 230 kV; LT Igaporã III - Pindaí II, CS, 230 kV; SE Igaporã III, em 500/230 kV, (6+1) x 250 MVA; SE Pindaí II, 230 kV ICG: Transformador 230/69 kV, 2 x 150 MVA na SE Pindaí II; SE Pindaí II 69 kV | Instalar, na SE Pindaí II, um transformador de aterramento 10 ohms / fase, em 69 kV. | TT 69/0 kV PINDAI II TT1 BA | Em operação | 2015-11-15
T2012-078 | SE 500/230 kV Igaporã III; SE 230/69 kV Pindaí II (ICG) e LTs 230 kV | LT Igaporã II - Igaporã III C1, CS, 230 kV; LT Igaporã II - Igaporã III C2, CS, 230 kV; LT Igaporã III - Pindaí II, CS, 230 kV; SE Igaporã III, em 500/230 kV, (6+1) x 250 MVA; SE Pindaí II, 230 kV ICG: Transformador 230/69 kV, 2 x 150 MVA na SE Pindaí II; SE Pindaí II 69 kV | Instalar, na SE Pindaí II, um transformador trifásico TR1 230/69 kV – 150 MVA. | TR 230/69 kV PINDAI II TR1 BA | Em operação | 2015-11-15
T2012-078 | SE 500/230 kV Igaporã III; SE 230/69 kV Pindaí II (ICG) e LTs 230 kV | LT Igaporã II - Igaporã III C1, CS, 230 kV; LT Igaporã II - Igaporã III C2, CS, 230 kV; LT Igaporã III - Pindaí II, CS, 230 kV; SE Igaporã III, em 500/230 kV, (6+1) x 250 MVA; SE Pindaí II, 230 kV ICG: Transformador 230/69 kV, 2 x 150 MVA na SE Pindaí II; SE Pindaí II 69 kV | Instalar, na SE Pindaí II, um transformador trifásico TR2 230/69 kV – 150 MVA. | TR 230/69 kV PINDAI II TR2 BA | Em operação | 2015-11-15
T2012-078 | SE 500/230 kV Igaporã III; SE 230/69 kV Pindaí II (ICG) e LTs 230 kV | LT Igaporã II - Igaporã III C1, CS, 230 kV; LT Igaporã II - Igaporã III C2, CS, 230 kV; LT Igaporã III - Pindaí II, CS, 230 kV; SE Igaporã III, em 500/230 kV, (6+1) x 250 MVA; SE Pindaí II, 230 kV ICG: Transformador 230/69 kV, 2 x 150 MVA na SE Pindaí II; SE Pindaí II 69 kV | Instalar, na SE Pindaí II, uma entrada de linha, em 230 kV, para o 1º circuito da LT 230 kV Igaporã III / Pindaí II, arranjo barra dupla a 4 chaves. | EL 230 kV PINDAI II LT 230 kV IGAPORA III /PINDAI II C-1 BA | Em operação | 2015-11-15
T2012-078 | SE 500/230 kV Igaporã III; SE 230/69 kV Pindaí II (ICG) e LTs 230 kV | LT Igaporã II - Igaporã III C1, CS, 230 kV; LT Igaporã II - Igaporã III C2, CS, 230 kV; LT Igaporã III - Pindaí II, CS, 230 kV; SE Igaporã III, em 500/230 kV, (6+1) x 250 MVA; SE Pindaí II, 230 kV ICG: Transformador 230/69 kV, 2 x 150 MVA na SE Pindaí II; SE Pindaí II 69 kV | Instalar, na SE Pindaí II, uma interligação de barramentos IB1, em 230 kV, arranjo barra dupla a 4 chaves. | IB 230 kV MG 230 kV PINDAI II MG1 BA IB1 | Em operação | 2015-11-15
T2012-078 | SE 500/230 kV Igaporã III; SE 230/69 kV Pindaí II (ICG) e LTs 230 kV | LT Igaporã II - Igaporã III C1, CS, 230 kV; LT Igaporã II - Igaporã III C2, CS, 230 kV; LT Igaporã III - Pindaí II, CS, 230 kV; SE Igaporã III, em 500/230 kV, (6+1) x 250 MVA; SE Pindaí II, 230 kV ICG: Transformador 230/69 kV, 2 x 150 MVA na SE Pindaí II; SE Pindaí II 69 kV | Instalar, na SE Pindaí II, uma interligação de barramentos IB1, em 69 kV, arranjo barra principal e transferência. | IB 69 kV MG 69 kV PINDAI II MG1 BA IB1 | Em operação | 2015-11-15
T2012-079-A | LT 230 kV Londrina - Figueira C2 | LT 230 kV Londrina - Figueira CS C2, com aproximadamente 88 km. | Construção do 2º circuito da LT 230 kV Londrina / Figueira, com extensão de 88 km, em circuito simples. | LT 230 kV LONDRINA ESU /FIGUEIRA C-2 PR | Em operação | 2015-06-28
T2012-079-A | LT 230 kV Londrina - Figueira C2 | LT 230 kV Londrina - Figueira CS C2, com aproximadamente 88 km. | Instalar, na SE Figueira, uma entrada de linha, em 230 kV, para o 2º circuito da LT 230 kV Londrina / Figueira, arranjo barra principal e transferência. | EL 230 kV FIGUEIRA LT 230 kV LONDRINA ESU /FIGUEIRA C-2 PR | Em operação | 2015-06-28
T2012-079-A | LT 230 kV Londrina - Figueira C2 | LT 230 kV Londrina - Figueira CS C2, com aproximadamente 88 km. | Instalar, na SE Londrina, uma entrada de linha, em 230 kV, para o 2º circuito da LT 230 kV Londrina / Figueira, arranjo barra dupla a 4 chaves. | EL 230 kV LONDRINA ESU LT 230 kV LONDRINA ESU /FIGUEIRA C-2 PR | Em operação | 2015-06-28
T2012-079-B | LT 230 kV Salto Osório - Foz do Chopim C2 | LT 230 kV Salto Osório - Foz do Chopim CS C2 com aproximadamente 10 km. | Construção do 2º circuito da LT 230 kV Foz do Chopim / Salto Osório, com extensão de 10 km, em circuito simples. | LT 230 kV FOZ DO CHOPIM /S. OSORIO C-2 PR | Em operação | 2015-03-29
T2012-079-B | LT 230 kV Salto Osório - Foz do Chopim C2 | LT 230 kV Salto Osório - Foz do Chopim CS C2 com aproximadamente 10 km. | Instalar, na SE Foz do Chopim, uma entrada de linha, em 230 kV, para o 2º circuito da LT 230 kV Foz do Chopim / Salto Osório, arranjo barra dupla a 4 chaves. | EL 230 kV FOZ DO CHOPIM LT 230 kV FOZ DO CHOPIM /S. OSORIO C-2 PR | Em operação | 2015-03-29
T2012-079-B | LT 230 kV Salto Osório - Foz do Chopim C2 | LT 230 kV Salto Osório - Foz do Chopim CS C2 com aproximadamente 10 km. | Instalar, na SE Salto Osório, uma entrada de linha, em 230 kV, para o 2º circuito da LT 230 kV Foz do Chopim / Salto Osório, arranjo barra dupla a 5 chaves. | EL 230 kV S. OSORIO LT 230 kV FOZ DO CHOPIM /S. OSORIO C-2 PR | Em operação | 2015-03-29
T2012-080-A | SE Povo Novo; SE Marmeleiro; SE Sta V.Palmar; LTs 525kV Povo Novo-Marmeleiro-Sta V.Palmar | SE Povo Novo 525/230 kV, 672 MVA (4 unidades monofásicas de 224 MVA); SE Marmeleiro 525 kV - Compensador Síncrono ±200 Mvar; SE Santa Vitória do Palmar 525/138 kV, 75 MVA (1 unidade trifásica); LT Povo Novo - Marmeleiro, CS, em 525 kV; LT Marmeleiro - Santa Vitória do Palmar, CS, em 525 kV; Seccionamento da LT 230 kV Camaquã 3 - Quinta na SE Povo Novo em CD. | Construção do 1º circuito da LT 525 kV Marmeleiros / Santa Vitória do Palmar, com extensão de 52 km, em circuito simples. | LT 525 kV MARMELEIRO 2 /STA V.PALMAR C-1 RS | Em operação | 2014-12-19
T2012-080-A | SE Povo Novo; SE Marmeleiro; SE Sta V.Palmar; LTs 525kV Povo Novo-Marmeleiro-Sta V.Palmar | SE Povo Novo 525/230 kV, 672 MVA (4 unidades monofásicas de 224 MVA); SE Marmeleiro 525 kV - Compensador Síncrono ±200 Mvar; SE Santa Vitória do Palmar 525/138 kV, 75 MVA (1 unidade trifásica); LT Povo Novo - Marmeleiro, CS, em 525 kV; LT Marmeleiro - Santa Vitória do Palmar, CS, em 525 kV; Seccionamento da LT 230 kV Camaquã 3 - Quinta na SE Povo Novo em CD. | Construção do 1º circuito da LT 525 kV Povo Novo / Marmeleiro, com extensão de 154 km, sendo que um trecho terá 15 km em circuito duplo e o restante, 139 km, em circuito simples. | LT 525 kV POVO NOVO /MARMELEIRO 2 C-1 RS | Em operação | 2014-12-19
T2012-080-A | SE Povo Novo; SE Marmeleiro; SE Sta V.Palmar; LTs 525kV Povo Novo-Marmeleiro-Sta V.Palmar | SE Povo Novo 525/230 kV, 672 MVA (4 unidades monofásicas de 224 MVA); SE Marmeleiro 525 kV - Compensador Síncrono ±200 Mvar; SE Santa Vitória do Palmar 525/138 kV, 75 MVA (1 unidade trifásica); LT Povo Novo - Marmeleiro, CS, em 525 kV; LT Marmeleiro - Santa Vitória do Palmar, CS, em 525 kV; Seccionamento da LT 230 kV Camaquã 3 - Quinta na SE Povo Novo em CD. | Instalar, na SE Marmeleiro, um banco de reatores de barra monofásicos RT2 525/v3 kV - 3 x 33,3 Mvar. | RTB 525 kV 100 Mvar MARMELEIRO 2 RT2 RS | Em operação | 2014-12-19
T2012-080-A | SE Povo Novo; SE Marmeleiro; SE Sta V.Palmar; LTs 525kV Povo Novo-Marmeleiro-Sta V.Palmar | SE Povo Novo 525/230 kV, 672 MVA (4 unidades monofásicas de 224 MVA); SE Marmeleiro 525 kV - Compensador Síncrono ±200 Mvar; SE Santa Vitória do Palmar 525/138 kV, 75 MVA (1 unidade trifásica); LT Povo Novo - Marmeleiro, CS, em 525 kV; LT Marmeleiro - Santa Vitória do Palmar, CS, em 525 kV; Seccionamento da LT 230 kV Camaquã 3 - Quinta na SE Povo Novo em CD. | Instalar, na SE Marmeleiro, um banco de reatores de linha monofásicos RT1 525/v3 kV - 3 x 33,3 Mvar para o circuito da LT 525 kV Povo Novo / Marmeleiro. | RTL 525 kV 100 Mvar MARMELEIRO 2 RT1 RS | Em operação | 2014-12-19
T2012-080-A | SE Povo Novo; SE Marmeleiro; SE Sta V.Palmar; LTs 525kV Povo Novo-Marmeleiro-Sta V.Palmar | SE Povo Novo 525/230 kV, 672 MVA (4 unidades monofásicas de 224 MVA); SE Marmeleiro 525 kV - Compensador Síncrono ±200 Mvar; SE Santa Vitória do Palmar 525/138 kV, 75 MVA (1 unidade trifásica); LT Povo Novo - Marmeleiro, CS, em 525 kV; LT Marmeleiro - Santa Vitória do Palmar, CS, em 525 kV; Seccionamento da LT 230 kV Camaquã 3 - Quinta na SE Povo Novo em CD. | Instalar, na SE Marmeleiro, um compensador síncrono de Reativos +/- 200 Mvar, com transformador e demais equipamentos associados. | CS 200/-200 Mvar MARMELEIRO 2 CS1 RS | Em operação | 2014-12-19
T2012-080-A | SE Povo Novo; SE Marmeleiro; SE Sta V.Palmar; LTs 525kV Povo Novo-Marmeleiro-Sta V.Palmar | SE Povo Novo 525/230 kV, 672 MVA (4 unidades monofásicas de 224 MVA); SE Marmeleiro 525 kV - Compensador Síncrono ±200 Mvar; SE Santa Vitória do Palmar 525/138 kV, 75 MVA (1 unidade trifásica); LT Povo Novo - Marmeleiro, CS, em 525 kV; LT Marmeleiro - Santa Vitória do Palmar, CS, em 525 kV; Seccionamento da LT 230 kV Camaquã 3 - Quinta na SE Povo Novo em CD. | Instalar, na SE Marmeleiro, um módulo de conexão com disjuntor (manobrável) para o banco de reatores de barra monofásicos RT2 525/v3 kV - 3 x 33,3 Mvar, arranjo disjuntor e meio. | MC 525 kV RTB 525 kV 100 Mvar MARMELEIRO 2 RT2 RS | Em operação | 2014-12-19
T2012-080-A | SE Povo Novo; SE Marmeleiro; SE Sta V.Palmar; LTs 525kV Povo Novo-Marmeleiro-Sta V.Palmar | SE Povo Novo 525/230 kV, 672 MVA (4 unidades monofásicas de 224 MVA); SE Marmeleiro 525 kV - Compensador Síncrono ±200 Mvar; SE Santa Vitória do Palmar 525/138 kV, 75 MVA (1 unidade trifásica); LT Povo Novo - Marmeleiro, CS, em 525 kV; LT Marmeleiro - Santa Vitória do Palmar, CS, em 525 kV; Seccionamento da LT 230 kV Camaquã 3 - Quinta na SE Povo Novo em CD. | Instalar, na SE Marmeleiro, um módulo de conexão compensador síncrono de Reativos +/- 200 Mvar, com transformador e demais equipamentos associados. | MC 525 kV CS 200/-200 Mvar MARMELEIRO 2 CS1 RS | Em operação | 2014-12-19
T2012-080-A | SE Povo Novo; SE Marmeleiro; SE Sta V.Palmar; LTs 525kV Povo Novo-Marmeleiro-Sta V.Palmar | SE Povo Novo 525/230 kV, 672 MVA (4 unidades monofásicas de 224 MVA); SE Marmeleiro 525 kV - Compensador Síncrono ±200 Mvar; SE Santa Vitória do Palmar 525/138 kV, 75 MVA (1 unidade trifásica); LT Povo Novo - Marmeleiro, CS, em 525 kV; LT Marmeleiro - Santa Vitória do Palmar, CS, em 525 kV; Seccionamento da LT 230 kV Camaquã 3 - Quinta na SE Povo Novo em CD. | Instalar, na SE Marmeleiro, um módulo de conexão sem disjuntor do banco de reatores de linha monofásicos RT1 525/v3 kV - 3 x 33,3 Mvar para o circuito da LT 525 kV Povo Novo / Marmeleiro. | MC 525 kV RTL 525 kV 100 Mvar MARMELEIRO 2 RT1 RS | Em operação | 2014-12-19
T2012-080-A | SE Povo Novo; SE Marmeleiro; SE Sta V.Palmar; LTs 525kV Povo Novo-Marmeleiro-Sta V.Palmar | SE Povo Novo 525/230 kV, 672 MVA (4 unidades monofásicas de 224 MVA); SE Marmeleiro 525 kV - Compensador Síncrono ±200 Mvar; SE Santa Vitória do Palmar 525/138 kV, 75 MVA (1 unidade trifásica); LT Povo Novo - Marmeleiro, CS, em 525 kV; LT Marmeleiro - Santa Vitória do Palmar, CS, em 525 kV; Seccionamento da LT 230 kV Camaquã 3 - Quinta na SE Povo Novo em CD. | Instalar, na SE Marmeleiro, um módulo geral MG1, em 525 kV, arranjo disjuntor e meio. | MG 525 kV MARMELEIRO 2 MG1 RS | Em operação | 2014-12-19
T2012-080-A | SE Povo Novo; SE Marmeleiro; SE Sta V.Palmar; LTs 525kV Povo Novo-Marmeleiro-Sta V.Palmar | SE Povo Novo 525/230 kV, 672 MVA (4 unidades monofásicas de 224 MVA); SE Marmeleiro 525 kV - Compensador Síncrono ±200 Mvar; SE Santa Vitória do Palmar 525/138 kV, 75 MVA (1 unidade trifásica); LT Povo Novo - Marmeleiro, CS, em 525 kV; LT Marmeleiro - Santa Vitória do Palmar, CS, em 525 kV; Seccionamento da LT 230 kV Camaquã 3 - Quinta na SE Povo Novo em CD. | Instalar, na SE Marmeleiro, um reator monofásico reserva RTR1 525/v3 kV - 3 x 33,3 Mvar. | RTL 525 kV 33,33 Mvar MARMELEIRO 2 RTR1 RS | Em operação | 2014-12-19
T2012-080-A | SE Povo Novo; SE Marmeleiro; SE Sta V.Palmar; LTs 525kV Povo Novo-Marmeleiro-Sta V.Palmar | SE Povo Novo 525/230 kV, 672 MVA (4 unidades monofásicas de 224 MVA); SE Marmeleiro 525 kV - Compensador Síncrono ±200 Mvar; SE Santa Vitória do Palmar 525/138 kV, 75 MVA (1 unidade trifásica); LT Povo Novo - Marmeleiro, CS, em 525 kV; LT Marmeleiro - Santa Vitória do Palmar, CS, em 525 kV; Seccionamento da LT 230 kV Camaquã 3 - Quinta na SE Povo Novo em CD. | Instalar, na SE Marmeleiro, uma entrada de linha, em 525 kV, para o 1º circuito da LT 525 kV Marmeleiro / Santa Vitória do Palmar, arranjo disjuntor e meio. | EL 525 kV MARMELEIRO 2 LT 525 kV MARMELEIRO 2 /STA V.PALMAR C-1 RS | Em operação | 2014-12-19
T2012-080-A | SE Povo Novo; SE Marmeleiro; SE Sta V.Palmar; LTs 525kV Povo Novo-Marmeleiro-Sta V.Palmar | SE Povo Novo 525/230 kV, 672 MVA (4 unidades monofásicas de 224 MVA); SE Marmeleiro 525 kV - Compensador Síncrono ±200 Mvar; SE Santa Vitória do Palmar 525/138 kV, 75 MVA (1 unidade trifásica); LT Povo Novo - Marmeleiro, CS, em 525 kV; LT Marmeleiro - Santa Vitória do Palmar, CS, em 525 kV; Seccionamento da LT 230 kV Camaquã 3 - Quinta na SE Povo Novo em CD. | Instalar, na SE Marmeleiro, uma entrada de linha, em 525 kV, para o 1º circuito da LT 525 kV Povo Novo / Marmeleiro, arranjo disjuntor e meio. | EL 525 kV MARMELEIRO 2 LT 525 kV POVO NOVO /MARMELEIRO 2 C-1 RS | Em operação | 2014-12-19
T2012-080-A | SE Povo Novo; SE Marmeleiro; SE Sta V.Palmar; LTs 525kV Povo Novo-Marmeleiro-Sta V.Palmar | SE Povo Novo 525/230 kV, 672 MVA (4 unidades monofásicas de 224 MVA); SE Marmeleiro 525 kV - Compensador Síncrono ±200 Mvar; SE Santa Vitória do Palmar 525/138 kV, 75 MVA (1 unidade trifásica); LT Povo Novo - Marmeleiro, CS, em 525 kV; LT Marmeleiro - Santa Vitória do Palmar, CS, em 525 kV; Seccionamento da LT 230 kV Camaquã 3 - Quinta na SE Povo Novo em CD. | Instalar, na SE Marmeleiro, uma interligação de barramentos IB1, em 525 kV, arranjo disjuntor e meio. | IB 525 kV MG 525 kV MARMELEIRO 2 MG1 RS IB1 | Em operação | 2014-12-19
T2012-080-A | SE Povo Novo; SE Marmeleiro; SE Sta V.Palmar; LTs 525kV Povo Novo-Marmeleiro-Sta V.Palmar | SE Povo Novo 525/230 kV, 672 MVA (4 unidades monofásicas de 224 MVA); SE Marmeleiro 525 kV - Compensador Síncrono ±200 Mvar; SE Santa Vitória do Palmar 525/138 kV, 75 MVA (1 unidade trifásica); LT Povo Novo - Marmeleiro, CS, em 525 kV; LT Marmeleiro - Santa Vitória do Palmar, CS, em 525 kV; Seccionamento da LT 230 kV Camaquã 3 - Quinta na SE Povo Novo em CD. | Instalar, na SE Marmeleiro, uma interligação de barramentos IB2, em 525 kV, arranjo disjuntor e meio. | IB 525 kV MG 525 kV MARMELEIRO 2 MG1 RS IB2 | Em operação | 2014-12-19
T2012-080-A | SE Povo Novo; SE Marmeleiro; SE Sta V.Palmar; LTs 525kV Povo Novo-Marmeleiro-Sta V.Palmar | SE Povo Novo 525/230 kV, 672 MVA (4 unidades monofásicas de 224 MVA); SE Marmeleiro 525 kV - Compensador Síncrono ±200 Mvar; SE Santa Vitória do Palmar 525/138 kV, 75 MVA (1 unidade trifásica); LT Povo Novo - Marmeleiro, CS, em 525 kV; LT Marmeleiro - Santa Vitória do Palmar, CS, em 525 kV; Seccionamento da LT 230 kV Camaquã 3 - Quinta na SE Povo Novo em CD. | Instalar, na SE Povo Novo, um autotransformador monofásico reserva TRR1 525/230-13,8 kV – 224 MVA. | TR 525/230 kV POVO NOVO TRR1 RS | Em operação | 2014-12-19
T2012-080-A | SE Povo Novo; SE Marmeleiro; SE Sta V.Palmar; LTs 525kV Povo Novo-Marmeleiro-Sta V.Palmar | SE Povo Novo 525/230 kV, 672 MVA (4 unidades monofásicas de 224 MVA); SE Marmeleiro 525 kV - Compensador Síncrono ±200 Mvar; SE Santa Vitória do Palmar 525/138 kV, 75 MVA (1 unidade trifásica); LT Povo Novo - Marmeleiro, CS, em 525 kV; LT Marmeleiro - Santa Vitória do Palmar, CS, em 525 kV; Seccionamento da LT 230 kV Camaquã 3 - Quinta na SE Povo Novo em CD. | Instalar, na SE Povo Novo, um banco de autotransformadores monofásicos TR1 525/230-13,8 kV – 3x224 MVA. | TR 525/230 kV POVO NOVO TR1 RS | Em operação | 2014-12-19
T2012-080-A | SE Povo Novo; SE Marmeleiro; SE Sta V.Palmar; LTs 525kV Povo Novo-Marmeleiro-Sta V.Palmar | SE Povo Novo 525/230 kV, 672 MVA (4 unidades monofásicas de 224 MVA); SE Marmeleiro 525 kV - Compensador Síncrono ±200 Mvar; SE Santa Vitória do Palmar 525/138 kV, 75 MVA (1 unidade trifásica); LT Povo Novo - Marmeleiro, CS, em 525 kV; LT Marmeleiro - Santa Vitória do Palmar, CS, em 525 kV; Seccionamento da LT 230 kV Camaquã 3 - Quinta na SE Povo Novo em CD. | Instalar, na SE Povo Novo, um banco de reatores de linha monofásicos RT1 525/v3 kV - 3 x 50 Mvar para o circuito da LT 525 kV Nova Santa Rita / Povo Novo. | RTL 525 kV 150 Mvar POVO NOVO RT1 RS | Em operação | 2014-12-19
T2012-080-A | SE Povo Novo; SE Marmeleiro; SE Sta V.Palmar; LTs 525kV Povo Novo-Marmeleiro-Sta V.Palmar | SE Povo Novo 525/230 kV, 672 MVA (4 unidades monofásicas de 224 MVA); SE Marmeleiro 525 kV - Compensador Síncrono ±200 Mvar; SE Santa Vitória do Palmar 525/138 kV, 75 MVA (1 unidade trifásica); LT Povo Novo - Marmeleiro, CS, em 525 kV; LT Marmeleiro - Santa Vitória do Palmar, CS, em 525 kV; Seccionamento da LT 230 kV Camaquã 3 - Quinta na SE Povo Novo em CD. | Instalar, na SE Povo Novo, um banco de reatores de linha monofásicos RT2 525/v3 kV - 3 x 16,7 Mvar para o circuito da LT 525 kV Povo Novo / Marmeleiro. | RTL 525 kV 50 Mvar POVO NOVO RT2 RS | Em operação | 2014-12-19
T2012-080-A | SE Povo Novo; SE Marmeleiro; SE Sta V.Palmar; LTs 525kV Povo Novo-Marmeleiro-Sta V.Palmar | SE Povo Novo 525/230 kV, 672 MVA (4 unidades monofásicas de 224 MVA); SE Marmeleiro 525 kV - Compensador Síncrono ±200 Mvar; SE Santa Vitória do Palmar 525/138 kV, 75 MVA (1 unidade trifásica); LT Povo Novo - Marmeleiro, CS, em 525 kV; LT Marmeleiro - Santa Vitória do Palmar, CS, em 525 kV; Seccionamento da LT 230 kV Camaquã 3 - Quinta na SE Povo Novo em CD. | Instalar, na SE Povo Novo, um módulo de conexão com disjuntor (manobrável), em 525 kV para o banco de reatores de linha monofásicos RT2 525/v3 kV - 3 x 16,70 Mvar para o circuito da LT 525 kV Povo Novo / Marmeleiro. | MC 525 kV RTL 525 kV 50 Mvar POVO NOVO RT2 RS | Em operação | 2014-12-19
T2012-080-A | SE Povo Novo; SE Marmeleiro; SE Sta V.Palmar; LTs 525kV Povo Novo-Marmeleiro-Sta V.Palmar | SE Povo Novo 525/230 kV, 672 MVA (4 unidades monofásicas de 224 MVA); SE Marmeleiro 525 kV - Compensador Síncrono ±200 Mvar; SE Santa Vitória do Palmar 525/138 kV, 75 MVA (1 unidade trifásica); LT Povo Novo - Marmeleiro, CS, em 525 kV; LT Marmeleiro - Santa Vitória do Palmar, CS, em 525 kV; Seccionamento da LT 230 kV Camaquã 3 - Quinta na SE Povo Novo em CD. | Instalar, na SE Povo Novo, um módulo de conexão sem disjuntor, em 525 kV para o banco de reatores de linha monofásicos RT1 525/v3 kV - 3 x 50 Mvar para o circuito da LT 525 kV Nova Santa Rita / Povo Novo. | MC 525 kV RTL 525 kV 150 Mvar POVO NOVO RT1 RS | Em operação | 2014-12-19
T2012-080-A | SE Povo Novo; SE Marmeleiro; SE Sta V.Palmar; LTs 525kV Povo Novo-Marmeleiro-Sta V.Palmar | SE Povo Novo 525/230 kV, 672 MVA (4 unidades monofásicas de 224 MVA); SE Marmeleiro 525 kV - Compensador Síncrono ±200 Mvar; SE Santa Vitória do Palmar 525/138 kV, 75 MVA (1 unidade trifásica); LT Povo Novo - Marmeleiro, CS, em 525 kV; LT Marmeleiro - Santa Vitória do Palmar, CS, em 525 kV; Seccionamento da LT 230 kV Camaquã 3 - Quinta na SE Povo Novo em CD. | Instalar, na SE Povo Novo, um módulo de conexão, em 230 kV, para o banco de autotransformadores monofásicos TR1 525/230-13,8 kV – 3x224 MVA. | MC 230 kV TR 525/230 kV POVO NOVO TR1 RS | Em operação | 2014-12-19
T2012-080-A | SE Povo Novo; SE Marmeleiro; SE Sta V.Palmar; LTs 525kV Povo Novo-Marmeleiro-Sta V.Palmar | SE Povo Novo 525/230 kV, 672 MVA (4 unidades monofásicas de 224 MVA); SE Marmeleiro 525 kV - Compensador Síncrono ±200 Mvar; SE Santa Vitória do Palmar 525/138 kV, 75 MVA (1 unidade trifásica); LT Povo Novo - Marmeleiro, CS, em 525 kV; LT Marmeleiro - Santa Vitória do Palmar, CS, em 525 kV; Seccionamento da LT 230 kV Camaquã 3 - Quinta na SE Povo Novo em CD. | Instalar, na SE Povo Novo, um módulo de conexão, em 525 kV, para o banco de autotransformadores monofásicos TR1 525/230-13,8 kV – 3x224 MVA. | MC 525 kV TR 525/230 kV POVO NOVO TR1 RS | Em operação | 2014-12-19
T2012-080-A | SE Povo Novo; SE Marmeleiro; SE Sta V.Palmar; LTs 525kV Povo Novo-Marmeleiro-Sta V.Palmar | SE Povo Novo 525/230 kV, 672 MVA (4 unidades monofásicas de 224 MVA); SE Marmeleiro 525 kV - Compensador Síncrono ±200 Mvar; SE Santa Vitória do Palmar 525/138 kV, 75 MVA (1 unidade trifásica); LT Povo Novo - Marmeleiro, CS, em 525 kV; LT Marmeleiro - Santa Vitória do Palmar, CS, em 525 kV; Seccionamento da LT 230 kV Camaquã 3 - Quinta na SE Povo Novo em CD. | Instalar, na SE Povo Novo, um módulo geral MG1, em 525 kV, arranjo disjuntor e meio. | MG 525 kV POVO NOVO MG1 RS | Em operação | 2014-12-19
T2012-080-A | SE Povo Novo; SE Marmeleiro; SE Sta V.Palmar; LTs 525kV Povo Novo-Marmeleiro-Sta V.Palmar | SE Povo Novo 525/230 kV, 672 MVA (4 unidades monofásicas de 224 MVA); SE Marmeleiro 525 kV - Compensador Síncrono ±200 Mvar; SE Santa Vitória do Palmar 525/138 kV, 75 MVA (1 unidade trifásica); LT Povo Novo - Marmeleiro, CS, em 525 kV; LT Marmeleiro - Santa Vitória do Palmar, CS, em 525 kV; Seccionamento da LT 230 kV Camaquã 3 - Quinta na SE Povo Novo em CD. | Instalar, na SE Povo Novo, um reator de linha monofásico reserva RTR1 525/v3 kV - 50 Mvar para o circuito da LT 525 kV Nova Santa Rita / Povo Novo. | RTL 525 kV 50 Mvar POVO NOVO RTR1 RS | Em operação | 2014-12-19
T2012-080-A | SE Povo Novo; SE Marmeleiro; SE Sta V.Palmar; LTs 525kV Povo Novo-Marmeleiro-Sta V.Palmar | SE Povo Novo 525/230 kV, 672 MVA (4 unidades monofásicas de 224 MVA); SE Marmeleiro 525 kV - Compensador Síncrono ±200 Mvar; SE Santa Vitória do Palmar 525/138 kV, 75 MVA (1 unidade trifásica); LT Povo Novo - Marmeleiro, CS, em 525 kV; LT Marmeleiro - Santa Vitória do Palmar, CS, em 525 kV; Seccionamento da LT 230 kV Camaquã 3 - Quinta na SE Povo Novo em CD. | Instalar, na SE Povo Novo, um reator de linha monofásico RTR2 525/v3 kV - 16,7 Mvar para o circuito da LT 525 kV Povo Novo / Marmeleiro. | RTL 525 kV 16,67 Mvar POVO NOVO RTR2 RS | Em operação | 2014-12-19
T2012-080-A | SE Povo Novo; SE Marmeleiro; SE Sta V.Palmar; LTs 525kV Povo Novo-Marmeleiro-Sta V.Palmar | SE Povo Novo 525/230 kV, 672 MVA (4 unidades monofásicas de 224 MVA); SE Marmeleiro 525 kV - Compensador Síncrono ±200 Mvar; SE Santa Vitória do Palmar 525/138 kV, 75 MVA (1 unidade trifásica); LT Povo Novo - Marmeleiro, CS, em 525 kV; LT Marmeleiro - Santa Vitória do Palmar, CS, em 525 kV; Seccionamento da LT 230 kV Camaquã 3 - Quinta na SE Povo Novo em CD. | Instalar, na SE Povo Novo, uma entrada de linha, em 525 kV, para o 1º circuito da LT 525 kV Povo Novo / Marmeleiro, arranjo disjuntor e meio. | EL 525 kV POVO NOVO LT 525 kV POVO NOVO /MARMELEIRO 2 C-1 RS | Em operação | 2014-12-19
T2012-080-A | SE Povo Novo; SE Marmeleiro; SE Sta V.Palmar; LTs 525kV Povo Novo-Marmeleiro-Sta V.Palmar | SE Povo Novo 525/230 kV, 672 MVA (4 unidades monofásicas de 224 MVA); SE Marmeleiro 525 kV - Compensador Síncrono ±200 Mvar; SE Santa Vitória do Palmar 525/138 kV, 75 MVA (1 unidade trifásica); LT Povo Novo - Marmeleiro, CS, em 525 kV; LT Marmeleiro - Santa Vitória do Palmar, CS, em 525 kV; Seccionamento da LT 230 kV Camaquã 3 - Quinta na SE Povo Novo em CD. | Instalar, na SE Povo Novo, uma interligação de barramentos IB1, em 230 kV, arranjo barra dupla a 4 chaves. | IB 230 kV MG 525 kV POVO NOVO MG1 RS IB1 | Em operação | 2014-12-19
T2012-080-A | SE Povo Novo; SE Marmeleiro; SE Sta V.Palmar; LTs 525kV Povo Novo-Marmeleiro-Sta V.Palmar | SE Povo Novo 525/230 kV, 672 MVA (4 unidades monofásicas de 224 MVA); SE Marmeleiro 525 kV - Compensador Síncrono ±200 Mvar; SE Santa Vitória do Palmar 525/138 kV, 75 MVA (1 unidade trifásica); LT Povo Novo - Marmeleiro, CS, em 525 kV; LT Marmeleiro - Santa Vitória do Palmar, CS, em 525 kV; Seccionamento da LT 230 kV Camaquã 3 - Quinta na SE Povo Novo em CD. | Instalar, na SE Povo Novo, uma interligação de barramentos IB1, em 525 kV, arranjo disjuntor e meio. | IB 525 kV MG 525 kV POVO NOVO MG1 RS IB1 | Em operação | 2014-12-19
T2012-080-A | SE Povo Novo; SE Marmeleiro; SE Sta V.Palmar; LTs 525kV Povo Novo-Marmeleiro-Sta V.Palmar | SE Povo Novo 525/230 kV, 672 MVA (4 unidades monofásicas de 224 MVA); SE Marmeleiro 525 kV - Compensador Síncrono ±200 Mvar; SE Santa Vitória do Palmar 525/138 kV, 75 MVA (1 unidade trifásica); LT Povo Novo - Marmeleiro, CS, em 525 kV; LT Marmeleiro - Santa Vitória do Palmar, CS, em 525 kV; Seccionamento da LT 230 kV Camaquã 3 - Quinta na SE Povo Novo em CD. | Instalar, na SE Povo Novo, uma interligação de barramentos IB2, em 525 kV, arranjo disjuntor e meio. | IB 525 kV MG 525 kV POVO NOVO MG1 RS IB2 | Em operação | 2014-12-19
T2012-080-A | SE Povo Novo; SE Marmeleiro; SE Sta V.Palmar; LTs 525kV Povo Novo-Marmeleiro-Sta V.Palmar | SE Povo Novo 525/230 kV, 672 MVA (4 unidades monofásicas de 224 MVA); SE Marmeleiro 525 kV - Compensador Síncrono ±200 Mvar; SE Santa Vitória do Palmar 525/138 kV, 75 MVA (1 unidade trifásica); LT Povo Novo - Marmeleiro, CS, em 525 kV; LT Marmeleiro - Santa Vitória do Palmar, CS, em 525 kV; Seccionamento da LT 230 kV Camaquã 3 - Quinta na SE Povo Novo em CD. | Instalar, na SE Santa Vitória do Palmar, um banco de reatores de linha monofásicos RT1 525/v3 kV - 3 x 16,7 Mvar para o circuito da LT 525 kV Marmeleiro / Santa Vitória do Palmar. | RTL 525 kV 50 Mvar STA V.PALMAR RT1 RS | Em operação | 2014-12-19
T2012-080-A | SE Povo Novo; SE Marmeleiro; SE Sta V.Palmar; LTs 525kV Povo Novo-Marmeleiro-Sta V.Palmar | SE Povo Novo 525/230 kV, 672 MVA (4 unidades monofásicas de 224 MVA); SE Marmeleiro 525 kV - Compensador Síncrono ±200 Mvar; SE Santa Vitória do Palmar 525/138 kV, 75 MVA (1 unidade trifásica); LT Povo Novo - Marmeleiro, CS, em 525 kV; LT Marmeleiro - Santa Vitória do Palmar, CS, em 525 kV; Seccionamento da LT 230 kV Camaquã 3 - Quinta na SE Povo Novo em CD. | Instalar, na SE Santa Vitória do Palmar, um módulo de conexão com disjuntor (manobrável) para o banco de reatores de linha monofásicos RT1 525/v3 kV - 3 x 33,3 Mvar. | MC 525 kV RTL 525 kV 50 Mvar STA V.PALMAR RT1 RS | Em operação | 2014-12-19
T2012-080-A | SE Povo Novo; SE Marmeleiro; SE Sta V.Palmar; LTs 525kV Povo Novo-Marmeleiro-Sta V.Palmar | SE Povo Novo 525/230 kV, 672 MVA (4 unidades monofásicas de 224 MVA); SE Marmeleiro 525 kV - Compensador Síncrono ±200 Mvar; SE Santa Vitória do Palmar 525/138 kV, 75 MVA (1 unidade trifásica); LT Povo Novo - Marmeleiro, CS, em 525 kV; LT Marmeleiro - Santa Vitória do Palmar, CS, em 525 kV; Seccionamento da LT 230 kV Camaquã 3 - Quinta na SE Povo Novo em CD. | Instalar, na SE Santa Vitória do Palmar, um módulo de conexão, em 138 kV, para o transformador trifásico TR1 525/138-13,8 kV – 75 MVA. | MC 138 kV TR 525/138 kV STA V.PALMAR TR1 RS | Em operação | 2014-12-19
T2012-080-A | SE Povo Novo; SE Marmeleiro; SE Sta V.Palmar; LTs 525kV Povo Novo-Marmeleiro-Sta V.Palmar | SE Povo Novo 525/230 kV, 672 MVA (4 unidades monofásicas de 224 MVA); SE Marmeleiro 525 kV - Compensador Síncrono ±200 Mvar; SE Santa Vitória do Palmar 525/138 kV, 75 MVA (1 unidade trifásica); LT Povo Novo - Marmeleiro, CS, em 525 kV; LT Marmeleiro - Santa Vitória do Palmar, CS, em 525 kV; Seccionamento da LT 230 kV Camaquã 3 - Quinta na SE Povo Novo em CD. | Instalar, na SE Santa Vitória do Palmar, um módulo de conexão, em 525 kV, para o transformador trifásico TR1 525/138-13,8 kV – 75 MVA. | MC 525 kV TR 525/138 kV STA V.PALMAR TR1 RS | Em operação | 2014-12-19
T2012-080-A | SE Povo Novo; SE Marmeleiro; SE Sta V.Palmar; LTs 525kV Povo Novo-Marmeleiro-Sta V.Palmar | SE Povo Novo 525/230 kV, 672 MVA (4 unidades monofásicas de 224 MVA); SE Marmeleiro 525 kV - Compensador Síncrono ±200 Mvar; SE Santa Vitória do Palmar 525/138 kV, 75 MVA (1 unidade trifásica); LT Povo Novo - Marmeleiro, CS, em 525 kV; LT Marmeleiro - Santa Vitória do Palmar, CS, em 525 kV; Seccionamento da LT 230 kV Camaquã 3 - Quinta na SE Povo Novo em CD. | Instalar, na SE Santa Vitória do Palmar, um módulo geral MG1, em 525 kV, arranjo disjuntor e meio. | MG 525 kV STA V.PALMAR MG1 RS | Em operação | 2014-12-19
T2012-080-A | SE Povo Novo; SE Marmeleiro; SE Sta V.Palmar; LTs 525kV Povo Novo-Marmeleiro-Sta V.Palmar | SE Povo Novo 525/230 kV, 672 MVA (4 unidades monofásicas de 224 MVA); SE Marmeleiro 525 kV - Compensador Síncrono ±200 Mvar; SE Santa Vitória do Palmar 525/138 kV, 75 MVA (1 unidade trifásica); LT Povo Novo - Marmeleiro, CS, em 525 kV; LT Marmeleiro - Santa Vitória do Palmar, CS, em 525 kV; Seccionamento da LT 230 kV Camaquã 3 - Quinta na SE Povo Novo em CD. | Instalar, na SE Santa Vitória do Palmar, um reator de linha monofásico reserva RTR1 525/v3 kV - 16,7 Mvar para o circuito da LT 525 kV Marmeleiro / Santa Vitória do Palmar. | RTL 525 kV 16,67 Mvar STA V.PALMAR RTR1 RS | Em operação | 2014-12-19
T2012-080-A | SE Povo Novo; SE Marmeleiro; SE Sta V.Palmar; LTs 525kV Povo Novo-Marmeleiro-Sta V.Palmar | SE Povo Novo 525/230 kV, 672 MVA (4 unidades monofásicas de 224 MVA); SE Marmeleiro 525 kV - Compensador Síncrono ±200 Mvar; SE Santa Vitória do Palmar 525/138 kV, 75 MVA (1 unidade trifásica); LT Povo Novo - Marmeleiro, CS, em 525 kV; LT Marmeleiro - Santa Vitória do Palmar, CS, em 525 kV; Seccionamento da LT 230 kV Camaquã 3 - Quinta na SE Povo Novo em CD. | Instalar, na SE Santa Vitória do Palmar, um transformador trifásico TR1 525/138-13,8 kV – 75 MVA. | TR 525/138 kV STA V.PALMAR TR1 RS | Em operação | 2014-12-19
T2012-080-A | SE Povo Novo; SE Marmeleiro; SE Sta V.Palmar; LTs 525kV Povo Novo-Marmeleiro-Sta V.Palmar | SE Povo Novo 525/230 kV, 672 MVA (4 unidades monofásicas de 224 MVA); SE Marmeleiro 525 kV - Compensador Síncrono ±200 Mvar; SE Santa Vitória do Palmar 525/138 kV, 75 MVA (1 unidade trifásica); LT Povo Novo - Marmeleiro, CS, em 525 kV; LT Marmeleiro - Santa Vitória do Palmar, CS, em 525 kV; Seccionamento da LT 230 kV Camaquã 3 - Quinta na SE Povo Novo em CD. | Instalar, na SE Santa Vitória do Palmar, uma entrada de linha DIST1, em 138 kV, para conexão da Distribuidora. | EL 138 kV STA V.PALMAR DIST1 | Em operação | 2014-12-19
T2012-080-A | SE Povo Novo; SE Marmeleiro; SE Sta V.Palmar; LTs 525kV Povo Novo-Marmeleiro-Sta V.Palmar | SE Povo Novo 525/230 kV, 672 MVA (4 unidades monofásicas de 224 MVA); SE Marmeleiro 525 kV - Compensador Síncrono ±200 Mvar; SE Santa Vitória do Palmar 525/138 kV, 75 MVA (1 unidade trifásica); LT Povo Novo - Marmeleiro, CS, em 525 kV; LT Marmeleiro - Santa Vitória do Palmar, CS, em 525 kV; Seccionamento da LT 230 kV Camaquã 3 - Quinta na SE Povo Novo em CD. | Instalar, na SE Santa Vitória do Palmar, uma entrada de linha DIST2, em 138 kV, para conexão da Distribuidora. | EL 138 kV STA V.PALMAR DIST2 | Em operação | 2014-12-19
T2012-080-A | SE Povo Novo; SE Marmeleiro; SE Sta V.Palmar; LTs 525kV Povo Novo-Marmeleiro-Sta V.Palmar | SE Povo Novo 525/230 kV, 672 MVA (4 unidades monofásicas de 224 MVA); SE Marmeleiro 525 kV - Compensador Síncrono ±200 Mvar; SE Santa Vitória do Palmar 525/138 kV, 75 MVA (1 unidade trifásica); LT Povo Novo - Marmeleiro, CS, em 525 kV; LT Marmeleiro - Santa Vitória do Palmar, CS, em 525 kV; Seccionamento da LT 230 kV Camaquã 3 - Quinta na SE Povo Novo em CD. | Instalar, na SE Santa Vitória do Palmar, uma entrada de linha, em 525 kV, para o 1º circuito da LT 525 kV Marmeleiro / Santa Vitória do Palmar, arranjo disjuntor e meio. | EL 525 kV STA V.PALMAR LT 525 kV MARMELEIRO 2 /STA V.PALMAR C-1 RS | Em operação | 2014-12-19
T2012-080-A | SE Povo Novo; SE Marmeleiro; SE Sta V.Palmar; LTs 525kV Povo Novo-Marmeleiro-Sta V.Palmar | SE Povo Novo 525/230 kV, 672 MVA (4 unidades monofásicas de 224 MVA); SE Marmeleiro 525 kV - Compensador Síncrono ±200 Mvar; SE Santa Vitória do Palmar 525/138 kV, 75 MVA (1 unidade trifásica); LT Povo Novo - Marmeleiro, CS, em 525 kV; LT Marmeleiro - Santa Vitória do Palmar, CS, em 525 kV; Seccionamento da LT 230 kV Camaquã 3 - Quinta na SE Povo Novo em CD. | Instalar, na SE Santa Vitória do Palmar, uma interligação de barramentos IB1, em 138 kV, arranjo barra dupla 4 chaves. | IB 138 kV MG 525 kV STA V.PALMAR MG1 RS IB1 | Em operação | 2014-12-19
T2012-080-A | SE Povo Novo; SE Marmeleiro; SE Sta V.Palmar; LTs 525kV Povo Novo-Marmeleiro-Sta V.Palmar | SE Povo Novo 525/230 kV, 672 MVA (4 unidades monofásicas de 224 MVA); SE Marmeleiro 525 kV - Compensador Síncrono ±200 Mvar; SE Santa Vitória do Palmar 525/138 kV, 75 MVA (1 unidade trifásica); LT Povo Novo - Marmeleiro, CS, em 525 kV; LT Marmeleiro - Santa Vitória do Palmar, CS, em 525 kV; Seccionamento da LT 230 kV Camaquã 3 - Quinta na SE Povo Novo em CD. | Instalar, na SE Santa Vitória do Palmar, uma interligação de barramentos IB1, em 525 kV, arranjo disjuntor e meio. | IB 525 kV MG 525 kV STA V.PALMAR MG1 RS IB1 | Em operação | 2014-12-19
T2012-080-B | LT 525kV Nova Santa Rita-Povo Novo | LT Nova Santa Rita - Povo Novo, CS, em 525 kV | Construção do 1º circuito da LT 525 kV Nova Santa Rita / Povo Novo, com extensão de 281 km, em circuito simples. | LT 525 kV NOVA STA RITA /POVO NOVO C-1 RS | Em operação | 2015-03-24
T2012-080-B | LT 525kV Nova Santa Rita-Povo Novo | LT Nova Santa Rita - Povo Novo, CS, em 525 kV | Instalar, na SE Nova Santa Rita, um banco de reatores de linha monofásicos RT4 525/v3 kV - 3 x 50 Mvar para o circuito da LT 525 kV Nova Santa Rita / Povo Novo. | RTL 525 kV 150 Mvar GUAIBA 3 RT4 RS | Em operação | 2015-03-24
T2012-080-B | LT 525kV Nova Santa Rita-Povo Novo | LT Nova Santa Rita - Povo Novo, CS, em 525 kV | Instalar, na SE Nova Santa Rita, um módulo de conexão sem disjuntor, em 525 kV para o banco de reatores de linha monofásicos RT4 525/v3 kV - 3 x 50 Mvar para o circuito da LT 525 kV Nova Santa Rita / Povo Novo. | MC 525 kV RTL 525 kV 150 Mvar GUAIBA 3 RT4 RS | Em operação | 2015-03-24
T2012-080-B | LT 525kV Nova Santa Rita-Povo Novo | LT Nova Santa Rita - Povo Novo, CS, em 525 kV | Instalar, na SE Nova Santa Rita, um reator de linha monofásico reserva RTR4 525/v3 kV - 50 Mvar para o circuito da LT 525 kV Nova Santa Rita / Povo Novo. | RTL 525 kV 50 Mvar GUAIBA 3 RTR4 RS | Em operação | 2015-03-24
T2012-080-B | LT 525kV Nova Santa Rita-Povo Novo | LT Nova Santa Rita - Povo Novo, CS, em 525 kV | Instalar, na SE Nova Santa Rita, uma entrada de linha, em 525 kV, para o 1º circuito da LT 525 kV Nova Santa Rita / Povo Novo, arranjo disjuntor e meio. | EL 525 kV NOVA STA RITA LT 525 kV NOVA STA RITA /GUAIBA 3 C-1 RS | Em operação | 2015-03-24
T2012-080-B | LT 525kV Nova Santa Rita-Povo Novo | LT Nova Santa Rita - Povo Novo, CS, em 525 kV | Instalar, na SE Nova Santa Rita, uma interligação de barramentos IB7, em 525 kV, arranjo disjuntor e meio. | IB 525 kV MG 525 kV NOVA STA RITA MG2 RS IB7 | Em operação | 2015-03-24
T2012-080-B | LT 525kV Nova Santa Rita-Povo Novo | LT Nova Santa Rita - Povo Novo, CS, em 525 kV | Instalar, na SE Povo Novo, uma entrada de linha, em 525 kV, para o 1º circuito da LT 525 kV Nova Santa Rita / Povo Novo, arranjo disjuntor e meio. | EL 525 kV POVO NOVO LT 525 kV GUAIBA 3 /POVO NOVO C-1 RS | Em operação | 2015-03-24
T2012-081 | SE Tijuco Preto - Instalação do AT2 reserva 765/345-20 kV, 500 MVA. | Instalação do 2º Autotransformador monofásico reserva - AT2 765/345-20 kV, 500 MVA. | Instalação do 2º Autotransformador monofásico reserva - AT2 765/345-20 kV, 500 MVA. | TR 750/345 kV TIJUCO PRETO TRR3 SP | Em operação | 2016-03-08
T2012-082 | SE Campina Grande III - 2º banco de ATR 500/230 kV - 3x200 MVA e conexões. | Instalação na SE Campina Grande III de 2º banco de autotransformadores 500/230 kV, 3x200 MVA, e respectivas conexões. | Complementação do módulo de infraestrutura geral 500 kV com a instalação de um módulo de infraestrutura de manobra 500 kV, arranjo disjuntor e meio, e um módulo de infraestrutura de manobra 230 kV, arranjo barra dupla a 4 chaves. | MG 500 kV C.GRANDE III MG1 PB | Em operação | 2014-11-18
T2012-082 | SE Campina Grande III - 2º banco de ATR 500/230 kV - 3x200 MVA e conexões. | Instalação na SE Campina Grande III de 2º banco de autotransformadores 500/230 kV, 3x200 MVA, e respectivas conexões. | Instalação de um módulo de conexão em 230 kV, arranjo barra dupla a 4 chaves, para o 2º banco de autotransformadores 500/230 kV - 3x200 MVA. | MC 230 kV TR 500/230 kV C.GRANDE III TR2 PB | Em operação | 2014-12-05
T2012-082 | SE Campina Grande III - 2º banco de ATR 500/230 kV - 3x200 MVA e conexões. | Instalação na SE Campina Grande III de 2º banco de autotransformadores 500/230 kV, 3x200 MVA, e respectivas conexões. | Instalação de um módulo de conexão em 500 kV, arranjo disjuntor e meio, para o 2º banco de autotransformadores 500/230 kV - 3x200 MVA. | MC 500 kV TR 500/230 kV C.GRANDE III TR2 PB | Em operação | 2015-01-10
T2012-082 | SE Campina Grande III - 2º banco de ATR 500/230 kV - 3x200 MVA e conexões. | Instalação na SE Campina Grande III de 2º banco de autotransformadores 500/230 kV, 3x200 MVA, e respectivas conexões. | Instalação do 2º banco de autotransformadores 500/230 kV - 3x200 MVA. | TR 500/230 kV C.GRANDE III TR2 PB | Em operação | 2015-04-18
T2012-084 | SE Bagé 2 - Instalação de bancos de capacitores 13,8 kV 3,6Mvar e conexões. | Instalação, na subestação Bagé 2, de um banco de capacitores em 13,8 kV - 3,6 Mvar e conexão associada. | Instalação de um banco de capacitores de 3,6 Mvar em 13,8 kV. | BC 13,8 kV 4 Mvar BAGE 2 BC1 RS | Em operação | 2015-07-25
T2012-084 | SE Bagé 2 - Instalação de bancos de capacitores 13,8 kV 3,6Mvar e conexões. | Instalação, na subestação Bagé 2, de um banco de capacitores em 13,8 kV - 3,6 Mvar e conexão associada. | Instalação, na subestação Bagé II, de um módulo de conexão para banco de capacitor em derivação 13,8 kV, arranjo barra simples. | MC 13,8 kV BC 13,8 kV 4 Mvar BAGE 2 BC1 RS | Em operação | 2015-07-25
T2012-085 | SE São Gotardo 2 | Complementação dos módulos de manobra para liberação da barra de 345 kV para a conexão do banco de capacitores (obra de adequação) dos equipamentos em operação do setor 345 kV, ou seja, 2 DJs de conexão de transformador 345 kV, DJM e 1 DJ de interligação de barras. | Complemento do módulo geral com a instalação de um transformador de potencial de barramento na barra 2 do setor de 345kV e acréscimo de módulo de infraestrutura de manobra - MIM no setor de 345kV assocado à adequação das conexões de transformador em 345kV dos autotransformadores trifásicos TR3 e TR4 500/345/13,8kV - 400MVA para o arranjo disjuntor e meio - DJM. | MG 500 kV SAO GOTARDO 2 MG1 MG | Em operação | 2013-01-01
T2012-085 | SE São Gotardo 2 | Complementação dos módulos de manobra para liberação da barra de 345 kV para a conexão do banco de capacitores (obra de adequação) dos equipamentos em operação do setor 345 kV, ou seja, 2 DJs de conexão de transformador 345 kV, DJM e 1 DJ de interligação de barras. | Instalação de módulo de interligação de barras - IB em 345kV. | IB 345 kV MG 500 kV SAO GOTARDO 2 MG1 MG IB1 | Em operação | 2013-01-01
T2012-085 | SE São Gotardo 2 | Complementação dos módulos de manobra para liberação da barra de 345 kV para a conexão do banco de capacitores (obra de adequação) dos equipamentos em operação do setor 345 kV, ou seja, 2 DJs de conexão de transformador 345 kV, DJM e 1 DJ de interligação de barras. | Instalação de MÓDULO DE MANOBRA - CONEXÃO DE TRANSFORMADOR (345KV - DJM - LADO 345KV) associado ao autotransformador trifásico TR3 500/345/13,8kV - 400MVA. | MC 345 kV TR 500/345 kV SAO GOTARDO 2 TR3 MG | Em operação | 2013-01-01
T2012-085 | SE São Gotardo 2 | Complementação dos módulos de manobra para liberação da barra de 345 kV para a conexão do banco de capacitores (obra de adequação) dos equipamentos em operação do setor 345 kV, ou seja, 2 DJs de conexão de transformador 345 kV, DJM e 1 DJ de interligação de barras. | Instalação de MÓDULO DE MANOBRA - CONEXÃO DE TRANSFORMADOR (345KV - DJM - LADO 345KV) associado ao autotransformador trifásico TR4 500/345/13,8kV - 400MVA. | MC 345 kV TR 500/345 kV SAO GOTARDO 2 TR4 MG | Em operação | 2013-01-01
T2012-086 | LT 525kV Curitiba - Curitiba Leste SE 525/230kV Curitiba Leste | LT 525kV Curitiba - Curitiba Leste, CS, SE 525/230kV Curitiba Leste, (3+1)x 224 MVA | Construção do 1º circuito da LT 525 kV Curitiba - Curitiba Leste, com extensão de 28,4km, em circuito simples. | LT 500 kV CURITIBA /CURITIBA LESTE C-1 PR | Em operação | 2015-06-27
T2012-086 | LT 525kV Curitiba - Curitiba Leste SE 525/230kV Curitiba Leste | LT 525kV Curitiba - Curitiba Leste, CS, SE 525/230kV Curitiba Leste, (3+1)x 224 MVA | Instalar na SE Curitiba uma entrada de linha em 525 kV, para o 1º circuito da LT 525 kV Curitiba - Curitiba Leste, arranjo disjuntor e meio. | EL 500 kV CURITIBA LT 500 kV CURITIBA /CURITIBA LESTE C-1 PR | Em operação | 2015-06-27
T2012-086 | LT 525kV Curitiba - Curitiba Leste SE 525/230kV Curitiba Leste | LT 525kV Curitiba - Curitiba Leste, CS, SE 525/230kV Curitiba Leste, (3+1)x 224 MVA | Instalar o circuito LT 230 kV CURITIBA LESTE /SANTA MONICA C-1 PR originado do seccionamento do circuito LT 230 kV D.S.J.PINHAIS /SANTA MONICA C-1 PR na SE CURITIBA LESTE | LT 230 kV CURITIBA LESTE /SANTA MONICA C-1 PR | Em operação | 2015-06-28
T2012-086 | LT 525kV Curitiba - Curitiba Leste SE 525/230kV Curitiba Leste | LT 525kV Curitiba - Curitiba Leste, CS, SE 525/230kV Curitiba Leste, (3+1)x 224 MVA | Instalar o circuito LT 230 kV CURITIBA LESTE /UBERABA C-1 PR originado do seccionamento do circuito LT 230 kV POSTO FISCAL /UBERABA C-1 PR na SE CURITIBA LESTE | LT 230 kV CURITIBA LESTE /UBERABA C-1 PR | Em operação | 2015-06-28
T2012-086 | LT 525kV Curitiba - Curitiba Leste SE 525/230kV Curitiba Leste | LT 525kV Curitiba - Curitiba Leste, CS, SE 525/230kV Curitiba Leste, (3+1)x 224 MVA | Instalar o circuito LT 230 kV D.S.J.PINHAIS /CURITIBA LESTE C-1 PR originado do seccionamento do circuito LT 230 kV D.S.J.PINHAIS /SANTA MONICA C-1 PR na SE CURITIBA LESTE | LT 230 kV D.S.J.PINHAIS /CURITIBA LESTE C-1 PR | Em operação | 2015-06-28
T2012-086 | LT 525kV Curitiba - Curitiba Leste SE 525/230kV Curitiba Leste | LT 525kV Curitiba - Curitiba Leste, CS, SE 525/230kV Curitiba Leste, (3+1)x 224 MVA | Instalar o circuito LT 230 kV POSTO FISCAL /CURITIBA LESTE C-1 PR originado do seccionamento do circuito LT 230 kV POSTO FISCAL /UBERABA C-1 PR na SE CURITIBA LESTE | LT 230 kV POSTO FISCAL /CURITIBA LESTE C-1 PR | Em operação | 2015-06-28
T2012-086 | LT 525kV Curitiba - Curitiba Leste SE 525/230kV Curitiba Leste | LT 525kV Curitiba - Curitiba Leste, CS, SE 525/230kV Curitiba Leste, (3+1)x 224 MVA | Instalar, na SE Curitiba Leste, um autotransformador monofásico reserva TRR1 525/230 kV – 224 MVA. | TR 500/230 kV CURITIBA LESTE TRR1 PR | Em operação | 2015-06-27
T2012-086 | LT 525kV Curitiba - Curitiba Leste SE 525/230kV Curitiba Leste | LT 525kV Curitiba - Curitiba Leste, CS, SE 525/230kV Curitiba Leste, (3+1)x 224 MVA | Instalar, na SE Curitiba Leste, um auto-transformador monofásico TR1 525/230 kV – 672 MVA. | TR 500/230 kV CURITIBA LESTE TR1 PR | Em operação | 2015-06-27
T2012-086 | LT 525kV Curitiba - Curitiba Leste SE 525/230kV Curitiba Leste | LT 525kV Curitiba - Curitiba Leste, CS, SE 525/230kV Curitiba Leste, (3+1)x 224 MVA | Instalar, na SE Curitiba Leste, um módulo de conexão, em 230 kV, para o banco de autotransformadores monofásicos TR1 525/230-13,8 kV – 3x224 MVA, arranjo barra dupla 4 chaves. | MC 230 kV TR 500/230 kV CURITIBA LESTE TR1 PR | Em operação | 2015-06-27
T2012-086 | LT 525kV Curitiba - Curitiba Leste SE 525/230kV Curitiba Leste | LT 525kV Curitiba - Curitiba Leste, CS, SE 525/230kV Curitiba Leste, (3+1)x 224 MVA | Instalar, na SE Curitiba Leste, um módulo de conexão, em 525 kV, para o banco de autotransformadores monofásicos TR1 525/230-13,8 kV – 3x224 MVA, arranjo disjuntor e meio. | MC 500 kV TR 500/230 kV CURITIBA LESTE TR1 PR | Em operação | 2015-06-27
T2012-086 | LT 525kV Curitiba - Curitiba Leste SE 525/230kV Curitiba Leste | LT 525kV Curitiba - Curitiba Leste, CS, SE 525/230kV Curitiba Leste, (3+1)x 224 MVA | Instalar, na SE CURITIBA LESTE, um módulo de entrada de linha para o circuito LT 230 kV CURITIBA LESTE /SANTA MONICA C-1 PR originado do seccionamento do circuito LT 230 kV D.S.J.PINHAIS /SANTA MONICA C-1 PR na SE CURITIBA LESTE. | EL 230 kV CURITIBA LESTE LT 230 kV CURITIBA LESTE /SANTA MONICA C-1 PR | Em operação | 2015-06-28
T2012-086 | LT 525kV Curitiba - Curitiba Leste SE 525/230kV Curitiba Leste | LT 525kV Curitiba - Curitiba Leste, CS, SE 525/230kV Curitiba Leste, (3+1)x 224 MVA | Instalar, na SE CURITIBA LESTE, um módulo de entrada de linha para o circuito LT 230 kV CURITIBA LESTE /UBERABA C-1 PR originado do seccionamento do circuito LT 230 kV POSTO FISCAL /UBERABA C-1 PR na SE CURITIBA LESTE. | EL 230 kV CURITIBA LESTE LT 230 kV CURITIBA LESTE /UBERABA C-1 PR | Em operação | 2015-06-28
T2012-086 | LT 525kV Curitiba - Curitiba Leste SE 525/230kV Curitiba Leste | LT 525kV Curitiba - Curitiba Leste, CS, SE 525/230kV Curitiba Leste, (3+1)x 224 MVA | Instalar, na SE CURITIBA LESTE, um módulo de entrada de linha para o circuito LT 230 kV D.S.J.PINHAIS /CURITIBA LESTE C-1 PR originado do seccionamento do circuito LT 230 kV D.S.J.PINHAIS /SANTA MONICA C-1 PR na SE CURITIBA LESTE. | EL 230 kV CURITIBA LESTE LT 230 kV D.S.J.PINHAIS /CURITIBA LESTE C-1 PR | Em operação | 2015-06-28
T2012-086 | LT 525kV Curitiba - Curitiba Leste SE 525/230kV Curitiba Leste | LT 525kV Curitiba - Curitiba Leste, CS, SE 525/230kV Curitiba Leste, (3+1)x 224 MVA | Instalar, na SE CURITIBA LESTE, um módulo de entrada de linha para o circuito LT 230 kV POSTO FISCAL /CURITIBA LESTE C-1 PR originado do seccionamento do circuito LT 230 kV POSTO FISCAL /UBERABA C-1 PR na SE CURITIBA LESTE. | EL 230 kV CURITIBA LESTE LT 230 kV POSTO FISCAL /CURITIBA LESTE C-1 PR | Em operação | 2015-06-28
T2012-086 | LT 525kV Curitiba - Curitiba Leste SE 525/230kV Curitiba Leste | LT 525kV Curitiba - Curitiba Leste, CS, SE 525/230kV Curitiba Leste, (3+1)x 224 MVA | Instalar, na SE Curitiba Leste, um módulo geral MG1, em 525 kV, arranjo disjuntor e meio. | MG 500 kV CURITIBA LESTE MG1 PR | Em operação | 2015-06-27
T2012-086 | LT 525kV Curitiba - Curitiba Leste SE 525/230kV Curitiba Leste | LT 525kV Curitiba - Curitiba Leste, CS, SE 525/230kV Curitiba Leste, (3+1)x 224 MVA | Instalar, na SE Curitiba Leste, uma entrada de linha, em 525 kV, para o 1º circuito da LT 525 kV Curitiba - Curitiba Leste, arranjo disjuntor e meio. | EL 500 kV CURITIBA LESTE LT 500 kV CURITIBA /CURITIBA LESTE C-1 PR | Em operação | 2015-06-27
T2012-086 | LT 525kV Curitiba - Curitiba Leste SE 525/230kV Curitiba Leste | LT 525kV Curitiba - Curitiba Leste, CS, SE 525/230kV Curitiba Leste, (3+1)x 224 MVA | Instalar, na SE Curitiba Leste, uma interligação de barramentos IB1, em 230 kV, arranjo barra dupla a 4 chaves. | IB 230 kV MG 500 kV CURITIBA LESTE MG1 PR IB1 | Em operação | 2015-06-28
T2012-086 | LT 525kV Curitiba - Curitiba Leste SE 525/230kV Curitiba Leste | LT 525kV Curitiba - Curitiba Leste, CS, SE 525/230kV Curitiba Leste, (3+1)x 224 MVA | Instalar, na SE Curitiba, um módulo geral MG3, em 525 kV, arranjo disjuntor e meio. | MG 500 kV CURITIBA MG3 PR | Em operação | 2015-06-27
T2012-086 | LT 525kV Curitiba - Curitiba Leste SE 525/230kV Curitiba Leste | LT 525kV Curitiba - Curitiba Leste, CS, SE 525/230kV Curitiba Leste, (3+1)x 224 MVA | Instalar, na SE Curitiba, uma interligação de barramentos IB5, em 525 kV, arranjo disjuntor e meio. | IB 500 kV MG 500 kV CURITIBA MG3 PR IB5 | Em operação | 2015-06-27
T2012-086 | LT 525kV Curitiba - Curitiba Leste SE 525/230kV Curitiba Leste | LT 525kV Curitiba - Curitiba Leste, CS, SE 525/230kV Curitiba Leste, (3+1)x 224 MVA | Instalar, na SE Curitiva Leste, uma interligação de barramentos IB1, em 525 kV, arranjo disjuntor e meio. | IB 500 kV MG 500 kV CURITIBA LESTE MG1 PR IB2 | Em operação | 2015-06-27
T2012-087 | SE Ibiúna: Instalação do AT3 500/345-13,8 kV, 3 x 250 MVA e módulos de conexão associados. | SE Ibiúna: instalação do 3º banco de autotransformadores monofásicos AT3 500/345-13,8 kV, 3 x 250 MVA e módulos de conexão associados. | I – instalação do 3º banco de autotransformadores monofásicos 500/345-13,8 kV, 3 x 250 MVA; | TR 500/345 kV IBIUNA ATR3 SP | Em operação | 2015-11-19
T2012-087 | SE Ibiúna: Instalação do AT3 500/345-13,8 kV, 3 x 250 MVA e módulos de conexão associados. | SE Ibiúna: instalação do 3º banco de autotransformadores monofásicos AT3 500/345-13,8 kV, 3 x 250 MVA e módulos de conexão associados. | II – instalação do módulo de conexão 500 kV, arranjo disjuntor e meio, referente ao 3º banco de autotransformadores, com capacidade de corrente de curto-circuito nominal de 50 kA e valor de crista da corrente suportável nominal de 130 kA; | MC 500 kV TR 500/345 kV IBIUNA ATR3 SP | Em operação | 2015-11-19
T2012-087 | SE Ibiúna: Instalação do AT3 500/345-13,8 kV, 3 x 250 MVA e módulos de conexão associados. | SE Ibiúna: instalação do 3º banco de autotransformadores monofásicos AT3 500/345-13,8 kV, 3 x 250 MVA e módulos de conexão associados. | III – instalação do módulo de conexão 345 kV, arranjo disjuntor e meio, referente ao 3º banco de autotransformadores, com capacidade de corrente de curto-circuito nominal de 63 kA e valor de crista da corrente suportável nominal de 164 kA; | MC 345 kV TR 500/345 kV IBIUNA ATR3 SP | Em operação | 2015-11-19
T2012-087 | SE Ibiúna: Instalação do AT3 500/345-13,8 kV, 3 x 250 MVA e módulos de conexão associados. | SE Ibiúna: instalação do 3º banco de autotransformadores monofásicos AT3 500/345-13,8 kV, 3 x 250 MVA e módulos de conexão associados. | IV – instalação do módulo de conexão 13,8 kV, referente ao 3º banco de autotransformadores. | MC 13,8 kV TR 500/345 kV IBIUNA ATR3 SP | Em operação | 2015-11-19
T2012-088 | SE Taubaté - Instalação de 2 bancos de capacitores 2x50 Mvar e módulos de 138 kV | SE Taubaté - Instalação de 2 bancos de capacitores 2x50 Mvar e módulos de 138 kV. | Instalação de um banco de capacitores em derivação de 50 Mvar em 138 kV. | BC 138 kV 50 Mvar TAUBATE BC1A SP | Em operação | 2014-06-01
T2012-088 | SE Taubaté - Instalação de 2 bancos de capacitores 2x50 Mvar e módulos de 138 kV | SE Taubaté - Instalação de 2 bancos de capacitores 2x50 Mvar e módulos de 138 kV. | Instalação de um banco de capacitores em derivação de 50 Mvar em 138 kV. | BC 138 kV 50 Mvar TAUBATE BC1B SP | Em operação | 2014-06-01
T2012-088 | SE Taubaté - Instalação de 2 bancos de capacitores 2x50 Mvar e módulos de 138 kV | SE Taubaté - Instalação de 2 bancos de capacitores 2x50 Mvar e módulos de 138 kV. | Instalação de um módulo de conexão 138 kV, arranjo barra dupla a quatro chaves, para os bancos de capacitores em derivação BC1A e BC1B, de 50 Mvar cada. | MC 138 kV BC 138 kV 50 Mvar TAUBATE BC1A SP | Em operação | 2014-06-01
T2012-089 | SE São Sebastião - substituição de dois trafos 138/13,8kV de 18,75MVA por dois de 33 MVA e adeq. | Substituição dos dois transformadores 138/13,8 kV – 18,75 MVA por dois de 33 MVA, sendo um novo e o outro o TR-6, atualmente disponibilizado - em caráter provisório e sem receita - pela CTEEP na SE e que utilizará o módulo de conexão existente e instalação de 1 módulo de interligação de barras em 13,8 kV. | Adequação, na SE São Sebastião, do módulo de conexão do transformador trifásico TR1 138/13,8 kV - 15 MVA. | MC 13,8 kV TR 138/13,8 kV SAO SEBASTIAO TR1 SP | Em operação | 2014-09-19
T2012-089 | SE São Sebastião - substituição de dois trafos 138/13,8kV de 18,75MVA por dois de 33 MVA e adeq. | Substituição dos dois transformadores 138/13,8 kV – 18,75 MVA por dois de 33 MVA, sendo um novo e o outro o TR-6, atualmente disponibilizado - em caráter provisório e sem receita - pela CTEEP na SE e que utilizará o módulo de conexão existente e instalação de 1 módulo de interligação de barras em 13,8 kV. | Adequação, na SE São Sebastião, do módulo de conexão do transformador trifásico TR2 138/13,8 kV - 15 MVA. | MC 13,8 kV TR 138/13,8 kV SAO SEBASTIAO TR2 SP | Em operação | 2014-11-11
T2012-089 | SE São Sebastião - substituição de dois trafos 138/13,8kV de 18,75MVA por dois de 33 MVA e adeq. | Substituição dos dois transformadores 138/13,8 kV – 18,75 MVA por dois de 33 MVA, sendo um novo e o outro o TR-6, atualmente disponibilizado - em caráter provisório e sem receita - pela CTEEP na SE e que utilizará o módulo de conexão existente e instalação de 1 módulo de interligação de barras em 13,8 kV. | Instalação, na SE São Sebastião, de um módulo de interligação de barras em 13,8 kV, arranjo barra principal e transferência. | IB 13,8 kV MG 138 kV SAO SEBASTIAO MG1 SP IB1 | Em operação | 2014-11-11
T2012-089 | SE São Sebastião - substituição de dois trafos 138/13,8kV de 18,75MVA por dois de 33 MVA e adeq. | Substituição dos dois transformadores 138/13,8 kV – 18,75 MVA por dois de 33 MVA, sendo um novo e o outro o TR-6, atualmente disponibilizado - em caráter provisório e sem receita - pela CTEEP na SE e que utilizará o módulo de conexão existente e instalação de 1 módulo de interligação de barras em 13,8 kV. | Substituição, na SE São Sebastião, do transformador trifásico TR1 138/13,8 kV - 15 MVA, por um transformador trifásico 138/13,8 kV - 33 MVA. | TR 138/13,8 kV SAO SEBASTIAO TR1 SP | Em operação | 2014-09-19
T2012-089 | SE São Sebastião - substituição de dois trafos 138/13,8kV de 18,75MVA por dois de 33 MVA e adeq. | Substituição dos dois transformadores 138/13,8 kV – 18,75 MVA por dois de 33 MVA, sendo um novo e o outro o TR-6, atualmente disponibilizado - em caráter provisório e sem receita - pela CTEEP na SE e que utilizará o módulo de conexão existente e instalação de 1 módulo de interligação de barras em 13,8 kV. | Substituição, na SE São Sebastião, do transformador trifásico TR2 138/13,8 kV - 15 MVA, por um transformador trifásico 138/13,8 kV - 33 MVA, atualmente disponível na subestação. | TR 138/13,8 kV SAO SEBASTIAO TR2 SP | Em operação | 2014-11-11
T2012-090 | SE Santa Barbara - Instalação de compensação capacitiva 2x50 Mvar e módulo 138 kV associado. | SE Santa Barbara - Instalação de compensação capacitiva 2x50 Mvar e módulo 138 kV associado. | Instalação de um banco de capacitores em derivação de 50 Mvar em 138 kV. | BC 138 kV 50 Mvar SANTA BARBARA BC3A SP | Em operação | 2014-07-30
T2012-090 | SE Santa Barbara - Instalação de compensação capacitiva 2x50 Mvar e módulo 138 kV associado. | SE Santa Barbara - Instalação de compensação capacitiva 2x50 Mvar e módulo 138 kV associado. | Instalação de um banco de capacitores em derivação de 50 Mvar em 138 kV. | BC 138 kV 50 Mvar SANTA BARBARA BC3B SP | Em operação | 2014-07-30
T2012-090 | SE Santa Barbara - Instalação de compensação capacitiva 2x50 Mvar e módulo 138 kV associado. | SE Santa Barbara - Instalação de compensação capacitiva 2x50 Mvar e módulo 138 kV associado. | Instalação de um módulo de conexão 138 kV, arranjo barra dupla a quatro chaves, para os bancos de capacitores BC3A e BC3B, em derivação, de 50 Mvar. | MC 138 kV BC 138 kV 50 Mvar SANTA BARBARA BC3A SP | Em operação | 2014-07-30
T2012-091 | LT 138kV Valparaíso - Flórida Paulista -Recapacitação de 54 km de linha de transmissão e adequações. | Recapacitação de 54 km de linha de transmissão em circuito duplo, cabo 336,4 MCM, de 50° para 75/90°. Substituição, na SE Valparaíso, de 2 bobinas de bloqueio e adequação dos cabos e conexões dos bays 138 kV para SE Flórida Paulista C1 e C2 para capacidade de 680 A. Substituição na SE Flórida Paulista de 6 TCs dos bays de 138 kV para SE Valparaíso C1 e C2. | Adequação, na SE Flórida Paulista, do módulo de entrada de linha 138 kV, arranjo barra dupla a quatro chaves, referente à conexão da LT 138 kV Valparaíso - Flórida Paulista C1. | EL 138 kV FLOR.PAULISTA LT 138 kV BRANCO PERES /FLOR.PAULISTA C-1 SP | Em operação | 2014-12-20
T2012-091 | LT 138kV Valparaíso - Flórida Paulista -Recapacitação de 54 km de linha de transmissão e adequações. | Recapacitação de 54 km de linha de transmissão em circuito duplo, cabo 336,4 MCM, de 50° para 75/90°. Substituição, na SE Valparaíso, de 2 bobinas de bloqueio e adequação dos cabos e conexões dos bays 138 kV para SE Flórida Paulista C1 e C2 para capacidade de 680 A. Substituição na SE Flórida Paulista de 6 TCs dos bays de 138 kV para SE Valparaíso C1 e C2. | Adequação, na SE Flórida Paulista, do módulo de entrada de linha 138 kV, arranjo barra dupla a quatro chaves, referente à conexão da LT 138 kV Valparaíso - Flórida Paulista C2. | EL 138 kV FLOR.PAULISTA LT 138 kV UNIVALEM /FLOR.PAULISTA C-1 SP | Em operação | 2014-12-20
T2012-091 | LT 138kV Valparaíso - Flórida Paulista -Recapacitação de 54 km de linha de transmissão e adequações. | Recapacitação de 54 km de linha de transmissão em circuito duplo, cabo 336,4 MCM, de 50° para 75/90°. Substituição, na SE Valparaíso, de 2 bobinas de bloqueio e adequação dos cabos e conexões dos bays 138 kV para SE Flórida Paulista C1 e C2 para capacidade de 680 A. Substituição na SE Flórida Paulista de 6 TCs dos bays de 138 kV para SE Valparaíso C1 e C2. | Adequação, na SE Valparaíso, do módulo de entrada de linha 138 kV, arranjo barra dupla a três chaves, referente à conexão da LT 138 kV Valparaíso - Flórida Paulista C1. | EL 138 kV VALPARAISO LT 138 kV VALPARAISO /BRANCO PERES C-1 SP | Em operação | 2014-12-09
T2012-091 | LT 138kV Valparaíso - Flórida Paulista -Recapacitação de 54 km de linha de transmissão e adequações. | Recapacitação de 54 km de linha de transmissão em circuito duplo, cabo 336,4 MCM, de 50° para 75/90°. Substituição, na SE Valparaíso, de 2 bobinas de bloqueio e adequação dos cabos e conexões dos bays 138 kV para SE Flórida Paulista C1 e C2 para capacidade de 680 A. Substituição na SE Flórida Paulista de 6 TCs dos bays de 138 kV para SE Valparaíso C1 e C2. | Adequação, na SE Valparaíso, do módulo de entrada de linha 138 kV, arranjo barra dupla a três chaves, referente à conexão da LT 138 kV Valparaíso - Flórida Paulista C2. | EL 138 kV VALPARAISO LT 138 kV UNIVALEM /VALPARAISO C-1 SP | Em operação | 2014-12-09
T2012-091 | LT 138kV Valparaíso - Flórida Paulista -Recapacitação de 54 km de linha de transmissão e adequações. | Recapacitação de 54 km de linha de transmissão em circuito duplo, cabo 336,4 MCM, de 50° para 75/90°. Substituição, na SE Valparaíso, de 2 bobinas de bloqueio e adequação dos cabos e conexões dos bays 138 kV para SE Flórida Paulista C1 e C2 para capacidade de 680 A. Substituição na SE Flórida Paulista de 6 TCs dos bays de 138 kV para SE Valparaíso C1 e C2. | Recapacitação de 54,3 km da Linha de Transmissão 138 kV Valparaíso - Flórida Paulista C1, em circuito duplo, cabo 336,4 MCM, de 50° para 75/90°, através da substituição de 52 estruturas metálicas. | LT 138 kV VALPARAISO /FLOR.PAULISTA C-1 SP | Em operação | 2014-12-04
T2012-091 | LT 138kV Valparaíso - Flórida Paulista -Recapacitação de 54 km de linha de transmissão e adequações. | Recapacitação de 54 km de linha de transmissão em circuito duplo, cabo 336,4 MCM, de 50° para 75/90°. Substituição, na SE Valparaíso, de 2 bobinas de bloqueio e adequação dos cabos e conexões dos bays 138 kV para SE Flórida Paulista C1 e C2 para capacidade de 680 A. Substituição na SE Flórida Paulista de 6 TCs dos bays de 138 kV para SE Valparaíso C1 e C2. | Recapacitação dos 15,2 km da LT 138 kV Univalem / Valparaíso – C1. Trata-se, originalmente, da recapacitação de 54,3 km da Linha de Transmissão 138 kV Valparaíso - Flórida Paulista - C2, em circuito duplo, cabo 336,4 MCM, de 50° para 75/90°, através da substituição de 52 estruturas metálicas, que foi seccionada na subestação Univalem. A RAP RCDMA associada ao reforço original foi rateada (proporcionalmente à extensão) entre os dois novos circuitos que surgiram do seccionamento. | LT 138 kV UNIVALEM /VALPARAISO C-1 SP | Em operação | 2015-04-27
T2012-091 | LT 138kV Valparaíso - Flórida Paulista -Recapacitação de 54 km de linha de transmissão e adequações. | Recapacitação de 54 km de linha de transmissão em circuito duplo, cabo 336,4 MCM, de 50° para 75/90°. Substituição, na SE Valparaíso, de 2 bobinas de bloqueio e adequação dos cabos e conexões dos bays 138 kV para SE Flórida Paulista C1 e C2 para capacidade de 680 A. Substituição na SE Flórida Paulista de 6 TCs dos bays de 138 kV para SE Valparaíso C1 e C2. | Recapacitação dos 39,1 km da LT 138 kV Univalem / Flórida Paulista – C1. Trata-se, originalmente, da recapacitação de 54,3 km da Linha de Transmissão 138 kV Valparaíso - Flórida Paulista - C2, em circuito duplo, cabo 336,4 MCM, de 50° para 75/90°, através da substituição de 52 estruturas metálicas, que foi seccionada na subestação Univalem. A RAP RCDMA associada ao reforço original foi rateada (proporcionalmente à extensão) entre os dois novos circuitos que surgiram do seccionamento. | LT 138 kV UNIVALEM /FLOR.PAULISTA C-1 SP | Em operação | 2014-12-04
T2012-092 | LT 138kV Mogi Mirim II - Brag.Paulista - Recapacitação,CD,entre SE Mogi Mirim II e derivação Amparo. | Recapacitação de 43,3 km, em circuito duplo, entre a subestação Mogi Mirim II e a derivação para SE Amparo (CPFL) com a substituição de 42 estruturas. | Recapacitação de 43,3 km da Linha de Transmissão 138 kV Mogi Mirim II - Bragança Paulista C1, em circuito duplo, cabo 336,4 MCM, de 50° para 75/90°, através da substituição de 42 estruturas metálicas. | LT 138 kV MOGI MIRIM 2 /BRA. PAULISTA C-1 SP | Em operação | 2015-05-18
T2012-092 | LT 138kV Mogi Mirim II - Brag.Paulista - Recapacitação,CD,entre SE Mogi Mirim II e derivação Amparo. | Recapacitação de 43,3 km, em circuito duplo, entre a subestação Mogi Mirim II e a derivação para SE Amparo (CPFL) com a substituição de 42 estruturas. | Recapacitação de 43,3 km da Linha de Transmissão 138 kV Mogi Mirim II - Bragança Paulista C2, em circuito duplo, cabo 336,4 MCM, de 50° para 75/90°, através da substituição de 42 estruturas metálicas. | LT 138 kV MOGI MIRIM 2 /BRA. PAULISTA C-2 SP | Em operação | 2015-05-18
T2012-093-A | SE Luziânia 500/138KV | SE 500/138 kV Luziânia, (3+1) x 75 MVA | Instalar, na SE Luziânia, um autotransformadores monofásico reserva TRR1 500/138-13,8 kV – 75 MVA. | TR 500/138 kV LUZIANIA TRR1 GO | Em operação | 2014-06-09
T2012-093-A | SE Luziânia 500/138KV | SE 500/138 kV Luziânia, (3+1) x 75 MVA | Instalar, na SE Luziânia, um banco de autotransformadores monofásicos TR1 500/138-13,8 kV – 3x75 MVA. | TR 500/138 kV LUZIANIA TR1 GO | Em operação | 2014-06-09
T2012-093-A | SE Luziânia 500/138KV | SE 500/138 kV Luziânia, (3+1) x 75 MVA | Instalar, na SE Luziânia, um módulo de conexão, em 138 kV, para o banco de autotransformador monofásico TR1 500/138 kV - 3x75 MVA, arranjo barra dupla 4 chaves. | MC 138 kV TR 500/138 kV LUZIANIA TR1 GO | Em operação | 2014-06-09
T2012-093-A | SE Luziânia 500/138KV | SE 500/138 kV Luziânia, (3+1) x 75 MVA | Instalar, na SE Luziânia, um módulo de conexão, em 500 kV, para o banco de autotransformadores monofásicos TR1 500/138-13,8 kV – 3x75 MVA, arranjo disjuntor e meio. | MC 500 kV TR 500/138 kV LUZIANIA TR1 GO | Em operação | 2014-06-09
T2012-093-A | SE Luziânia 500/138KV | SE 500/138 kV Luziânia, (3+1) x 75 MVA | Instalar, na SE Luziânia, um módulo geral MG2, em 500 kV, arranjo disjuntor e meio. | MG 500 kV LUZIANIA MG2 GO | Em operação | 2014-06-09
T2012-093-A | SE Luziânia 500/138KV | SE 500/138 kV Luziânia, (3+1) x 75 MVA | Instalar, na SE Luziânia, uma entrada de linha DIST1, em 138 kV, para o circuito da LT 138 kV para Distribuidora, arranjo barra dupla a quatro chaves. | EL 138 kV LUZIANIA DIST1 | Em operação | 2014-06-09
T2012-093-A | SE Luziânia 500/138KV | SE 500/138 kV Luziânia, (3+1) x 75 MVA | Instalar, na SE Luziânia, uma entrada de linha DIST2, em 138 kV, para o circuito da LT 138 kV para Distribuidora, arranjo barra dupla a quatro chaves. | EL 138 kV LUZIANIA DIST2 | Em operação | 2014-06-09
T2012-093-A | SE Luziânia 500/138KV | SE 500/138 kV Luziânia, (3+1) x 75 MVA | Instalar, na SE Luziânia, uma interligação de barramentos IB1, em 138 kV, arranjo barra dupla a 4 chaves. | IB 138 kV MG 500 kV LUZIANIA MG2 GO IB1 | Em operação | 2014-06-09
T2012-093-A | SE Luziânia 500/138KV | SE 500/138 kV Luziânia, (3+1) x 75 MVA | Instalar, na SE Luziânia, uma interligação de barramentos IB4, em 500 kV, arranjo disjuntor e meio. | IB 500 kV MG 500 kV LUZIANIA MG2 GO IB4 | Em operação | 2014-06-09
T2012-093-B | SE Niquelândia 230/69 kV | SE 230/69 kV Niquelândia, (3+1) x 10 MVA | Instalar, na SE Niquelândia, um autotransformador monofásico reserva TRR1 230/69-13,8 kV – 10 MVA. | TR 230/69 kV NIQUELANDIA TRR1 GO | Em operação | 2015-08-12
T2012-093-B | SE Niquelândia 230/69 kV | SE 230/69 kV Niquelândia, (3+1) x 10 MVA | Instalar, na SE Niquelândia, um banco de autotransformadores monofásicos TR1 230/69-13,8 kV – 3x10 MVA. | TR 230/69 kV NIQUELANDIA TR1 GO | Em operação | 2015-08-12
T2012-093-B | SE Niquelândia 230/69 kV | SE 230/69 kV Niquelândia, (3+1) x 10 MVA | Instalar, na SE Niquelândia, um módulo de conexão, em 230 kV, para o banco de autotransformadores monofásicos TR1 230/69-13,8 kV – 3x10 MVA, arranjo barra dupla a quatro chaves. | MC 230 kV TR 230/69 kV NIQUELANDIA TR1 GO | Em operação | 2015-08-12
T2012-093-B | SE Niquelândia 230/69 kV | SE 230/69 kV Niquelândia, (3+1) x 10 MVA | Instalar, na SE Niquelândia, um módulo de conexão, em 69 kV, para o banco de autotransformadores monofásicos TR1 230/69-13,8 kV – 3x10 MVA, arranjo barra principal e transferência. | MC 69 kV TR 230/69 kV NIQUELANDIA TR1 GO | Em operação | 2015-08-12
T2012-093-B | SE Niquelândia 230/69 kV | SE 230/69 kV Niquelândia, (3+1) x 10 MVA | Instalar, na SE NIquelândia, um módulo geral MG2, em 230 kV, arranjo barra dupla a 4 chaves. | MG 230 kV NIQUELANDIA MG2 GO | Em operação | 2015-08-12
T2012-093-B | SE Niquelândia 230/69 kV | SE 230/69 kV Niquelândia, (3+1) x 10 MVA | Instalar, na SE Niquelândia, uma entrada de linha DIST1, em 69 kV, para o circuito da LT 69 kV da Distribuidora, arranjo barra principal e transferência. | EL 69 kV NIQUELANDIA DIST1 | Em operação | 2015-08-12
T2012-093-B | SE Niquelândia 230/69 kV | SE 230/69 kV Niquelândia, (3+1) x 10 MVA | Instalar, na SE Niquelândia, uma entrada de linha DIST2, em 69 kV, para o circuito da LT 69 kV da Distribuidora, arranjo barra principal e transferência. | EL 69 kV NIQUELANDIA DIST2 | Em operação | 2015-08-12
T2012-093-B | SE Niquelândia 230/69 kV | SE 230/69 kV Niquelândia, (3+1) x 10 MVA | Instalar, na SE Niquelândia, uma interligação de barramentos IB1, em 69 kV, arranjo barra principal e transferência. | IB 69 kV MG 230 kV NIQUELANDIA MG2 GO IB1 | Em operação | 2015-08-12
T2012-094-A | SE 230/69KV CASCAVEL NORTE E LT 230KV CASCAVEL OESTE - CASCAVEL NORTE | SE 230/69KV CASCAVEL NORTE-300MVA LT 230KV CASCAVEL OESTE - CASCAVEL NORTE | Construção do 1º circuito da LT 230 kV Cascavel Oeste / Cascavel Norte, com extensão de 30,7 km, em circuito simples. | LT 230 kV CASCAVEL OEST /CASCAVEL NORTE C-1 PR | Em operação | 2014-06-01
T2012-094-A | SE 230/69KV CASCAVEL NORTE E LT 230KV CASCAVEL OESTE - CASCAVEL NORTE | SE 230/69KV CASCAVEL NORTE-300MVA LT 230KV CASCAVEL OESTE - CASCAVEL NORTE | Instalar o circuito LT 230 kV CASCAVEL NORTE /UMUARAMA SUL C-1 PR originado do seccionamento do circuito LT 230 kV CASCAVEL OEST /UMUARAMA SUL C-1 PR na SE CASCAVEL NORTE | LT 230 kV CASCAVEL NORTE /UMUARAMA SUL C-1 PR | Em operação | 2014-06-01
T2012-094-A | SE 230/69KV CASCAVEL NORTE E LT 230KV CASCAVEL OESTE - CASCAVEL NORTE | SE 230/69KV CASCAVEL NORTE-300MVA LT 230KV CASCAVEL OESTE - CASCAVEL NORTE | Instalar o circuito LT 230 kV CASCAVEL OEST /CASCAVEL NORTE C-1 PR originado do seccionamento do circuito LT 230 kV CASCAVEL OEST /UMUARAMA SUL C-1 PR na SE CASCAVEL NORTE | LT 230 kV CASCAVEL OEST /CASCAVEL NORTE C-2 PR | Em operação | 2014-06-01
T2012-094-A | SE 230/69KV CASCAVEL NORTE E LT 230KV CASCAVEL OESTE - CASCAVEL NORTE | SE 230/69KV CASCAVEL NORTE-300MVA LT 230KV CASCAVEL OESTE - CASCAVEL NORTE | Instalar, na SE Cascavel Norte, um autotransformador trifásico TR1 230/69 kV – 150 MVA. | TR 230/138 kV CASCAVEL NORTE TR1 PR | Em operação | 2014-06-01
T2012-094-A | SE 230/69KV CASCAVEL NORTE E LT 230KV CASCAVEL OESTE - CASCAVEL NORTE | SE 230/69KV CASCAVEL NORTE-300MVA LT 230KV CASCAVEL OESTE - CASCAVEL NORTE | Instalar, na SE Cascavel Norte, um autotransformador trifásico TR2 230/138-13,8 kV – 150 MVA. | TR 230/138 kV CASCAVEL NORTE TR2 PR | Em operação | 2014-06-01
T2012-094-A | SE 230/69KV CASCAVEL NORTE E LT 230KV CASCAVEL OESTE - CASCAVEL NORTE | SE 230/69KV CASCAVEL NORTE-300MVA LT 230KV CASCAVEL OESTE - CASCAVEL NORTE | Instalar, na SE Cascavel Norte, um módulo de conexão, em 138 kV, para o autotransformador trifásico TR1 230/138-13,8 kV - 150 MVA, arranjo barra dupla 4 chaves. | MC 138 kV TR 230/138 kV CASCAVEL NORTE TR1 PR | Em operação | 2014-06-01
T2012-094-A | SE 230/69KV CASCAVEL NORTE E LT 230KV CASCAVEL OESTE - CASCAVEL NORTE | SE 230/69KV CASCAVEL NORTE-300MVA LT 230KV CASCAVEL OESTE - CASCAVEL NORTE | Instalar, na SE Cascavel Norte, um módulo de conexão, em 138 kV, para o autotransformador trifásico TR2 230/138-13,8 kV - 150 MVA, arranjo barra dupla 4 chaves. | MC 138 kV TR 230/138 kV CASCAVEL NORTE TR2 PR | Em operação | 2014-06-01
T2012-094-A | SE 230/69KV CASCAVEL NORTE E LT 230KV CASCAVEL OESTE - CASCAVEL NORTE | SE 230/69KV CASCAVEL NORTE-300MVA LT 230KV CASCAVEL OESTE - CASCAVEL NORTE | Instalar, na SE Cascavel Norte, um módulo de conexão, em 230 kV, para o autotransformador trifásico TR1 230/138-13,8 kV - 150 MVA, arranjo barra dupla 4 chaves. | MC 230 kV TR 230/138 kV CASCAVEL NORTE TR1 PR | Em operação | 2014-06-01
T2012-094-A | SE 230/69KV CASCAVEL NORTE E LT 230KV CASCAVEL OESTE - CASCAVEL NORTE | SE 230/69KV CASCAVEL NORTE-300MVA LT 230KV CASCAVEL OESTE - CASCAVEL NORTE | Instalar, na SE Cascavel Norte, um módulo de conexão, em 230 kV, para o autotransformador trifásico TR2 230/138-13,8 kV - 150 MVA, arranjo barra dupla 4 chaves. | MC 230 kV TR 230/138 kV CASCAVEL NORTE TR2 PR | Em operação | 2014-06-01
T2012-094-A | SE 230/69KV CASCAVEL NORTE E LT 230KV CASCAVEL OESTE - CASCAVEL NORTE | SE 230/69KV CASCAVEL NORTE-300MVA LT 230KV CASCAVEL OESTE - CASCAVEL NORTE | Instalar, na SE CASCAVEL NORTE, um módulo de entrada de linha para o circuito LT 230 kV CASCAVEL NORTE /UMUARAMA SUL C-1 PR originado do seccionamento do circuito LT 230 kV CASCAVEL OEST /UMUARAMA SUL C-1 PR na SE CASCAVEL NORTE. | EL 230 kV CASCAVEL NORTE LT 230 kV CASCAVEL NORTE /UMUARAMA SUL C-1 PR | Em operação | 2014-06-01
T2012-094-A | SE 230/69KV CASCAVEL NORTE E LT 230KV CASCAVEL OESTE - CASCAVEL NORTE | SE 230/69KV CASCAVEL NORTE-300MVA LT 230KV CASCAVEL OESTE - CASCAVEL NORTE | Instalar, na SE CASCAVEL NORTE, um módulo de entrada de linha para o circuito LT 230 kV CASCAVEL OEST /CASCAVEL NORTE C-1 PR originado do seccionamento do circuito LT 230 kV CASCAVEL OEST /UMUARAMA SUL C-1 PR na SE CASCAVEL NORTE. | EL 230 kV CASCAVEL NORTE LT 230 kV CASCAVEL OEST /CASCAVEL NORTE C-2 PR | Em operação | 2014-06-01
T2012-094-A | SE 230/69KV CASCAVEL NORTE E LT 230KV CASCAVEL OESTE - CASCAVEL NORTE | SE 230/69KV CASCAVEL NORTE-300MVA LT 230KV CASCAVEL OESTE - CASCAVEL NORTE | Instalar, na SE Cascavel Norte, um módulo geral MG1, em 230 kV, arranjo barra dupla a 4 chaves. | MG 230 kV CASCAVEL NORTE MG1 PR | Em operação | 2014-06-01
T2012-094-A | SE 230/69KV CASCAVEL NORTE E LT 230KV CASCAVEL OESTE - CASCAVEL NORTE | SE 230/69KV CASCAVEL NORTE-300MVA LT 230KV CASCAVEL OESTE - CASCAVEL NORTE | Instalar, na SE Cascavel Norte, uma entrada de linha DIST1, em 138 kV, arranjo barra dupla a 4 chaves. | EL 138 kV CASCAVEL NORTE DIST1 | Em operação | 2014-06-01
T2012-094-A | SE 230/69KV CASCAVEL NORTE E LT 230KV CASCAVEL OESTE - CASCAVEL NORTE | SE 230/69KV CASCAVEL NORTE-300MVA LT 230KV CASCAVEL OESTE - CASCAVEL NORTE | Instalar, na SE Cascavel Norte, uma entrada de linha DIST2, em 138 kV, arranjo barra dupla a 4 chaves. | EL 138 kV CASCAVEL NORTE DIST2 | Em operação | 2014-06-01
T2012-094-A | SE 230/69KV CASCAVEL NORTE E LT 230KV CASCAVEL OESTE - CASCAVEL NORTE | SE 230/69KV CASCAVEL NORTE-300MVA LT 230KV CASCAVEL OESTE - CASCAVEL NORTE | Instalar, na SE Cascavel Norte, uma entrada de linha DIST3, em 138 kV, arranjo barra dupla a 4 chaves. | EL 138 kV CASCAVEL NORTE DIST3 | Em operação | 2014-06-01
T2012-094-A | SE 230/69KV CASCAVEL NORTE E LT 230KV CASCAVEL OESTE - CASCAVEL NORTE | SE 230/69KV CASCAVEL NORTE-300MVA LT 230KV CASCAVEL OESTE - CASCAVEL NORTE | Instalar, na SE Cascavel Norte, uma entrada de linha DIST4, em 138 kV, arranjo barra dupla a 4 chaves. | EL 138 kV CASCAVEL NORTE DIST4 | Em operação | 2014-06-01
T2012-094-A | SE 230/69KV CASCAVEL NORTE E LT 230KV CASCAVEL OESTE - CASCAVEL NORTE | SE 230/69KV CASCAVEL NORTE-300MVA LT 230KV CASCAVEL OESTE - CASCAVEL NORTE | Instalar, na SE Cascavel Norte, uma entrada de linha, em 230 kV, para o 1º circuito da LT 230 kV Cascavel Oeste / Cascavel Norte, arranjo barra dupla a 4 chaves. | EL 230 kV CASCAVEL NORTE LT 230 kV CASCAVEL OEST /CASCAVEL NORTE C-1 PR | Em operação | 2014-06-01
T2012-094-A | SE 230/69KV CASCAVEL NORTE E LT 230KV CASCAVEL OESTE - CASCAVEL NORTE | SE 230/69KV CASCAVEL NORTE-300MVA LT 230KV CASCAVEL OESTE - CASCAVEL NORTE | Instalar, na SE Cascavel Norte, uma interligação de barramentos IB1, em 138 kV, arranjo barra dupla a 4 chaves. | IB 138 kV MG 230 kV CASCAVEL NORTE MG1 PR IB1 | Em operação | 2014-06-01
T2012-094-A | SE 230/69KV CASCAVEL NORTE E LT 230KV CASCAVEL OESTE - CASCAVEL NORTE | SE 230/69KV CASCAVEL NORTE-300MVA LT 230KV CASCAVEL OESTE - CASCAVEL NORTE | Instalar, na SE Cascavel Norte, uma interligação de barramentos IB1, em 230 kV, arranjo barra dupla a 4 chaves. | IB 230 kV MG 230 kV CASCAVEL NORTE MG1 PR IB2 | Em operação | 2014-06-01
T2012-094-A | SE 230/69KV CASCAVEL NORTE E LT 230KV CASCAVEL OESTE - CASCAVEL NORTE | SE 230/69KV CASCAVEL NORTE-300MVA LT 230KV CASCAVEL OESTE - CASCAVEL NORTE | Instalar, na SE Cascavel Oeste, um módulo geral MG2, em 230 kV, arranjo barra dupla a 4 chaves. | MG 230 kV CASCAVEL OEST MG2 PR | Em operação | 2014-06-01
T2012-094-A | SE 230/69KV CASCAVEL NORTE E LT 230KV CASCAVEL OESTE - CASCAVEL NORTE | SE 230/69KV CASCAVEL NORTE-300MVA LT 230KV CASCAVEL OESTE - CASCAVEL NORTE | Instalar, na SE Cascavel Oeste, uma entrada de linha, em 230 kV, para o 1º circuito da LT 230 kV Cascavel Oeste / Cascavel Norte, arranjo barra dupla a 4 chaves. | EL 230 kV CASCAVEL OEST LT 230 kV CASCAVEL OEST /CASCAVEL NORTE C-1 PR | Em operação | 2014-06-01
T2012-094-B | SE 230/138KV SANTA QUITÉRIA | SE 230/138KV SANTA QUITÉRIA - 230/138KV 300MVA - 230/13,8KV 100MVA (SE prevista para operar em 230/138kV, mas que irá operar inicialmente em 230/69kV). | Instalar o circuito LT 230 kV C.COMPRIDO /SANT.QUITERIA C-1 PR originado do seccionamento do circuito LT 230 kV C.COMPRIDO /UMBARA C-1 PR na SE SANT.QUITERIA | LT 230 kV C.COMPRIDO /SANT.QUITERIA C-1 PR | Em operação | 2014-05-30
T2012-094-B | SE 230/138KV SANTA QUITÉRIA | SE 230/138KV SANTA QUITÉRIA - 230/138KV 300MVA - 230/13,8KV 100MVA (SE prevista para operar em 230/138kV, mas que irá operar inicialmente em 230/69kV). | Instalar o circuito LT 230 kV SANT.QUITERIA /UMBARA C-1 PR originado do seccionamento do circuito LT 230 kV C.COMPRIDO /UMBARA C-1 PR na SE SANT.QUITERIA | LT 230 kV SANT.QUITERIA /UMBARA C-1 PR | Em operação | 2014-05-30
T2012-094-B | SE 230/138KV SANTA QUITÉRIA | SE 230/138KV SANTA QUITÉRIA - 230/138KV 300MVA - 230/13,8KV 100MVA (SE prevista para operar em 230/138kV, mas que irá operar inicialmente em 230/69kV). | Instalar, na SE Quiteria, uma interligação de barramentos IB1, em 138 kV, arranjo barra dupla a 3 chaves - SF6 (setor de 138kV irá operar inicialmente em 69kV). | IB 138 kV MG 230 kV SANT.QUITERIA MG1 PR IB1 | Em operação | 2014-05-30
T2012-094-B | SE 230/138KV SANTA QUITÉRIA | SE 230/138KV SANTA QUITÉRIA - 230/138KV 300MVA - 230/13,8KV 100MVA (SE prevista para operar em 230/138kV, mas que irá operar inicialmente em 230/69kV). | Instalar, na SE Quiteria, uma interligação de barramentos IB1, em 230 kV, arranjo barra dupla a 3 chaves (SF6). | IB 230 kV MG 230 kV SANT.QUITERIA MG1 PR IB1 | Em operação | 2014-05-30
T2012-094-B | SE 230/138KV SANTA QUITÉRIA | SE 230/138KV SANTA QUITÉRIA - 230/138KV 300MVA - 230/13,8KV 100MVA (SE prevista para operar em 230/138kV, mas que irá operar inicialmente em 230/69kV). | Instalar, na SE SANT.QUITERIA, um módulo de entrada de linha para o circuito LT 230 kV C.COMPRIDO /SANT.QUITERIA C-1 PR originado do seccionamento do circuito LT 230 kV C.COMPRIDO /UMBARA C-1 PR na SE SANT.QUITERIA. | EL 230 kV SANT.QUITERIA LT 230 kV C.COMPRIDO /SANT.QUITERIA C-1 PR | Em operação | 2014-05-30
T2012-094-B | SE 230/138KV SANTA QUITÉRIA | SE 230/138KV SANTA QUITÉRIA - 230/138KV 300MVA - 230/13,8KV 100MVA (SE prevista para operar em 230/138kV, mas que irá operar inicialmente em 230/69kV). | Instalar, na SE SANT.QUITERIA, um módulo de entrada de linha para o circuito LT 230 kV SANT.QUITERIA /UMBARA C-1 PR originado do seccionamento do circuito LT 230 kV C.COMPRIDO /UMBARA C-1 PR na SE SANT.QUITERIA. | EL 230 kV SANT.QUITERIA LT 230 kV SANT.QUITERIA /UMBARA C-1 PR | Em operação | 2014-05-10
T2012-094-B | SE 230/138KV SANTA QUITÉRIA | SE 230/138KV SANTA QUITÉRIA - 230/138KV 300MVA - 230/13,8KV 100MVA (SE prevista para operar em 230/138kV, mas que irá operar inicialmente em 230/69kV). | Instalar, na SE Santa Quitéria, banco de capacitores BC1, em 69 kV, 30MVAr. (setor de 138kV irá operar inicialmente em 69kV) | BC 138 kV 30 Mvar SANT.QUITERIA BC1 PR | Em operação | 2014-05-30
T2012-094-B | SE 230/138KV SANTA QUITÉRIA | SE 230/138KV SANTA QUITÉRIA - 230/138KV 300MVA - 230/13,8KV 100MVA (SE prevista para operar em 230/138kV, mas que irá operar inicialmente em 230/69kV). | Instalar, na SE Santa Quitéria, um módulo de conexão para o banco de capacitores BC1, em 69 kV, 30MVAr, arranjo barra dupla 3 chaves - SF6 (setor de 138kV irá operar inicialmente em 69kV). | MC 138 kV BC 138 kV 30 Mvar SANT.QUITERIA BC1 PR | Em operação | 2014-05-30
T2012-094-B | SE 230/138KV SANTA QUITÉRIA | SE 230/138KV SANTA QUITÉRIA - 230/138KV 300MVA - 230/13,8KV 100MVA (SE prevista para operar em 230/138kV, mas que irá operar inicialmente em 230/69kV). | Instalar, na SE Santa Quitéria, um módulo de conexão, em 13,8 kV, para o transformador trifásico TR3 230/138 kV - 150 MVA (operando inicialmente como 230/69kv), arranjo barra dupla 3 chaves (SF6). | MC 13,8 kV TR 230/13,8 kV SANT.QUITERIA TR3 PR | Em operação | 2014-05-30
T2012-094-B | SE 230/138KV SANTA QUITÉRIA | SE 230/138KV SANTA QUITÉRIA - 230/138KV 300MVA - 230/13,8KV 100MVA (SE prevista para operar em 230/138kV, mas que irá operar inicialmente em 230/69kV). | Instalar, na SE Santa Quitéria, um módulo de conexão, em 13,8 kV, para o transformador trifásico TR3 230/138 kV - 150 MVA (operando inicialmente como 230/69kv), arranjo barra dupla 3 chaves (SF6). | MC 13,8 kV TR 230/13,8 kV SANT.QUITERIA TR4 PR | Em operação | 2014-05-30
T2012-094-B | SE 230/138KV SANTA QUITÉRIA | SE 230/138KV SANTA QUITÉRIA - 230/138KV 300MVA - 230/13,8KV 100MVA (SE prevista para operar em 230/138kV, mas que irá operar inicialmente em 230/69kV). | Instalar, na SE Santa Quitéria, um módulo de conexão, em 13,8 kV, sem disjuntor, para o transformador de aterramento TT1 20 ohms / fase. | MC 13,8 kV TT 13,8/0 kV SANT.QUITERIA TT1 PR | Em operação | 2014-05-30
T2012-094-B | SE 230/138KV SANTA QUITÉRIA | SE 230/138KV SANTA QUITÉRIA - 230/138KV 300MVA - 230/13,8KV 100MVA (SE prevista para operar em 230/138kV, mas que irá operar inicialmente em 230/69kV). | Instalar, na SE Santa Quitéria, um módulo de conexão, em 13,8 kV, sem disjuntor, para o transformador de aterramento TT2 20 ohms / fase. | MC 13,8 kV TT 13,8/0 kV SANT.QUITERIA TT2 PR | Em operação | 2014-05-30
T2012-094-B | SE 230/138KV SANTA QUITÉRIA | SE 230/138KV SANTA QUITÉRIA - 230/138KV 300MVA - 230/13,8KV 100MVA (SE prevista para operar em 230/138kV, mas que irá operar inicialmente em 230/69kV). | Instalar, na SE Santa Quitéria, um módulo de conexão, em 230 kV, para o transformador trifásico TR1 230/138 kV - 150 MVA (operando inicialmente como 230/69kv), arranjo barra dupla 3 chaves (SF6). | MC 230 kV TR 230/138 kV SANT.QUITERIA TR1 PR | Em operação | 2014-05-30
T2012-094-B | SE 230/138KV SANTA QUITÉRIA | SE 230/138KV SANTA QUITÉRIA - 230/138KV 300MVA - 230/13,8KV 100MVA (SE prevista para operar em 230/138kV, mas que irá operar inicialmente em 230/69kV). | Instalar, na SE Santa Quitéria, um módulo de conexão, em 230 kV, para o transformador trifásico TR2 230/138 kV - 150 MVA (operando inicialmente como 230/69kv), arranjo barra dupla 3 chaves (SF6). | MC 230 kV TR 230/138 kV SANT.QUITERIA TR2 PR | Em operação | 2014-05-30
T2012-094-B | SE 230/138KV SANTA QUITÉRIA | SE 230/138KV SANTA QUITÉRIA - 230/138KV 300MVA - 230/13,8KV 100MVA (SE prevista para operar em 230/138kV, mas que irá operar inicialmente em 230/69kV). | Instalar, na SE Santa Quitéria, um módulo de conexão, em 230 kV, para o transformador trifásico TR3 230/138 kV - 150 MVA (operando inicialmente como 230/69kv), arranjo barra dupla 3 chaves (SF6). | MC 230 kV TR 230/13,8 kV SANT.QUITERIA TR3 PR | Em operação | 2014-05-30
T2012-094-B | SE 230/138KV SANTA QUITÉRIA | SE 230/138KV SANTA QUITÉRIA - 230/138KV 300MVA - 230/13,8KV 100MVA (SE prevista para operar em 230/138kV, mas que irá operar inicialmente em 230/69kV). | Instalar, na SE Santa Quitéria, um módulo de conexão, em 230 kV, para o transformador trifásico TR4 230/138 kV - 150 MVA (operando inicialmente como 230/69kv), arranjo barra dupla 3 chaves (SF6). | MC 230 kV TR 230/13,8 kV SANT.QUITERIA TR4 PR | Em operação | 2014-05-30
T2012-094-B | SE 230/138KV SANTA QUITÉRIA | SE 230/138KV SANTA QUITÉRIA - 230/138KV 300MVA - 230/13,8KV 100MVA (SE prevista para operar em 230/138kV, mas que irá operar inicialmente em 230/69kV). | Instalar, na SE Santa Quitéria, um módulo de conexão, em 69 kV, para o transformador trifásico TR1 230/138 kV - 150 MVA (operando inicialmente como 230/69kv), arranjo barra dupla 3 chaves (SF6). | MC 138 kV TR 230/138 kV SANT.QUITERIA TR1 PR | Em operação | 2014-05-30
T2012-094-B | SE 230/138KV SANTA QUITÉRIA | SE 230/138KV SANTA QUITÉRIA - 230/138KV 300MVA - 230/13,8KV 100MVA (SE prevista para operar em 230/138kV, mas que irá operar inicialmente em 230/69kV). | Instalar, na SE Santa Quitéria, um módulo de conexão, em 69 kV, para o transformador trifásico TR2 230/138 kV - 150 MVA (operando inicialmente como 230/69kv), arranjo barra dupla 3 chaves (SF6). | MC 138 kV TR 230/138 kV SANT.QUITERIA TR2 PR | Em operação | 2014-05-30
T2012-094-B | SE 230/138KV SANTA QUITÉRIA | SE 230/138KV SANTA QUITÉRIA - 230/138KV 300MVA - 230/13,8KV 100MVA (SE prevista para operar em 230/138kV, mas que irá operar inicialmente em 230/69kV). | Instalar, na SE Santa Quítéria, um módulo geral MG1, em 230 kV, arranjo barra dupla a 3 chaves (SF6). | MG 230 kV SANT.QUITERIA MG1 PR | Em operação | 2014-05-30
T2012-094-B | SE 230/138KV SANTA QUITÉRIA | SE 230/138KV SANTA QUITÉRIA - 230/138KV 300MVA - 230/13,8KV 100MVA (SE prevista para operar em 230/138kV, mas que irá operar inicialmente em 230/69kV). | Instalar, na SE Santa Quitéria, um transformador de aterramento TT1 20 ohms / fase, em 13,8 kV. | TT 13,8/0 kV SANT.QUITERIA TT1 PR | Em operação | 2014-05-30
T2012-094-B | SE 230/138KV SANTA QUITÉRIA | SE 230/138KV SANTA QUITÉRIA - 230/138KV 300MVA - 230/13,8KV 100MVA (SE prevista para operar em 230/138kV, mas que irá operar inicialmente em 230/69kV). | Instalar, na SE Santa Quitéria, um transformador de aterramento TT2 20 ohms / fase, em 13,8 kV. | TT 13,8/0 kV SANT.QUITERIA TT2 PR | Em operação | 2014-05-30
T2012-094-B | SE 230/138KV SANTA QUITÉRIA | SE 230/138KV SANTA QUITÉRIA - 230/138KV 300MVA - 230/13,8KV 100MVA (SE prevista para operar em 230/138kV, mas que irá operar inicialmente em 230/69kV). | Instalar, na SE Santa Quitéria, um transformador trifásico TR1 230/138 kV – 150 MVA (setor de 138kV irá operar inicialmente em 69kV). | TR 230/138 kV SANT.QUITERIA TR1 PR | Em operação | 2014-05-30
T2012-094-B | SE 230/138KV SANTA QUITÉRIA | SE 230/138KV SANTA QUITÉRIA - 230/138KV 300MVA - 230/13,8KV 100MVA (SE prevista para operar em 230/138kV, mas que irá operar inicialmente em 230/69kV). | Instalar, na SE Santa Quitéria, um transformador trifásico TR2 230/138 kV – 150 MVA (setor de 138kV irá operar inicialmente em 69kV). | TR 230/138 kV SANT.QUITERIA TR2 PR | Em operação | 2014-05-30
T2012-094-B | SE 230/138KV SANTA QUITÉRIA | SE 230/138KV SANTA QUITÉRIA - 230/138KV 300MVA - 230/13,8KV 100MVA (SE prevista para operar em 230/138kV, mas que irá operar inicialmente em 230/69kV). | Instalar, na SE Santa Quitéria, um transformador trifásico TR3 230/13,8 kV – 50 MVA. | TR 230/13,8 kV SANT.QUITERIA TR3 PR | Em operação | 2014-05-30
T2012-094-B | SE 230/138KV SANTA QUITÉRIA | SE 230/138KV SANTA QUITÉRIA - 230/138KV 300MVA - 230/13,8KV 100MVA (SE prevista para operar em 230/138kV, mas que irá operar inicialmente em 230/69kV). | Instalar, na SE Santa Quitéria, um transformador trifásico TR4 230/13,8 kV – 50 MVA. | TR 230/13,8 kV SANT.QUITERIA TR4 PR | Em operação | 2014-05-30
T2012-094-B | SE 230/138KV SANTA QUITÉRIA | SE 230/138KV SANTA QUITÉRIA - 230/138KV 300MVA - 230/13,8KV 100MVA (SE prevista para operar em 230/138kV, mas que irá operar inicialmente em 230/69kV). | Instalar, na SE Santa Quitéria, uma entrada de linha DIST1, em 69 kV, arranjo barra dupla 3 chaves (SF6) - SE 230/138kV operando inicialmente como 230/69kV. | EL 138 kV SANT.QUITERIA DIST1 | Em operação | 2014-05-30
T2012-094-B | SE 230/138KV SANTA QUITÉRIA | SE 230/138KV SANTA QUITÉRIA - 230/138KV 300MVA - 230/13,8KV 100MVA (SE prevista para operar em 230/138kV, mas que irá operar inicialmente em 230/69kV). | Instalar, na SE Santa Quitéria, uma entrada de linha DIST2, em 69 kV, arranjo barra dupla 3 chaves (SF6) - SE 230/138kV operando inicialmente como 230/69kV. | EL 138 kV SANT.QUITERIA DIST2 | Em operação | 2014-05-30
T2012-094-B | SE 230/138KV SANTA QUITÉRIA | SE 230/138KV SANTA QUITÉRIA - 230/138KV 300MVA - 230/13,8KV 100MVA (SE prevista para operar em 230/138kV, mas que irá operar inicialmente em 230/69kV). | Instalar, na SE Santa Quitéria, uma entrada de linha DIST3, em 69 kV, arranjo barra dupla 3 chaves (SF6) - SE 230/138kV operando inicialmente como 230/69kV. | EL 138 kV SANT.QUITERIA DIST3 | Em operação | 2014-05-30
T2012-094-B | SE 230/138KV SANTA QUITÉRIA | SE 230/138KV SANTA QUITÉRIA - 230/138KV 300MVA - 230/13,8KV 100MVA (SE prevista para operar em 230/138kV, mas que irá operar inicialmente em 230/69kV). | Instalar, na SE Santa Quitéria, uma entrada de linha DIST4, em 69 kV, arranjo barra dupla 3 chaves (SF6) - SE 230/138kV operando inicialmente como 230/69kV. | EL 138 kV SANT.QUITERIA DIST4 | Em operação | 2014-05-30
T2012-094-B | SE 230/138KV SANTA QUITÉRIA | SE 230/138KV SANTA QUITÉRIA - 230/138KV 300MVA - 230/13,8KV 100MVA (SE prevista para operar em 230/138kV, mas que irá operar inicialmente em 230/69kV). | Instalar, na SE Santa Quitéria, uma entrada de linha DIST5, em 69 kV, arranjo barra dupla 3 chaves (SF6) - SE 230/138kV operando inicialmente como 230/69kV. | EL 138 kV SANT.QUITERIA DIST5 | Em operação | 2014-05-30
T2012-094-C | LT 230KV UMUARAMA - GUAÍRA | LT 230KV UMUARAMA - GUAÍRA | Construção do 1º circuito da LT 230 kV Umuarama Sul / Guaíra, com extensão de 104,6 km, em circuito simples. | LT 230 kV UMUARAMA SUL /GUAIRA C-1 PR | Em operação | 2014-05-10
T2012-094-C | LT 230KV UMUARAMA - GUAÍRA | LT 230KV UMUARAMA - GUAÍRA | Instalar, na SE Guaíra, um módulo geral MG2, em 230 kV, arranjo barra dupla a 4 chaves. | MG 230 kV GUAIRA MG2 PR | Em operação | 2014-05-10
T2012-094-C | LT 230KV UMUARAMA - GUAÍRA | LT 230KV UMUARAMA - GUAÍRA | Instalar, na SE Guaira, uma entrada de linha, em 230 kV, para o 1º circuito da LT 230 kV Umuarama Sul / Guaira, arranjo barra dupla a 4 chaves. | EL 230 kV GUAIRA LT 230 kV UMUARAMA SUL /GUAIRA C-1 PR | Em operação | 2014-05-10
T2012-094-C | LT 230KV UMUARAMA - GUAÍRA | LT 230KV UMUARAMA - GUAÍRA | Instalar, na SE Umuarama Sul, um módulo geral MG2, em 230 kV, arranjo barra dupla a 4 chaves. | MG 230 kV UMUARAMA SUL MG2 PR | Em operação | 2014-05-10
T2012-094-C | LT 230KV UMUARAMA - GUAÍRA | LT 230KV UMUARAMA - GUAÍRA | Instalar, na SE Umuarama Sul, uma entrada de linha, em 230 kV, para o 1º circuito da LT 230 kV Umuarama Sul / Guaira, arranjo barra dupla a 4 chaves. | EL 230 kV UMUARAMA SUL LT 230 kV UMUARAMA SUL /GUAIRA C-1 PR | Em operação | 2014-05-10
T2012-095 | SE Pirapora 2: Instalação do AT2 500/345-13,8 kV, 3 x 350 MVA e módulos de conexão associados. | SE Pirapora 2: Instalação do AT2 500/345-13,8 kV, 3 x 350 MVA e módulos de conexão associados. | I – instalação do 2º banco de autotransformadores monofásicos 500/345-13,8 kV, 3 x 350 MVA; | TR 500/345 kV PIRAPORA 2 TR2 MG | Em operação | 2014-10-13
T2012-095 | SE Pirapora 2: Instalação do AT2 500/345-13,8 kV, 3 x 350 MVA e módulos de conexão associados. | SE Pirapora 2: Instalação do AT2 500/345-13,8 kV, 3 x 350 MVA e módulos de conexão associados. | II – instalação do módulo de conexão 500 kV, arranjo disjuntor e meio, referente ao 2º banco de autotransformadores; | MC 500 kV TR 500/345 kV PIRAPORA 2 TR2 MG | Em operação | 2014-10-13
T2012-095 | SE Pirapora 2: Instalação do AT2 500/345-13,8 kV, 3 x 350 MVA e módulos de conexão associados. | SE Pirapora 2: Instalação do AT2 500/345-13,8 kV, 3 x 350 MVA e módulos de conexão associados. | III – instalação do módulo de conexão 345 kV, arranjo disjuntor e meio, referente ao 2º banco de autotransformadores; | MC 345 kV TR 500/345 kV PIRAPORA 2 TR2 MG | Em operação | 2014-10-13
T2012-095 | SE Pirapora 2: Instalação do AT2 500/345-13,8 kV, 3 x 350 MVA e módulos de conexão associados. | SE Pirapora 2: Instalação do AT2 500/345-13,8 kV, 3 x 350 MVA e módulos de conexão associados. | IV - instalação da interligação de barras 500 kV, referente ao 2º banco de autotransformadores. | MG 500 kV PIRAPORA 2 MG1 MG | Em operação | 2014-10-13
T2012-095 | SE Pirapora 2: Instalação do AT2 500/345-13,8 kV, 3 x 350 MVA e módulos de conexão associados. | SE Pirapora 2: Instalação do AT2 500/345-13,8 kV, 3 x 350 MVA e módulos de conexão associados. | V – complemento do módulo geral: implantação do módulo de infraestrutura de manobra, referente ao 2º banco de autotransformadores; | MG 500 kV PIRAPORA 2 MG1 MG | Em operação | 2014-10-13
T2012-096 | SE Rio Verde Norte - Banco de capacitores série em 500 kV, 480 Mvar. | Instalar, no terminal da subestação Rio Verde Norte da linha de transmissão em 500 kV Ribeirãozinho - Rio Verde Norte, um banco de capacitores série de 480 Mvar e conexão associada. | Complementar o módulo de infraestrutura geral pela implantação do módulo de infraestrutura de manobra referente à conexão em 500 kV, arranjo disjuntor e meio, do banco de capacitores série de 480 Mvar. | MG 500 kV R.VERDE NORTE MG2 GO | Em operação | 2018-04-13
T2012-096 | SE Rio Verde Norte - Banco de capacitores série em 500 kV, 480 Mvar. | Instalar, no terminal da subestação Rio Verde Norte da linha de transmissão em 500 kV Ribeirãozinho - Rio Verde Norte, um banco de capacitores série de 480 Mvar e conexão associada. | Instalar, no terminal da subestação Rio Verde Norte da linha de transmissão em 500 kV Ribeirãozinho - Rio Verde Norte Circuito 2, conexão em 500 kV, arranjo disjuntor e meio para o banco de capacitores série 480 Mvar. | MC 500 kV CR 500 kV 480 Mvar R.VERDE NORTE CR2 GO | Em operação | 2018-04-13
T2012-096 | SE Rio Verde Norte - Banco de capacitores série em 500 kV, 480 Mvar. | Instalar, no terminal da subestação Rio Verde Norte da linha de transmissão em 500 kV Ribeirãozinho - Rio Verde Norte, um banco de capacitores série de 480 Mvar e conexão associada. | Instalar, no terminal da subestação Rio Verde Norte da linha de transmissão em 500 kV Ribeirãozinho - Rio Verde Norte Circuito 2, um banco de capacitores série de 480 Mvar. | CR 500 kV 480 Mvar R.VERDE NORTE CR2 GO | Em operação | 2018-04-13
T2012-097 | Seccionamento da LT 230 kV Açu II - Paraíso C1 na SE Lagoa Nova II | Seccionamento da LT 230 kV Açu II - Paraíso C1 na SE Lagoa Nova II | Instalação de um módulo geral de acessante 230 kV, arranjo barra dupla a quatro chaves, e de dois módulos de infraestrutura de manobra 230 kV, arranjo barra dupla a quatro chaves. | MG 230 kV LAGOA NOVA II MG2 RN | Em operação | 2012-12-04
T2012-097 | Seccionamento da LT 230 kV Açu II - Paraíso C1 na SE Lagoa Nova II | Seccionamento da LT 230 kV Açu II - Paraíso C1 na SE Lagoa Nova II | Instalar o circuito LT 230 kV LAGOA NOVA II /ACU II C-1 RN originado do seccionamento do circuito LT 230 kV PARAISO /ACU II C-1 RN na SE LAGOA NOVA II | LT 230 kV LAGOA NOVA II /ACU III C-1 RN | Em operação | 2012-12-04
T2012-097 | Seccionamento da LT 230 kV Açu II - Paraíso C1 na SE Lagoa Nova II | Seccionamento da LT 230 kV Açu II - Paraíso C1 na SE Lagoa Nova II | Instalar o circuito LT 230 kV PARAISO /LAGOA NOVA II C-1 RN originado do seccionamento do circuito LT 230 kV PARAISO /ACU II C-1 RN na SE LAGOA NOVA II | LT 230 kV PARAISO /LAGOA NOVA II C-2 RN | Em operação | 2012-12-04
T2012-097 | Seccionamento da LT 230 kV Açu II - Paraíso C1 na SE Lagoa Nova II | Seccionamento da LT 230 kV Açu II - Paraíso C1 na SE Lagoa Nova II | Instalar, na SE LAGOA NOVA II, um módulo de entrada de linha para o circuito LT 230 kV LAGOA NOVA II /ACU II C-1 RN originado do seccionamento do circuito LT 230 kV PARAISO /ACU II C-1 RN na SE LAGOA NOVA II. | EL 230 kV LAGOA NOVA II LT 230 kV LAGOA NOVA II /ACU III C-1 RN | Em operação | 2012-12-04
T2012-097 | Seccionamento da LT 230 kV Açu II - Paraíso C1 na SE Lagoa Nova II | Seccionamento da LT 230 kV Açu II - Paraíso C1 na SE Lagoa Nova II | Instalar, na SE LAGOA NOVA II, um módulo de entrada de linha para o circuito LT 230 kV PARAISO /LAGOA NOVA II C-1 RN originado do seccionamento do circuito LT 230 kV PARAISO /ACU II C-1 RN na SE LAGOA NOVA II. | EL 230 kV LAGOA NOVA II LT 230 kV PARAISO /LAGOA NOVA II C-2 RN | Em operação | 2012-12-04
T2012-098 | LT 500 KV PARANAÍTA – CLÁUDIA – PARANATINGA – RIBEIRÃOZINHO C1 e C2 - SEs PARAN;CLÁUDA E PARANAT | Integração das usinas da Bacia do Rio Teles Pires através de 2 LTs em 500 kV, da SE Paranaíta (MT) até a SE Ribeirãozinho (MT), sendo circuito duplo, em uma extensão de aproximadamente 1.000 km, com compensação série nas LTs 500 kV Cláudia – Paranatinga – Ribeirãozinho. | Construção do 1º circuito da LT 500 kV Claudia / Paranatinga, com extensão de 350 km, em circuito duplo. | LT 500 kV CLAUDIA /PARANATINGA C-1 MT | Em operação | 2016-04-30
T2012-098 | LT 500 KV PARANAÍTA – CLÁUDIA – PARANATINGA – RIBEIRÃOZINHO C1 e C2 - SEs PARAN;CLÁUDA E PARANAT | Integração das usinas da Bacia do Rio Teles Pires através de 2 LTs em 500 kV, da SE Paranaíta (MT) até a SE Ribeirãozinho (MT), sendo circuito duplo, em uma extensão de aproximadamente 1.000 km, com compensação série nas LTs 500 kV Cláudia – Paranatinga – Ribeirãozinho. | Construção do 1º circuito da LT 500 kV Paranatinga / Claudia, com extensão de 300 km, em circuito duplo. | LT 500 kV PARANAITA /CLAUDIA C-1 MT | Em operação | 2016-04-30
T2012-098 | LT 500 KV PARANAÍTA – CLÁUDIA – PARANATINGA – RIBEIRÃOZINHO C1 e C2 - SEs PARAN;CLÁUDA E PARANAT | Integração das usinas da Bacia do Rio Teles Pires através de 2 LTs em 500 kV, da SE Paranaíta (MT) até a SE Ribeirãozinho (MT), sendo circuito duplo, em uma extensão de aproximadamente 1.000 km, com compensação série nas LTs 500 kV Cláudia – Paranatinga – Ribeirãozinho. | Construção do 1º circuito da LT 500 kV Paranatinga / Ribeirãozinho, com extensão de 3558 km, em circuito duplo. | LT 500 kV PARANATINGA /RIBEIRAOZINHO C-1 MT | Em operação | 2016-04-30
T2012-098 | LT 500 KV PARANAÍTA – CLÁUDIA – PARANATINGA – RIBEIRÃOZINHO C1 e C2 - SEs PARAN;CLÁUDA E PARANAT | Integração das usinas da Bacia do Rio Teles Pires através de 2 LTs em 500 kV, da SE Paranaíta (MT) até a SE Ribeirãozinho (MT), sendo circuito duplo, em uma extensão de aproximadamente 1.000 km, com compensação série nas LTs 500 kV Cláudia – Paranatinga – Ribeirãozinho. | Construção do 2º circuito da LT 500 kV Claudia / Paranatinga, com extensão de 350 km, em circuito duplo. | LT 500 kV CLAUDIA /PARANATINGA C-2 MT | Em operação | 2016-04-30
T2012-098 | LT 500 KV PARANAÍTA – CLÁUDIA – PARANATINGA – RIBEIRÃOZINHO C1 e C2 - SEs PARAN;CLÁUDA E PARANAT | Integração das usinas da Bacia do Rio Teles Pires através de 2 LTs em 500 kV, da SE Paranaíta (MT) até a SE Ribeirãozinho (MT), sendo circuito duplo, em uma extensão de aproximadamente 1.000 km, com compensação série nas LTs 500 kV Cláudia – Paranatinga – Ribeirãozinho. | Construção do 2º circuito da LT 500 kV Paranaita / Claudia, com extensão de 300 km, em circuito duplo. | LT 500 kV PARANAITA /CLAUDIA C-2 MT | Em operação | 2016-04-30
T2012-098 | LT 500 KV PARANAÍTA – CLÁUDIA – PARANATINGA – RIBEIRÃOZINHO C1 e C2 - SEs PARAN;CLÁUDA E PARANAT | Integração das usinas da Bacia do Rio Teles Pires através de 2 LTs em 500 kV, da SE Paranaíta (MT) até a SE Ribeirãozinho (MT), sendo circuito duplo, em uma extensão de aproximadamente 1.000 km, com compensação série nas LTs 500 kV Cláudia – Paranatinga – Ribeirãozinho. | Construção do 2º circuito da LT 500 kV Paranatinga / Ribeirãozinho, com extensão de 3558 km, em circuito duplo. | LT 500 kV PARANATINGA /RIBEIRAOZINHO C-2 MT | Em operação | 2016-04-30
T2012-098 | LT 500 KV PARANAÍTA – CLÁUDIA – PARANATINGA – RIBEIRÃOZINHO C1 e C2 - SEs PARAN;CLÁUDA E PARANAT | Integração das usinas da Bacia do Rio Teles Pires através de 2 LTs em 500 kV, da SE Paranaíta (MT) até a SE Ribeirãozinho (MT), sendo circuito duplo, em uma extensão de aproximadamente 1.000 km, com compensação série nas LTs 500 kV Cláudia – Paranatinga – Ribeirãozinho. | Instalar unidade reserva para o banco de reatores de barra monofásicos RT5 500 kV - 3 x 55 Mvar | RTB 500 kV 55 Mvar CLAUDIA RTR7 MT | Em operação | 2016-04-30
T2012-098 | LT 500 KV PARANAÍTA – CLÁUDIA – PARANATINGA – RIBEIRÃOZINHO C1 e C2 - SEs PARAN;CLÁUDA E PARANAT | Integração das usinas da Bacia do Rio Teles Pires através de 2 LTs em 500 kV, da SE Paranaíta (MT) até a SE Ribeirãozinho (MT), sendo circuito duplo, em uma extensão de aproximadamente 1.000 km, com compensação série nas LTs 500 kV Cláudia – Paranatinga – Ribeirãozinho. | Instalar unidade reserva para o banco de reatores de barra, monofásicos RB1 500 kV - 3 x 63,3 Mvar na SE Paranatinga | RTB 500 kV 55 Mvar PARANATINGA RTR1 MT | Em operação | 2016-04-30
T2012-098 | LT 500 KV PARANAÍTA – CLÁUDIA – PARANATINGA – RIBEIRÃOZINHO C1 e C2 - SEs PARAN;CLÁUDA E PARANAT | Integração das usinas da Bacia do Rio Teles Pires através de 2 LTs em 500 kV, da SE Paranaíta (MT) até a SE Ribeirãozinho (MT), sendo circuito duplo, em uma extensão de aproximadamente 1.000 km, com compensação série nas LTs 500 kV Cláudia – Paranatinga – Ribeirãozinho. | Instalar unidade reserva para o banco de reatores de linha monofásicos RT1 500 kV - 3 x 55 Mvar para o circuito 1 da LT 500 kV Paranaita / Claudia | RTL 500 kV 55 Mvar CLAUDIA RTR5 MT | Em operação | 2016-04-30
T2012-098 | LT 500 KV PARANAÍTA – CLÁUDIA – PARANATINGA – RIBEIRÃOZINHO C1 e C2 - SEs PARAN;CLÁUDA E PARANAT | Integração das usinas da Bacia do Rio Teles Pires através de 2 LTs em 500 kV, da SE Paranaíta (MT) até a SE Ribeirãozinho (MT), sendo circuito duplo, em uma extensão de aproximadamente 1.000 km, com compensação série nas LTs 500 kV Cláudia – Paranatinga – Ribeirãozinho. | Instalar unidade reserva para o banco de reatores de linha monofásicos RT1 500 kV - 3 x 55 Mvar para o circuito da LT 500 kV Paranaita / Claudia. | RTL 500 kV 55 Mvar PARANAITA RTR1 MT | Em operação | 2016-04-30
T2012-098 | LT 500 KV PARANAÍTA – CLÁUDIA – PARANATINGA – RIBEIRÃOZINHO C1 e C2 - SEs PARAN;CLÁUDA E PARANAT | Integração das usinas da Bacia do Rio Teles Pires através de 2 LTs em 500 kV, da SE Paranaíta (MT) até a SE Ribeirãozinho (MT), sendo circuito duplo, em uma extensão de aproximadamente 1.000 km, com compensação série nas LTs 500 kV Cláudia – Paranatinga – Ribeirãozinho. | Instalar unidade reserva para o banco de reatores de linha monofásicos RT1 500 kV - 3 x 63,3 Mvar para o circuito 1 da LT 500 kV Claudia / Paranatinga | RTL 500 kV 63,33 Mvar PARANATINGA RTR1 MT | Em operação | 2016-04-30
T2012-098 | LT 500 KV PARANAÍTA – CLÁUDIA – PARANATINGA – RIBEIRÃOZINHO C1 e C2 - SEs PARAN;CLÁUDA E PARANAT | Integração das usinas da Bacia do Rio Teles Pires através de 2 LTs em 500 kV, da SE Paranaíta (MT) até a SE Ribeirãozinho (MT), sendo circuito duplo, em uma extensão de aproximadamente 1.000 km, com compensação série nas LTs 500 kV Cláudia – Paranatinga – Ribeirãozinho. | Instalar unidade reserva para o banco de reatores de linha monofásicos RT3 500 kV - 3 x 63,3 Mvar para o circuito 1 da LT 500 kV Claudia / Paranatinga | RTL 500 kV 63,33 Mvar CLAUDIA RTR6 MT | Em operação | 2016-04-30
T2012-098 | LT 500 KV PARANAÍTA – CLÁUDIA – PARANATINGA – RIBEIRÃOZINHO C1 e C2 - SEs PARAN;CLÁUDA E PARANAT | Integração das usinas da Bacia do Rio Teles Pires através de 2 LTs em 500 kV, da SE Paranaíta (MT) até a SE Ribeirãozinho (MT), sendo circuito duplo, em uma extensão de aproximadamente 1.000 km, com compensação série nas LTs 500 kV Cláudia – Paranatinga – Ribeirãozinho. | Instalar unidade reserva para o banco de reatores de linha monofásicos RT3 500 kV - 3 x 63,3 Mvar para o circuito 1 da LT 500 kV Paranatinga / Ribeiraozinho | RTL 500 kV 63,33 Mvar PARANATINGA RTR3 MT | Em operação | 2016-04-30
T2012-098 | LT 500 KV PARANAÍTA – CLÁUDIA – PARANATINGA – RIBEIRÃOZINHO C1 e C2 - SEs PARAN;CLÁUDA E PARANAT | Integração das usinas da Bacia do Rio Teles Pires através de 2 LTs em 500 kV, da SE Paranaíta (MT) até a SE Ribeirãozinho (MT), sendo circuito duplo, em uma extensão de aproximadamente 1.000 km, com compensação série nas LTs 500 kV Cláudia – Paranatinga – Ribeirãozinho. | Instalar unidade reserva para o banco de reatores de linha monofásicos RT3 500 kV - 3 x 63,3 Mvar para o circuito 1 da LT 500 kV Paranatinga / Ribeiraozinho | RTL 500 kV 63,33 Mvar RIBEIRAOZINHO RTLR MT | Em operação | 2016-04-30
T2012-098 | LT 500 KV PARANAÍTA – CLÁUDIA – PARANATINGA – RIBEIRÃOZINHO C1 e C2 - SEs PARAN;CLÁUDA E PARANAT | Integração das usinas da Bacia do Rio Teles Pires através de 2 LTs em 500 kV, da SE Paranaíta (MT) até a SE Ribeirãozinho (MT), sendo circuito duplo, em uma extensão de aproximadamente 1.000 km, com compensação série nas LTs 500 kV Cláudia – Paranatinga – Ribeirãozinho. | Instalar, na Paranatinga, um compensador estático 500 kV - -200/+200 Mvar | CE 200/-200 Mvar PARANATINGA CE1 MT | Em operação | 2016-04-30
T2012-098 | LT 500 KV PARANAÍTA – CLÁUDIA – PARANATINGA – RIBEIRÃOZINHO C1 e C2 - SEs PARAN;CLÁUDA E PARANAT | Integração das usinas da Bacia do Rio Teles Pires através de 2 LTs em 500 kV, da SE Paranaíta (MT) até a SE Ribeirãozinho (MT), sendo circuito duplo, em uma extensão de aproximadamente 1.000 km, com compensação série nas LTs 500 kV Cláudia – Paranatinga – Ribeirãozinho. | Instalar, na Paranatinga, um compensador Série 40% 500 kV - 465 Mvar para o circuito 1 da LT 500 kV Claudia / Paranatinga. | CR 500 kV 465 Mvar PARANATINGA CR1 MT | Em operação | 2016-04-30
T2012-098 | LT 500 KV PARANAÍTA – CLÁUDIA – PARANATINGA – RIBEIRÃOZINHO C1 e C2 - SEs PARAN;CLÁUDA E PARANAT | Integração das usinas da Bacia do Rio Teles Pires através de 2 LTs em 500 kV, da SE Paranaíta (MT) até a SE Ribeirãozinho (MT), sendo circuito duplo, em uma extensão de aproximadamente 1.000 km, com compensação série nas LTs 500 kV Cláudia – Paranatinga – Ribeirãozinho. | Instalar, na Paranatinga, um compensador Série 40% 500 kV - 465 Mvar para o circuito 2 da LT 500 kV Claudia / Paranatinga. | CR 500 kV 465 Mvar PARANATINGA CR2 MT | Em operação | 2016-04-30
T2012-098 | LT 500 KV PARANAÍTA – CLÁUDIA – PARANATINGA – RIBEIRÃOZINHO C1 e C2 - SEs PARAN;CLÁUDA E PARANAT | Integração das usinas da Bacia do Rio Teles Pires através de 2 LTs em 500 kV, da SE Paranaíta (MT) até a SE Ribeirãozinho (MT), sendo circuito duplo, em uma extensão de aproximadamente 1.000 km, com compensação série nas LTs 500 kV Cláudia – Paranatinga – Ribeirãozinho. | Instalar, na Paranatinga, um compensador Série 52% 500 kV - 510 Mvar para o circuito 1 da LT 500 kV Paranatinga / Ribeirãozinho. | CR 500 kV 510 Mvar PARANATINGA CR3 MT | Em operação | 2016-04-30
T2012-098 | LT 500 KV PARANAÍTA – CLÁUDIA – PARANATINGA – RIBEIRÃOZINHO C1 e C2 - SEs PARAN;CLÁUDA E PARANAT | Integração das usinas da Bacia do Rio Teles Pires através de 2 LTs em 500 kV, da SE Paranaíta (MT) até a SE Ribeirãozinho (MT), sendo circuito duplo, em uma extensão de aproximadamente 1.000 km, com compensação série nas LTs 500 kV Cláudia – Paranatinga – Ribeirãozinho. | Instalar, na Paranatinga, um compensador Série 52% 500 kV - 510 Mvar para o circuito 2 da LT 500 kV Paranatinga / Ribeirãozinho. | CR 500 kV 510 Mvar PARANATINGA CR4 MT | Em operação | 2016-04-30
T2012-098 | LT 500 KV PARANAÍTA – CLÁUDIA – PARANATINGA – RIBEIRÃOZINHO C1 e C2 - SEs PARAN;CLÁUDA E PARANAT | Integração das usinas da Bacia do Rio Teles Pires através de 2 LTs em 500 kV, da SE Paranaíta (MT) até a SE Ribeirãozinho (MT), sendo circuito duplo, em uma extensão de aproximadamente 1.000 km, com compensação série nas LTs 500 kV Cláudia – Paranatinga – Ribeirãozinho. | Instalar, na SE Claudia, um banco de reatores de barra monofásicos RT5 500 kV - 3 x 55 Mvar | RTB 500 kV 165 Mvar CLAUDIA RT5 MT | Em operação | 2016-04-30
T2012-098 | LT 500 KV PARANAÍTA – CLÁUDIA – PARANATINGA – RIBEIRÃOZINHO C1 e C2 - SEs PARAN;CLÁUDA E PARANAT | Integração das usinas da Bacia do Rio Teles Pires através de 2 LTs em 500 kV, da SE Paranaíta (MT) até a SE Ribeirãozinho (MT), sendo circuito duplo, em uma extensão de aproximadamente 1.000 km, com compensação série nas LTs 500 kV Cláudia – Paranatinga – Ribeirãozinho. | Instalar, na SE Claudia, um banco de reatores de barra monofásicos RT6 500 kV - 3 x 55 Mvar | RTB 500 kV 165 Mvar CLAUDIA RT6 MT | Em operação | 2016-04-30
T2012-098 | LT 500 KV PARANAÍTA – CLÁUDIA – PARANATINGA – RIBEIRÃOZINHO C1 e C2 - SEs PARAN;CLÁUDA E PARANAT | Integração das usinas da Bacia do Rio Teles Pires através de 2 LTs em 500 kV, da SE Paranaíta (MT) até a SE Ribeirãozinho (MT), sendo circuito duplo, em uma extensão de aproximadamente 1.000 km, com compensação série nas LTs 500 kV Cláudia – Paranatinga – Ribeirãozinho. | Instalar, na SE Claudia, um banco de reatores de linha monofásicos RT1 500 kV - 3 x 55 Mvar para o circuito da LT 500 kV Paranaita / Claudia. | RTL 500 kV 165 Mvar CLAUDIA RT1 MT | Em operação | 2016-04-30
T2012-098 | LT 500 KV PARANAÍTA – CLÁUDIA – PARANATINGA – RIBEIRÃOZINHO C1 e C2 - SEs PARAN;CLÁUDA E PARANAT | Integração das usinas da Bacia do Rio Teles Pires através de 2 LTs em 500 kV, da SE Paranaíta (MT) até a SE Ribeirãozinho (MT), sendo circuito duplo, em uma extensão de aproximadamente 1.000 km, com compensação série nas LTs 500 kV Cláudia – Paranatinga – Ribeirãozinho. | Instalar, na SE Claudia, um banco de reatores de linha monofásicos RT2 500 kV - 3 x 55 Mvar para o circuito da LT 500 kV Paranaita / Claudia. | RTL 500 kV 165 Mvar CLAUDIA RT2 MT | Em operação | 2016-04-30
T2012-098 | LT 500 KV PARANAÍTA – CLÁUDIA – PARANATINGA – RIBEIRÃOZINHO C1 e C2 - SEs PARAN;CLÁUDA E PARANAT | Integração das usinas da Bacia do Rio Teles Pires através de 2 LTs em 500 kV, da SE Paranaíta (MT) até a SE Ribeirãozinho (MT), sendo circuito duplo, em uma extensão de aproximadamente 1.000 km, com compensação série nas LTs 500 kV Cláudia – Paranatinga – Ribeirãozinho. | Instalar, na SE Claudia, um banco de reatores de linha monofásicos RT3 500 kV - 3 x 63,3 Mvar para o circuito 1 da LT 500 kV Claudia / Paranatinga | RTL 500 kV 190 Mvar CLAUDIA RT3 MT | Em operação | 2016-04-30
T2012-098 | LT 500 KV PARANAÍTA – CLÁUDIA – PARANATINGA – RIBEIRÃOZINHO C1 e C2 - SEs PARAN;CLÁUDA E PARANAT | Integração das usinas da Bacia do Rio Teles Pires através de 2 LTs em 500 kV, da SE Paranaíta (MT) até a SE Ribeirãozinho (MT), sendo circuito duplo, em uma extensão de aproximadamente 1.000 km, com compensação série nas LTs 500 kV Cláudia – Paranatinga – Ribeirãozinho. | Instalar, na SE Claudia, um banco de reatores de linha monofásicos RT4 500 kV - 3 x 63,3 Mvar para o circuito 2 da LT 500 kV Claudia / Paranatinga | RTL 500 kV 190 Mvar CLAUDIA RT4 MT | Em operação | 2016-04-30
T2012-098 | LT 500 KV PARANAÍTA – CLÁUDIA – PARANATINGA – RIBEIRÃOZINHO C1 e C2 - SEs PARAN;CLÁUDA E PARANAT | Integração das usinas da Bacia do Rio Teles Pires através de 2 LTs em 500 kV, da SE Paranaíta (MT) até a SE Ribeirãozinho (MT), sendo circuito duplo, em uma extensão de aproximadamente 1.000 km, com compensação série nas LTs 500 kV Cláudia – Paranatinga – Ribeirãozinho. | Instalar, na SE Claudia, um módulo de conexão sem disjuntor, em 500 kV, para o reator de barra RT5 500 kV - 190 Mvar. | MC 500 kV RTB 500 kV 165 Mvar CLAUDIA RT5 MT | Em operação | 2016-04-30
T2012-098 | LT 500 KV PARANAÍTA – CLÁUDIA – PARANATINGA – RIBEIRÃOZINHO C1 e C2 - SEs PARAN;CLÁUDA E PARANAT | Integração das usinas da Bacia do Rio Teles Pires através de 2 LTs em 500 kV, da SE Paranaíta (MT) até a SE Ribeirãozinho (MT), sendo circuito duplo, em uma extensão de aproximadamente 1.000 km, com compensação série nas LTs 500 kV Cláudia – Paranatinga – Ribeirãozinho. | Instalar, na SE Claudia, um módulo de conexão sem disjuntor, em 500 kV, para o reator de barra RT6 500 kV - 190 Mvar. | MC 500 kV RTB 500 kV 165 Mvar CLAUDIA RT6 MT | Em operação | 2016-04-30
T2012-098 | LT 500 KV PARANAÍTA – CLÁUDIA – PARANATINGA – RIBEIRÃOZINHO C1 e C2 - SEs PARAN;CLÁUDA E PARANAT | Integração das usinas da Bacia do Rio Teles Pires através de 2 LTs em 500 kV, da SE Paranaíta (MT) até a SE Ribeirãozinho (MT), sendo circuito duplo, em uma extensão de aproximadamente 1.000 km, com compensação série nas LTs 500 kV Cláudia – Paranatinga – Ribeirãozinho. | Instalar, na SE Claudia, um módulo de conexão sem disjuntor, em 500 kV, para o reator de linha RT1 500 kV - 165 Mvar. | MC 500 kV RTL 500 kV 165 Mvar CLAUDIA RT1 MT | Em operação | 2016-04-30
T2012-098 | LT 500 KV PARANAÍTA – CLÁUDIA – PARANATINGA – RIBEIRÃOZINHO C1 e C2 - SEs PARAN;CLÁUDA E PARANAT | Integração das usinas da Bacia do Rio Teles Pires através de 2 LTs em 500 kV, da SE Paranaíta (MT) até a SE Ribeirãozinho (MT), sendo circuito duplo, em uma extensão de aproximadamente 1.000 km, com compensação série nas LTs 500 kV Cláudia – Paranatinga – Ribeirãozinho. | Instalar, na SE Claudia, um módulo de conexão sem disjuntor, em 500 kV, para o reator de linha RT2 500 kV - 165 Mvar. | MC 500 kV RTL 500 kV 165 Mvar CLAUDIA RT2 MT | Em operação | 2016-04-30
T2012-098 | LT 500 KV PARANAÍTA – CLÁUDIA – PARANATINGA – RIBEIRÃOZINHO C1 e C2 - SEs PARAN;CLÁUDA E PARANAT | Integração das usinas da Bacia do Rio Teles Pires através de 2 LTs em 500 kV, da SE Paranaíta (MT) até a SE Ribeirãozinho (MT), sendo circuito duplo, em uma extensão de aproximadamente 1.000 km, com compensação série nas LTs 500 kV Cláudia – Paranatinga – Ribeirãozinho. | Instalar, na SE Claudia, um módulo de conexão sem disjuntor, em 500 kV, para o reator de linha RT3 500 kV - 190 Mvar. | MC 500 kV RTL 500 kV 190 Mvar CLAUDIA RT3 MT | Em operação | 2016-04-30
T2012-098 | LT 500 KV PARANAÍTA – CLÁUDIA – PARANATINGA – RIBEIRÃOZINHO C1 e C2 - SEs PARAN;CLÁUDA E PARANAT | Integração das usinas da Bacia do Rio Teles Pires através de 2 LTs em 500 kV, da SE Paranaíta (MT) até a SE Ribeirãozinho (MT), sendo circuito duplo, em uma extensão de aproximadamente 1.000 km, com compensação série nas LTs 500 kV Cláudia – Paranatinga – Ribeirãozinho. | Instalar, na SE Claudia, um módulo de conexão sem disjuntor, em 500 kV, para o reator de linha RT4 500 kV - 190 Mvar. | MC 500 kV RTL 500 kV 190 Mvar CLAUDIA RT4 MT | Em operação | 2016-04-30
T2012-098 | LT 500 KV PARANAÍTA – CLÁUDIA – PARANATINGA – RIBEIRÃOZINHO C1 e C2 - SEs PARAN;CLÁUDA E PARANAT | Integração das usinas da Bacia do Rio Teles Pires através de 2 LTs em 500 kV, da SE Paranaíta (MT) até a SE Ribeirãozinho (MT), sendo circuito duplo, em uma extensão de aproximadamente 1.000 km, com compensação série nas LTs 500 kV Cláudia – Paranatinga – Ribeirãozinho. | Instalar, na SE Claudia, um módulo geral MG1, em 500 kV, arranjo disjuntor e meio. | MG 500 kV CLAUDIA MG1 MT | Em operação | 2016-04-30
T2012-098 | LT 500 KV PARANAÍTA – CLÁUDIA – PARANATINGA – RIBEIRÃOZINHO C1 e C2 - SEs PARAN;CLÁUDA E PARANAT | Integração das usinas da Bacia do Rio Teles Pires através de 2 LTs em 500 kV, da SE Paranaíta (MT) até a SE Ribeirãozinho (MT), sendo circuito duplo, em uma extensão de aproximadamente 1.000 km, com compensação série nas LTs 500 kV Cláudia – Paranatinga – Ribeirãozinho. | Instalar, na SE Claudia, uma entrada de linha, em 500 kV, para o 1º circuito da LT 500 kV Claudia / Paranatinga, arranjo disjuntor e meio. | EL 500 kV CLAUDIA LT 500 kV CLAUDIA /PARANATINGA C-1 MT | Em operação | 2016-04-30
T2012-098 | LT 500 KV PARANAÍTA – CLÁUDIA – PARANATINGA – RIBEIRÃOZINHO C1 e C2 - SEs PARAN;CLÁUDA E PARANAT | Integração das usinas da Bacia do Rio Teles Pires através de 2 LTs em 500 kV, da SE Paranaíta (MT) até a SE Ribeirãozinho (MT), sendo circuito duplo, em uma extensão de aproximadamente 1.000 km, com compensação série nas LTs 500 kV Cláudia – Paranatinga – Ribeirãozinho. | Instalar, na SE Claudia, uma entrada de linha, em 500 kV, para o 1º circuito da LT 500 kV Paranaita / Claudia, arranjo disjuntor e meio. | EL 500 kV CLAUDIA LT 500 kV PARANAITA /CLAUDIA C-1 MT | Em operação | 2016-04-30
T2012-098 | LT 500 KV PARANAÍTA – CLÁUDIA – PARANATINGA – RIBEIRÃOZINHO C1 e C2 - SEs PARAN;CLÁUDA E PARANAT | Integração das usinas da Bacia do Rio Teles Pires através de 2 LTs em 500 kV, da SE Paranaíta (MT) até a SE Ribeirãozinho (MT), sendo circuito duplo, em uma extensão de aproximadamente 1.000 km, com compensação série nas LTs 500 kV Cláudia – Paranatinga – Ribeirãozinho. | Instalar, na SE Claudia, uma entrada de linha, em 500 kV, para o 2º circuito da LT 500 kV Claudia / Paranatinga, arranjo disjuntor e meio. | EL 500 kV CLAUDIA LT 500 kV CLAUDIA /SINOP C-1 MT | Em operação | 2016-04-30
T2012-098 | LT 500 KV PARANAÍTA – CLÁUDIA – PARANATINGA – RIBEIRÃOZINHO C1 e C2 - SEs PARAN;CLÁUDA E PARANAT | Integração das usinas da Bacia do Rio Teles Pires através de 2 LTs em 500 kV, da SE Paranaíta (MT) até a SE Ribeirãozinho (MT), sendo circuito duplo, em uma extensão de aproximadamente 1.000 km, com compensação série nas LTs 500 kV Cláudia – Paranatinga – Ribeirãozinho. | Instalar, na SE Claudia, uma entrada de linha, em 500 kV, para o 2º circuito da LT 500 kV Paranaita / Claudia, arranjo disjuntor e meio. | EL 500 kV CLAUDIA LT 500 kV PARANAITA /CLAUDIA C-2 MT | Em operação | 2016-04-30
T2012-098 | LT 500 KV PARANAÍTA – CLÁUDIA – PARANATINGA – RIBEIRÃOZINHO C1 e C2 - SEs PARAN;CLÁUDA E PARANAT | Integração das usinas da Bacia do Rio Teles Pires através de 2 LTs em 500 kV, da SE Paranaíta (MT) até a SE Ribeirãozinho (MT), sendo circuito duplo, em uma extensão de aproximadamente 1.000 km, com compensação série nas LTs 500 kV Cláudia – Paranatinga – Ribeirãozinho. | Instalar, na SE Claudia, uma interligação de barramentos IB1, em 500 kV, arranjo disjuntor e meio. | IB 500 kV MG 500 kV CLAUDIA MG1 MT IB1 | Em operação | 2016-04-30
T2012-098 | LT 500 KV PARANAÍTA – CLÁUDIA – PARANATINGA – RIBEIRÃOZINHO C1 e C2 - SEs PARAN;CLÁUDA E PARANAT | Integração das usinas da Bacia do Rio Teles Pires através de 2 LTs em 500 kV, da SE Paranaíta (MT) até a SE Ribeirãozinho (MT), sendo circuito duplo, em uma extensão de aproximadamente 1.000 km, com compensação série nas LTs 500 kV Cláudia – Paranatinga – Ribeirãozinho. | Instalar, na SE Claudia, uma interligação de barramentos IB2, em 500 kV, arranjo disjuntor e meio. | IB 500 kV MG 500 kV CLAUDIA MG1 MT IB2 | Em operação | 2016-04-30
T2012-098 | LT 500 KV PARANAÍTA – CLÁUDIA – PARANATINGA – RIBEIRÃOZINHO C1 e C2 - SEs PARAN;CLÁUDA E PARANAT | Integração das usinas da Bacia do Rio Teles Pires através de 2 LTs em 500 kV, da SE Paranaíta (MT) até a SE Ribeirãozinho (MT), sendo circuito duplo, em uma extensão de aproximadamente 1.000 km, com compensação série nas LTs 500 kV Cláudia – Paranatinga – Ribeirãozinho. | Instalar, na SE Claudia, uma interligação de barramentos IB3, em 500 kV, arranjo disjuntor e meio. | IB 500 kV MG 500 kV CLAUDIA MG1 MT IB4 | Em operação | 2016-04-30
T2012-098 | LT 500 KV PARANAÍTA – CLÁUDIA – PARANATINGA – RIBEIRÃOZINHO C1 e C2 - SEs PARAN;CLÁUDA E PARANAT | Integração das usinas da Bacia do Rio Teles Pires através de 2 LTs em 500 kV, da SE Paranaíta (MT) até a SE Ribeirãozinho (MT), sendo circuito duplo, em uma extensão de aproximadamente 1.000 km, com compensação série nas LTs 500 kV Cláudia – Paranatinga – Ribeirãozinho. | Instalar, na SE Claudia, uma interligação de barramentos IB4, em 500 kV, arranjo disjuntor e meio. | IB 500 kV MG 500 kV CLAUDIA MG1 MT IB3 | Em operação | 2016-04-30
T2012-098 | LT 500 KV PARANAÍTA – CLÁUDIA – PARANATINGA – RIBEIRÃOZINHO C1 e C2 - SEs PARAN;CLÁUDA E PARANAT | Integração das usinas da Bacia do Rio Teles Pires através de 2 LTs em 500 kV, da SE Paranaíta (MT) até a SE Ribeirãozinho (MT), sendo circuito duplo, em uma extensão de aproximadamente 1.000 km, com compensação série nas LTs 500 kV Cláudia – Paranatinga – Ribeirãozinho. | Instalar, na SE Paranaita, um banco de reatores de barra monofásicos RT2 500 kV - 3 x 45,3 Mvar | RTB 500 kV 136 Mvar PARANAITA RT2 MT | Em operação | 2016-04-30
T2012-098 | LT 500 KV PARANAÍTA – CLÁUDIA – PARANATINGA – RIBEIRÃOZINHO C1 e C2 - SEs PARAN;CLÁUDA E PARANAT | Integração das usinas da Bacia do Rio Teles Pires através de 2 LTs em 500 kV, da SE Paranaíta (MT) até a SE Ribeirãozinho (MT), sendo circuito duplo, em uma extensão de aproximadamente 1.000 km, com compensação série nas LTs 500 kV Cláudia – Paranatinga – Ribeirãozinho. | Instalar, na SE PARANAITA, um banco de reatores de linha monofásicos RT1 500 kV - 3 x 55 Mvar para o circuito 1 da LT 500 kV PARANAITA / CLAUDIA. | RTL 500 kV 165 Mvar PARANAITA RT1 MT | Em operação | 2016-04-30
T2012-098 | LT 500 KV PARANAÍTA – CLÁUDIA – PARANATINGA – RIBEIRÃOZINHO C1 e C2 - SEs PARAN;CLÁUDA E PARANAT | Integração das usinas da Bacia do Rio Teles Pires através de 2 LTs em 500 kV, da SE Paranaíta (MT) até a SE Ribeirãozinho (MT), sendo circuito duplo, em uma extensão de aproximadamente 1.000 km, com compensação série nas LTs 500 kV Cláudia – Paranatinga – Ribeirãozinho. | Instalar, na SE Paranaita, um banco de reatores de linha monofásicos RT2 500 kV - 3 x 55 Mvar para o circuito 2 da LT 500 kV Paranaita / Claudia | RTL 500 kV 165 Mvar PARANAITA RT2 MT | Em operação | 2016-04-30
T2012-098 | LT 500 KV PARANAÍTA – CLÁUDIA – PARANATINGA – RIBEIRÃOZINHO C1 e C2 - SEs PARAN;CLÁUDA E PARANAT | Integração das usinas da Bacia do Rio Teles Pires através de 2 LTs em 500 kV, da SE Paranaíta (MT) até a SE Ribeirãozinho (MT), sendo circuito duplo, em uma extensão de aproximadamente 1.000 km, com compensação série nas LTs 500 kV Cláudia – Paranatinga – Ribeirãozinho. | Instalar, na SE Paranaita, um módulo de conexão com disjuntor, em 500 kV, para o reator de barra RT1 500 kV – 3x45,3 Mvar. | MC 500 kV RTB 500 kV 136 Mvar PARANAITA RT1 MT | Em operação | 2016-04-30
T2012-098 | LT 500 KV PARANAÍTA – CLÁUDIA – PARANATINGA – RIBEIRÃOZINHO C1 e C2 - SEs PARAN;CLÁUDA E PARANAT | Integração das usinas da Bacia do Rio Teles Pires através de 2 LTs em 500 kV, da SE Paranaíta (MT) até a SE Ribeirãozinho (MT), sendo circuito duplo, em uma extensão de aproximadamente 1.000 km, com compensação série nas LTs 500 kV Cláudia – Paranatinga – Ribeirãozinho. | Instalar, na SE Paranaita, um módulo de conexão com disjuntor, em 500 kV, para o reator de barra RT2 500 kV – 3x45,3 Mvar. | MC 500 kV RTB 500 kV 136 Mvar PARANAITA RT2 MT | Em operação | 2016-04-30
T2012-098 | LT 500 KV PARANAÍTA – CLÁUDIA – PARANATINGA – RIBEIRÃOZINHO C1 e C2 - SEs PARAN;CLÁUDA E PARANAT | Integração das usinas da Bacia do Rio Teles Pires através de 2 LTs em 500 kV, da SE Paranaíta (MT) até a SE Ribeirãozinho (MT), sendo circuito duplo, em uma extensão de aproximadamente 1.000 km, com compensação série nas LTs 500 kV Cláudia – Paranatinga – Ribeirãozinho. | Instalar, na SE Paranaita, um módulo de conexão sem disjuntor, em 500 kV, para o reator de linha RT1 500 kV - 3x55 Mvar. | MC 500 kV RTL 500 kV 165 Mvar PARANAITA RT1 MT | Em operação | 2016-04-30
T2012-098 | LT 500 KV PARANAÍTA – CLÁUDIA – PARANATINGA – RIBEIRÃOZINHO C1 e C2 - SEs PARAN;CLÁUDA E PARANAT | Integração das usinas da Bacia do Rio Teles Pires através de 2 LTs em 500 kV, da SE Paranaíta (MT) até a SE Ribeirãozinho (MT), sendo circuito duplo, em uma extensão de aproximadamente 1.000 km, com compensação série nas LTs 500 kV Cláudia – Paranatinga – Ribeirãozinho. | Instalar, na SE Paranaita, um módulo geral MG1, em 500 kV, arranjo disjuntor e meio. | MG 500 kV PARANAITA MG1 MT | Em operação | 2016-04-30
T2012-098 | LT 500 KV PARANAÍTA – CLÁUDIA – PARANATINGA – RIBEIRÃOZINHO C1 e C2 - SEs PARAN;CLÁUDA E PARANAT | Integração das usinas da Bacia do Rio Teles Pires através de 2 LTs em 500 kV, da SE Paranaíta (MT) até a SE Ribeirãozinho (MT), sendo circuito duplo, em uma extensão de aproximadamente 1.000 km, com compensação série nas LTs 500 kV Cláudia – Paranatinga – Ribeirãozinho. | Instalar, na SE Paranaita, um reator de barra monofásico reserva RTR1 500 kV - 45,3 Mvar | RTB 500 kV 45,3 Mvar PARANAITA RTR1 MT | Em operação | 2016-04-30
T2012-098 | LT 500 KV PARANAÍTA – CLÁUDIA – PARANATINGA – RIBEIRÃOZINHO C1 e C2 - SEs PARAN;CLÁUDA E PARANAT | Integração das usinas da Bacia do Rio Teles Pires através de 2 LTs em 500 kV, da SE Paranaíta (MT) até a SE Ribeirãozinho (MT), sendo circuito duplo, em uma extensão de aproximadamente 1.000 km, com compensação série nas LTs 500 kV Cláudia – Paranatinga – Ribeirãozinho. | Instalar, na SE Paranaita, uma entrada de linha, em 500 kV, para o 1º circuito da LT 500 kV Paranaita / Claudia, arranjo disjuntor e meio. | EL 500 kV PARANAITA LT 500 kV PARANAITA /CLAUDIA C-1 MT | Em operação | 2016-04-30
T2012-098 | LT 500 KV PARANAÍTA – CLÁUDIA – PARANATINGA – RIBEIRÃOZINHO C1 e C2 - SEs PARAN;CLÁUDA E PARANAT | Integração das usinas da Bacia do Rio Teles Pires através de 2 LTs em 500 kV, da SE Paranaíta (MT) até a SE Ribeirãozinho (MT), sendo circuito duplo, em uma extensão de aproximadamente 1.000 km, com compensação série nas LTs 500 kV Cláudia – Paranatinga – Ribeirãozinho. | Instalar, na SE Paranaita, uma entrada de linha, em 500 kV, para o 2º circuito da LT 500 kV Paranaita / Claudia, arranjo disjuntor e meio. | EL 500 kV PARANAITA LT 500 kV PARANAITA /CLAUDIA C-2 MT | Em operação | 2016-04-30
T2012-098 | LT 500 KV PARANAÍTA – CLÁUDIA – PARANATINGA – RIBEIRÃOZINHO C1 e C2 - SEs PARAN;CLÁUDA E PARANAT | Integração das usinas da Bacia do Rio Teles Pires através de 2 LTs em 500 kV, da SE Paranaíta (MT) até a SE Ribeirãozinho (MT), sendo circuito duplo, em uma extensão de aproximadamente 1.000 km, com compensação série nas LTs 500 kV Cláudia – Paranatinga – Ribeirãozinho. | Instalar, na SE Paranaita, uma interligação de barramentos IB1, em 500 kV, arranjo disjuntor e meio. | IB 500 kV MG 500 kV PARANAITA MG1 MT IB1 | Em operação | 2016-04-30
T2012-098 | LT 500 KV PARANAÍTA – CLÁUDIA – PARANATINGA – RIBEIRÃOZINHO C1 e C2 - SEs PARAN;CLÁUDA E PARANAT | Integração das usinas da Bacia do Rio Teles Pires através de 2 LTs em 500 kV, da SE Paranaíta (MT) até a SE Ribeirãozinho (MT), sendo circuito duplo, em uma extensão de aproximadamente 1.000 km, com compensação série nas LTs 500 kV Cláudia – Paranatinga – Ribeirãozinho. | Instalar, na SE pARANAITA, uma interligação de barramentos IB2, em 500 kV, arranjo disjuntor e meio. | IB 500 kV MG 500 kV PARANAITA MG1 MT IB2 | Em operação | 2016-04-30
T2012-098 | LT 500 KV PARANAÍTA – CLÁUDIA – PARANATINGA – RIBEIRÃOZINHO C1 e C2 - SEs PARAN;CLÁUDA E PARANAT | Integração das usinas da Bacia do Rio Teles Pires através de 2 LTs em 500 kV, da SE Paranaíta (MT) até a SE Ribeirãozinho (MT), sendo circuito duplo, em uma extensão de aproximadamente 1.000 km, com compensação série nas LTs 500 kV Cláudia – Paranatinga – Ribeirãozinho. | Instalar, na SE Paranatai, um banco de reatores de barra monofásicos RT1 500 kV - 3 x 45,3 Mvar | RTB 500 kV 136 Mvar PARANAITA RT1 MT | Em operação | 2016-04-30
T2012-098 | LT 500 KV PARANAÍTA – CLÁUDIA – PARANATINGA – RIBEIRÃOZINHO C1 e C2 - SEs PARAN;CLÁUDA E PARANAT | Integração das usinas da Bacia do Rio Teles Pires através de 2 LTs em 500 kV, da SE Paranaíta (MT) até a SE Ribeirãozinho (MT), sendo circuito duplo, em uma extensão de aproximadamente 1.000 km, com compensação série nas LTs 500 kV Cláudia – Paranatinga – Ribeirãozinho. | Instalar, na SE Paranataí, um módulo de conexão sem disjuntor, em 500 kV, para o reator de linha RT2 500 kV - 55x3 Mvar. | MC 500 kV RTL 500 kV 165 Mvar PARANAITA RT2 MT | Em operação | 2016-04-30
T2012-098 | LT 500 KV PARANAÍTA – CLÁUDIA – PARANATINGA – RIBEIRÃOZINHO C1 e C2 - SEs PARAN;CLÁUDA E PARANAT | Integração das usinas da Bacia do Rio Teles Pires através de 2 LTs em 500 kV, da SE Paranaíta (MT) até a SE Ribeirãozinho (MT), sendo circuito duplo, em uma extensão de aproximadamente 1.000 km, com compensação série nas LTs 500 kV Cláudia – Paranatinga – Ribeirãozinho. | Instalar, na SE Paranatinga, um banco de reatores de barra monofásicos RT1 500 kV - 3 x 55 Mvar | RTB 500 kV 165 Mvar PARANATINGA RTB1 MT | Em operação | 2016-04-30
T2012-098 | LT 500 KV PARANAÍTA – CLÁUDIA – PARANATINGA – RIBEIRÃOZINHO C1 e C2 - SEs PARAN;CLÁUDA E PARANAT | Integração das usinas da Bacia do Rio Teles Pires através de 2 LTs em 500 kV, da SE Paranaíta (MT) até a SE Ribeirãozinho (MT), sendo circuito duplo, em uma extensão de aproximadamente 1.000 km, com compensação série nas LTs 500 kV Cláudia – Paranatinga – Ribeirãozinho. | Instalar, na SE Paranatinga, um banco de reatores de barra monofásicos RT2 500 kV - 3 x 55 Mvar | RTB 500 kV 165 Mvar PARANATINGA RTB2 MT | Em operação | 2016-04-30
T2012-098 | LT 500 KV PARANAÍTA – CLÁUDIA – PARANATINGA – RIBEIRÃOZINHO C1 e C2 - SEs PARAN;CLÁUDA E PARANAT | Integração das usinas da Bacia do Rio Teles Pires através de 2 LTs em 500 kV, da SE Paranaíta (MT) até a SE Ribeirãozinho (MT), sendo circuito duplo, em uma extensão de aproximadamente 1.000 km, com compensação série nas LTs 500 kV Cláudia – Paranatinga – Ribeirãozinho. | Instalar, na SE Paranatinga, um banco de reatores de linha monofásicos RT1 500 kV - 3 x 63,3 Mvar para o circuito da LT 500 kV Claudia / Paranatinga | RTL 500 kV 190 Mvar PARANATINGA RTL1 MT | Em operação | 2016-04-30
T2012-098 | LT 500 KV PARANAÍTA – CLÁUDIA – PARANATINGA – RIBEIRÃOZINHO C1 e C2 - SEs PARAN;CLÁUDA E PARANAT | Integração das usinas da Bacia do Rio Teles Pires através de 2 LTs em 500 kV, da SE Paranaíta (MT) até a SE Ribeirãozinho (MT), sendo circuito duplo, em uma extensão de aproximadamente 1.000 km, com compensação série nas LTs 500 kV Cláudia – Paranatinga – Ribeirãozinho. | Instalar, na SE Paranatinga, um banco de reatores de linha monofásicos RT2 500 kV - 3 x 63,3 Mvar para o 2º circuito da LT 500 kV Claudia / Paranatinga | RTL 500 kV 190 Mvar PARANATINGA RTL2 MT | Em operação | 2016-04-30
T2012-098 | LT 500 KV PARANAÍTA – CLÁUDIA – PARANATINGA – RIBEIRÃOZINHO C1 e C2 - SEs PARAN;CLÁUDA E PARANAT | Integração das usinas da Bacia do Rio Teles Pires através de 2 LTs em 500 kV, da SE Paranaíta (MT) até a SE Ribeirãozinho (MT), sendo circuito duplo, em uma extensão de aproximadamente 1.000 km, com compensação série nas LTs 500 kV Cláudia – Paranatinga – Ribeirãozinho. | Instalar, na SE Paranatinga, um banco de reatores de linha monofásicos RT3 500 kV - 3 x 63,3 Mvar para o 1º circuito da LT 500 kV Paranatinga / Ribeiraozinho | RTL 500 kV 190 Mvar PARANATINGA RTL3 MT | Em operação | 2016-04-30
T2012-098 | LT 500 KV PARANAÍTA – CLÁUDIA – PARANATINGA – RIBEIRÃOZINHO C1 e C2 - SEs PARAN;CLÁUDA E PARANAT | Integração das usinas da Bacia do Rio Teles Pires através de 2 LTs em 500 kV, da SE Paranaíta (MT) até a SE Ribeirãozinho (MT), sendo circuito duplo, em uma extensão de aproximadamente 1.000 km, com compensação série nas LTs 500 kV Cláudia – Paranatinga – Ribeirãozinho. | Instalar, na SE Paranatinga, um banco de reatores de linha monofásicos RT4 500 kV - 3 x 63,3 Mvar para o 2º circuito da LT 500 kV Paranatinga / Ribeiraozinho | RTL 500 kV 190 Mvar PARANATINGA RTL4 MT | Em operação | 2016-04-30
T2012-098 | LT 500 KV PARANAÍTA – CLÁUDIA – PARANATINGA – RIBEIRÃOZINHO C1 e C2 - SEs PARAN;CLÁUDA E PARANAT | Integração das usinas da Bacia do Rio Teles Pires através de 2 LTs em 500 kV, da SE Paranaíta (MT) até a SE Ribeirãozinho (MT), sendo circuito duplo, em uma extensão de aproximadamente 1.000 km, com compensação série nas LTs 500 kV Cláudia – Paranatinga – Ribeirãozinho. | Instalar, na SE Paranatinga, um módulo de conexão com disjuntor, em 500 kV, para o banco de reatores de barra RT1 500 kV – 3x55 Mvar. | MC 500 kV RTB 500 kV 165 Mvar PARANATINGA RTB1 MT | Em operação | 2016-04-30
T2012-098 | LT 500 KV PARANAÍTA – CLÁUDIA – PARANATINGA – RIBEIRÃOZINHO C1 e C2 - SEs PARAN;CLÁUDA E PARANAT | Integração das usinas da Bacia do Rio Teles Pires através de 2 LTs em 500 kV, da SE Paranaíta (MT) até a SE Ribeirãozinho (MT), sendo circuito duplo, em uma extensão de aproximadamente 1.000 km, com compensação série nas LTs 500 kV Cláudia – Paranatinga – Ribeirãozinho. | Instalar, na SE Paranatinga, um módulo de conexão com disjuntor, em 500 kV, para o banco de reatores de barra RT2 500 kV – 3x55 Mvar. | MC 500 kV RTB 500 kV 165 Mvar PARANATINGA RTB2 MT | Em operação | 2016-04-30
T2012-098 | LT 500 KV PARANAÍTA – CLÁUDIA – PARANATINGA – RIBEIRÃOZINHO C1 e C2 - SEs PARAN;CLÁUDA E PARANAT | Integração das usinas da Bacia do Rio Teles Pires através de 2 LTs em 500 kV, da SE Paranaíta (MT) até a SE Ribeirãozinho (MT), sendo circuito duplo, em uma extensão de aproximadamente 1.000 km, com compensação série nas LTs 500 kV Cláudia – Paranatinga – Ribeirãozinho. | Instalar, na SE Paranatinga, um módulo de conexão sem disjuntor, em 500 kV, para o banco de reatores de linha RT1 500 kV 3x63,3 Mvar | MC 500 kV RTL 500 kV 190 Mvar PARANATINGA RTL1 MT | Em operação | 2016-04-30
T2012-098 | LT 500 KV PARANAÍTA – CLÁUDIA – PARANATINGA – RIBEIRÃOZINHO C1 e C2 - SEs PARAN;CLÁUDA E PARANAT | Integração das usinas da Bacia do Rio Teles Pires através de 2 LTs em 500 kV, da SE Paranaíta (MT) até a SE Ribeirãozinho (MT), sendo circuito duplo, em uma extensão de aproximadamente 1.000 km, com compensação série nas LTs 500 kV Cláudia – Paranatinga – Ribeirãozinho. | Instalar, na SE Paranatinga, um módulo de conexão sem disjuntor, em 500 kV, para o banco de reatores de linha RT2 500 kV 3x63,3 Mvar | MC 500 kV RTL 500 kV 190 Mvar PARANATINGA RTL2 MT | Em operação | 2016-04-30
T2012-098 | LT 500 KV PARANAÍTA – CLÁUDIA – PARANATINGA – RIBEIRÃOZINHO C1 e C2 - SEs PARAN;CLÁUDA E PARANAT | Integração das usinas da Bacia do Rio Teles Pires através de 2 LTs em 500 kV, da SE Paranaíta (MT) até a SE Ribeirãozinho (MT), sendo circuito duplo, em uma extensão de aproximadamente 1.000 km, com compensação série nas LTs 500 kV Cláudia – Paranatinga – Ribeirãozinho. | Instalar, na SE Paranatinga, um módulo de conexão sem disjuntor, em 500 kV, para o banco de reatores de linha RT3 500 kV 3x63,3 Mvar | MC 500 kV RTL 500 kV 190 Mvar PARANATINGA RTL3 MT | Em operação | 2016-04-30
T2012-098 | LT 500 KV PARANAÍTA – CLÁUDIA – PARANATINGA – RIBEIRÃOZINHO C1 e C2 - SEs PARAN;CLÁUDA E PARANAT | Integração das usinas da Bacia do Rio Teles Pires através de 2 LTs em 500 kV, da SE Paranaíta (MT) até a SE Ribeirãozinho (MT), sendo circuito duplo, em uma extensão de aproximadamente 1.000 km, com compensação série nas LTs 500 kV Cláudia – Paranatinga – Ribeirãozinho. | Instalar, na SE Paranatinga, um módulo de conexão sem disjuntor, em 500 kV, para o banco de reatores de linha RT4 500 kV 3x63,3 Mvar | MC 500 kV RTL 500 kV 190 Mvar PARANATINGA RTL4 MT | Em operação | 2016-04-30
T2012-098 | LT 500 KV PARANAÍTA – CLÁUDIA – PARANATINGA – RIBEIRÃOZINHO C1 e C2 - SEs PARAN;CLÁUDA E PARANAT | Integração das usinas da Bacia do Rio Teles Pires através de 2 LTs em 500 kV, da SE Paranaíta (MT) até a SE Ribeirãozinho (MT), sendo circuito duplo, em uma extensão de aproximadamente 1.000 km, com compensação série nas LTs 500 kV Cláudia – Paranatinga – Ribeirãozinho. | Instalar, na SE Paranatinga, um módulo de conexão, em 500 kV, para o compensador estático 500 kV - +200/-200 Mvar | MC 500 kV CE 200/-200 Mvar PARANATINGA CE1 MT | Em operação | 2016-04-30
T2012-098 | LT 500 KV PARANAÍTA – CLÁUDIA – PARANATINGA – RIBEIRÃOZINHO C1 e C2 - SEs PARAN;CLÁUDA E PARANAT | Integração das usinas da Bacia do Rio Teles Pires através de 2 LTs em 500 kV, da SE Paranaíta (MT) até a SE Ribeirãozinho (MT), sendo circuito duplo, em uma extensão de aproximadamente 1.000 km, com compensação série nas LTs 500 kV Cláudia – Paranatinga – Ribeirãozinho. | Instalar, na SE Paranatinga, um módulo de conexão, em 500 kV, para o compensador série 42% - 465 Mvar do circuito 1 da linha de transmissão, em 500 kV, Claudia - Paranatinga | MC 500 kV CR 500 kV 465 Mvar PARANATINGA CR1 MT | Em operação | 2016-04-30
T2012-098 | LT 500 KV PARANAÍTA – CLÁUDIA – PARANATINGA – RIBEIRÃOZINHO C1 e C2 - SEs PARAN;CLÁUDA E PARANAT | Integração das usinas da Bacia do Rio Teles Pires através de 2 LTs em 500 kV, da SE Paranaíta (MT) até a SE Ribeirãozinho (MT), sendo circuito duplo, em uma extensão de aproximadamente 1.000 km, com compensação série nas LTs 500 kV Cláudia – Paranatinga – Ribeirãozinho. | Instalar, na SE Paranatinga, um módulo de conexão, em 500 kV, para o compensador série 42% - 465 Mvar do circuito 2 da linha de transmissão, em 500 kV, Claudia - Paranatinga | MC 500 kV CR 500 kV 465 Mvar PARANATINGA CR2 MT | Em operação | 2016-04-30
T2012-098 | LT 500 KV PARANAÍTA – CLÁUDIA – PARANATINGA – RIBEIRÃOZINHO C1 e C2 - SEs PARAN;CLÁUDA E PARANAT | Integração das usinas da Bacia do Rio Teles Pires através de 2 LTs em 500 kV, da SE Paranaíta (MT) até a SE Ribeirãozinho (MT), sendo circuito duplo, em uma extensão de aproximadamente 1.000 km, com compensação série nas LTs 500 kV Cláudia – Paranatinga – Ribeirãozinho. | Instalar, na SE Paranatinga, um módulo de conexão, em 500 kV, para o compensador série 52% - 510 Mvar do circuito 1 da linha de transmissão, em 500 kV, Paranatinga - Ribeiraozinho | MC 500 kV CR 500 kV 510 Mvar PARANATINGA CR3 MT | Em operação | 2016-04-30
T2012-098 | LT 500 KV PARANAÍTA – CLÁUDIA – PARANATINGA – RIBEIRÃOZINHO C1 e C2 - SEs PARAN;CLÁUDA E PARANAT | Integração das usinas da Bacia do Rio Teles Pires através de 2 LTs em 500 kV, da SE Paranaíta (MT) até a SE Ribeirãozinho (MT), sendo circuito duplo, em uma extensão de aproximadamente 1.000 km, com compensação série nas LTs 500 kV Cláudia – Paranatinga – Ribeirãozinho. | Instalar, na SE Paranatinga, um módulo de conexão, em 500 kV, para o compensador série 52% - 510 Mvar do circuito 2 da linha de transmissão, em 500 kV, Paranatinga - Ribeiraozinho | MC 500 kV CR 500 kV 510 Mvar PARANATINGA CR4 MT | Em operação | 2016-04-30
T2012-098 | LT 500 KV PARANAÍTA – CLÁUDIA – PARANATINGA – RIBEIRÃOZINHO C1 e C2 - SEs PARAN;CLÁUDA E PARANAT | Integração das usinas da Bacia do Rio Teles Pires através de 2 LTs em 500 kV, da SE Paranaíta (MT) até a SE Ribeirãozinho (MT), sendo circuito duplo, em uma extensão de aproximadamente 1.000 km, com compensação série nas LTs 500 kV Cláudia – Paranatinga – Ribeirãozinho. | Instalar, na SE Paranatinga, um módulo geral MG1, em 500 kV, arranjo disjuntor e meio. | MG 500 kV PARANATINGA MG1 MT | Em operação | 2016-04-30
T2012-098 | LT 500 KV PARANAÍTA – CLÁUDIA – PARANATINGA – RIBEIRÃOZINHO C1 e C2 - SEs PARAN;CLÁUDA E PARANAT | Integração das usinas da Bacia do Rio Teles Pires através de 2 LTs em 500 kV, da SE Paranaíta (MT) até a SE Ribeirãozinho (MT), sendo circuito duplo, em uma extensão de aproximadamente 1.000 km, com compensação série nas LTs 500 kV Cláudia – Paranatinga – Ribeirãozinho. | Instalar, na SE Paranatinga, uma entrada de linha, em 500 kV, para o 1º circuito da LT 500 kV Claudia / Paranatinga, arranjo disjuntor e meio. | EL 500 kV PARANATINGA LT 500 kV CLAUDIA /PARANATINGA C-1 MT | Em operação | 2016-04-30
T2012-098 | LT 500 KV PARANAÍTA – CLÁUDIA – PARANATINGA – RIBEIRÃOZINHO C1 e C2 - SEs PARAN;CLÁUDA E PARANAT | Integração das usinas da Bacia do Rio Teles Pires através de 2 LTs em 500 kV, da SE Paranaíta (MT) até a SE Ribeirãozinho (MT), sendo circuito duplo, em uma extensão de aproximadamente 1.000 km, com compensação série nas LTs 500 kV Cláudia – Paranatinga – Ribeirãozinho. | Instalar, na SE Paranatinga, uma entrada de linha, em 500 kV, para o 1º circuito da LT 500 kV Paranatinga / Ribeiraozinho, arranjo disjuntor e meio. | EL 500 kV PARANATINGA LT 500 kV PARANATINGA /RIBEIRAOZINHO C-1 MT | Em operação | 2016-04-30
T2012-098 | LT 500 KV PARANAÍTA – CLÁUDIA – PARANATINGA – RIBEIRÃOZINHO C1 e C2 - SEs PARAN;CLÁUDA E PARANAT | Integração das usinas da Bacia do Rio Teles Pires através de 2 LTs em 500 kV, da SE Paranaíta (MT) até a SE Ribeirãozinho (MT), sendo circuito duplo, em uma extensão de aproximadamente 1.000 km, com compensação série nas LTs 500 kV Cláudia – Paranatinga – Ribeirãozinho. | Instalar, na SE Paranatinga, uma entrada de linha, em 500 kV, para o 2º circuito da LT 500 kV Claudia / Paranatinga, arranjo disjuntor e meio. | EL 500 kV PARANATINGA LT 500 kV SINOP /PARANATINGA C-1 MT | Em operação | 2016-04-30
T2012-098 | LT 500 KV PARANAÍTA – CLÁUDIA – PARANATINGA – RIBEIRÃOZINHO C1 e C2 - SEs PARAN;CLÁUDA E PARANAT | Integração das usinas da Bacia do Rio Teles Pires através de 2 LTs em 500 kV, da SE Paranaíta (MT) até a SE Ribeirãozinho (MT), sendo circuito duplo, em uma extensão de aproximadamente 1.000 km, com compensação série nas LTs 500 kV Cláudia – Paranatinga – Ribeirãozinho. | Instalar, na SE Paranatinga, uma entrada de linha, em 500 kV, para o 2º circuito da LT 500 kV Paranatinga / Ribeiraozinho, arranjo disjuntor e meio. | EL 500 kV PARANATINGA LT 500 kV PARANATINGA /RIBEIRAOZINHO C-2 MT | Em operação | 2016-04-30
T2012-098 | LT 500 KV PARANAÍTA – CLÁUDIA – PARANATINGA – RIBEIRÃOZINHO C1 e C2 - SEs PARAN;CLÁUDA E PARANAT | Integração das usinas da Bacia do Rio Teles Pires através de 2 LTs em 500 kV, da SE Paranaíta (MT) até a SE Ribeirãozinho (MT), sendo circuito duplo, em uma extensão de aproximadamente 1.000 km, com compensação série nas LTs 500 kV Cláudia – Paranatinga – Ribeirãozinho. | Instalar, na SE Paranatinga, uma interligação de barramentos IB1, em 500 kV, arranjo disjuntor e meio. | IB 500 kV MG 500 kV PARANATINGA MG1 MT IB1 | Em operação | 2016-04-30
T2012-098 | LT 500 KV PARANAÍTA – CLÁUDIA – PARANATINGA – RIBEIRÃOZINHO C1 e C2 - SEs PARAN;CLÁUDA E PARANAT | Integração das usinas da Bacia do Rio Teles Pires através de 2 LTs em 500 kV, da SE Paranaíta (MT) até a SE Ribeirãozinho (MT), sendo circuito duplo, em uma extensão de aproximadamente 1.000 km, com compensação série nas LTs 500 kV Cláudia – Paranatinga – Ribeirãozinho. | Instalar, na SE Paranatinga, uma interligação de barramentos IB2, em 500 kV, arranjo disjuntor e meio. | IB 500 kV MG 500 kV PARANATINGA MG1 MT IB2 | Em operação | 2016-04-30
T2012-098 | LT 500 KV PARANAÍTA – CLÁUDIA – PARANATINGA – RIBEIRÃOZINHO C1 e C2 - SEs PARAN;CLÁUDA E PARANAT | Integração das usinas da Bacia do Rio Teles Pires através de 2 LTs em 500 kV, da SE Paranaíta (MT) até a SE Ribeirãozinho (MT), sendo circuito duplo, em uma extensão de aproximadamente 1.000 km, com compensação série nas LTs 500 kV Cláudia – Paranatinga – Ribeirãozinho. | Instalar, na SE Paranatinga, uma interligação de barramentos IB3, em 500 kV, arranjo disjuntor e meio. | IB 500 kV MG 500 kV PARANATINGA MG1 MT IB3 | Em operação | 2016-04-30
T2012-098 | LT 500 KV PARANAÍTA – CLÁUDIA – PARANATINGA – RIBEIRÃOZINHO C1 e C2 - SEs PARAN;CLÁUDA E PARANAT | Integração das usinas da Bacia do Rio Teles Pires através de 2 LTs em 500 kV, da SE Paranaíta (MT) até a SE Ribeirãozinho (MT), sendo circuito duplo, em uma extensão de aproximadamente 1.000 km, com compensação série nas LTs 500 kV Cláudia – Paranatinga – Ribeirãozinho. | Instalar, na SE Paranatinga, uma interligação de barramentos IB4, em 500 kV, arranjo disjuntor e meio. | IB 500 kV MG 500 kV PARANATINGA MG1 MT IB4 | Em operação | 2016-04-30
T2012-098 | LT 500 KV PARANAÍTA – CLÁUDIA – PARANATINGA – RIBEIRÃOZINHO C1 e C2 - SEs PARAN;CLÁUDA E PARANAT | Integração das usinas da Bacia do Rio Teles Pires através de 2 LTs em 500 kV, da SE Paranaíta (MT) até a SE Ribeirãozinho (MT), sendo circuito duplo, em uma extensão de aproximadamente 1.000 km, com compensação série nas LTs 500 kV Cláudia – Paranatinga – Ribeirãozinho. | Instalar, na SE Ribeiraozinho, um banco de reatores de linha monofásicos RT1 500 kV - 3 x 63,3 Mvar para o circuito 1 da LT 500 kV Paranatinga / Ribeiraozinho | RTL 500 kV 190 Mvar RIBEIRAOZINHO RTL1 MT | Em operação | 2016-04-30
T2012-098 | LT 500 KV PARANAÍTA – CLÁUDIA – PARANATINGA – RIBEIRÃOZINHO C1 e C2 - SEs PARAN;CLÁUDA E PARANAT | Integração das usinas da Bacia do Rio Teles Pires através de 2 LTs em 500 kV, da SE Paranaíta (MT) até a SE Ribeirãozinho (MT), sendo circuito duplo, em uma extensão de aproximadamente 1.000 km, com compensação série nas LTs 500 kV Cláudia – Paranatinga – Ribeirãozinho. | Instalar, na SE Ribeiraozinho, um banco de reatores de linha monofásicos RT2 500 kV - 3 x 63,3 Mvar para o circuito 2 da LT 500 kV Paranatinga / Ribeiraozinho | RTL 500 kV 190 Mvar RIBEIRAOZINHO RTL2 MT | Em operação | 2016-04-30
T2012-098 | LT 500 KV PARANAÍTA – CLÁUDIA – PARANATINGA – RIBEIRÃOZINHO C1 e C2 - SEs PARAN;CLÁUDA E PARANAT | Integração das usinas da Bacia do Rio Teles Pires através de 2 LTs em 500 kV, da SE Paranaíta (MT) até a SE Ribeirãozinho (MT), sendo circuito duplo, em uma extensão de aproximadamente 1.000 km, com compensação série nas LTs 500 kV Cláudia – Paranatinga – Ribeirãozinho. | Instalar, na SE Ribeiraozinho, um módulo de conexão sem disjuntor, em 500 kV, para o banco de reatores de linha RT1 500 kV 3x63,3 Mvar | MC 500 kV RTL 500 kV 190 Mvar RIBEIRAOZINHO RTL1 MT | Em operação | 2016-04-30
T2012-098 | LT 500 KV PARANAÍTA – CLÁUDIA – PARANATINGA – RIBEIRÃOZINHO C1 e C2 - SEs PARAN;CLÁUDA E PARANAT | Integração das usinas da Bacia do Rio Teles Pires através de 2 LTs em 500 kV, da SE Paranaíta (MT) até a SE Ribeirãozinho (MT), sendo circuito duplo, em uma extensão de aproximadamente 1.000 km, com compensação série nas LTs 500 kV Cláudia – Paranatinga – Ribeirãozinho. | Instalar, na SE Ribeiraozinho, um módulo de conexão sem disjuntor, em 500 kV, para o banco de reatores de linha RT2 500 kV 3x63,3 Mvar | MC 500 kV RTL 500 kV 190 Mvar RIBEIRAOZINHO RTL2 MT | Em operação | 2016-04-30
T2012-098 | LT 500 KV PARANAÍTA – CLÁUDIA – PARANATINGA – RIBEIRÃOZINHO C1 e C2 - SEs PARAN;CLÁUDA E PARANAT | Integração das usinas da Bacia do Rio Teles Pires através de 2 LTs em 500 kV, da SE Paranaíta (MT) até a SE Ribeirãozinho (MT), sendo circuito duplo, em uma extensão de aproximadamente 1.000 km, com compensação série nas LTs 500 kV Cláudia – Paranatinga – Ribeirãozinho. | Instalar, na SE Ribeirãozinho, uma entrada de linha, em 500 kV, para o 1º circuito da LT 500 kV Paranatinga / Ribeiraozinho, arranjo disjuntor e meio. | EL 500 kV RIBEIRAOZINHO LT 500 kV PARANATINGA /RIBEIRAOZINHO C-1 MT | Em operação | 2016-04-30
T2012-098 | LT 500 KV PARANAÍTA – CLÁUDIA – PARANATINGA – RIBEIRÃOZINHO C1 e C2 - SEs PARAN;CLÁUDA E PARANAT | Integração das usinas da Bacia do Rio Teles Pires através de 2 LTs em 500 kV, da SE Paranaíta (MT) até a SE Ribeirãozinho (MT), sendo circuito duplo, em uma extensão de aproximadamente 1.000 km, com compensação série nas LTs 500 kV Cláudia – Paranatinga – Ribeirãozinho. | Instalar, na SE Ribeirãozinho, uma entrada de linha, em 500 kV, para o 2º circuito da LT 500 kV Paranatinga / Ribeiraozinho, arranjo disjuntor e meio. | EL 500 kV RIBEIRAOZINHO LT 500 kV PARANATINGA /RIBEIRAOZINHO C-2 MT | Em operação | 2016-04-30
T2012-098 | LT 500 KV PARANAÍTA – CLÁUDIA – PARANATINGA – RIBEIRÃOZINHO C1 e C2 - SEs PARAN;CLÁUDA E PARANAT | Integração das usinas da Bacia do Rio Teles Pires através de 2 LTs em 500 kV, da SE Paranaíta (MT) até a SE Ribeirãozinho (MT), sendo circuito duplo, em uma extensão de aproximadamente 1.000 km, com compensação série nas LTs 500 kV Cláudia – Paranatinga – Ribeirãozinho. | Instalar, na SE Ribeiraozinho, uma interligação de barramentos IB1, em 500 kV, arranjo disjuntor e meio. | IB 500 kV MG 500 kV RIBEIRAOZINHO MG2 MT IB1 | Em operação | 2016-04-30
T2012-098 | LT 500 KV PARANAÍTA – CLÁUDIA – PARANATINGA – RIBEIRÃOZINHO C1 e C2 - SEs PARAN;CLÁUDA E PARANAT | Integração das usinas da Bacia do Rio Teles Pires através de 2 LTs em 500 kV, da SE Paranaíta (MT) até a SE Ribeirãozinho (MT), sendo circuito duplo, em uma extensão de aproximadamente 1.000 km, com compensação série nas LTs 500 kV Cláudia – Paranatinga – Ribeirãozinho. | Instalar, na SE Ribeiraozinho, uma interligação de barramentos IB2, em 500 kV, arranjo disjuntor e meio. | IB 500 kV MG 500 kV RIBEIRAOZINHO MG2 MT IB2 | Em operação | 2016-04-30
T2012-099 | LT 500 kV Açailândia - Miranda II | LT 500 kV Açailândia - Miranda II, com extensão de 365 km. | Construção do 1º circuito da LT 500 kV Açailândia - Miranda II, com extensão de 365 km, em circuito simples. | LT 500 kV ACAILANDIA /MIRANDA II C-1 MA | Em operação | 2014-11-30
T2012-099 | LT 500 kV Açailândia - Miranda II | LT 500 kV Açailândia - Miranda II, com extensão de 365 km. | Instalar, na SE Açailãndia, um banco de reatores de linha monofásicos RT7 500 kV - 3 x 75 Mvar para o circuito da LT 500 kV Açailândia / Miranda II | RTL 500 kV 225 Mvar ACAILANDIA RT7 MA | Em operação | 2014-11-30
T2012-099 | LT 500 kV Açailândia - Miranda II | LT 500 kV Açailândia - Miranda II, com extensão de 365 km. | Instalar, na SE Açailândia, um módulo de conexão, em 500 kV, para o reator de linha RT7. | MC 500 kV RTL 500 kV 225 Mvar ACAILANDIA RT7 MA | Em operação | 2014-11-30
T2012-099 | LT 500 kV Açailândia - Miranda II | LT 500 kV Açailândia - Miranda II, com extensão de 365 km. | Instalar, na SE Açailândia, um reator monofásico RTR2 500 kV - 75 Mvar para o circuito da LT 500 kV Açailandia / Miranda II | RTL 500 kV 75 Mvar ACAILANDIA RTR2 MA | Em operação | 2014-11-30
T2012-099 | LT 500 kV Açailândia - Miranda II | LT 500 kV Açailândia - Miranda II, com extensão de 365 km. | Instalar, na SE Açailândia, uma entrada de linha, em 500 kV, para o 1º circuito da LT 500 kV Açailândia / Miranda II, arranjo disjuntor e meio | EL 500 kV ACAILANDIA LT 500 kV ACAILANDIA /MIRANDA II C-1 MA | Em operação | 2014-11-30
T2012-099 | LT 500 kV Açailândia - Miranda II | LT 500 kV Açailândia - Miranda II, com extensão de 365 km. | Instalar, na SE Açailândia, uma interligação de barramentos IB4, em 500 kV, arranjo disjuntor e meio. | IB 500 kV MG 500 kV ACAILANDIA MG2 MA IB4 | Em operação | 2014-11-30
T2012-099 | LT 500 kV Açailândia - Miranda II | LT 500 kV Açailândia - Miranda II, com extensão de 365 km. | Instalar, na SE Miranda II, um banco de reatores de linha monofásicos RT2, 500 kV - 3 x 75 Mvar para o circuito da LT 500 kV Açailândia / Miranda II | RTL 500 kV 225 Mvar MIRANDA II RT2 MA | Em operação | 2014-11-30
T2012-099 | LT 500 kV Açailândia - Miranda II | LT 500 kV Açailândia - Miranda II, com extensão de 365 km. | Instalar, na SE Miranda II, um módulo de conexão, em 500 kV, para o reator de linha RT2. | MC 500 kV RTL 500 kV 225 Mvar MIRANDA II RT2 MA | Em operação | 2014-11-30
T2012-099 | LT 500 kV Açailândia - Miranda II | LT 500 kV Açailândia - Miranda II, com extensão de 365 km. | Instalar, na SE Miranda II, um reator monofásico RTR2 500 kV - 75 Mvar para o circuito da LT 500 kV Açailândia / Miranda II | RTL 500 kV 75 Mvar MIRANDA II RTR2 MA | Em operação | 2014-11-30
T2012-099 | LT 500 kV Açailândia - Miranda II | LT 500 kV Açailândia - Miranda II, com extensão de 365 km. | Instalar, na SE Miranda II, uma entrada de linha, em 500 kV, para o 1º circuito da LT 500 kV Açailândia / Miranda II, arranjo disjuntor e meio | EL 500 kV MIRANDA II LT 500 kV ACAILANDIA /MIRANDA II C-1 MA | Em operação | 2014-11-30
T2012-099 | LT 500 kV Açailândia - Miranda II | LT 500 kV Açailândia - Miranda II, com extensão de 365 km. | Instalar, na SE Miranda II, uma interligação de barramentos IB4, em 500 kV, arranjo disjuntor e meio. | IB 500 kV MG 500 kV MIRANDA II MG2 MA IB4 | Em operação | 2014-11-30
T2012-100 | SE São Gotardo 2, 345/138 kV | SE São Gotardo 2, 345/138 kV, (3+1) unidades de 100 MVA cada, transformador defasador 138/138 kV de 300 MVA | Instalar, na SE São Goatardo, uma entrada de linha DIST1, em 138 kV, para o circuito da LT 138 kV da Distribuidora, arranjo barra dupla a 4 chaves. | EL 138 kV SAO GOTARDO 2 DIST1 | Em operação | 2014-03-18
T2012-100 | SE São Gotardo 2, 345/138 kV | SE São Gotardo 2, 345/138 kV, (3+1) unidades de 100 MVA cada, transformador defasador 138/138 kV de 300 MVA | Instalar, na SE São Goatardo, uma entrada de linha DIST2, em 138 kV, para o circuito da LT 138 kV da Distribuidora, arranjo barra dupla a 4 chaves. | EL 138 kV SAO GOTARDO 2 DIST2 | Em operação | 2014-03-18
T2012-100 | SE São Gotardo 2, 345/138 kV | SE São Gotardo 2, 345/138 kV, (3+1) unidades de 100 MVA cada, transformador defasador 138/138 kV de 300 MVA | Instalar, na SE São Gotardo 2, um módulo geral MG2, em 138 kV, arranjo barra dupla a 4 chaves. | MG 345 kV SAO GOTARDO 2 MG2 MG | Em operação | 2014-03-18
T2012-100 | SE São Gotardo 2, 345/138 kV | SE São Gotardo 2, 345/138 kV, (3+1) unidades de 100 MVA cada, transformador defasador 138/138 kV de 300 MVA | Instalar, na SE São Gotardo, um autotransformador monofásico reserva TRR1 345/138-13,8 kV – 100 MVA. | TR 345/138 kV SAO GOTARDO 2 TRR1 MG | Em operação | 2014-03-18
T2012-100 | SE São Gotardo 2, 345/138 kV | SE São Gotardo 2, 345/138 kV, (3+1) unidades de 100 MVA cada, transformador defasador 138/138 kV de 300 MVA | Instalar, na SE São Gotardo, um banco de autotransformadores monofásicos TR5 345/138-13,8 kV – 3x100 MVA. | TR 345/138 kV SAO GOTARDO 2 TR5 MG | Em operação | 2014-03-18
T2012-100 | SE São Gotardo 2, 345/138 kV | SE São Gotardo 2, 345/138 kV, (3+1) unidades de 100 MVA cada, transformador defasador 138/138 kV de 300 MVA | Instalar, na SE São Gotardo, um módulo de conexão, em 138 kV, para o banco de autotransformadores monofásicos TR5 345/138-13,8 kV – 3x100 MVA, arranjo barra dupla 4 chaves | MC 138 kV TR 345/138 kV SAO GOTARDO 2 TR5 MG | Em operação | 2014-03-18
T2012-100 | SE São Gotardo 2, 345/138 kV | SE São Gotardo 2, 345/138 kV, (3+1) unidades de 100 MVA cada, transformador defasador 138/138 kV de 300 MVA | Instalar, na SE São Gotardo, um módulo de conexão, em 345 kV, para o banco de autotransformadores monofásicos TR1 345/138-13,8 kV – 3x100 MVA, arranjo disjuntor e meio. | MC 345 kV TR 345/138 kV SAO GOTARDO 2 TR5 MG | Em operação | 2014-03-18
T2012-100 | SE São Gotardo 2, 345/138 kV | SE São Gotardo 2, 345/138 kV, (3+1) unidades de 100 MVA cada, transformador defasador 138/138 kV de 300 MVA | Instalar, na SE São Gotardo, um Transformador defasador trifásico 138/138 kV - 300 MVA +- 30 graus, com conexão. (associado ao transformador 345/138 kV) | TR 138/138 kV SAO GOTARDO 2 TD1 MG | Em operação | 2014-03-18
T2012-100 | SE São Gotardo 2, 345/138 kV | SE São Gotardo 2, 345/138 kV, (3+1) unidades de 100 MVA cada, transformador defasador 138/138 kV de 300 MVA | Instalar, na SE são Gotardo, uma interligação de barramentos IB1, em 138 kV, arranjo barra dupla a 4 chaves | IB 138 kV MG 345 kV SAO GOTARDO 2 MG2 MG IB1 | Em operação | 2014-03-18
T2012-101 | SE Flórida Paulista - Subst.do TR-1 138/13,8kV-5MVA pelo de 15/20 MVA da SE Vic.Carvalho e adeq. | Substituição do TR - 1 138/13,8 kV - 5 MVA pelo de 15/20 MVA disponibilizado da SE Vicente de Carvalho e instalação de módulo de conexão. | Adequação, na SE Flórida Paulista, de um módulo de conexão de transformador em 13,8 kV, arranjo barra simples. | MC 13,8 kV TR 138/13,8 kV FLOR.PAULISTA TR1 SP | Em operação | 2014-06-01
T2012-101 | SE Flórida Paulista - Subst.do TR-1 138/13,8kV-5MVA pelo de 15/20 MVA da SE Vic.Carvalho e adeq. | Substituição do TR - 1 138/13,8 kV - 5 MVA pelo de 15/20 MVA disponibilizado da SE Vicente de Carvalho e instalação de módulo de conexão. | Adequação, na SE Flórida Paulista, de um módulo de conexão de transformador em 138 kV, arranjo barra dupla a cinco chaves. | MC 138 kV TR 138/13,8 kV FLOR.PAULISTA TR1 SP | Em operação | 2014-06-01
T2012-101 | SE Flórida Paulista - Subst.do TR-1 138/13,8kV-5MVA pelo de 15/20 MVA da SE Vic.Carvalho e adeq. | Substituição do TR - 1 138/13,8 kV - 5 MVA pelo de 15/20 MVA disponibilizado da SE Vicente de Carvalho e instalação de módulo de conexão. | Substituição, na SE Flórida Paulista, do transformador trifásico TR1 138/13,8 kV - 5 MVA, por um transformador trifásico 138/13,8 kV - 20 MVA proveniente da SE Vicente de Carvalho. | TR 138/13,8 kV FLOR.PAULISTA TR1 SP | Em operação | 2014-06-01
T2012-102 | LT 138 kV Mogi Guaçu I - Mogi Mirim II - Recapacitação de 50º para 75/90º e adequações. | Recapacitação de 5,3 km de linha de transmissão em circuito duplo, cabo 336,4 MCM, de 50° para 75/90°. Substituição, na SE Mogi Guaçu, de 4 seccionadores e adequação dos cabos e conexões dos bays 138 kV para SE Mogi Mirim II C1 e C2. Substituição na SE Flórida Paulista dos cabos e conexões dos bays 138 kV para SE Mogi Guaçu II C1 e C2 | Adequação, na SE Mogi Guaçu I, do módulo de entrada de linha 138 kV, arranjo barra dupla a três chaves, referente à conexão da LT 138 kV Mogi Guaçu I - Mogi Mirim II C1. | EL 138 kV MOGI GUACU I LT 138 kV MOGI GUACU I /MOGI MIRIM 2 C-1 SP | Em operação | 2014-08-17
T2012-102 | LT 138 kV Mogi Guaçu I - Mogi Mirim II - Recapacitação de 50º para 75/90º e adequações. | Recapacitação de 5,3 km de linha de transmissão em circuito duplo, cabo 336,4 MCM, de 50° para 75/90°. Substituição, na SE Mogi Guaçu, de 4 seccionadores e adequação dos cabos e conexões dos bays 138 kV para SE Mogi Mirim II C1 e C2. Substituição na SE Flórida Paulista dos cabos e conexões dos bays 138 kV para SE Mogi Guaçu II C1 e C2 | Adequação, na SE Mogi Guaçu I, do módulo de entrada de linha 138 kV, arranjo barra dupla a três chaves, referente à conexão da LT 138 kV Mogi Guaçu I - Mogi Mirim II C2. | EL 138 kV MOGI GUACU I LT 138 kV MOGI GUACU I /MOGI MIRIM 2 C-2 SP | Em operação | 2014-08-17
T2012-102 | LT 138 kV Mogi Guaçu I - Mogi Mirim II - Recapacitação de 50º para 75/90º e adequações. | Recapacitação de 5,3 km de linha de transmissão em circuito duplo, cabo 336,4 MCM, de 50° para 75/90°. Substituição, na SE Mogi Guaçu, de 4 seccionadores e adequação dos cabos e conexões dos bays 138 kV para SE Mogi Mirim II C1 e C2. Substituição na SE Flórida Paulista dos cabos e conexões dos bays 138 kV para SE Mogi Guaçu II C1 e C2 | Adequação, na SE Mogi Mirim II, do módulo de entrada de linha 138 kV, arranjo barra dupla a cinco chaves, referente à conexão da LT 138 kV Mogi Guaçu I - Mogi Mirim II C1. | EL 138 kV MOGI MIRIM 2 LT 138 kV MOGI GUACU I /MOGI MIRIM 2 C-1 SP | Em operação | 2014-05-31
T2012-102 | LT 138 kV Mogi Guaçu I - Mogi Mirim II - Recapacitação de 50º para 75/90º e adequações. | Recapacitação de 5,3 km de linha de transmissão em circuito duplo, cabo 336,4 MCM, de 50° para 75/90°. Substituição, na SE Mogi Guaçu, de 4 seccionadores e adequação dos cabos e conexões dos bays 138 kV para SE Mogi Mirim II C1 e C2. Substituição na SE Flórida Paulista dos cabos e conexões dos bays 138 kV para SE Mogi Guaçu II C1 e C2 | Adequação, na SE Mogi Mirim II, do módulo de entrada de linha 138 kV, arranjo barra dupla a cinco chaves, referente à conexão da LT 138 kV Mogi Guaçu I - Mogi Mirim II C2. | EL 138 kV MOGI MIRIM 2 LT 138 kV MOGI GUACU I /MOGI MIRIM 2 C-2 SP | Em operação | 2014-05-31
T2012-102 | LT 138 kV Mogi Guaçu I - Mogi Mirim II - Recapacitação de 50º para 75/90º e adequações. | Recapacitação de 5,3 km de linha de transmissão em circuito duplo, cabo 336,4 MCM, de 50° para 75/90°. Substituição, na SE Mogi Guaçu, de 4 seccionadores e adequação dos cabos e conexões dos bays 138 kV para SE Mogi Mirim II C1 e C2. Substituição na SE Flórida Paulista dos cabos e conexões dos bays 138 kV para SE Mogi Guaçu II C1 e C2 | Recapacitação de 5,3 km da Linha de Transmissão 138 kV Mogi Guaçu I - Mogi Mirim II C1, em circuito duplo, cabo 336,4 MCM, de 50° para 75/90°, através da substituição de 06 estruturas metálicas. | LT 138 kV MOGI GUACU I /MOGI MIRIM 2 C-1 SP | Em operação | 2014-06-01
T2012-102 | LT 138 kV Mogi Guaçu I - Mogi Mirim II - Recapacitação de 50º para 75/90º e adequações. | Recapacitação de 5,3 km de linha de transmissão em circuito duplo, cabo 336,4 MCM, de 50° para 75/90°. Substituição, na SE Mogi Guaçu, de 4 seccionadores e adequação dos cabos e conexões dos bays 138 kV para SE Mogi Mirim II C1 e C2. Substituição na SE Flórida Paulista dos cabos e conexões dos bays 138 kV para SE Mogi Guaçu II C1 e C2 | Recapacitação de 5,3 km da Linha de Transmissão 138 kV Mogi Guaçu I - Mogi Mirim II C2, em circuito duplo, cabo 336,4 MCM, de 50° para 75/90°, através da substituição de 06 estruturas metálicas. | LT 138 kV MOGI GUACU I /MOGI MIRIM 2 C-2 SP | Em operação | 2014-06-01
T2012-103 | SE Extremoz II 230/69 KV – 300 MVA | SE Extremoz II 230/69 KV – 300 MVA (Ampliação) | Instalar, na SE Extremoz II, banco de capacitores BC1, em 69 kV, 21,3 MVAr. | BC 69 kV 21,3 Mvar EXTREMOZ II BC1 RN | Em operação | 2015-07-05
T2012-103 | SE Extremoz II 230/69 KV – 300 MVA | SE Extremoz II 230/69 KV – 300 MVA (Ampliação) | Instalar, na SE Extremoz II, banco de capacitores BC2, em 69 kV, 21,3 MVAr. | BC 69 kV 21,3 Mvar EXTREMOZ II BC2 RN | Em operação | 2015-07-05
T2012-103 | SE Extremoz II 230/69 KV – 300 MVA | SE Extremoz II 230/69 KV – 300 MVA (Ampliação) | Instalar, na SE Extremoz II, banco de capacitores BC3, em 69 kV, 21,3 MVAr. | BC 69 kV 21,3 Mvar EXTREMOZ II BC3 RN | Em operação | 2015-07-05
T2012-103 | SE Extremoz II 230/69 KV – 300 MVA | SE Extremoz II 230/69 KV – 300 MVA (Ampliação) | Instalar, na SE Extremoz II, banco de capacitores BC4, em 69 kV, 21,3 MVAr. | BC 69 kV 21,3 Mvar EXTREMOZ II BC4 RN | Em operação | 2015-07-05
T2012-103 | SE Extremoz II 230/69 KV – 300 MVA | SE Extremoz II 230/69 KV – 300 MVA (Ampliação) | Instalar, na SE Extremoz II, um módulo de conexão para o banco de capacitores BC1, em 69 kV, 21,3 MVAr, arranjo barra principal e transferência. | MC 69 kV BC 69 kV 21,3 Mvar EXTREMOZ II BC1 RN | Em operação | 2015-07-05
T2012-103 | SE Extremoz II 230/69 KV – 300 MVA | SE Extremoz II 230/69 KV – 300 MVA (Ampliação) | Instalar, na SE Extremoz II, um módulo de conexão para o banco de capacitores BC2, em 69 kV, 21,3 MVAr, arranjo barra principal e transferência. | MC 69 kV BC 69 kV 21,3 Mvar EXTREMOZ II BC2 RN | Em operação | 2015-07-05
T2012-103 | SE Extremoz II 230/69 KV – 300 MVA | SE Extremoz II 230/69 KV – 300 MVA (Ampliação) | Instalar, na SE Extremoz II, um módulo de conexão para o banco de capacitores BC3, em 69 kV, 21,3 MVAr, arranjo barra principal e transferência. | MC 69 kV BC 69 kV 21,3 Mvar EXTREMOZ II BC3 RN | Em operação | 2015-07-05
T2012-103 | SE Extremoz II 230/69 KV – 300 MVA | SE Extremoz II 230/69 KV – 300 MVA (Ampliação) | Instalar, na SE Extremoz II, um módulo de conexão para o banco de capacitores BC4, em 69 kV, 21,3 MVAr, arranjo barra principal e transferência. | MC 69 kV BC 69 kV 21,3 Mvar EXTREMOZ II BC4 RN | Em operação | 2015-07-05
T2012-103 | SE Extremoz II 230/69 KV – 300 MVA | SE Extremoz II 230/69 KV – 300 MVA (Ampliação) | Instalar, na SE Extremoz II, um módulo de conexão, em 230 kV, para o transformador trifásico TR1 230/69 kV - 150 MVA, arranjo barra dupla 4 chaves. | MC 230 kV TR 230/69 kV EXTREMOZ II TR1 RN | Em operação | 2015-07-05
T2012-103 | SE Extremoz II 230/69 KV – 300 MVA | SE Extremoz II 230/69 KV – 300 MVA (Ampliação) | Instalar, na SE Extremoz II, um módulo de conexão, em 230 kV, para o transformador trifásico TR2 230/69 kV - 150 MVA, arranjo barra dupla 4 chaves. | MC 230 kV TR 230/69 kV EXTREMOZ II TR2 RN | Em operação | 2015-07-05
T2012-103 | SE Extremoz II 230/69 KV – 300 MVA | SE Extremoz II 230/69 KV – 300 MVA (Ampliação) | Instalar, na SE Extremoz II, um módulo de conexão, em 69 kV, para o transformador trifásico TR1 230/69 kV - 150 MVA, arranjo barra principal e transferência. | MC 69 kV TR 230/69 kV EXTREMOZ II TR1 RN | Em operação | 2015-07-05
T2012-103 | SE Extremoz II 230/69 KV – 300 MVA | SE Extremoz II 230/69 KV – 300 MVA (Ampliação) | Instalar, na SE Extremoz II, um módulo de conexão, em 69 kV, para o transformador trifásico TR2 230/69 kV - 150 MVA, arranjo barra principal e transferência. | MC 69 kV TR 230/69 kV EXTREMOZ II TR2 RN | Em operação | 2015-07-05
T2012-103 | SE Extremoz II 230/69 KV – 300 MVA | SE Extremoz II 230/69 KV – 300 MVA (Ampliação) | Instalar, na SE Extremoz II, um módulo de conexão, em 69 kV, sem disjuntor, para o transformador de aterramento TT1 10 ohms / fase. | MC 69 kV TT 69/0 kV EXTREMOZ II TT1 RN | Em operação | 2015-07-05
T2012-103 | SE Extremoz II 230/69 KV – 300 MVA | SE Extremoz II 230/69 KV – 300 MVA (Ampliação) | Instalar, na SE Extremoz II, um módulo geral MG3, em 230 kV, arranjo barra dupla a 4 chaves. | MG 230 kV EXTREMOZ II MG3 RN | Em operação | 2015-07-05
T2012-103 | SE Extremoz II 230/69 KV – 300 MVA | SE Extremoz II 230/69 KV – 300 MVA (Ampliação) | Instalar, na SE Extremoz II, um transformador de aterramento TT1 10 ohms / fase, em 69 kV. | TT 69/0 kV EXTREMOZ II TT1 RN | Em operação | 2015-07-05
T2012-103 | SE Extremoz II 230/69 KV – 300 MVA | SE Extremoz II 230/69 KV – 300 MVA (Ampliação) | Instalar, na SE Extremoz II, um transformador trifásico TR1 230/69 kV – 150 MVA. | TR 230/69 kV EXTREMOZ II TR1 RN | Em operação | 2015-07-05
T2012-103 | SE Extremoz II 230/69 KV – 300 MVA | SE Extremoz II 230/69 KV – 300 MVA (Ampliação) | Instalar, na SE Extremoz II, um transformador trifásico TR2 230/69 kV – 150 MVA. | TR 230/69 kV EXTREMOZ II TR2 RN | Em operação | 2015-07-05
T2012-103 | SE Extremoz II 230/69 KV – 300 MVA | SE Extremoz II 230/69 KV – 300 MVA (Ampliação) | Instalar, na SE Extremoz II, uma entrada de linha DIST1, em 69 kV, para o circuito da LT 69 kV da Distribuidora, arranjo barra principal e transferência. | EL 69 kV EXTREMOZ II DIST1 | Em operação | 2015-07-05
T2012-103 | SE Extremoz II 230/69 KV – 300 MVA | SE Extremoz II 230/69 KV – 300 MVA (Ampliação) | Instalar, na SE Extremoz II, uma entrada de linha DIST2, em 69 kV, para o circuito da LT 69 kV da Distribuidora, arranjo barra principal e transferência. | EL 69 kV EXTREMOZ II DIST2 | Em operação | 2015-07-05
T2012-103 | SE Extremoz II 230/69 KV – 300 MVA | SE Extremoz II 230/69 KV – 300 MVA (Ampliação) | Instalar, na SE Extremoz II, uma entrada de linha DIST3, em 69 kV, para o circuito da LT 69 kV da Distribuidora, arranjo barra principal e transferência. | EL 69 kV EXTREMOZ II DIST3 | Em operação | 2015-07-05
T2012-103 | SE Extremoz II 230/69 KV – 300 MVA | SE Extremoz II 230/69 KV – 300 MVA (Ampliação) | Instalar, na SE Extremoz II, uma entrada de linha DIST4, em 69 kV, para o circuito da LT 69 kV da Distribuidora, arranjo barra principal e transferência. | EL 69 kV EXTREMOZ II DIST4 | Em operação | 2015-07-05
T2012-103 | SE Extremoz II 230/69 KV – 300 MVA | SE Extremoz II 230/69 KV – 300 MVA (Ampliação) | Instalar, na SE Extremoz II, uma interligação de barramentos IB1, em 69 kV, arranjo barra principal e transferência. | IB 69 kV MG 230 kV EXTREMOZ II MG3 RN IB1 | Em operação | 2015-07-05
T2012-104 | Recapacitação da LT 230 kV Itabaiana - Itabaianinha | Recapacitação da LT 230 kV Itabaiana - Itabaianinha, circuito simples, cabo 636 MCM, com 76,8 km de extensão, contemplando instalação e/ou substituição de estruturas e de cabos condutores e para-raios | Recapacitação da LT 230 kV Itabaiana - Itabaianinha, circuito simples, cabo 636 MCM, com 76,8 km de extensão, contemplando instalação e/ou substituição de estruturas e de cabos condutores e para-raios | LT 230 kV ITABAIANA /ITABAIANINHA C-1 SE | Em operação | 2017-04-09
T2012-105 | SE Banabuiú: Adequação das ELs das LT 69 kV Banabuiú/Senador Pompeu (02J1/02J2) | SE Banabuiú: Adequação dos módulos de EL 69 kV das LT 69 kV Banabuiú/Senador Pompeu (02J1/02J2), na SE Banabuiú, arranjo barra principal e transferência, referente à substituição de cabos e conexões | Adequação do módulo de EL 69 kV da LT 69 kV Banabuiú/Senador Pompeu (02J1), na SE Banabuiú, arranjo barra principal e transferência, referente à substituição de cabos e conexões | EL 69 kV BANABUIU DIST6 | Em operação | 2013-04-13
T2012-105 | SE Banabuiú: Adequação das ELs das LT 69 kV Banabuiú/Senador Pompeu (02J1/02J2) | SE Banabuiú: Adequação dos módulos de EL 69 kV das LT 69 kV Banabuiú/Senador Pompeu (02J1/02J2), na SE Banabuiú, arranjo barra principal e transferência, referente à substituição de cabos e conexões | Adequação do módulo de EL 69 kV da LT 69 kV Banabuiú/Senador Pompeu (02J2), na SE Banabuiú, arranjo barra principal e transferência, referente à substituição de cabos e conexões | EL 69 kV BANABUIU DIST5 | Em operação | 2013-04-14
T2012-106 | SE Ribeirão: Secc. LT 230 kV, Const. LT 230 kV e Inst. 2 EL 230 kV | SE Ribeirão: Seccionamento da LT 230 kV Angelim - Recife II C2, construção de LT 230 kV, CD, 636 MCM, 0,4 km, do ponto de seccionamento até a SE Ribeirão, formando as LT 230 kV Angelim - Ribeirão C2 e LT 230 kV Ribeirão - Recife II C2, instalação de 2 EL 230 kV na SE Ribeirão, para as LT 230 kV Angelim - Ribeirão C2 e LT 230 kV Ribeirão - Recife II C2, e complementação do módulo geral. | Complementação de infraestrutura de módulo geral, referente aos módulos de infraestrutura de manobra 230 kV associados à instalação de 2 ELs 230 kV | MG 230 kV RIBEIRAO MG1 PE | Em operação | 2019-08-04
T2012-106 | SE Ribeirão: Secc. LT 230 kV, Const. LT 230 kV e Inst. 2 EL 230 kV | SE Ribeirão: Seccionamento da LT 230 kV Angelim - Recife II C2, construção de LT 230 kV, CD, 636 MCM, 0,4 km, do ponto de seccionamento até a SE Ribeirão, formando as LT 230 kV Angelim - Ribeirão C2 e LT 230 kV Ribeirão - Recife II C2, instalação de 2 EL 230 kV na SE Ribeirão, para as LT 230 kV Angelim - Ribeirão C2 e LT 230 kV Ribeirão - Recife II C2, e complementação do módulo geral. | Construção de LT 230 kV, cabo 636 MCM, com 0,4 km de extensão, do ponto de seccionamento da LT 230 kV Angelim – Recife II C2 até a SE Ribeirão, formando a LT 230 kV Angelim - Ribeirão C2 | LT 230 kV ANGELIM /RIBEIRAO C-2 PE | Em operação | 2019-08-04
T2012-106 | SE Ribeirão: Secc. LT 230 kV, Const. LT 230 kV e Inst. 2 EL 230 kV | SE Ribeirão: Seccionamento da LT 230 kV Angelim - Recife II C2, construção de LT 230 kV, CD, 636 MCM, 0,4 km, do ponto de seccionamento até a SE Ribeirão, formando as LT 230 kV Angelim - Ribeirão C2 e LT 230 kV Ribeirão - Recife II C2, instalação de 2 EL 230 kV na SE Ribeirão, para as LT 230 kV Angelim - Ribeirão C2 e LT 230 kV Ribeirão - Recife II C2, e complementação do módulo geral. | Construção de LT 230 kV, cabo 636 MCM, com 0,4 km de extensão, do ponto de seccionamento da LT 230 kV Angelim – Recife II C2 até a SE Ribeirão, formando a LT 230 kV Ribeirão - Recife II C2 | LT 230 kV RIBEIRAO /RECIFE II C-2 PE | Em operação | 2019-08-04
T2012-106 | SE Ribeirão: Secc. LT 230 kV, Const. LT 230 kV e Inst. 2 EL 230 kV | SE Ribeirão: Seccionamento da LT 230 kV Angelim - Recife II C2, construção de LT 230 kV, CD, 636 MCM, 0,4 km, do ponto de seccionamento até a SE Ribeirão, formando as LT 230 kV Angelim - Ribeirão C2 e LT 230 kV Ribeirão - Recife II C2, instalação de 2 EL 230 kV na SE Ribeirão, para as LT 230 kV Angelim - Ribeirão C2 e LT 230 kV Ribeirão - Recife II C2, e complementação do módulo geral. | Instalação de EL 230 kV, na SE Ribeirão, arranjo barra principal e transferência, para conexão da LT 230 kV Angelim - Ribeirão C2, originada do seccionamento da LT 230 kV Angelim – Recife II C2 na SE Ribeirão | EL 230 kV RIBEIRAO LT 230 kV ANGELIM /RIBEIRAO C-2 PE | Em operação | 2019-08-04
T2012-106 | SE Ribeirão: Secc. LT 230 kV, Const. LT 230 kV e Inst. 2 EL 230 kV | SE Ribeirão: Seccionamento da LT 230 kV Angelim - Recife II C2, construção de LT 230 kV, CD, 636 MCM, 0,4 km, do ponto de seccionamento até a SE Ribeirão, formando as LT 230 kV Angelim - Ribeirão C2 e LT 230 kV Ribeirão - Recife II C2, instalação de 2 EL 230 kV na SE Ribeirão, para as LT 230 kV Angelim - Ribeirão C2 e LT 230 kV Ribeirão - Recife II C2, e complementação do módulo geral. | Instalação de EL 230 kV, na SE Ribeirão, arranjo barra principal e transferência, para conexão da LT 230 kV Ribeirão - Recife II C2, originada do seccionamento da LT 230 kV Angelim – Recife II C2 na SE Ribeirão | EL 230 kV RIBEIRAO LT 230 kV RIBEIRAO /RECIFE II C-2 PE | Em operação | 2019-08-04
T2012-107 | SE Itabaianinha: Instalação de TR-3 230/69 kV, de 100 MVA, e CTs 230 kV e 69 kV | SE Itabaianinha: Instalação do 3º transformador trifásico (TR-3) 230/69 kV, de 100 MVA, e módulos de conexão associados, contemplando a inclusão de três TPCs 69 kV no módulo de conexão 69 kV, e complementação do módulo geral | Complementação, na SE Itabaianinha, de infraestrutura de módulo geral referente aos módulos de infraestrutura de manobra 230 kV e 69 kV associados à instalação do TR-3 | MG 230 kV ITABAIANINHA MG1 SE | Em operação | 2015-08-09
T2012-107 | SE Itabaianinha: Instalação de TR-3 230/69 kV, de 100 MVA, e CTs 230 kV e 69 kV | SE Itabaianinha: Instalação do 3º transformador trifásico (TR-3) 230/69 kV, de 100 MVA, e módulos de conexão associados, contemplando a inclusão de três TPCs 69 kV no módulo de conexão 69 kV, e complementação do módulo geral | Instalação, na SE Itabaianinha, de um módulo de CT 230 kV para o TR-3 230/69 kV, arranjo barra principal e transferência | MC 230 kV TR 230/69 kV ITABAIANINHA TR3 SE | Em operação | 2015-08-09
T2012-107 | SE Itabaianinha: Instalação de TR-3 230/69 kV, de 100 MVA, e CTs 230 kV e 69 kV | SE Itabaianinha: Instalação do 3º transformador trifásico (TR-3) 230/69 kV, de 100 MVA, e módulos de conexão associados, contemplando a inclusão de três TPCs 69 kV no módulo de conexão 69 kV, e complementação do módulo geral | Instalação, na SE Itabaianinha, de um módulo de CT 69 kV para o TR-3 230/69 kV, arranjo barra principal e transferência, com inclusão de três TPCs 69 kV | MC 69 kV TR 230/69 kV ITABAIANINHA TR3 SE | Em operação | 2015-08-09
T2012-107 | SE Itabaianinha: Instalação de TR-3 230/69 kV, de 100 MVA, e CTs 230 kV e 69 kV | SE Itabaianinha: Instalação do 3º transformador trifásico (TR-3) 230/69 kV, de 100 MVA, e módulos de conexão associados, contemplando a inclusão de três TPCs 69 kV no módulo de conexão 69 kV, e complementação do módulo geral | Instalação, na SE Itabaianinha, do 3º transformador trifásico (TR-3) 230/69 kV, de 100 MVA | TR 230/69 kV ITABAIANINHA TR3 SE | Em operação | 2015-08-09
T2012-108 | SE Brasília Sul - Instalação do 4º banco de ATR 345/230 kV,de 3x75 MVA,e conexões. | Instalação do 4º banco de autotransformadores monofásicos 345/230 kV, de 3x75 MVA, com as respectivas conexões. | Adequação de um módulo de entrada de linha 230 kV, arranjo barra dupla a cinco chaves, para conexão da Linha de Transmissão 230 kV Brasília Geral - Brasília Sul C2 | EL 230 kV BRAS. SUL LT 230 kV BRAS. GERAL /BRAS. SUL C-2 DF | Em operação | 2014-04-14
T2012-108 | SE Brasília Sul - Instalação do 4º banco de ATR 345/230 kV,de 3x75 MVA,e conexões. | Instalação do 4º banco de autotransformadores monofásicos 345/230 kV, de 3x75 MVA, com as respectivas conexões. | Complementação do módulo geral da subestação Brasília Sul com a instalação de um módulo de infraestrutura de manobra 345kV, arranjo barra dupla a cinco chaves, e de dois módulos de infraestrutura de manobra 230 kV, arranjo barra dupla a cinco chaves. | MG 345 kV BRAS. SUL MG1 DF | Em operação | 2014-08-18
T2012-108 | SE Brasília Sul - Instalação do 4º banco de ATR 345/230 kV,de 3x75 MVA,e conexões. | Instalação do 4º banco de autotransformadores monofásicos 345/230 kV, de 3x75 MVA, com as respectivas conexões. | Instalação, na SE Brasília Sul, de um módulo de conexão 230 kV, arranjo barra dupla a cinco chaves, para banco de autotransformadores monofásicos 345/230 kV, 3x75 MVA | MC 230 kV TR 345/230 kV BRAS. SUL TR10 DF | Em operação | 2014-08-18
T2012-108 | SE Brasília Sul - Instalação do 4º banco de ATR 345/230 kV,de 3x75 MVA,e conexões. | Instalação do 4º banco de autotransformadores monofásicos 345/230 kV, de 3x75 MVA, com as respectivas conexões. | Instalação, na SE Brasília Sul, de um módulo de conexão 345 kV, arranjo barra dupla a cinco chaves, para banco de autotransformadores monofásicos 345/230 kV, 3x75 MVA | MC 345 kV TR 345/230 kV BRAS. SUL TR10 DF | Em operação | 2014-08-18
T2012-108 | SE Brasília Sul - Instalação do 4º banco de ATR 345/230 kV,de 3x75 MVA,e conexões. | Instalação do 4º banco de autotransformadores monofásicos 345/230 kV, de 3x75 MVA, com as respectivas conexões. | Instalação, na SE Brasília Sul, do 4º banco de autotransformadores monofásicos 345/230 kV, de 3x75 MVA. | TR 345/230 kV BRAS. SUL TR10 DF | Em operação | 2014-08-18
T2012-109 | SE Brasília Sul - Instalação de autotransformador monofásico 345/138 kV, de 50 MVA. | SE Brasília Sul - Instalação de autotransformador monofásico 345/138 kV, de 50 MVA, com finalidade de reserva. | Instalação, na SE Brasília Sul, de um autotransformador monofásico 345/138 kV, de 50 MVA, com finalidade de reserva. | TR 345/138 kV BRAS. SUL TRR2 DF | Em operação | 2015-11-15
T2012-110 | SE Samambaia - Instalação do 4º banco de autotransformadores monofásicos 500/345 kV, de 3x350 MVA. | SE Samambaia - Instalação do 4º banco de autotransformadores monofásicos 500/345 kV, de 3x350 MVA e conexões. | Complementação do módulo geral da subestação Samambaia com a instalação de um módulo de infraestrutura de manobra 500 kV, arranjo disjuntor e meio, e de um módulo de infraestrutura de manobra 345 kV, arranjo barra dupla a cinco chaves. | MG 500 kV SAMAMBAIA MG2 DF | Em operação | 2016-06-12
T2012-110 | SE Samambaia - Instalação do 4º banco de autotransformadores monofásicos 500/345 kV, de 3x350 MVA. | SE Samambaia - Instalação do 4º banco de autotransformadores monofásicos 500/345 kV, de 3x350 MVA e conexões. | Instalação, na SE Samambaia, de um módulo de conexão 345 kV, arranjo barra dupla cinco chaves, para banco de autotransformadores monofásicos 500/345 kV, 3x350 MVA | MC 345 kV TR 500/345 kV SAMAMBAIA TR7 DF | Em operação | 2016-07-03
T2012-110 | SE Samambaia - Instalação do 4º banco de autotransformadores monofásicos 500/345 kV, de 3x350 MVA. | SE Samambaia - Instalação do 4º banco de autotransformadores monofásicos 500/345 kV, de 3x350 MVA e conexões. | Instalação, na SE Samambaia, de um módulo de conexão 500 kV, arranjo disjuntor e meio, para banco de autotransformadores monofásicos 500/345 kV, 3x350 MVA. | MC 500 kV TR 500/345 kV SAMAMBAIA TR7 DF | Em operação | 2016-07-03
T2012-110 | SE Samambaia - Instalação do 4º banco de autotransformadores monofásicos 500/345 kV, de 3x350 MVA. | SE Samambaia - Instalação do 4º banco de autotransformadores monofásicos 500/345 kV, de 3x350 MVA e conexões. | Instalação, na SE Samambaia, de um módulo de interligação de barras 500 kV, arranjo disjuntor e meio. | IB 500 kV MG 500 kV SAMAMBAIA MG2 DF IB2 | Em operação | 2016-06-12
T2012-110 | SE Samambaia - Instalação do 4º banco de autotransformadores monofásicos 500/345 kV, de 3x350 MVA. | SE Samambaia - Instalação do 4º banco de autotransformadores monofásicos 500/345 kV, de 3x350 MVA e conexões. | Instalação, na SE Samambaia, do 4º banco de autotransformadores monofásicos 500/345 kV, de 3x350 MVA | TR 500/345 kV SAMAMBAIA TR7 DF | Em operação | 2016-07-03
T2012-110 | SE Samambaia - Instalação do 4º banco de autotransformadores monofásicos 500/345 kV, de 3x350 MVA. | SE Samambaia - Instalação do 4º banco de autotransformadores monofásicos 500/345 kV, de 3x350 MVA e conexões. | Realocação de uma unidade autotransformadora monofásica 500/345 kV - 350 MVA do banco de autotransformadores ATR03. | TR 500/345 kV SAMAMBAIA TR3 DF | Em operação | 2016-04-27
T2012-111 | SE BRASÍLIA GERAL - Dois módulos de interligação de barras em 34,5 kV, arranjo BPT. | Instalação, na SE Brasília Geral, dois interligadores de barras em 34,5 kv, arranjo barra dupla a quatro chaves, e complemento do módulo de infraestrutura geral. | Complemento do módulo de infraestrutura geral na SE Brasília Geral correspondente a dois módulos de infraestrutura de manobra referentes aos módulos de interligação de barras em 34,5 kV, arranjo barra principal e transferência, IB2 e IB3. Reforço revogado pela REA 8921, de 02 de junho de 2020. | MG 230 kV BRAS. GERAL MG1 DF | Revogada
T2012-111 | SE BRASÍLIA GERAL - Dois módulos de interligação de barras em 34,5 kV, arranjo BPT. | Instalação, na SE Brasília Geral, dois interligadores de barras em 34,5 kv, arranjo barra dupla a quatro chaves, e complemento do módulo de infraestrutura geral. | Instalação, na SE Brasília Geral, de um módulo de interligação de barras em 34,5 kV, arranjo barra dupla a quatro chaves.Reforço revogado pela REA 8921, de 02 de junho de 2020. | IB 34,5 kV MG 230 kV BRAS. GERAL MG1 DF IB2 | Revogada
T2012-111 | SE BRASÍLIA GERAL - Dois módulos de interligação de barras em 34,5 kV, arranjo BPT. | Instalação, na SE Brasília Geral, dois interligadores de barras em 34,5 kv, arranjo barra dupla a quatro chaves, e complemento do módulo de infraestrutura geral. | Instalação, na SE Brasília Geral, de um módulo de interligação de barras em 34,5 kV, arranjo barra dupla a quatro chaves.Reforço revogado pela REA 8921, de 02 de junho de 2020. | IB 34,5 kV MG 230 kV BRAS. GERAL MG1 DF IB3 | Revogada
T2012-112 | SE ALEGRETE - Instalação de um transformador trifásico 69/13,8/13,8 kV, 17 MVA | Instalar, na SE Alegrete, um transformador trifásico 69/13,8/13,8 kV, 17 MVA, respectivas conexões, e duas entradas de linha de 13,8 kV. | Complemento ao módulo de infraestrutura geral 138 kV referente aos módulos de infraestrutura de manobra correspondentes às conexões do transformador em 69 kV e 13,8 kV, ambos em arranjo barra principal e transferência. | MG 138 kV ALEGRETE MG1 RS | Em operação | 2014-11-30
T2012-112 | SE ALEGRETE - Instalação de um transformador trifásico 69/13,8/13,8 kV, 17 MVA | Instalar, na SE Alegrete, um transformador trifásico 69/13,8/13,8 kV, 17 MVA, respectivas conexões, e duas entradas de linha de 13,8 kV. | Implantação, na SE Alegrete, de um transformador 69/13,8 kV, 17 MVA, respectivas conexões, e substituição dos seis cubículos de 13,8 kV existentes . | TR 69/13,8 kV ALEGRETE TF7 RS | Em operação | 2014-11-30
T2012-112 | SE ALEGRETE - Instalação de um transformador trifásico 69/13,8/13,8 kV, 17 MVA | Instalar, na SE Alegrete, um transformador trifásico 69/13,8/13,8 kV, 17 MVA, respectivas conexões, e duas entradas de linha de 13,8 kV. | Instalar, na SE Alegrete, um módulo de conexão de transformador em 13,8 kV, arranjo barra principal e transferência, referente ao transformador trifásico 69/13,8/13,8 kV, 17 MVA. | MC 13,8 kV TR 69/13,8 kV ALEGRETE TF7 RS | Em operação | 2014-11-30
T2012-112 | SE ALEGRETE - Instalação de um transformador trifásico 69/13,8/13,8 kV, 17 MVA | Instalar, na SE Alegrete, um transformador trifásico 69/13,8/13,8 kV, 17 MVA, respectivas conexões, e duas entradas de linha de 13,8 kV. | Instalar, na SE Alegrete, um módulo de conexão de transformador em 69 kV, arranjo barra principal e transferência, referente ao transformador 69/13,8/13,8 kV, 17 MVA. | MC 69 kV TR 69/13,8 kV ALEGRETE TF7 RS | Em operação | 2014-11-30
T2012-112 | SE ALEGRETE - Instalação de um transformador trifásico 69/13,8/13,8 kV, 17 MVA | Instalar, na SE Alegrete, um transformador trifásico 69/13,8/13,8 kV, 17 MVA, respectivas conexões, e duas entradas de linha de 13,8 kV. | Substituição, na SE Alegrete, do cubiculo em 13,8 kV referente à conexão de transformador em 13,8 kV, TR3. | MC 13,8 kV TR 69/13,8 kV ALEGRETE TR3 RS | Em operação | 2014-11-30
T2012-112 | SE ALEGRETE - Instalação de um transformador trifásico 69/13,8/13,8 kV, 17 MVA | Instalar, na SE Alegrete, um transformador trifásico 69/13,8/13,8 kV, 17 MVA, respectivas conexões, e duas entradas de linha de 13,8 kV. | Substituição, na SE Alegrete, do cubiculo em 13,8 kV referente à conexão de transformador em 13,8 kV, TR4. | MC 13,8 kV TR 69/13,8 kV ALEGRETE TR4 RS | Em operação | 2014-11-30
T2012-112 | SE ALEGRETE - Instalação de um transformador trifásico 69/13,8/13,8 kV, 17 MVA | Instalar, na SE Alegrete, um transformador trifásico 69/13,8/13,8 kV, 17 MVA, respectivas conexões, e duas entradas de linha de 13,8 kV. | Substituição, na SE Alegrete, do cubiculo em 13,8 kV referente à entrada de linha em 13,8 kV, 1. | EL 13,8 kV ALEGRETE DIST1 | Em operação | 2014-11-30
T2012-112 | SE ALEGRETE - Instalação de um transformador trifásico 69/13,8/13,8 kV, 17 MVA | Instalar, na SE Alegrete, um transformador trifásico 69/13,8/13,8 kV, 17 MVA, respectivas conexões, e duas entradas de linha de 13,8 kV. | Substituição, na SE Alegrete, do cubiculo em 13,8 kV referente à entrada de linha em 13,8 kV, 2. | EL 13,8 kV ALEGRETE DIST2 | Em operação | 2014-11-30
T2012-112 | SE ALEGRETE - Instalação de um transformador trifásico 69/13,8/13,8 kV, 17 MVA | Instalar, na SE Alegrete, um transformador trifásico 69/13,8/13,8 kV, 17 MVA, respectivas conexões, e duas entradas de linha de 13,8 kV. | Substituição, na SE Alegrete, do cubiculo em 13,8 kV referente à entrada de linha em 13,8 kV, 3. | EL 13,8 kV ALEGRETE DIST3 | Em operação | 2014-11-30
T2012-112 | SE ALEGRETE - Instalação de um transformador trifásico 69/13,8/13,8 kV, 17 MVA | Instalar, na SE Alegrete, um transformador trifásico 69/13,8/13,8 kV, 17 MVA, respectivas conexões, e duas entradas de linha de 13,8 kV. | Substituição, na SE Alegrete, do cubiculo em 13,8 kV referente à entrada de linha em 13,8 kV, 4. | EL 13,8 kV ALEGRETE DIST4 | Em operação | 2014-11-30
T2012-113 | LT´s 500 kV RIBEIRÃOZINHO – RIO VERDE N. C3, RIO VERDE N. – MARIMBONDO II CD, SE MARIMBONDO II | Integração das usinas da Bacia do Rio Teles Pires através do 3º circuito, em 500 kV, Ribeirãozinho – Rio Verde Norte, com extensão aproximada de 250 km; do circuito duplo, em 500 kV, Rio Verde Norte – Marimbondo II, com extensão aproximada de 350 km, com compensação série na SE Rio Verde Norte; e SE Marimbondo II com seccionamento das LT´s 500 kV Marimbondo - Araraquara C1 e C2, na SE Marimbondo II | Instalação da IB5 em 500 kV, arranjo DJM na SE RIBEIRÃOZINHO | IB 500 kV MG 500 kV RIBEIRAOZINHO MG3 MT IB5 | Em operação | 2016-08-31
T2012-113 | LT´s 500 kV RIBEIRÃOZINHO – RIO VERDE N. C3, RIO VERDE N. – MARIMBONDO II CD, SE MARIMBONDO II | Integração das usinas da Bacia do Rio Teles Pires através do 3º circuito, em 500 kV, Ribeirãozinho – Rio Verde Norte, com extensão aproximada de 250 km; do circuito duplo, em 500 kV, Rio Verde Norte – Marimbondo II, com extensão aproximada de 350 km, com compensação série na SE Rio Verde Norte; e SE Marimbondo II com seccionamento das LT´s 500 kV Marimbondo - Araraquara C1 e C2, na SE Marimbondo II | Instalação de IB1 na SE Marimbondo II | IB 500 kV MG 500 kV MARIMBONDO II MG1 MG IB1 | Em operação | 2016-09-12
T2012-113 | LT´s 500 kV RIBEIRÃOZINHO – RIO VERDE N. C3, RIO VERDE N. – MARIMBONDO II CD, SE MARIMBONDO II | Integração das usinas da Bacia do Rio Teles Pires através do 3º circuito, em 500 kV, Ribeirãozinho – Rio Verde Norte, com extensão aproximada de 250 km; do circuito duplo, em 500 kV, Rio Verde Norte – Marimbondo II, com extensão aproximada de 350 km, com compensação série na SE Rio Verde Norte; e SE Marimbondo II com seccionamento das LT´s 500 kV Marimbondo - Araraquara C1 e C2, na SE Marimbondo II | Instalaçao de IB2 na SE Marimbondo II | IB 500 kV MG 500 kV MARIMBONDO II MG1 MG IB2 | Em operação | 2016-09-12
T2012-113 | LT´s 500 kV RIBEIRÃOZINHO – RIO VERDE N. C3, RIO VERDE N. – MARIMBONDO II CD, SE MARIMBONDO II | Integração das usinas da Bacia do Rio Teles Pires através do 3º circuito, em 500 kV, Ribeirãozinho – Rio Verde Norte, com extensão aproximada de 250 km; do circuito duplo, em 500 kV, Rio Verde Norte – Marimbondo II, com extensão aproximada de 350 km, com compensação série na SE Rio Verde Norte; e SE Marimbondo II com seccionamento das LT´s 500 kV Marimbondo - Araraquara C1 e C2, na SE Marimbondo II | Instalação do 1° circuito da LT500 kv LT 500 kV R.VERDE NORTE /MARIMBONDO II GO/MG, com extensão de 350,00 km, em circuito duplo. | LT 500 kV R.VERDE NORTE /MARIMBONDO II C-1 GO/MG | Em operação | 2016-08-31
T2012-113 | LT´s 500 kV RIBEIRÃOZINHO – RIO VERDE N. C3, RIO VERDE N. – MARIMBONDO II CD, SE MARIMBONDO II | Integração das usinas da Bacia do Rio Teles Pires através do 3º circuito, em 500 kV, Ribeirãozinho – Rio Verde Norte, com extensão aproximada de 250 km; do circuito duplo, em 500 kV, Rio Verde Norte – Marimbondo II, com extensão aproximada de 350 km, com compensação série na SE Rio Verde Norte; e SE Marimbondo II com seccionamento das LT´s 500 kV Marimbondo - Araraquara C1 e C2, na SE Marimbondo II | Instalação do 2° circuito da LT500 kv LT 500 kV R.VERDE NORTE /MARIMBONDO II GO/MG, com extensão de 350 km, em circuito Duplo | LT 500 kV R.VERDE NORTE /MARIMBONDO II C-2 GO/MG | Em operação | 2016-09-12
T2012-113 | LT´s 500 kV RIBEIRÃOZINHO – RIO VERDE N. C3, RIO VERDE N. – MARIMBONDO II CD, SE MARIMBONDO II | Integração das usinas da Bacia do Rio Teles Pires através do 3º circuito, em 500 kV, Ribeirãozinho – Rio Verde Norte, com extensão aproximada de 250 km; do circuito duplo, em 500 kV, Rio Verde Norte – Marimbondo II, com extensão aproximada de 350 km, com compensação série na SE Rio Verde Norte; e SE Marimbondo II com seccionamento das LT´s 500 kV Marimbondo - Araraquara C1 e C2, na SE Marimbondo II | Instalação do 3° circuito da LT 500 kV LT 500 kV RIBEIRAOZINHO /R.VERDE NORTE MT/GO, com extensão de 250,00 km, em circuito simples | LT 500 kV RIBEIRAOZINHO /R.VERDE NORTE C-3 MT/GO | Em operação | 2016-08-31
T2012-113 | LT´s 500 kV RIBEIRÃOZINHO – RIO VERDE N. C3, RIO VERDE N. – MARIMBONDO II CD, SE MARIMBONDO II | Integração das usinas da Bacia do Rio Teles Pires através do 3º circuito, em 500 kV, Ribeirãozinho – Rio Verde Norte, com extensão aproximada de 250 km; do circuito duplo, em 500 kV, Rio Verde Norte – Marimbondo II, com extensão aproximada de 350 km, com compensação série na SE Rio Verde Norte; e SE Marimbondo II com seccionamento das LT´s 500 kV Marimbondo - Araraquara C1 e C2, na SE Marimbondo II | Instalação, na MARIMBONDO II, um módulo geral MG1, em 500 kv, arranjo DJM. | MG 500 kV MARIMBONDO II MG1 MG | Em operação | 2016-09-12
T2012-113 | LT´s 500 kV RIBEIRÃOZINHO – RIO VERDE N. C3, RIO VERDE N. – MARIMBONDO II CD, SE MARIMBONDO II | Integração das usinas da Bacia do Rio Teles Pires através do 3º circuito, em 500 kV, Ribeirãozinho – Rio Verde Norte, com extensão aproximada de 250 km; do circuito duplo, em 500 kV, Rio Verde Norte – Marimbondo II, com extensão aproximada de 350 km, com compensação série na SE Rio Verde Norte; e SE Marimbondo II com seccionamento das LT´s 500 kV Marimbondo - Araraquara C1 e C2, na SE Marimbondo II | Instalação, na MARIMBONDO II, uma entrada de linha, em 500 kv para o 1° circuito da LT 500 kV R.VERDE NORTE /MARIMBONDO II GO/MG, arranjo DJM. | EL 500 kV MARIMBONDO II LT 500 kV R.VERDE NORTE /MARIMBONDO II C-1 GO/MG | Em operação | 2016-08-31
T2012-113 | LT´s 500 kV RIBEIRÃOZINHO – RIO VERDE N. C3, RIO VERDE N. – MARIMBONDO II CD, SE MARIMBONDO II | Integração das usinas da Bacia do Rio Teles Pires através do 3º circuito, em 500 kV, Ribeirãozinho – Rio Verde Norte, com extensão aproximada de 250 km; do circuito duplo, em 500 kV, Rio Verde Norte – Marimbondo II, com extensão aproximada de 350 km, com compensação série na SE Rio Verde Norte; e SE Marimbondo II com seccionamento das LT´s 500 kV Marimbondo - Araraquara C1 e C2, na SE Marimbondo II | Instalação, na R.VERDE NORTE, um Banco de Reatores de Linha Monofásico RL5 500 kv - 100 Mvar para o 3º circuito da LT 500 kV RIBEIRAOZINHO /R.VERDE NORTE MT/GO | RTL 500 kV 100 Mvar R.VERDE NORTE RTL5 GO | Em operação | 2016-08-31
T2012-113 | LT´s 500 kV RIBEIRÃOZINHO – RIO VERDE N. C3, RIO VERDE N. – MARIMBONDO II CD, SE MARIMBONDO II | Integração das usinas da Bacia do Rio Teles Pires através do 3º circuito, em 500 kV, Ribeirãozinho – Rio Verde Norte, com extensão aproximada de 250 km; do circuito duplo, em 500 kV, Rio Verde Norte – Marimbondo II, com extensão aproximada de 350 km, com compensação série na SE Rio Verde Norte; e SE Marimbondo II com seccionamento das LT´s 500 kV Marimbondo - Araraquara C1 e C2, na SE Marimbondo II | Instalação, na SE MARIMBONDO II, um Banco de Reatores de Linha Monofásicos RL1 500 kv - 190 Mvar para o 1º circuito da LT RVN - MAR | RTL 500 kV 190 Mvar MARIMBONDO II RLT1 MG | Em operação | 2016-08-31
T2012-113 | LT´s 500 kV RIBEIRÃOZINHO – RIO VERDE N. C3, RIO VERDE N. – MARIMBONDO II CD, SE MARIMBONDO II | Integração das usinas da Bacia do Rio Teles Pires através do 3º circuito, em 500 kV, Ribeirãozinho – Rio Verde Norte, com extensão aproximada de 250 km; do circuito duplo, em 500 kV, Rio Verde Norte – Marimbondo II, com extensão aproximada de 350 km, com compensação série na SE Rio Verde Norte; e SE Marimbondo II com seccionamento das LT´s 500 kV Marimbondo - Araraquara C1 e C2, na SE Marimbondo II | Instalação, na SE MARIMBONDO II, um Banco de Reatores de Linha Monofásicos RL2 500 kv - 190 Mvar para o 2º circuito da LT RVN - MAR | RTL 500 kV 190 Mvar MARIMBONDO II RTL2 MG | Em operação | 2016-09-12
T2012-113 | LT´s 500 kV RIBEIRÃOZINHO – RIO VERDE N. C3, RIO VERDE N. – MARIMBONDO II CD, SE MARIMBONDO II | Integração das usinas da Bacia do Rio Teles Pires através do 3º circuito, em 500 kV, Ribeirãozinho – Rio Verde Norte, com extensão aproximada de 250 km; do circuito duplo, em 500 kV, Rio Verde Norte – Marimbondo II, com extensão aproximada de 350 km, com compensação série na SE Rio Verde Norte; e SE Marimbondo II com seccionamento das LT´s 500 kV Marimbondo - Araraquara C1 e C2, na SE Marimbondo II | Instalação, na SE MARIMBONDO II, um módulo de conexão sem disjuntor, em 500 kV, para o reator de linha CRL1 500 kv - 190 Mvar. | MC 500 kV RTL 500 kV 190 Mvar MARIMBONDO II RLT1 MG | Em operação | 2016-08-31
T2012-113 | LT´s 500 kV RIBEIRÃOZINHO – RIO VERDE N. C3, RIO VERDE N. – MARIMBONDO II CD, SE MARIMBONDO II | Integração das usinas da Bacia do Rio Teles Pires através do 3º circuito, em 500 kV, Ribeirãozinho – Rio Verde Norte, com extensão aproximada de 250 km; do circuito duplo, em 500 kV, Rio Verde Norte – Marimbondo II, com extensão aproximada de 350 km, com compensação série na SE Rio Verde Norte; e SE Marimbondo II com seccionamento das LT´s 500 kV Marimbondo - Araraquara C1 e C2, na SE Marimbondo II | Instalação, na SE MARIMBONDO II, um módulo de conexão sem disjuntor, em 500 kV, para o reator de linha CRL2 500 kv - 190 Mvar. | MC 500 kV RTL 500 kV 190 Mvar MARIMBONDO II RTL2 MG | Em operação | 2016-09-12
T2012-113 | LT´s 500 kV RIBEIRÃOZINHO – RIO VERDE N. C3, RIO VERDE N. – MARIMBONDO II CD, SE MARIMBONDO II | Integração das usinas da Bacia do Rio Teles Pires através do 3º circuito, em 500 kV, Ribeirãozinho – Rio Verde Norte, com extensão aproximada de 250 km; do circuito duplo, em 500 kV, Rio Verde Norte – Marimbondo II, com extensão aproximada de 350 km, com compensação série na SE Rio Verde Norte; e SE Marimbondo II com seccionamento das LT´s 500 kV Marimbondo - Araraquara C1 e C2, na SE Marimbondo II | Instalação, na SE MARIMBONDO II, um Reator de Linha Monofásico RL1 500 kv - 63,3 Mvar para reserva na LT RVN - MAR | RTL 500 kV 63,3 Mvar MARIMBONDO II RTR1 MG | Em operação | 2016-08-31
T2012-113 | LT´s 500 kV RIBEIRÃOZINHO – RIO VERDE N. C3, RIO VERDE N. – MARIMBONDO II CD, SE MARIMBONDO II | Integração das usinas da Bacia do Rio Teles Pires através do 3º circuito, em 500 kV, Ribeirãozinho – Rio Verde Norte, com extensão aproximada de 250 km; do circuito duplo, em 500 kV, Rio Verde Norte – Marimbondo II, com extensão aproximada de 350 km, com compensação série na SE Rio Verde Norte; e SE Marimbondo II com seccionamento das LT´s 500 kV Marimbondo - Araraquara C1 e C2, na SE Marimbondo II | Instalação, na SE MARIMBONDO II, uma entrada de linha, em 500 kv para o 2° circuito da LT 500 kV R.VERDE NORTE /MARIMBONDO II GO/MG, arranjo DJM. | EL 500 kV MARIMBONDO II LT 500 kV R.VERDE NORTE /MARIMBONDO II C-2 GO/MG | Em operação | 2016-09-12
T2012-113 | LT´s 500 kV RIBEIRÃOZINHO – RIO VERDE N. C3, RIO VERDE N. – MARIMBONDO II CD, SE MARIMBONDO II | Integração das usinas da Bacia do Rio Teles Pires através do 3º circuito, em 500 kV, Ribeirãozinho – Rio Verde Norte, com extensão aproximada de 250 km; do circuito duplo, em 500 kV, Rio Verde Norte – Marimbondo II, com extensão aproximada de 350 km, com compensação série na SE Rio Verde Norte; e SE Marimbondo II com seccionamento das LT´s 500 kV Marimbondo - Araraquara C1 e C2, na SE Marimbondo II | Instalação, na SE R.VERDE NORTE, um Banco de Reatores de Barra Monofásicos RB1 500 kv - 136 Mvar | RTB 500 kV 136 Mvar R.VERDE NORTE RTB1 GO | Em operação | 2016-08-31
T2012-113 | LT´s 500 kV RIBEIRÃOZINHO – RIO VERDE N. C3, RIO VERDE N. – MARIMBONDO II CD, SE MARIMBONDO II | Integração das usinas da Bacia do Rio Teles Pires através do 3º circuito, em 500 kV, Ribeirãozinho – Rio Verde Norte, com extensão aproximada de 250 km; do circuito duplo, em 500 kV, Rio Verde Norte – Marimbondo II, com extensão aproximada de 350 km, com compensação série na SE Rio Verde Norte; e SE Marimbondo II com seccionamento das LT´s 500 kV Marimbondo - Araraquara C1 e C2, na SE Marimbondo II | Instalação, na SE R.VERDE NORTE, um Banco de Reatores de Barra Monofásicos RB1 500 kv - 136 Mvar | RTB 500 kV 136 Mvar R.VERDE NORTE RTB2 GO | Em operação | 2016-09-12
T2012-113 | LT´s 500 kV RIBEIRÃOZINHO – RIO VERDE N. C3, RIO VERDE N. – MARIMBONDO II CD, SE MARIMBONDO II | Integração das usinas da Bacia do Rio Teles Pires através do 3º circuito, em 500 kV, Ribeirãozinho – Rio Verde Norte, com extensão aproximada de 250 km; do circuito duplo, em 500 kV, Rio Verde Norte – Marimbondo II, com extensão aproximada de 350 km, com compensação série na SE Rio Verde Norte; e SE Marimbondo II com seccionamento das LT´s 500 kV Marimbondo - Araraquara C1 e C2, na SE Marimbondo II | Instalação, na SE R.VERDE NORTE, um Banco de Reatores de Linha Monofásico RL6 500 kv - 190 Mvar para o 1º circuito da LT 500 kV R.VERDE NORTE/MARIMBONDO II GO/MG | RTL 500 kV 190 Mvar R.VERDE NORTE RTL6 GO | Em operação | 2016-08-31
T2012-113 | LT´s 500 kV RIBEIRÃOZINHO – RIO VERDE N. C3, RIO VERDE N. – MARIMBONDO II CD, SE MARIMBONDO II | Integração das usinas da Bacia do Rio Teles Pires através do 3º circuito, em 500 kV, Ribeirãozinho – Rio Verde Norte, com extensão aproximada de 250 km; do circuito duplo, em 500 kV, Rio Verde Norte – Marimbondo II, com extensão aproximada de 350 km, com compensação série na SE Rio Verde Norte; e SE Marimbondo II com seccionamento das LT´s 500 kV Marimbondo - Araraquara C1 e C2, na SE Marimbondo II | Instalação, na SE R.VERDE NORTE, um Banco de Reatores de Linha Monofásico RL7 500 kv - 190 Mvar para o 2º circuito da LT 500 kV R.VERDE NORTE/MARIMBONDO II GO/MG | RTL 500 kV 190 Mvar R.VERDE NORTE RTL7 GO | Em operação | 2016-09-12
T2012-113 | LT´s 500 kV RIBEIRÃOZINHO – RIO VERDE N. C3, RIO VERDE N. – MARIMBONDO II CD, SE MARIMBONDO II | Integração das usinas da Bacia do Rio Teles Pires através do 3º circuito, em 500 kV, Ribeirãozinho – Rio Verde Norte, com extensão aproximada de 250 km; do circuito duplo, em 500 kV, Rio Verde Norte – Marimbondo II, com extensão aproximada de 350 km, com compensação série na SE Rio Verde Norte; e SE Marimbondo II com seccionamento das LT´s 500 kV Marimbondo - Araraquara C1 e C2, na SE Marimbondo II | Instalação, na SE R.VERDE NORTE, um Compensador Estático CER1 = (-200,00/+300,00) Mvar, com transformador elevado para 500 kV. | CE 200/-300 Mvar R.VERDE NORTE CE1 GO | Em operação | 2017-12-21
T2012-113 | LT´s 500 kV RIBEIRÃOZINHO – RIO VERDE N. C3, RIO VERDE N. – MARIMBONDO II CD, SE MARIMBONDO II | Integração das usinas da Bacia do Rio Teles Pires através do 3º circuito, em 500 kV, Ribeirãozinho – Rio Verde Norte, com extensão aproximada de 250 km; do circuito duplo, em 500 kV, Rio Verde Norte – Marimbondo II, com extensão aproximada de 350 km, com compensação série na SE Rio Verde Norte; e SE Marimbondo II com seccionamento das LT´s 500 kV Marimbondo - Araraquara C1 e C2, na SE Marimbondo II | Instalação, na SE R.VERDE NORTE, um módulo de conexão DE REATOR DE BARRA, em 500 kV, para o reator RB1 500 kv - 136 Mvar. | MC 500 kV RTB 500 kV 136 Mvar R.VERDE NORTE RTB1 GO | Em operação | 2016-08-31
T2012-113 | LT´s 500 kV RIBEIRÃOZINHO – RIO VERDE N. C3, RIO VERDE N. – MARIMBONDO II CD, SE MARIMBONDO II | Integração das usinas da Bacia do Rio Teles Pires através do 3º circuito, em 500 kV, Ribeirãozinho – Rio Verde Norte, com extensão aproximada de 250 km; do circuito duplo, em 500 kV, Rio Verde Norte – Marimbondo II, com extensão aproximada de 350 km, com compensação série na SE Rio Verde Norte; e SE Marimbondo II com seccionamento das LT´s 500 kV Marimbondo - Araraquara C1 e C2, na SE Marimbondo II | Instalação, na SE R.VERDE NORTE, um módulo de conexão DE REATOR DE BARRA, em 500 kV, para o reator RB2 500 kv - 136 Mvar. | MC 500 kV RTB 500 kV 136 Mvar R.VERDE NORTE RTB2 GO | Em operação | 2016-09-12
T2012-113 | LT´s 500 kV RIBEIRÃOZINHO – RIO VERDE N. C3, RIO VERDE N. – MARIMBONDO II CD, SE MARIMBONDO II | Integração das usinas da Bacia do Rio Teles Pires através do 3º circuito, em 500 kV, Ribeirãozinho – Rio Verde Norte, com extensão aproximada de 250 km; do circuito duplo, em 500 kV, Rio Verde Norte – Marimbondo II, com extensão aproximada de 350 km, com compensação série na SE Rio Verde Norte; e SE Marimbondo II com seccionamento das LT´s 500 kV Marimbondo - Araraquara C1 e C2, na SE Marimbondo II | Instalação, na SE R.VERDE NORTE, um módulo de conexão do compensador estático CCE1 em 500 kV, arranjo DJM. | MC 500 kV CE 200/-300 Mvar R.VERDE NORTE CE1 GO | Em operação | 2017-12-21
T2012-113 | LT´s 500 kV RIBEIRÃOZINHO – RIO VERDE N. C3, RIO VERDE N. – MARIMBONDO II CD, SE MARIMBONDO II | Integração das usinas da Bacia do Rio Teles Pires através do 3º circuito, em 500 kV, Ribeirãozinho – Rio Verde Norte, com extensão aproximada de 250 km; do circuito duplo, em 500 kV, Rio Verde Norte – Marimbondo II, com extensão aproximada de 350 km, com compensação série na SE Rio Verde Norte; e SE Marimbondo II com seccionamento das LT´s 500 kV Marimbondo - Araraquara C1 e C2, na SE Marimbondo II | Instalação, na SE R.VERDE NORTE, um módulo de conexão sem disjuntor, em 500 kV, para o reator de linha CRL5 500 kv - 100 Mvar. | MC 500 kV RTL 500 kV 100 Mvar R.VERDE NORTE RTL5 GO | Em operação | 2016-08-31
T2012-113 | LT´s 500 kV RIBEIRÃOZINHO – RIO VERDE N. C3, RIO VERDE N. – MARIMBONDO II CD, SE MARIMBONDO II | Integração das usinas da Bacia do Rio Teles Pires através do 3º circuito, em 500 kV, Ribeirãozinho – Rio Verde Norte, com extensão aproximada de 250 km; do circuito duplo, em 500 kV, Rio Verde Norte – Marimbondo II, com extensão aproximada de 350 km, com compensação série na SE Rio Verde Norte; e SE Marimbondo II com seccionamento das LT´s 500 kV Marimbondo - Araraquara C1 e C2, na SE Marimbondo II | Instalação, na SE R.VERDE NORTE, um módulo de conexão sem disjuntor, em 500 kV, para o reator de linha CRL6 500 kv - 190 Mvar. | MC 500 kV RTL 500 kV 190 Mvar R.VERDE NORTE RTL6 GO | Em operação | 2016-08-31
T2012-113 | LT´s 500 kV RIBEIRÃOZINHO – RIO VERDE N. C3, RIO VERDE N. – MARIMBONDO II CD, SE MARIMBONDO II | Integração das usinas da Bacia do Rio Teles Pires através do 3º circuito, em 500 kV, Ribeirãozinho – Rio Verde Norte, com extensão aproximada de 250 km; do circuito duplo, em 500 kV, Rio Verde Norte – Marimbondo II, com extensão aproximada de 350 km, com compensação série na SE Rio Verde Norte; e SE Marimbondo II com seccionamento das LT´s 500 kV Marimbondo - Araraquara C1 e C2, na SE Marimbondo II | Instalação, na SE R.VERDE NORTE, um módulo de conexão sem disjuntor, em 500 kV, para o reator de linha CRL7 500 kv - 190 Mvar. | MC 500 kV RTL 500 kV 190 Mvar R.VERDE NORTE RTL7 GO | Em operação | 2016-09-12
T2012-113 | LT´s 500 kV RIBEIRÃOZINHO – RIO VERDE N. C3, RIO VERDE N. – MARIMBONDO II CD, SE MARIMBONDO II | Integração das usinas da Bacia do Rio Teles Pires através do 3º circuito, em 500 kV, Ribeirãozinho – Rio Verde Norte, com extensão aproximada de 250 km; do circuito duplo, em 500 kV, Rio Verde Norte – Marimbondo II, com extensão aproximada de 350 km, com compensação série na SE Rio Verde Norte; e SE Marimbondo II com seccionamento das LT´s 500 kV Marimbondo - Araraquara C1 e C2, na SE Marimbondo II | Instalação, na SE R.VERDE NORTE, um Reator de Barra Monofásico 500 kv para Reserva -45,30 Mvar | RTB 500 kV 45,3 Mvar R.VERDE NORTE RTR1 GO | Em operação | 2016-08-31
T2012-113 | LT´s 500 kV RIBEIRÃOZINHO – RIO VERDE N. C3, RIO VERDE N. – MARIMBONDO II CD, SE MARIMBONDO II | Integração das usinas da Bacia do Rio Teles Pires através do 3º circuito, em 500 kV, Ribeirãozinho – Rio Verde Norte, com extensão aproximada de 250 km; do circuito duplo, em 500 kV, Rio Verde Norte – Marimbondo II, com extensão aproximada de 350 km, com compensação série na SE Rio Verde Norte; e SE Marimbondo II com seccionamento das LT´s 500 kV Marimbondo - Araraquara C1 e C2, na SE Marimbondo II | Instalação, na SE R.VERDE NORTE, um Reator de Linha Monofásico de Reserva RR3 500 kv - 63,30 Mvar para os circuitos da LT R. Verde Norte - Marimbomdo II | RTL 500 kV 63,3 Mvar R.VERDE NORTE RTR3 GO | Em operação | 2016-08-31
T2012-113 | LT´s 500 kV RIBEIRÃOZINHO – RIO VERDE N. C3, RIO VERDE N. – MARIMBONDO II CD, SE MARIMBONDO II | Integração das usinas da Bacia do Rio Teles Pires através do 3º circuito, em 500 kV, Ribeirãozinho – Rio Verde Norte, com extensão aproximada de 250 km; do circuito duplo, em 500 kV, Rio Verde Norte – Marimbondo II, com extensão aproximada de 350 km, com compensação série na SE Rio Verde Norte; e SE Marimbondo II com seccionamento das LT´s 500 kV Marimbondo - Araraquara C1 e C2, na SE Marimbondo II | Instalação, na SE R.VERDE NORTE, uma entrada de linha, em 500 kv para o 1° circuito da LT 500 kV R.VERDE NORTE /MARIMBONDO II GO/MG, arranjo DJM. | EL 500 kV R.VERDE NORTE LT 500 kV R.VERDE NORTE /MARIMBONDO II C-1 GO/MG | Em operação | 2016-08-31
T2012-113 | LT´s 500 kV RIBEIRÃOZINHO – RIO VERDE N. C3, RIO VERDE N. – MARIMBONDO II CD, SE MARIMBONDO II | Integração das usinas da Bacia do Rio Teles Pires através do 3º circuito, em 500 kV, Ribeirãozinho – Rio Verde Norte, com extensão aproximada de 250 km; do circuito duplo, em 500 kV, Rio Verde Norte – Marimbondo II, com extensão aproximada de 350 km, com compensação série na SE Rio Verde Norte; e SE Marimbondo II com seccionamento das LT´s 500 kV Marimbondo - Araraquara C1 e C2, na SE Marimbondo II | Instalação, na SE RIBEIRAOZINHO, um Banco de Reatores de Barra Monofásicos RB5 500 kv - 136 Mvar | RTB 500 kV 136 Mvar RIBEIRAOZINHO RTB5 MT | Em operação | 2016-08-31
T2012-113 | LT´s 500 kV RIBEIRÃOZINHO – RIO VERDE N. C3, RIO VERDE N. – MARIMBONDO II CD, SE MARIMBONDO II | Integração das usinas da Bacia do Rio Teles Pires através do 3º circuito, em 500 kV, Ribeirãozinho – Rio Verde Norte, com extensão aproximada de 250 km; do circuito duplo, em 500 kV, Rio Verde Norte – Marimbondo II, com extensão aproximada de 350 km, com compensação série na SE Rio Verde Norte; e SE Marimbondo II com seccionamento das LT´s 500 kV Marimbondo - Araraquara C1 e C2, na SE Marimbondo II | Instalação, na SE RIBEIRAOZINHO, um Banco de Reatores de Linha Monofásicos RL8 500 kv - 100 Mvar para o circuito 3 da LT RIBEIRÃOZINHO - R. VERDE NORTE | RTL 500 kV 100 Mvar RIBEIRAOZINHO RTL8 MT | Em operação | 2016-08-31
T2012-113 | LT´s 500 kV RIBEIRÃOZINHO – RIO VERDE N. C3, RIO VERDE N. – MARIMBONDO II CD, SE MARIMBONDO II | Integração das usinas da Bacia do Rio Teles Pires através do 3º circuito, em 500 kV, Ribeirãozinho – Rio Verde Norte, com extensão aproximada de 250 km; do circuito duplo, em 500 kV, Rio Verde Norte – Marimbondo II, com extensão aproximada de 350 km, com compensação série na SE Rio Verde Norte; e SE Marimbondo II com seccionamento das LT´s 500 kV Marimbondo - Araraquara C1 e C2, na SE Marimbondo II | Instalação, na SE RIBEIRAOZINHO, um módulo de conexão de reator, em 500 kV, para o reator de barra CRB5 500 kv - 136 Mvar. | MC 500 kV RTB 500 kV 136 Mvar RIBEIRAOZINHO RTB5 MT | Em operação | 2016-08-31
T2012-113 | LT´s 500 kV RIBEIRÃOZINHO – RIO VERDE N. C3, RIO VERDE N. – MARIMBONDO II CD, SE MARIMBONDO II | Integração das usinas da Bacia do Rio Teles Pires através do 3º circuito, em 500 kV, Ribeirãozinho – Rio Verde Norte, com extensão aproximada de 250 km; do circuito duplo, em 500 kV, Rio Verde Norte – Marimbondo II, com extensão aproximada de 350 km, com compensação série na SE Rio Verde Norte; e SE Marimbondo II com seccionamento das LT´s 500 kV Marimbondo - Araraquara C1 e C2, na SE Marimbondo II | Instalação, na SE RIBEIRAOZINHO, um módulo de conexão sem disjuntor, em 500 kV, para o reator de linha CRL8 500 kv - 100 Mvar. | MC 500 kV RTL 500 kV 100 Mvar RIBEIRAOZINHO RTL8 MT | Em operação | 2016-08-31
T2012-113 | LT´s 500 kV RIBEIRÃOZINHO – RIO VERDE N. C3, RIO VERDE N. – MARIMBONDO II CD, SE MARIMBONDO II | Integração das usinas da Bacia do Rio Teles Pires através do 3º circuito, em 500 kV, Ribeirãozinho – Rio Verde Norte, com extensão aproximada de 250 km; do circuito duplo, em 500 kV, Rio Verde Norte – Marimbondo II, com extensão aproximada de 350 km, com compensação série na SE Rio Verde Norte; e SE Marimbondo II com seccionamento das LT´s 500 kV Marimbondo - Araraquara C1 e C2, na SE Marimbondo II | Instalação, na SE RIBEIRAOZINHO, um Reator de Barra Monofásico Reserva RTR6 500 kV - 45,3 Mvar | RTB 500 kV 45,3 Mvar RIBEIRAOZINHO RTR6 MT | Em operação | 2016-08-31
T2012-113 | LT´s 500 kV RIBEIRÃOZINHO – RIO VERDE N. C3, RIO VERDE N. – MARIMBONDO II CD, SE MARIMBONDO II | Integração das usinas da Bacia do Rio Teles Pires através do 3º circuito, em 500 kV, Ribeirãozinho – Rio Verde Norte, com extensão aproximada de 250 km; do circuito duplo, em 500 kV, Rio Verde Norte – Marimbondo II, com extensão aproximada de 350 km, com compensação série na SE Rio Verde Norte; e SE Marimbondo II com seccionamento das LT´s 500 kV Marimbondo - Araraquara C1 e C2, na SE Marimbondo II | Instalação, na SE RIBEIRAOZINHO, um Reator de Linha Monofásico Reserva RTR7 500 kV - 33,3 Mvar | RTL 500 kV 33,3 Mvar RIBEIRAOZINHO RTR7 MT | Em operação | 2016-08-31
T2012-113 | LT´s 500 kV RIBEIRÃOZINHO – RIO VERDE N. C3, RIO VERDE N. – MARIMBONDO II CD, SE MARIMBONDO II | Integração das usinas da Bacia do Rio Teles Pires através do 3º circuito, em 500 kV, Ribeirãozinho – Rio Verde Norte, com extensão aproximada de 250 km; do circuito duplo, em 500 kV, Rio Verde Norte – Marimbondo II, com extensão aproximada de 350 km, com compensação série na SE Rio Verde Norte; e SE Marimbondo II com seccionamento das LT´s 500 kV Marimbondo - Araraquara C1 e C2, na SE Marimbondo II | Instalação, na SE RIBEIRAOZINHO, uma entrada de linha, em 500 kV para o 3° circuito da LT 500 kV RIBEIRAOZINHO /R.VERDE NORTE, arranjo DJM | EL 500 kV RIBEIRAOZINHO LT 500 kV RIBEIRAOZINHO /R.VERDE NORTE C-3 MT/GO | Em operação | 2016-08-31
T2012-113 | LT´s 500 kV RIBEIRÃOZINHO – RIO VERDE N. C3, RIO VERDE N. – MARIMBONDO II CD, SE MARIMBONDO II | Integração das usinas da Bacia do Rio Teles Pires através do 3º circuito, em 500 kV, Ribeirãozinho – Rio Verde Norte, com extensão aproximada de 250 km; do circuito duplo, em 500 kV, Rio Verde Norte – Marimbondo II, com extensão aproximada de 350 km, com compensação série na SE Rio Verde Norte; e SE Marimbondo II com seccionamento das LT´s 500 kV Marimbondo - Araraquara C1 e C2, na SE Marimbondo II | Instalação, na SE Rio Verde Norte, um Reator de Linha Monofásico Reserva RTR2 500 kV - 33,3 Mvar | RTL 500 kV 33,3 Mvar R.VERDE NORTE RTR2 GO | Em operação | 2016-08-31
T2012-113 | LT´s 500 kV RIBEIRÃOZINHO – RIO VERDE N. C3, RIO VERDE N. – MARIMBONDO II CD, SE MARIMBONDO II | Integração das usinas da Bacia do Rio Teles Pires através do 3º circuito, em 500 kV, Ribeirãozinho – Rio Verde Norte, com extensão aproximada de 250 km; do circuito duplo, em 500 kV, Rio Verde Norte – Marimbondo II, com extensão aproximada de 350 km, com compensação série na SE Rio Verde Norte; e SE Marimbondo II com seccionamento das LT´s 500 kV Marimbondo - Araraquara C1 e C2, na SE Marimbondo II | Instalação, na SE Rio Verde Norte, uma entrada de linha, em 500 kV para o 2° circuito da LT 500 kV R.VERDE NORTE - MARIMBONDO II, arranjo DJM | EL 500 kV R.VERDE NORTE LT 500 kV R.VERDE NORTE /MARIMBONDO II C-2 GO/MG | Em operação | 2016-09-12
T2012-113 | LT´s 500 kV RIBEIRÃOZINHO – RIO VERDE N. C3, RIO VERDE N. – MARIMBONDO II CD, SE MARIMBONDO II | Integração das usinas da Bacia do Rio Teles Pires através do 3º circuito, em 500 kV, Ribeirãozinho – Rio Verde Norte, com extensão aproximada de 250 km; do circuito duplo, em 500 kV, Rio Verde Norte – Marimbondo II, com extensão aproximada de 350 km, com compensação série na SE Rio Verde Norte; e SE Marimbondo II com seccionamento das LT´s 500 kV Marimbondo - Araraquara C1 e C2, na SE Marimbondo II | Instalação, na SE Rio Verde Norte, uma entrada de linha, em 500 kV para o 3° circuito da LT 500 kV RIBEIRAOZINHO /R.VERDE NORTE, arranjo DJM | EL 500 kV R.VERDE NORTE LT 500 kV RIBEIRAOZINHO /R.VERDE NORTE C-3 MT/GO | Em operação | 2016-08-31
T2012-113 | LT´s 500 kV RIBEIRÃOZINHO – RIO VERDE N. C3, RIO VERDE N. – MARIMBONDO II CD, SE MARIMBONDO II | Integração das usinas da Bacia do Rio Teles Pires através do 3º circuito, em 500 kV, Ribeirãozinho – Rio Verde Norte, com extensão aproximada de 250 km; do circuito duplo, em 500 kV, Rio Verde Norte – Marimbondo II, com extensão aproximada de 350 km, com compensação série na SE Rio Verde Norte; e SE Marimbondo II com seccionamento das LT´s 500 kV Marimbondo - Araraquara C1 e C2, na SE Marimbondo II | Instalar Banco de Capacitores Série de 480 Mvar na LT 500 kV Ribeirãozinho - R. Verde Norte C3 | CR 500 kV 480 Mvar R.VERDE NORTE CR5 GO | Em operação | 2016-12-09
T2012-113 | LT´s 500 kV RIBEIRÃOZINHO – RIO VERDE N. C3, RIO VERDE N. – MARIMBONDO II CD, SE MARIMBONDO II | Integração das usinas da Bacia do Rio Teles Pires através do 3º circuito, em 500 kV, Ribeirãozinho – Rio Verde Norte, com extensão aproximada de 250 km; do circuito duplo, em 500 kV, Rio Verde Norte – Marimbondo II, com extensão aproximada de 350 km, com compensação série na SE Rio Verde Norte; e SE Marimbondo II com seccionamento das LT´s 500 kV Marimbondo - Araraquara C1 e C2, na SE Marimbondo II | Instalar IB6 na SE R. VERDE NORTE, em 500 kV, arranjo DJM | IB 500 kV MG 500 kV R.VERDE NORTE MG3 GO IB6 | Em operação | 2016-09-12
T2012-113 | LT´s 500 kV RIBEIRÃOZINHO – RIO VERDE N. C3, RIO VERDE N. – MARIMBONDO II CD, SE MARIMBONDO II | Integração das usinas da Bacia do Rio Teles Pires através do 3º circuito, em 500 kV, Ribeirãozinho – Rio Verde Norte, com extensão aproximada de 250 km; do circuito duplo, em 500 kV, Rio Verde Norte – Marimbondo II, com extensão aproximada de 350 km, com compensação série na SE Rio Verde Norte; e SE Marimbondo II com seccionamento das LT´s 500 kV Marimbondo - Araraquara C1 e C2, na SE Marimbondo II | Instalar IB7 na SE R. VERDE NORTE, em 500 kV, arranjo DJM | IB 500 kV MG 500 kV R.VERDE NORTE MG3 GO IB7 | Em operação | 2016-09-12
T2012-113 | LT´s 500 kV RIBEIRÃOZINHO – RIO VERDE N. C3, RIO VERDE N. – MARIMBONDO II CD, SE MARIMBONDO II | Integração das usinas da Bacia do Rio Teles Pires através do 3º circuito, em 500 kV, Ribeirãozinho – Rio Verde Norte, com extensão aproximada de 250 km; do circuito duplo, em 500 kV, Rio Verde Norte – Marimbondo II, com extensão aproximada de 350 km, com compensação série na SE Rio Verde Norte; e SE Marimbondo II com seccionamento das LT´s 500 kV Marimbondo - Araraquara C1 e C2, na SE Marimbondo II | Instalar IB8 na SE R. VERDE NORTE, em 500 kV, arranjo DJM | IB 500 kV MG 500 kV R.VERDE NORTE MG3 GO IB8 | Em operação | 2016-09-12
T2012-113 | LT´s 500 kV RIBEIRÃOZINHO – RIO VERDE N. C3, RIO VERDE N. – MARIMBONDO II CD, SE MARIMBONDO II | Integração das usinas da Bacia do Rio Teles Pires através do 3º circuito, em 500 kV, Ribeirãozinho – Rio Verde Norte, com extensão aproximada de 250 km; do circuito duplo, em 500 kV, Rio Verde Norte – Marimbondo II, com extensão aproximada de 350 km, com compensação série na SE Rio Verde Norte; e SE Marimbondo II com seccionamento das LT´s 500 kV Marimbondo - Araraquara C1 e C2, na SE Marimbondo II | Instalar módulo de conexão de capacitor série - CS5 480 Mvar da LT Ribeirãozinho - R. Verde Norte C3 | MC 500 kV CR 500 kV 480 Mvar R.VERDE NORTE CR5 GO | Em operação | 2016-12-09
T2012-113 | LT´s 500 kV RIBEIRÃOZINHO – RIO VERDE N. C3, RIO VERDE N. – MARIMBONDO II CD, SE MARIMBONDO II | Integração das usinas da Bacia do Rio Teles Pires através do 3º circuito, em 500 kV, Ribeirãozinho – Rio Verde Norte, com extensão aproximada de 250 km; do circuito duplo, em 500 kV, Rio Verde Norte – Marimbondo II, com extensão aproximada de 350 km, com compensação série na SE Rio Verde Norte; e SE Marimbondo II com seccionamento das LT´s 500 kV Marimbondo - Araraquara C1 e C2, na SE Marimbondo II | Instalar o circuito LT 500 kV MARIMBONDO /MARIMBONDO II C-1 MG originado do seccionamento do circuito LT 500 kV MARIMBONDO /ARARAQUARA C-1 MG/SP na SE MARIMBONDO II | LT 500 kV MARIMBONDO /MARIMBONDO II C-2 MG | Em operação | 2017-08-29
T2012-113 | LT´s 500 kV RIBEIRÃOZINHO – RIO VERDE N. C3, RIO VERDE N. – MARIMBONDO II CD, SE MARIMBONDO II | Integração das usinas da Bacia do Rio Teles Pires através do 3º circuito, em 500 kV, Ribeirãozinho – Rio Verde Norte, com extensão aproximada de 250 km; do circuito duplo, em 500 kV, Rio Verde Norte – Marimbondo II, com extensão aproximada de 350 km, com compensação série na SE Rio Verde Norte; e SE Marimbondo II com seccionamento das LT´s 500 kV Marimbondo - Araraquara C1 e C2, na SE Marimbondo II | Instalar o circuito LT 500 kV MARIMBONDO /MARIMBONDO II C-2 MG originado do seccionamento do circuito LT 500 kV MARIMBONDO /ARARAQUARA C-2 MG/SP na SE MARIMBONDO II | LT 500 kV MARIMBONDO /MARIMBONDO II C-1 MG | Em operação | 2017-08-28
T2012-113 | LT´s 500 kV RIBEIRÃOZINHO – RIO VERDE N. C3, RIO VERDE N. – MARIMBONDO II CD, SE MARIMBONDO II | Integração das usinas da Bacia do Rio Teles Pires através do 3º circuito, em 500 kV, Ribeirãozinho – Rio Verde Norte, com extensão aproximada de 250 km; do circuito duplo, em 500 kV, Rio Verde Norte – Marimbondo II, com extensão aproximada de 350 km, com compensação série na SE Rio Verde Norte; e SE Marimbondo II com seccionamento das LT´s 500 kV Marimbondo - Araraquara C1 e C2, na SE Marimbondo II | Instalar o circuito LT 500 kV MARIMBONDO II /ARARAQUARA C-1 MG/SP originado do seccionamento do circuito LT 500 kV MARIMBONDO /ARARAQUARA C-1 MG/SP na SE MARIMBONDO II | LT 500 kV MARIMBONDO II /ARARAQUARA FURNAS C-2 MG/SP | Em operação | 2017-07-21
T2012-113 | LT´s 500 kV RIBEIRÃOZINHO – RIO VERDE N. C3, RIO VERDE N. – MARIMBONDO II CD, SE MARIMBONDO II | Integração das usinas da Bacia do Rio Teles Pires através do 3º circuito, em 500 kV, Ribeirãozinho – Rio Verde Norte, com extensão aproximada de 250 km; do circuito duplo, em 500 kV, Rio Verde Norte – Marimbondo II, com extensão aproximada de 350 km, com compensação série na SE Rio Verde Norte; e SE Marimbondo II com seccionamento das LT´s 500 kV Marimbondo - Araraquara C1 e C2, na SE Marimbondo II | Instalar o circuito LT 500 kV MARIMBONDO II /ARARAQUARA C-2 MG/SP originado do seccionamento do circuito LT 500 kV MARIMBONDO /ARARAQUARA C-2 MG/SP na SE MARIMBONDO II | LT 500 kV MARIMBONDO II /ARARAQUARA FURNAS C-1 MG/SP | Em operação | 2017-08-28
T2012-113 | LT´s 500 kV RIBEIRÃOZINHO – RIO VERDE N. C3, RIO VERDE N. – MARIMBONDO II CD, SE MARIMBONDO II | Integração das usinas da Bacia do Rio Teles Pires através do 3º circuito, em 500 kV, Ribeirãozinho – Rio Verde Norte, com extensão aproximada de 250 km; do circuito duplo, em 500 kV, Rio Verde Norte – Marimbondo II, com extensão aproximada de 350 km, com compensação série na SE Rio Verde Norte; e SE Marimbondo II com seccionamento das LT´s 500 kV Marimbondo - Araraquara C1 e C2, na SE Marimbondo II | Instalar, na SE MARIMBONDO II, um módulo de entrada de linha para o circuito LT 500 kV MARIMBONDO /MARIMBONDO II C-1 MG originado do seccionamento do circuito LT 500 kV MARIMBONDO /ARARAQUARA C-1 MG/SP na SE MARIMBONDO II. | EL 500 kV MARIMBONDO II LT 500 kV MARIMBONDO /MARIMBONDO II C-2 MG | Em operação | 2017-08-29
T2012-113 | LT´s 500 kV RIBEIRÃOZINHO – RIO VERDE N. C3, RIO VERDE N. – MARIMBONDO II CD, SE MARIMBONDO II | Integração das usinas da Bacia do Rio Teles Pires através do 3º circuito, em 500 kV, Ribeirãozinho – Rio Verde Norte, com extensão aproximada de 250 km; do circuito duplo, em 500 kV, Rio Verde Norte – Marimbondo II, com extensão aproximada de 350 km, com compensação série na SE Rio Verde Norte; e SE Marimbondo II com seccionamento das LT´s 500 kV Marimbondo - Araraquara C1 e C2, na SE Marimbondo II | Instalar, na SE MARIMBONDO II, um módulo de entrada de linha para o circuito LT 500 kV MARIMBONDO /MARIMBONDO II C-2 MG originado do seccionamento do circuito LT 500 kV MARIMBONDO /ARARAQUARA C-2 MG/SP na SE MARIMBONDO II. | EL 500 kV MARIMBONDO II LT 500 kV MARIMBONDO /MARIMBONDO II C-1 MG | Em operação | 2017-08-28
T2012-113 | LT´s 500 kV RIBEIRÃOZINHO – RIO VERDE N. C3, RIO VERDE N. – MARIMBONDO II CD, SE MARIMBONDO II | Integração das usinas da Bacia do Rio Teles Pires através do 3º circuito, em 500 kV, Ribeirãozinho – Rio Verde Norte, com extensão aproximada de 250 km; do circuito duplo, em 500 kV, Rio Verde Norte – Marimbondo II, com extensão aproximada de 350 km, com compensação série na SE Rio Verde Norte; e SE Marimbondo II com seccionamento das LT´s 500 kV Marimbondo - Araraquara C1 e C2, na SE Marimbondo II | Instalar, na SE MARIMBONDO II, um módulo de entrada de linha para o circuito LT 500 kV MARIMBONDO II /ARARAQUARA C-1 MG/SP originado do seccionamento do circuito LT 500 kV MARIMBONDO /ARARAQUARA C-1 MG/SP na SE MARIMBONDO II. | EL 500 kV MARIMBONDO II LT 500 kV MARIMBONDO II /ARARAQUARA FURNAS C-2 MG/SP | Em operação | 2017-07-21
T2012-113 | LT´s 500 kV RIBEIRÃOZINHO – RIO VERDE N. C3, RIO VERDE N. – MARIMBONDO II CD, SE MARIMBONDO II | Integração das usinas da Bacia do Rio Teles Pires através do 3º circuito, em 500 kV, Ribeirãozinho – Rio Verde Norte, com extensão aproximada de 250 km; do circuito duplo, em 500 kV, Rio Verde Norte – Marimbondo II, com extensão aproximada de 350 km, com compensação série na SE Rio Verde Norte; e SE Marimbondo II com seccionamento das LT´s 500 kV Marimbondo - Araraquara C1 e C2, na SE Marimbondo II | Instalar, na SE MARIMBONDO II, um módulo de entrada de linha para o circuito LT 500 kV MARIMBONDO II /ARARAQUARA C-2 MG/SP originado do seccionamento do circuito LT 500 kV MARIMBONDO /ARARAQUARA C-2 MG/SP na SE MARIMBONDO II. | EL 500 kV MARIMBONDO II LT 500 kV MARIMBONDO II /ARARAQUARA FURNAS C-1 MG/SP | Em operação | 2017-08-28
T2012-114-A | SE Touros / LT 230 kV Ceara-Mirim II - Touros | Integração das Centrais Eólicas vencedoras do A-3/LER-2011 nos Estados Rio Grande do Norte e Bahia, por meio de Instalações de Transmissão de Rede Básica e de Instalações de Interesse Exclusivo de Centrais de Geração para Conexão Compartilhada – ICG compostas pela LT Russas – Banabuiu C2, em 230 kV, CS, com 110 km, LT Touros – Ceara Mirim II, em 230 kV, CS, com 56,17 km, LT Mossoró IV – Mossoró II, em 230 kV, CS, com 40 km; SE Touros em 230 kV e pela SE Mossoró IV em 230 kV | Construção da LT 230 kV Touros / Ceara Mirim, com extensão de 56,17 km, em circuito simples | LT 230 kV TOUROS /CEARA MIRIM II C-1 RN | Em operação | 2017-01-15
T2012-114-A | SE Touros / LT 230 kV Ceara-Mirim II - Touros | Integração das Centrais Eólicas vencedoras do A-3/LER-2011 nos Estados Rio Grande do Norte e Bahia, por meio de Instalações de Transmissão de Rede Básica e de Instalações de Interesse Exclusivo de Centrais de Geração para Conexão Compartilhada – ICG compostas pela LT Russas – Banabuiu C2, em 230 kV, CS, com 110 km, LT Touros – Ceara Mirim II, em 230 kV, CS, com 56,17 km, LT Mossoró IV – Mossoró II, em 230 kV, CS, com 40 km; SE Touros em 230 kV e pela SE Mossoró IV em 230 kV | Instalar, na SE Ceara Mirim II, uma entrada de linha, em 230 kV, para o 1º circuito da LT 230 kV Touros / Ceara Mirim II, arranjo barra dupla a 4 chaves. | EL 230 kV CEARA MIRIM II LT 230 kV TOUROS /CEARA MIRIM II C-1 RN | Em operação | 2017-10-02
T2012-114-A | SE Touros / LT 230 kV Ceara-Mirim II - Touros | Integração das Centrais Eólicas vencedoras do A-3/LER-2011 nos Estados Rio Grande do Norte e Bahia, por meio de Instalações de Transmissão de Rede Básica e de Instalações de Interesse Exclusivo de Centrais de Geração para Conexão Compartilhada – ICG compostas pela LT Russas – Banabuiu C2, em 230 kV, CS, com 110 km, LT Touros – Ceara Mirim II, em 230 kV, CS, com 56,17 km, LT Mossoró IV – Mossoró II, em 230 kV, CS, com 40 km; SE Touros em 230 kV e pela SE Mossoró IV em 230 kV | Instalar, na SE Touros IV, uma interligação de barramentos IB1, em 230 kV, arranjo barra dupla a 4 chaves. | IB 230 kV MG 230 kV TOUROS MG1 RN IB1 | Em operação | 2017-05-12
T2012-114-A | SE Touros / LT 230 kV Ceara-Mirim II - Touros | Integração das Centrais Eólicas vencedoras do A-3/LER-2011 nos Estados Rio Grande do Norte e Bahia, por meio de Instalações de Transmissão de Rede Básica e de Instalações de Interesse Exclusivo de Centrais de Geração para Conexão Compartilhada – ICG compostas pela LT Russas – Banabuiu C2, em 230 kV, CS, com 110 km, LT Touros – Ceara Mirim II, em 230 kV, CS, com 56,17 km, LT Mossoró IV – Mossoró II, em 230 kV, CS, com 40 km; SE Touros em 230 kV e pela SE Mossoró IV em 230 kV | Instalar, na SE Touros, um módulo de conexão, em 230 kV, para o transformador trifásico TR1 230/69 kV - 150 MVA, arranjo barra dupla 4 chaves com SMF | MC 230 kV TR 230/69 kV TOUROS TR1 RN | Em operação | 2017-05-12
T2012-114-A | SE Touros / LT 230 kV Ceara-Mirim II - Touros | Integração das Centrais Eólicas vencedoras do A-3/LER-2011 nos Estados Rio Grande do Norte e Bahia, por meio de Instalações de Transmissão de Rede Básica e de Instalações de Interesse Exclusivo de Centrais de Geração para Conexão Compartilhada – ICG compostas pela LT Russas – Banabuiu C2, em 230 kV, CS, com 110 km, LT Touros – Ceara Mirim II, em 230 kV, CS, com 56,17 km, LT Mossoró IV – Mossoró II, em 230 kV, CS, com 40 km; SE Touros em 230 kV e pela SE Mossoró IV em 230 kV | Instalar, na SE Touros, um módulo de conexão, em 69 kV, para o transformador trifásico TR1 230/69 kV - 150 MVA, arranjo barra principal e transferência | MC 69 kV TR 230/69 kV TOUROS TR1 RN | Em operação | 2017-05-12
T2012-114-A | SE Touros / LT 230 kV Ceara-Mirim II - Touros | Integração das Centrais Eólicas vencedoras do A-3/LER-2011 nos Estados Rio Grande do Norte e Bahia, por meio de Instalações de Transmissão de Rede Básica e de Instalações de Interesse Exclusivo de Centrais de Geração para Conexão Compartilhada – ICG compostas pela LT Russas – Banabuiu C2, em 230 kV, CS, com 110 km, LT Touros – Ceara Mirim II, em 230 kV, CS, com 56,17 km, LT Mossoró IV – Mossoró II, em 230 kV, CS, com 40 km; SE Touros em 230 kV e pela SE Mossoró IV em 230 kV | Instalar, na SE Touros, um módulo de conexão, em 69 kV, sem disjuntor, para o transformador de aterramento TT1 20 ohms / fase. | MC 69 kV TT 69/0 kV TOUROS TT1 RN | Em operação | 2017-05-12
T2012-114-A | SE Touros / LT 230 kV Ceara-Mirim II - Touros | Integração das Centrais Eólicas vencedoras do A-3/LER-2011 nos Estados Rio Grande do Norte e Bahia, por meio de Instalações de Transmissão de Rede Básica e de Instalações de Interesse Exclusivo de Centrais de Geração para Conexão Compartilhada – ICG compostas pela LT Russas – Banabuiu C2, em 230 kV, CS, com 110 km, LT Touros – Ceara Mirim II, em 230 kV, CS, com 56,17 km, LT Mossoró IV – Mossoró II, em 230 kV, CS, com 40 km; SE Touros em 230 kV e pela SE Mossoró IV em 230 kV | Instalar, na SE Touros, um módulo geral MG1, em 230 kV, arranjo barra dupla a 4 chaves. | MG 230 kV TOUROS MG1 RN | Em operação | 2017-05-12
T2012-114-A | SE Touros / LT 230 kV Ceara-Mirim II - Touros | Integração das Centrais Eólicas vencedoras do A-3/LER-2011 nos Estados Rio Grande do Norte e Bahia, por meio de Instalações de Transmissão de Rede Básica e de Instalações de Interesse Exclusivo de Centrais de Geração para Conexão Compartilhada – ICG compostas pela LT Russas – Banabuiu C2, em 230 kV, CS, com 110 km, LT Touros – Ceara Mirim II, em 230 kV, CS, com 56,17 km, LT Mossoró IV – Mossoró II, em 230 kV, CS, com 40 km; SE Touros em 230 kV e pela SE Mossoró IV em 230 kV | Instalar, na SE Touros, um módulo geral MG2, em 69 kV, arranjo barra principal e transferencia. | MG 69 kV TOUROS MG2 RN | Em operação | 2017-05-12
T2012-114-A | SE Touros / LT 230 kV Ceara-Mirim II - Touros | Integração das Centrais Eólicas vencedoras do A-3/LER-2011 nos Estados Rio Grande do Norte e Bahia, por meio de Instalações de Transmissão de Rede Básica e de Instalações de Interesse Exclusivo de Centrais de Geração para Conexão Compartilhada – ICG compostas pela LT Russas – Banabuiu C2, em 230 kV, CS, com 110 km, LT Touros – Ceara Mirim II, em 230 kV, CS, com 56,17 km, LT Mossoró IV – Mossoró II, em 230 kV, CS, com 40 km; SE Touros em 230 kV e pela SE Mossoró IV em 230 kV | Instalar, na SE Touros, um transformador de aterramento TT1 20 ohms / fase, em 69 kV. | TT 69/0 kV TOUROS TT1 RN | Em operação | 2017-05-12
T2012-114-A | SE Touros / LT 230 kV Ceara-Mirim II - Touros | Integração das Centrais Eólicas vencedoras do A-3/LER-2011 nos Estados Rio Grande do Norte e Bahia, por meio de Instalações de Transmissão de Rede Básica e de Instalações de Interesse Exclusivo de Centrais de Geração para Conexão Compartilhada – ICG compostas pela LT Russas – Banabuiu C2, em 230 kV, CS, com 110 km, LT Touros – Ceara Mirim II, em 230 kV, CS, com 56,17 km, LT Mossoró IV – Mossoró II, em 230 kV, CS, com 40 km; SE Touros em 230 kV e pela SE Mossoró IV em 230 kV | Instalar, na SE Touros, um transformador trifásico TR1 230/69 kV – 150 MVA | TR 230/69 kV TOUROS TR1 RN | Em operação | 2017-05-12
T2012-114-A | SE Touros / LT 230 kV Ceara-Mirim II - Touros | Integração das Centrais Eólicas vencedoras do A-3/LER-2011 nos Estados Rio Grande do Norte e Bahia, por meio de Instalações de Transmissão de Rede Básica e de Instalações de Interesse Exclusivo de Centrais de Geração para Conexão Compartilhada – ICG compostas pela LT Russas – Banabuiu C2, em 230 kV, CS, com 110 km, LT Touros – Ceara Mirim II, em 230 kV, CS, com 56,17 km, LT Mossoró IV – Mossoró II, em 230 kV, CS, com 40 km; SE Touros em 230 kV e pela SE Mossoró IV em 230 kV | Instalar, na SE Touros, uma entrada de linha, em 230 kV, para o 1º circuito da LT 230 kV Touros / Ceara Mirim II, arranjo barra dupla a 4 chaves. | EL 230 kV TOUROS LT 230 kV TOUROS /CEARA MIRIM II C-1 RN | Em operação | 2017-05-12
T2012-114-A | SE Touros / LT 230 kV Ceara-Mirim II - Touros | Integração das Centrais Eólicas vencedoras do A-3/LER-2011 nos Estados Rio Grande do Norte e Bahia, por meio de Instalações de Transmissão de Rede Básica e de Instalações de Interesse Exclusivo de Centrais de Geração para Conexão Compartilhada – ICG compostas pela LT Russas – Banabuiu C2, em 230 kV, CS, com 110 km, LT Touros – Ceara Mirim II, em 230 kV, CS, com 56,17 km, LT Mossoró IV – Mossoró II, em 230 kV, CS, com 40 km; SE Touros em 230 kV e pela SE Mossoró IV em 230 kV | Instalar, na SE Touros, uma interligação de barramentos IB2, em 69 kV, arranjo barra principal e transfeência | IB 69 kV MG 69 kV TOUROS MG2 RN IB1 | Em operação | 2017-05-12
T2012-114-B | LT 230 kV Mossoró IV /Mossoró II | Integração das Centrais Eólicas vencedoras do A-3/LER-2011 nos Estados Rio Grande do Norte e Bahia, por meio de Instalações de Transmissão de Rede Básica e de Instalações de Interesse Exclusivo de Centrais de Geração para Conexão Compartilhada – ICG compostas pela LT Russas – Banabuiu C2, em 230 kV, CS, com 110 km, LT Touros – Ceara Mirim II, em 230 kV, CS, com 56,17 km, LT Mossoró IV – Mossoró II, em 230 kV, CS, com 40 km; SE Touros em 230 kV e pela SE Mossoró IV em 230 kV. | Construção da LT 230 kV Mossoro IV / Mossoro II, com extensão de 40 km, em circuito simples | LT 230 kV MOSSORO IV /MOSSORO II C-1 RN | Em operação | 2017-10-28
T2012-114-B | LT 230 kV Mossoró IV /Mossoró II | Integração das Centrais Eólicas vencedoras do A-3/LER-2011 nos Estados Rio Grande do Norte e Bahia, por meio de Instalações de Transmissão de Rede Básica e de Instalações de Interesse Exclusivo de Centrais de Geração para Conexão Compartilhada – ICG compostas pela LT Russas – Banabuiu C2, em 230 kV, CS, com 110 km, LT Touros – Ceara Mirim II, em 230 kV, CS, com 56,17 km, LT Mossoró IV – Mossoró II, em 230 kV, CS, com 40 km; SE Touros em 230 kV e pela SE Mossoró IV em 230 kV. | Instalar, na SE Mossoro II, uma entrada de linha, em 230 kV, para o 1º circuito da LT 230 kV Mossoro IV / Mossoro II, arranjo barra dupla a 4 chaves. | EL 230 kV MOSSORO II LT 230 kV MOSSORO IV /MOSSORO II C-1 RN | Em operação | 2017-10-28
T2012-114-B | LT 230 kV Mossoró IV /Mossoró II | Integração das Centrais Eólicas vencedoras do A-3/LER-2011 nos Estados Rio Grande do Norte e Bahia, por meio de Instalações de Transmissão de Rede Básica e de Instalações de Interesse Exclusivo de Centrais de Geração para Conexão Compartilhada – ICG compostas pela LT Russas – Banabuiu C2, em 230 kV, CS, com 110 km, LT Touros – Ceara Mirim II, em 230 kV, CS, com 56,17 km, LT Mossoró IV – Mossoró II, em 230 kV, CS, com 40 km; SE Touros em 230 kV e pela SE Mossoró IV em 230 kV. | Instalar, na SE Mossoro IV, um módulo de conexão, em 69 kV, para o transformador trifásico TR1 230/69 kV - 150 MVA, arranjo barra principal e transferência | MC 69 kV TR 230/69 kV MOSSORO IV TR1 RN | Em operação | 2017-11-02
T2012-114-B | LT 230 kV Mossoró IV /Mossoró II | Integração das Centrais Eólicas vencedoras do A-3/LER-2011 nos Estados Rio Grande do Norte e Bahia, por meio de Instalações de Transmissão de Rede Básica e de Instalações de Interesse Exclusivo de Centrais de Geração para Conexão Compartilhada – ICG compostas pela LT Russas – Banabuiu C2, em 230 kV, CS, com 110 km, LT Touros – Ceara Mirim II, em 230 kV, CS, com 56,17 km, LT Mossoró IV – Mossoró II, em 230 kV, CS, com 40 km; SE Touros em 230 kV e pela SE Mossoró IV em 230 kV. | Instalar, na SE Mossoro IV, um módulo de conexão, em 69 kV, sem disjuntor, para o transformador de aterramento TT1 20 ohms / fase. | MC 69 kV TT 69/0 kV MOSSORO IV TT1 RN | Em operação | 2017-11-02
T2012-114-B | LT 230 kV Mossoró IV /Mossoró II | Integração das Centrais Eólicas vencedoras do A-3/LER-2011 nos Estados Rio Grande do Norte e Bahia, por meio de Instalações de Transmissão de Rede Básica e de Instalações de Interesse Exclusivo de Centrais de Geração para Conexão Compartilhada – ICG compostas pela LT Russas – Banabuiu C2, em 230 kV, CS, com 110 km, LT Touros – Ceara Mirim II, em 230 kV, CS, com 56,17 km, LT Mossoró IV – Mossoró II, em 230 kV, CS, com 40 km; SE Touros em 230 kV e pela SE Mossoró IV em 230 kV. | Instalar, na SE Mossoro IV, um módulo geral MG1, em 230 kV, arranjo barra dupla a 4 chaves. | MG 230 kV MOSSORO IV MG1 RN | Em operação | 2017-10-28
T2012-114-B | LT 230 kV Mossoró IV /Mossoró II | Integração das Centrais Eólicas vencedoras do A-3/LER-2011 nos Estados Rio Grande do Norte e Bahia, por meio de Instalações de Transmissão de Rede Básica e de Instalações de Interesse Exclusivo de Centrais de Geração para Conexão Compartilhada – ICG compostas pela LT Russas – Banabuiu C2, em 230 kV, CS, com 110 km, LT Touros – Ceara Mirim II, em 230 kV, CS, com 56,17 km, LT Mossoró IV – Mossoró II, em 230 kV, CS, com 40 km; SE Touros em 230 kV e pela SE Mossoró IV em 230 kV. | Instalar, na SE Mossoro IV, um módulo geral MG2, em 69 kV, arranjo barra principal e transferencia. | MG 69 kV MOSSORO IV MG2 RN | Em operação | 2017-11-02
T2012-114-B | LT 230 kV Mossoró IV /Mossoró II | Integração das Centrais Eólicas vencedoras do A-3/LER-2011 nos Estados Rio Grande do Norte e Bahia, por meio de Instalações de Transmissão de Rede Básica e de Instalações de Interesse Exclusivo de Centrais de Geração para Conexão Compartilhada – ICG compostas pela LT Russas – Banabuiu C2, em 230 kV, CS, com 110 km, LT Touros – Ceara Mirim II, em 230 kV, CS, com 56,17 km, LT Mossoró IV – Mossoró II, em 230 kV, CS, com 40 km; SE Touros em 230 kV e pela SE Mossoró IV em 230 kV. | Instalar, na SE Mossoro IV, um transformador de aterramento TT1 20 ohms / fase, em 69 kV. | TT 69/0 kV MOSSORO IV TT1 RN | Em operação | 2017-11-02
T2012-114-B | LT 230 kV Mossoró IV /Mossoró II | Integração das Centrais Eólicas vencedoras do A-3/LER-2011 nos Estados Rio Grande do Norte e Bahia, por meio de Instalações de Transmissão de Rede Básica e de Instalações de Interesse Exclusivo de Centrais de Geração para Conexão Compartilhada – ICG compostas pela LT Russas – Banabuiu C2, em 230 kV, CS, com 110 km, LT Touros – Ceara Mirim II, em 230 kV, CS, com 56,17 km, LT Mossoró IV – Mossoró II, em 230 kV, CS, com 40 km; SE Touros em 230 kV e pela SE Mossoró IV em 230 kV. | Instalar, na SE Mossoro IV, um transformador trifásico TR1 230/69 kV – 100 MVA | TR 230/69 kV MOSSORO IV TR1 RN | Em operação | 2017-11-02
T2012-114-B | LT 230 kV Mossoró IV /Mossoró II | Integração das Centrais Eólicas vencedoras do A-3/LER-2011 nos Estados Rio Grande do Norte e Bahia, por meio de Instalações de Transmissão de Rede Básica e de Instalações de Interesse Exclusivo de Centrais de Geração para Conexão Compartilhada – ICG compostas pela LT Russas – Banabuiu C2, em 230 kV, CS, com 110 km, LT Touros – Ceara Mirim II, em 230 kV, CS, com 56,17 km, LT Mossoró IV – Mossoró II, em 230 kV, CS, com 40 km; SE Touros em 230 kV e pela SE Mossoró IV em 230 kV. | Instalar, na SE Mossoro IV, uma entrada de linha, em 230 kV, para o 1º circuito da LT 230 kV Mossoro IV / Mossoro II, arranjo barra dupla a 4 chaves. | EL 230 kV MOSSORO IV LT 230 kV MOSSORO IV /MOSSORO II C-1 RN | Em operação | 2017-10-28
T2012-114-B | LT 230 kV Mossoró IV /Mossoró II | Integração das Centrais Eólicas vencedoras do A-3/LER-2011 nos Estados Rio Grande do Norte e Bahia, por meio de Instalações de Transmissão de Rede Básica e de Instalações de Interesse Exclusivo de Centrais de Geração para Conexão Compartilhada – ICG compostas pela LT Russas – Banabuiu C2, em 230 kV, CS, com 110 km, LT Touros – Ceara Mirim II, em 230 kV, CS, com 56,17 km, LT Mossoró IV – Mossoró II, em 230 kV, CS, com 40 km; SE Touros em 230 kV e pela SE Mossoró IV em 230 kV. | Instalar, na SE Mossoro IV, uma interligação de barramentos IB1, em 230 kV, arranjo barra dupla a 4 chaves. | IB 230 kV MG 230 kV MOSSORO IV MG1 RN IB1 | Em operação | 2017-10-28
T2012-114-B | LT 230 kV Mossoró IV /Mossoró II | Integração das Centrais Eólicas vencedoras do A-3/LER-2011 nos Estados Rio Grande do Norte e Bahia, por meio de Instalações de Transmissão de Rede Básica e de Instalações de Interesse Exclusivo de Centrais de Geração para Conexão Compartilhada – ICG compostas pela LT Russas – Banabuiu C2, em 230 kV, CS, com 110 km, LT Touros – Ceara Mirim II, em 230 kV, CS, com 56,17 km, LT Mossoró IV – Mossoró II, em 230 kV, CS, com 40 km; SE Touros em 230 kV e pela SE Mossoró IV em 230 kV. | Instalar, na SE Mossoro IV, uma interligação de barramentos IB2, em 69 kV, arranjo barra principal e transfeência | IB 69 kV MG 69 kV MOSSORO IV MG2 RN IB1 | Em operação | 2017-11-02
T2012-114-B | LT 230 kV Mossoró IV /Mossoró II | Integração das Centrais Eólicas vencedoras do A-3/LER-2011 nos Estados Rio Grande do Norte e Bahia, por meio de Instalações de Transmissão de Rede Básica e de Instalações de Interesse Exclusivo de Centrais de Geração para Conexão Compartilhada – ICG compostas pela LT Russas – Banabuiu C2, em 230 kV, CS, com 110 km, LT Touros – Ceara Mirim II, em 230 kV, CS, com 56,17 km, LT Mossoró IV – Mossoró II, em 230 kV, CS, com 40 km; SE Touros em 230 kV e pela SE Mossoró IV em 230 kV. | Instalar, na SE Mossoro, um módulo de conexão, em 230 kV, para o transformador trifásico TR1 230/69 kV - 150 MVA, arranjo barra dupla 4 chaves com SMF | MC 230 kV TR 230/69 kV MOSSORO IV TR1 RN | Em operação | 2017-11-02
T2012-114-C | LT 230 kV Russas II /Banabuiu | Integração das Centrais Eólicas vencedoras do A-3/LER-2011 nos Estados Rio Grande do Norte e Bahia, por meio de Instalações de Transmissão de Rede Básica e de Instalações de Interesse Exclusivo de Centrais de Geração para Conexão Compartilhada – ICG compostas pela LT Russas – Banabuiu C2, em 230 kV, CS, com 110 km, LT Touros – Ceara Mirim II, em 230 kV, CS, com 56,17 km, LT Mossoró IV – Mossoró II, em 230 kV, CS, com 40 km; SE Touros em 230 kV e pela SE Mossoró IV em 230 kV | Construção do 2º circuito da LT 230 kV Russas II / Banabuiu, com extensão de 110 km, em circuito simples. | LT 230 kV RUSSAS II /BANABUIU C-1 CE | Em operação | 2020-12-15
T2012-114-C | LT 230 kV Russas II /Banabuiu | Integração das Centrais Eólicas vencedoras do A-3/LER-2011 nos Estados Rio Grande do Norte e Bahia, por meio de Instalações de Transmissão de Rede Básica e de Instalações de Interesse Exclusivo de Centrais de Geração para Conexão Compartilhada – ICG compostas pela LT Russas – Banabuiu C2, em 230 kV, CS, com 110 km, LT Touros – Ceara Mirim II, em 230 kV, CS, com 56,17 km, LT Mossoró IV – Mossoró II, em 230 kV, CS, com 40 km; SE Touros em 230 kV e pela SE Mossoró IV em 230 kV | Instalar, na SE Banabuiu, uma entrada de linha, em 230 kV, para o 2º circuito da LT 230 kV Russas II / Banabuiu, arranjo barra dupla a 4 chaves. | EL 230 kV BANABUIU LT 230 kV RUSSAS II /BANABUIU C-1 CE | Em operação | 2017-11-24
T2012-114-C | LT 230 kV Russas II /Banabuiu | Integração das Centrais Eólicas vencedoras do A-3/LER-2011 nos Estados Rio Grande do Norte e Bahia, por meio de Instalações de Transmissão de Rede Básica e de Instalações de Interesse Exclusivo de Centrais de Geração para Conexão Compartilhada – ICG compostas pela LT Russas – Banabuiu C2, em 230 kV, CS, com 110 km, LT Touros – Ceara Mirim II, em 230 kV, CS, com 56,17 km, LT Mossoró IV – Mossoró II, em 230 kV, CS, com 40 km; SE Touros em 230 kV e pela SE Mossoró IV em 230 kV | Instalar, na SE Russas II, uma entrada de linha, em 230 kV, para o 2º circuito da LT 230 kV Russas II / Banabuiu, arranjo barra dupla a 4 chaves. | EL 230 kV RUSSAS II LT 230 kV RUSSAS II /BANABUIU C-1 CE | Em operação | 2017-11-10
T2012-115 | SE Sidrolândia 230/138kV, 2x110MVA | A Subestação de Sidrolândia 230/138 kV, com 2x100 MVA, integrante do Lote B do Leilão nº005/2012 que integrará à Rede Básica do Sistema Interligado Nacional – SIN atenderá à expansão do sistema de transmissão | Instalar, na SE Sidrolandia 2, um módulo de conexão, em 138 kV, para o transformador trifásico TR1 230/69 kV - 100 MVA, arranjo barra dupla 4 chaves. | MC 138 kV TR 230/138 kV SIDROLANDIA 2 TR1 MS | Em operação | 2014-05-25
T2012-115 | SE Sidrolândia 230/138kV, 2x110MVA | A Subestação de Sidrolândia 230/138 kV, com 2x100 MVA, integrante do Lote B do Leilão nº005/2012 que integrará à Rede Básica do Sistema Interligado Nacional – SIN atenderá à expansão do sistema de transmissão | Instalar, na SE Sidrolandia 2, um módulo de conexão, em 138 kV, para o transformador trifásico TR1 230/69 kV - 100 MVA, arranjo barra dupla 4 chaves. | MC 138 kV TR 230/138 kV SIDROLANDIA 2 TR2 MS | Em operação | 2014-05-25
T2012-115 | SE Sidrolândia 230/138kV, 2x110MVA | A Subestação de Sidrolândia 230/138 kV, com 2x100 MVA, integrante do Lote B do Leilão nº005/2012 que integrará à Rede Básica do Sistema Interligado Nacional – SIN atenderá à expansão do sistema de transmissão | Instalar, na SE Sidrolandia 2, um módulo de conexão, em 230 kV, para o transformador trifásico TR1 230/138 kV - 100 MVA, arranjo barra dupla 4 chaves. | MC 230 kV TR 230/138 kV SIDROLANDIA 2 TR1 MS | Em operação | 2014-05-25
T2012-115 | SE Sidrolândia 230/138kV, 2x110MVA | A Subestação de Sidrolândia 230/138 kV, com 2x100 MVA, integrante do Lote B do Leilão nº005/2012 que integrará à Rede Básica do Sistema Interligado Nacional – SIN atenderá à expansão do sistema de transmissão | Instalar, na SE Sidrolandia 2, um módulo de conexão, em 230 kV, para o transformador trifásico TR2 230/138 kV - 100 MVA, arranjo barra dupla 4 chaves. | MC 230 kV TR 230/138 kV SIDROLANDIA 2 TR2 MS | Em operação | 2014-05-25
T2012-115 | SE Sidrolândia 230/138kV, 2x110MVA | A Subestação de Sidrolândia 230/138 kV, com 2x100 MVA, integrante do Lote B do Leilão nº005/2012 que integrará à Rede Básica do Sistema Interligado Nacional – SIN atenderá à expansão do sistema de transmissão | Instalar, na SE Sidrolandia 2, um módulo geral MG2, em 138 kV, arranjo barra dupla a 4 chaves | MG 138 kV SIDROLANDIA 2 MG2 MS | Em operação | 2014-05-25
T2012-115 | SE Sidrolândia 230/138kV, 2x110MVA | A Subestação de Sidrolândia 230/138 kV, com 2x100 MVA, integrante do Lote B do Leilão nº005/2012 que integrará à Rede Básica do Sistema Interligado Nacional – SIN atenderá à expansão do sistema de transmissão | Instalar, na SE Sidrolandia 2, um transformador trifásico TR1 230/138 kV – 100 MVA. | TR 230/138 kV SIDROLANDIA 2 TR1 MS | Em operação | 2014-05-25
T2012-115 | SE Sidrolândia 230/138kV, 2x110MVA | A Subestação de Sidrolândia 230/138 kV, com 2x100 MVA, integrante do Lote B do Leilão nº005/2012 que integrará à Rede Básica do Sistema Interligado Nacional – SIN atenderá à expansão do sistema de transmissão | Instalar, na SE Sidrolandia 2, um transformador trifásico TR2 230/138 kV – 100 MVA. | TR 230/138 kV SIDROLANDIA 2 TR2 MS | Em operação | 2014-05-25
T2012-115 | SE Sidrolândia 230/138kV, 2x110MVA | A Subestação de Sidrolândia 230/138 kV, com 2x100 MVA, integrante do Lote B do Leilão nº005/2012 que integrará à Rede Básica do Sistema Interligado Nacional – SIN atenderá à expansão do sistema de transmissão | Instalar, na SE Sidrolandia 2, uma entrada de linha, em 138 kV, para o circuito novo da distribuidora ELETROSUL, arranjo Barra Dupla a 4 chaves. | EL 138 kV SIDROLANDIA 2 DIST1 | Em operação | 2014-08-27
T2012-115 | SE Sidrolândia 230/138kV, 2x110MVA | A Subestação de Sidrolândia 230/138 kV, com 2x100 MVA, integrante do Lote B do Leilão nº005/2012 que integrará à Rede Básica do Sistema Interligado Nacional – SIN atenderá à expansão do sistema de transmissão | Instalar, na SE Sidrolandia 2, uma interligação de barramentos IB2, em 138 kV, arranjo barra principal e transferência. | IB 138 kV MG 138 kV SIDROLANDIA 2 MG2 MS IB1 | Em operação | 2014-05-25
T2012-116 | LT 500 kV Ouro Preto 2 / Itabirito 2 (Substituição de Cabo Pára-Raios) | Substituir, na LT 500 kV Ouru Preto 2 / Itabirito 2, 8 km de cabos pára-raios por cabos OPGW 24 fibras. | Adequação, na entrada de linha da SE Itabirito 2 da LT 500 kV Ouro Preto 2 / Itabirito 2, do sistema de comunicação e telecomunicações. (Devido a uma restrição do SIGET, o reforço foi associado ao MG 500 kV ITABIRITO 2 MG1 por ser um módulo sob concessão da Montes Claros Transmissora.) | MG 500 kV ITABIRITO 2 MG1 MG | Em operação | 2014-07-30
T2012-116 | LT 500 kV Ouro Preto 2 / Itabirito 2 (Substituição de Cabo Pára-Raios) | Substituir, na LT 500 kV Ouru Preto 2 / Itabirito 2, 8 km de cabos pára-raios por cabos OPGW 24 fibras. | Adequação, na entrada de linha da SE Ouro Preto 2 da LT 500 kV Ouro Preto 2 / Itabirito 2, do sistema de comunicação e telecomunicações. (Devido a uma restrição do SIGET, o reforço foi associado ao MG 500 kV ITABIRITO 2 MG1 por ser um módulo sob concessão da Montes Claros Transmissora.) | MG 500 kV ITABIRITO 2 MG1 MG | Em operação | 2014-07-30
T2012-116 | LT 500 kV Ouro Preto 2 / Itabirito 2 (Substituição de Cabo Pára-Raios) | Substituir, na LT 500 kV Ouru Preto 2 / Itabirito 2, 8 km de cabos pára-raios por cabos OPGW 24 fibras. | Instalação, na LT 500 kV Ouro Preto 2 / Itabirito 2, de cabo OPGW 24 fibras, 8 km de extensão, em substituição ao cabo para-raios existente, incluindo extensão de linha para a subestação Itabirito 2. (Devido a uma restrição do SIGET, o reforço foi associado ao MG 500 kV ITABIRITO 2 MG1 por ser um módulo sob concessão da Montes Claros Transmissora.) | MG 500 kV ITABIRITO 2 MG1 MG | Em operação | 2014-07-30
T2013-001 | SE Samambaia - Instalação do 4º banco de autotransformadores monofásicos 345/138 kV, 3x75 MVA | SE Samambaia - Instalação do 4º banco de autotransformadores monofásicos 345/138 kV, 3x75 MVA | Complementação do módulo geral da subestação Samambaia com um módulo de infraestrutura de manobra 345 kV, arranjo barra dupla a cinco chaves, e um módulo de infraestrutura de manobra 138 kV, arranjo barra dupla a cinco chaves. | MG 500 kV SAMAMBAIA MG2 DF | Em operação | 2016-09-11
T2013-001 | SE Samambaia - Instalação do 4º banco de autotransformadores monofásicos 345/138 kV, 3x75 MVA | SE Samambaia - Instalação do 4º banco de autotransformadores monofásicos 345/138 kV, 3x75 MVA | Instalação, na subestação Samambaia, de um módulo de conexão 138 kV, arranjo barra dupla cinco chaves, para banco de autotransformadores monofásicos 345/138 kV, 3x75 MVA | MC 138 kV TR 345/138 kV SAMAMBAIA TR8 DF | Em operação | 2016-09-11
T2013-001 | SE Samambaia - Instalação do 4º banco de autotransformadores monofásicos 345/138 kV, 3x75 MVA | SE Samambaia - Instalação do 4º banco de autotransformadores monofásicos 345/138 kV, 3x75 MVA | Instalação, na subestação Samambaia, de um módulo de conexão 345 kV, arranjo barra dupla a cinco chaves, para banco de autotransformadores monofásicos 345/138 kV, 3x75 MVA | MC 345 kV TR 345/138 kV SAMAMBAIA TR8 DF | Em operação | 2016-09-11
T2013-001 | SE Samambaia - Instalação do 4º banco de autotransformadores monofásicos 345/138 kV, 3x75 MVA | SE Samambaia - Instalação do 4º banco de autotransformadores monofásicos 345/138 kV, 3x75 MVA | Instalação, na subestação Samambaia, do 4º banco de autotransformadores monofásicos 345/138 kV, de 3x75 MVA | TR 345/138 kV SAMAMBAIA TR8 DF | Em operação | 2016-09-11
T2013-002 | SE Luziânia - Instalação do 2º banco de autotransformadores monofásicos 500/138 kV, 3x75 MVA | SE Luziânia - Instalação do 2º banco de autotransformadores monofásicos 500/138 kV, 3x75 MVA | Complementação do módulo geral da subestação Luziânia com um módulo de infraestrutura de manobra 138 kV, arranjo barra dupla a quatro chaves. | MG 500 kV LUZIANIA MG2 GO | Em operação | 2015-11-09
T2013-002 | SE Luziânia - Instalação do 2º banco de autotransformadores monofásicos 500/138 kV, 3x75 MVA | SE Luziânia - Instalação do 2º banco de autotransformadores monofásicos 500/138 kV, 3x75 MVA | Instalação, na subestação Luziânia, de um módulo de conexão 138 kV, arranjo barra dupla quatro chaves, para banco de autotransformadores monofásicos 500/138 kV, 3x75 MVA | MC 138 kV TR 500/138 kV LUZIANIA TR2 GO | Em operação | 2015-11-09
T2013-002 | SE Luziânia - Instalação do 2º banco de autotransformadores monofásicos 500/138 kV, 3x75 MVA | SE Luziânia - Instalação do 2º banco de autotransformadores monofásicos 500/138 kV, 3x75 MVA | Instalação, na subestação Luziânia, de um módulo de conexão 500 kV, arranjo disjuntor e meio, para banco de autotransformadores monofásicos 500/138 kV, 3x75 MVA | MC 500 kV TR 500/138 kV LUZIANIA TR2 GO | Em operação | 2015-11-09
T2013-002 | SE Luziânia - Instalação do 2º banco de autotransformadores monofásicos 500/138 kV, 3x75 MVA | SE Luziânia - Instalação do 2º banco de autotransformadores monofásicos 500/138 kV, 3x75 MVA | Instalação, na subestação Luziânia, de um módulo de interligação de barras 500 kV, arranjo disjuntor e meio. | IB 500 kV MG 500 kV LUZIANIA MG2 GO IB5 | Em operação | 2015-11-09
T2013-002 | SE Luziânia - Instalação do 2º banco de autotransformadores monofásicos 500/138 kV, 3x75 MVA | SE Luziânia - Instalação do 2º banco de autotransformadores monofásicos 500/138 kV, 3x75 MVA | Instalação, na subestação Luziânia, do 2º banco de autotransformadores monofásicos 500/138 kV, de 3x75 MVA. | TR 500/138 kV LUZIANIA TR2 GO | Em operação | 2015-11-09
T2013-003 | SE Brasília Geral - Instalação de conexões 230 kV e 34,5 kV do 5º TR. | SE Brasília Geral - Instalação de conexões 230 kV e 34,5 kV do 5º TR 230/34,5 kV. | Complementação do módulo geral da subestação Brasília Geral com um módulo de infraestrutura de manobra 230 kV, arranjo anel, e um módulo de infraestrutura de manobra 34,5 kV, arranjo barra principal e transferência. | MG 230 kV BRAS. GERAL MG1 DF | Em operação | 2014-07-21
T2013-003 | SE Brasília Geral - Instalação de conexões 230 kV e 34,5 kV do 5º TR. | SE Brasília Geral - Instalação de conexões 230 kV e 34,5 kV do 5º TR 230/34,5 kV. | Instalação, na subestação Brasília Geral, de um módulo de conexão 230 kV, arranjo anel, para o 5º transformador 230/34,5 kV, de 60 MVA. | MC 230 kV TR 230/34,5 kV BRAS. GERAL TRR1 DF | Em operação | 2014-07-21
T2013-003 | SE Brasília Geral - Instalação de conexões 230 kV e 34,5 kV do 5º TR. | SE Brasília Geral - Instalação de conexões 230 kV e 34,5 kV do 5º TR 230/34,5 kV. | Instalação, na subestação Brasília Geral, de um módulo de conexão 34,5 kV, arranjo barra principal e transferência, para o 5º transformador 230/34,5 kV, de 60 MVA. | MC 34,5 kV TR 230/34,5 kV BRAS. GERAL TRR1 DF | Em operação | 2014-07-21
T2013-004 | SE Ipatinga 1 - 2º Transformador trifásico 230/13,8 kV, 33,2 MVA. | Instalação do 2º Transformador trifásico 230/13,8 kV, 33,2 MVA, com comutador de carga sob tensão e conexões associadas. | I - instalação, na SE Ipatinga, do 2º Transformador trifásico 230/13,8 kV, 33,2 MVA, com comutador de carga sob tensão; | TR 230/13,8 kV IPATINGA 1 TR5 MG | Em operação | 2013-05-15
T2013-004 | SE Ipatinga 1 - 2º Transformador trifásico 230/13,8 kV, 33,2 MVA. | Instalação do 2º Transformador trifásico 230/13,8 kV, 33,2 MVA, com comutador de carga sob tensão e conexões associadas. | II - instalação, na SE Ipatinga, do módulo de conexão 230 kV, arranjo barra principal e transferência, referente ao 2º transformador 230/13,8 kV; e | MC 230 kV TR 230/13,8 kV IPATINGA 1 TR5 MG | Em operação | 2013-05-16
T2013-004 | SE Ipatinga 1 - 2º Transformador trifásico 230/13,8 kV, 33,2 MVA. | Instalação do 2º Transformador trifásico 230/13,8 kV, 33,2 MVA, com comutador de carga sob tensão e conexões associadas. | III - instalação, na SE Ipatinga, do módulo de conexão 13,8 kV, arranjo barra principal e transferência, referente ao 2º transformador 230/13,8 kV. | MC 13,8 kV TR 230/13,8 kV IPATINGA 1 TR5 MG | Em operação | 2013-05-16
T2013-004 | SE Ipatinga 1 - 2º Transformador trifásico 230/13,8 kV, 33,2 MVA. | Instalação do 2º Transformador trifásico 230/13,8 kV, 33,2 MVA, com comutador de carga sob tensão e conexões associadas. | IV - Complemento, na SE Ipatinga, do Módulo Geral: implantação dos módulos de infraestrutura de manobra referentes às conexões do 2º transformador 230/13,8 kV. | MG 230 kV IPATINGA 1 MG1 MG | Em operação | 2013-05-16
T2013-005 | SE Santa Rita II - Instalação do 3º Transf. Trifásico 230/69 kV - 150 MVA e conexões associadas. | Instalação do 3º Transformador Trifásico 230/69 kV - 150 MVA e conexões associadas. | SE Santa Rita II - Acréscimo no módulo geral em 230 kV com a implantação de um módulo de infraestrutura de manobra para o módulo de conexão de transformador em 230 kV, arranjo BD4, e um módulo de infraestruturade manobra para o módulo de conexão de transformador em 69 kV, arranjo BPT, associados ao 3º Transf. Trifásico 230/69 kV - 150 MVA. | MG 230 kV SANTA RITA II MG1 PB | Em operação | 2016-02-21
T2013-005 | SE Santa Rita II - Instalação do 3º Transf. Trifásico 230/69 kV - 150 MVA e conexões associadas. | Instalação do 3º Transformador Trifásico 230/69 kV - 150 MVA e conexões associadas. | SE Santa Rita II - Implantação de um módulo de conexão de transformador em 230 kV, arranjo BD4, associado ao 3º Transf. Trifásico 230/69 kV - 150 MVA. | MC 230 kV TR 230/69 kV SANTA RITA II TR3 PB | Em operação | 2016-02-21
T2013-005 | SE Santa Rita II - Instalação do 3º Transf. Trifásico 230/69 kV - 150 MVA e conexões associadas. | Instalação do 3º Transformador Trifásico 230/69 kV - 150 MVA e conexões associadas. | SE Santa Rita II - Implantação de um módulo de conexão de transformador em 69 kV, arranjo BPT, associado ao 3º Transf. Trifásico 230/69 kV - 150 MVA. | MC 69 kV TR 230/69 kV SANTA RITA II TR3 PB | Em operação | 2016-02-21
T2013-005 | SE Santa Rita II - Instalação do 3º Transf. Trifásico 230/69 kV - 150 MVA e conexões associadas. | Instalação do 3º Transformador Trifásico 230/69 kV - 150 MVA e conexões associadas. | SE Santa Rita II - Implantação do 3º Transformador Trifásico 230/69 kV - 150 MVA. | TR 230/69 kV SANTA RITA II TR3 PB | Em operação | 2016-02-21
T2013-006 | SE Mossoró II - Instalação do 4º Transformador Trifásico 230/69 kV - 100 MVA e conexões associadas. | Instalação, na SE Mossoró II, do 4º Transformador Trifásico 230/69 kV - 100 MVA e conexões associadas. | SE Mossoró - Acréscimo no módulo geral em 230 kV com a implantação de um módulo de infraestrutura de manobra para o módulo de conexão de transformador em 230 kV, arranjo BD5, e um módulo de infraestruturade manobra para o módulo de conexão de transformador em 69 kV, arranjo BPT, associados ao 4º Transf. Trifásico 230/69 kV - 100 MVA. | MG 230 kV MOSSORO II MG1 RN | Em operação | 2016-05-11
T2013-006 | SE Mossoró II - Instalação do 4º Transformador Trifásico 230/69 kV - 100 MVA e conexões associadas. | Instalação, na SE Mossoró II, do 4º Transformador Trifásico 230/69 kV - 100 MVA e conexões associadas. | SE Mossoró II - Implantação de um módulo de conexão de transformador em 230 kV, arranjo BD5, associado ao 4º transformador trifásico 230/69 kV - 100 MVA. | MC 230 kV TR 230/69 kV MOSSORO II TR6 RN | Em operação | 2016-05-11
T2013-006 | SE Mossoró II - Instalação do 4º Transformador Trifásico 230/69 kV - 100 MVA e conexões associadas. | Instalação, na SE Mossoró II, do 4º Transformador Trifásico 230/69 kV - 100 MVA e conexões associadas. | SE Mossoró II - Implantação de um módulo de conexão de transformador em 69 kV, arranjo BPT, associado ao 4º transformador trifásico 230/69 kV - 100 MVA. | MC 69 kV TR 230/69 kV MOSSORO II TR6 RN | Em operação | 2016-05-11
T2013-006 | SE Mossoró II - Instalação do 4º Transformador Trifásico 230/69 kV - 100 MVA e conexões associadas. | Instalação, na SE Mossoró II, do 4º Transformador Trifásico 230/69 kV - 100 MVA e conexões associadas. | SE Mossoró II - Implantação do 4º transformador trifásico 230/69 kV - 100 MVA. | TR 230/69 kV MOSSORO II TR6 RN | Em operação | 2016-05-11
T2013-007 | SE Araras: Instalação de TR-3 440/138 kV, 3 de 100 MVA, IB 440 kV e CTs 440 kV e 138 kV | SE Araras: Instalação do 3º banco de autotransformadores monofásicos (TR-3) 440/138 kV, sendo 3 unidades de 100 MVA, dos respectivos módulos de conexão de transformador associados, em 440 kV e 138 kV, de um módulo de interligação de barra 440 kV e complementação do módulo geral | Complementação, na SE Araras, do módulo de infraestrutura geral, referente aos módulos de infraestrutura de manobra 440 kV e 138 kV associados à instalação do IB-3 e do TR-3 | MG 440 kV ARARAS MG1 SP | Em operação | 2015-02-28
T2013-007 | SE Araras: Instalação de TR-3 440/138 kV, 3 de 100 MVA, IB 440 kV e CTs 440 kV e 138 kV | SE Araras: Instalação do 3º banco de autotransformadores monofásicos (TR-3) 440/138 kV, sendo 3 unidades de 100 MVA, dos respectivos módulos de conexão de transformador associados, em 440 kV e 138 kV, de um módulo de interligação de barra 440 kV e complementação do módulo geral | Instalação, na SE Araras, de um módulo de CT 138 kV para o TR-3 440/138 kV, arranjo barra dupla cinco chaves | MC 138 kV TR 440/138 kV ARARAS TR3 SP | Em operação | 2015-02-28
T2013-007 | SE Araras: Instalação de TR-3 440/138 kV, 3 de 100 MVA, IB 440 kV e CTs 440 kV e 138 kV | SE Araras: Instalação do 3º banco de autotransformadores monofásicos (TR-3) 440/138 kV, sendo 3 unidades de 100 MVA, dos respectivos módulos de conexão de transformador associados, em 440 kV e 138 kV, de um módulo de interligação de barra 440 kV e complementação do módulo geral | Instalação, na SE Araras, de um módulo de CT 440 kV para o TR-3 440/138 kV, arranjo disjuntor e meio | MC 440 kV TR 440/138 kV ARARAS TR3 SP | Em operação | 2015-02-27
T2013-007 | SE Araras: Instalação de TR-3 440/138 kV, 3 de 100 MVA, IB 440 kV e CTs 440 kV e 138 kV | SE Araras: Instalação do 3º banco de autotransformadores monofásicos (TR-3) 440/138 kV, sendo 3 unidades de 100 MVA, dos respectivos módulos de conexão de transformador associados, em 440 kV e 138 kV, de um módulo de interligação de barra 440 kV e complementação do módulo geral | Instalação, na SE Araras, de um módulo de IB 440 kV para o TR-3 440/138 kV, arranjo disjuntor e meio | IB 440 kV MG 440 kV ARARAS MG1 SP IB3 | Em operação | 2015-02-27
T2013-007 | SE Araras: Instalação de TR-3 440/138 kV, 3 de 100 MVA, IB 440 kV e CTs 440 kV e 138 kV | SE Araras: Instalação do 3º banco de autotransformadores monofásicos (TR-3) 440/138 kV, sendo 3 unidades de 100 MVA, dos respectivos módulos de conexão de transformador associados, em 440 kV e 138 kV, de um módulo de interligação de barra 440 kV e complementação do módulo geral | Instalação, na SE Araras, do 3º banco de autotransformadores monofásicos (TR-3) 440/138 kV, 3 unidades de 100 MVA | TR 440/138 kV ARARAS TR3 SP | Em operação | 2015-02-27
T2013-008 | SE Getulina: Instalação de RT-2 440 kV, 3 de 60 Mvar, e CRB 440 kV | SE Getulina: Instalação do 2º banco de reatores de barra manobráveis monofásicos (RT-2) 440 kV, sendo 3 unidades de 60 Mvar, e do respectivo módulo de conexão de reator de barra associado | Instalação, na SE Getulina, de um módulo de CRB 440 kV para o RT-2 440 kV, arranjo disjuntor e meio | MC 440 kV RTB 440 kV 180 Mvar GETULINA RT2 SP | Em operação | 2015-04-28
T2013-008 | SE Getulina: Instalação de RT-2 440 kV, 3 de 60 Mvar, e CRB 440 kV | SE Getulina: Instalação do 2º banco de reatores de barra manobráveis monofásicos (RT-2) 440 kV, sendo 3 unidades de 60 Mvar, e do respectivo módulo de conexão de reator de barra associado | Instalação, na SE Getulina, do 2º banco de reatores de barra manobráveis monofásicos (RT-2) 440 kV, 3 unidades de 60 Mvar | RTB 440 kV 180 Mvar GETULINA RT2 SP | Em operação | 2015-04-28
T2013-009 | SE Gaspar 2: Instalação de TR-3 230/138 kV, de 150 MVA, e CTs 230 kV e 138 kV | SE Gaspar 2: Instalação do 3º autotransformador trifásico (TR-3) 230/138 kV, de 150 MVA, dos respectivos módulos de conexão de transformador associados, em 230 kV e 138 kV, e complementação do módulo geral | Complementação, na SE Gaspar 2, do módulo de infraestrutura geral, referente aos módulos de infraestrutura de manobra 230 kV e 138 kV associados à instalação do TR-3 | MG 230 kV GASPAR 2 MG1 SC | Em operação | 2015-03-16
T2013-009 | SE Gaspar 2: Instalação de TR-3 230/138 kV, de 150 MVA, e CTs 230 kV e 138 kV | SE Gaspar 2: Instalação do 3º autotransformador trifásico (TR-3) 230/138 kV, de 150 MVA, dos respectivos módulos de conexão de transformador associados, em 230 kV e 138 kV, e complementação do módulo geral | Instalação, na SE Gaspar 2, de um módulo de CT 138 kV para o TR-3 440/138 kV, arranjo barra dupla quatro chaves | MC 138 kV TR 230/138 kV GASPAR 2 TR3 SC | Em operação | 2015-03-16
T2013-009 | SE Gaspar 2: Instalação de TR-3 230/138 kV, de 150 MVA, e CTs 230 kV e 138 kV | SE Gaspar 2: Instalação do 3º autotransformador trifásico (TR-3) 230/138 kV, de 150 MVA, dos respectivos módulos de conexão de transformador associados, em 230 kV e 138 kV, e complementação do módulo geral | Instalação, na SE Gaspar 2, de um módulo de CT 230 kV para o TR-3 440/138 kV, arranjo barra dupla quatro chaves | MC 230 kV TR 230/138 kV GASPAR 2 TR3 SC | Em operação | 2015-03-16
T2013-009 | SE Gaspar 2: Instalação de TR-3 230/138 kV, de 150 MVA, e CTs 230 kV e 138 kV | SE Gaspar 2: Instalação do 3º autotransformador trifásico (TR-3) 230/138 kV, de 150 MVA, dos respectivos módulos de conexão de transformador associados, em 230 kV e 138 kV, e complementação do módulo geral | Instalação, na SE Gaspar 2, do 3º autotransformador trifásico (TR-3) 230/138 kV, de 150 MVA | TR 230/138 kV GASPAR 2 TR3 SC | Em operação | 2015-03-16
T2013-010 | SE Irapé - Instalação do 2º banco de autotransformadores 345/230 kV e conexões. | Instalar o 2º banco de autotransformadores 345/230 kV - 3x75 MVA, um módulo de conexão de transformador e um módulo de interligação de barramentos 345 kV, arranjo disjuntor e meio e um módulo de conexão de transformador 230 kV, arranjo barra dupla a quatro chaves. | Complementar o módulo de conexão de transformador 230 kV, com a instalação de um disjuntor e duas seccionadoras | MC 230 kV TR 345/230 kV IRAPE TR4 MG | Em operação | 2015-03-25
T2013-010 | SE Irapé - Instalação do 2º banco de autotransformadores 345/230 kV e conexões. | Instalar o 2º banco de autotransformadores 345/230 kV - 3x75 MVA, um módulo de conexão de transformador e um módulo de interligação de barramentos 345 kV, arranjo disjuntor e meio e um módulo de conexão de transformador 230 kV, arranjo barra dupla a quatro chaves. | Instalar ´módulo de infraestrutura de manobra referente a um módulo de conexão e uma interligação de barramentos 345 kV e um módulo de conexão 230 kV assossiados ao 2º banco de autotransformadores 345/230 kV - 3x75 MVA. | MG 230 kV IRAPE MG2 MG | Em operação | 2015-03-25
T2013-010 | SE Irapé - Instalação do 2º banco de autotransformadores 345/230 kV e conexões. | Instalar o 2º banco de autotransformadores 345/230 kV - 3x75 MVA, um módulo de conexão de transformador e um módulo de interligação de barramentos 345 kV, arranjo disjuntor e meio e um módulo de conexão de transformador 230 kV, arranjo barra dupla a quatro chaves. | Instalar 2º banco de autotransformadores 345/230 kV - 3x75 MVA. | TR 345/230 kV IRAPE TR5 MG | Em operação | 2015-03-25
T2013-010 | SE Irapé - Instalação do 2º banco de autotransformadores 345/230 kV e conexões. | Instalar o 2º banco de autotransformadores 345/230 kV - 3x75 MVA, um módulo de conexão de transformador e um módulo de interligação de barramentos 345 kV, arranjo disjuntor e meio e um módulo de conexão de transformador 230 kV, arranjo barra dupla a quatro chaves. | Instalar módulo de conexão de transformador 345 kV para o 2º banco de autotransformadores 345/230 kV - 3x75 MVA, arranjo disjuntor e meio. | MC 345 kV TR 345/230 kV IRAPE TR5 MG | Em operação | 2015-03-25
T2013-010 | SE Irapé - Instalação do 2º banco de autotransformadores 345/230 kV e conexões. | Instalar o 2º banco de autotransformadores 345/230 kV - 3x75 MVA, um módulo de conexão de transformador e um módulo de interligação de barramentos 345 kV, arranjo disjuntor e meio e um módulo de conexão de transformador 230 kV, arranjo barra dupla a quatro chaves. | Instalar módulo de interligação de barramento 345 kV, arranjo disjuntor e meio. | IB 345 kV MG 230 kV IRAPE MG2 MG IB1 | Em operação | 2015-03-25
T2013-010 | SE Irapé - Instalação do 2º banco de autotransformadores 345/230 kV e conexões. | Instalar o 2º banco de autotransformadores 345/230 kV - 3x75 MVA, um módulo de conexão de transformador e um módulo de interligação de barramentos 345 kV, arranjo disjuntor e meio e um módulo de conexão de transformador 230 kV, arranjo barra dupla a quatro chaves. | Instalar um módulo de conexão 230 kV para o 2º banco de autotransformadores 345/230 kV - 3x75 MVA, arranjo barra dupla a 4 chaves. | MC 230 kV TR 345/230 kV IRAPE TR5 MG | Em operação | 2015-03-25
T2013-011 | SE Araçuaí 2 - Instalação do 2º banco de autotransformadores 230/138 kV - 3x75 MVA e conexões | Instalar 2º banco de autotransformadores 230/138 kV - 3x75 MVA, um módulo de conexão de transformador 230 kV e um módulo de conexão de transformador 138 kV, arranjo barra dupla a quatro chaves. | Complementar o módulo de conexão de transformador 138 kV, com a instalação de um disjuntor e duas seccionadoras | MC 138 kV TR 230/138 kV ARACUAI 2 TR1 MG | Em operação | 2015-03-25
T2013-011 | SE Araçuaí 2 - Instalação do 2º banco de autotransformadores 230/138 kV - 3x75 MVA e conexões | Instalar 2º banco de autotransformadores 230/138 kV - 3x75 MVA, um módulo de conexão de transformador 230 kV e um módulo de conexão de transformador 138 kV, arranjo barra dupla a quatro chaves. | Complementar o módulo de conexão de transformador 230 kV, com a instalação de um disjuntor e duas seccionadoras | MC 230 kV TR 230/138 kV ARACUAI 2 TR1 MG | Em operação | 2015-03-25
T2013-011 | SE Araçuaí 2 - Instalação do 2º banco de autotransformadores 230/138 kV - 3x75 MVA e conexões | Instalar 2º banco de autotransformadores 230/138 kV - 3x75 MVA, um módulo de conexão de transformador 230 kV e um módulo de conexão de transformador 138 kV, arranjo barra dupla a quatro chaves. | Instalar 2º banco de autotransformadores 230/138 kV - 3x75 MVA. | TR 230/138 kV ARACUAI 2 TR2 MG | Em operação | 2015-03-25
T2013-011 | SE Araçuaí 2 - Instalação do 2º banco de autotransformadores 230/138 kV - 3x75 MVA e conexões | Instalar 2º banco de autotransformadores 230/138 kV - 3x75 MVA, um módulo de conexão de transformador 230 kV e um módulo de conexão de transformador 138 kV, arranjo barra dupla a quatro chaves. | Instalar módulo de infraestrutura de manobra referente a um módulo de conexão 230 kV e um módulo de conexão 138 kV para o 2º banco de autotransformadores 230/138 kV - 3x75 MVA. | MG 230 kV ARACUAI 2 MG1 MG | Em operação | 2015-03-25
T2013-011 | SE Araçuaí 2 - Instalação do 2º banco de autotransformadores 230/138 kV - 3x75 MVA e conexões | Instalar 2º banco de autotransformadores 230/138 kV - 3x75 MVA, um módulo de conexão de transformador 230 kV e um módulo de conexão de transformador 138 kV, arranjo barra dupla a quatro chaves. | Instalar um módulo de conexão 138 kV para o 2º banco de autotransformadores 230/138 kV - 3x75 MVA, arranjo barra dupla a 4 chaves. | MC 138 kV TR 230/138 kV ARACUAI 2 TR2 MG | Em operação | 2015-03-25
T2013-011 | SE Araçuaí 2 - Instalação do 2º banco de autotransformadores 230/138 kV - 3x75 MVA e conexões | Instalar 2º banco de autotransformadores 230/138 kV - 3x75 MVA, um módulo de conexão de transformador 230 kV e um módulo de conexão de transformador 138 kV, arranjo barra dupla a quatro chaves. | Instalar um módulo de conexão 230 kV para o 2º banco de autotransformadores 230/138 kV - 3x75 MVA, arranjo barra dupla a 4 chaves. | MC 230 kV TR 230/138 kV ARACUAI 2 TR2 MG | Em operação | 2015-03-25
T2013-012 | SE Assis - 3º Banco de autotransformadores 440/230 kV, 3x112 MVA. | Instalação, na SE Assis, do 3º Banco de autotransformadores 440/230 kV, com 3x112 MVA de potência, e conexões em 440 kV e 230 kV. | Complementar, na SE Assis, o módulo de infraestrutura geral em 440 kV com a implantação de um módulo de infraestrutura de manobra em 440 kV, arranjo DJM, e um módulo de infraestrutura de manobra 230 kV, arranjo barra dupla com disjuntor simples a 5 chaves, ambos para os módulos de conexão do banco de autotransformadores TR7 | MG 440 kV ASSIS MG1 SP | Em operação | 2015-02-20
T2013-012 | SE Assis - 3º Banco de autotransformadores 440/230 kV, 3x112 MVA. | Instalação, na SE Assis, do 3º Banco de autotransformadores 440/230 kV, com 3x112 MVA de potência, e conexões em 440 kV e 230 kV. | Instalação, na SE Assis, de módulo de interligação de barras em 440 kV, arranjo DJM, complementando o módulo de conexão do 3º banco de autotransformadores TR7 440/230 kV no arranjo DJM. | IB 440 kV MG 440 kV ASSIS MG1 SP IB2 | Em operação | 2015-02-20
T2013-012 | SE Assis - 3º Banco de autotransformadores 440/230 kV, 3x112 MVA. | Instalação, na SE Assis, do 3º Banco de autotransformadores 440/230 kV, com 3x112 MVA de potência, e conexões em 440 kV e 230 kV. | Instalação, na SE Assis, de um módulo de conexão de transformador em 230 kV, arranjo barra dupla com disjuntor simples a 5 chaves, para o 3º banco de autotransformadores TR7 440/230 kV, 3x112 MVA. | MC 230 kV TR 440/230 kV ASSIS TR7 SP | Em operação | 2015-02-20
T2013-012 | SE Assis - 3º Banco de autotransformadores 440/230 kV, 3x112 MVA. | Instalação, na SE Assis, do 3º Banco de autotransformadores 440/230 kV, com 3x112 MVA de potência, e conexões em 440 kV e 230 kV. | Instalação, na SE Assis, de um módulo de conexão de transformador em 440 kV, arranjo DJM, para o 3º banco de autotransformadores TR7 440/230 kV, 3x112 MVA. | MC 440 kV TR 440/230 kV ASSIS TR7 SP | Em operação | 2015-02-20
T2013-012 | SE Assis - 3º Banco de autotransformadores 440/230 kV, 3x112 MVA. | Instalação, na SE Assis, do 3º Banco de autotransformadores 440/230 kV, com 3x112 MVA de potência, e conexões em 440 kV e 230 kV. | Instalação, na SE Assis, do 3º banco de autotransformadores monofásicos TR7 440/230 kV, 3x112 MVA. | TR 440/230 kV ASSIS TR7 SP | Em operação | 2015-02-20
T2013-013 | SE Itapaci - Instalação de um banco de capacitores 230 kV, 50 Mvar, e módulo de conexão associado. | Instalação de um banco de capacitores 230 kV, 50 Mvar, e módulo de conexão associado, na SE Itapaci. | Complemento ao módulo de infraestrutura geral com um módulo de infraestrutura de manobra associado ao modulo de conexão do banco de capacitores, 230 kV, 50 Mvar. | MG 230 kV ITAPACI MG1 GO | Em operação | 2017-03-26
T2013-013 | SE Itapaci - Instalação de um banco de capacitores 230 kV, 50 Mvar, e módulo de conexão associado. | Instalação de um banco de capacitores 230 kV, 50 Mvar, e módulo de conexão associado, na SE Itapaci. | Instalação de um banco de capacitores, 230 kV, 50 Mvar. | BC 230 kV 50 Mvar ITAPACI BC1 GO | Em operação | 2017-03-26
T2013-013 | SE Itapaci - Instalação de um banco de capacitores 230 kV, 50 Mvar, e módulo de conexão associado. | Instalação de um banco de capacitores 230 kV, 50 Mvar, e módulo de conexão associado, na SE Itapaci. | Instalação de um módulo de conexão em 230 kV, arranjo barra dupa a quatro chaves, associado ao banco de capacitores, 230 kV, 50 Mvar. | MC 230 kV BC 230 kV 50 Mvar ITAPACI BC1 GO | Em operação | 2017-03-26
T2013-014 | SE Registro - Banco de capacitores de 50 Mvar e conexão em 138 kV. | Instalação, na SE Registro, de um banco de capacitores em derivação de 50 Mvar, e conexão em 138 kV. | Complementação, na SE Registro, do módulo de infraestrutura geral 138 kV com a implantação de um módulo de infraestrutura de manobra em 138 kV para o módulo de conexão do banco de capacitores BC2 de 50 Mvar. | MG 138 kV REGISTRO MG1 SP | Em operação | 2014-12-17
T2013-014 | SE Registro - Banco de capacitores de 50 Mvar e conexão em 138 kV. | Instalação, na SE Registro, de um banco de capacitores em derivação de 50 Mvar, e conexão em 138 kV. | Instalação, na SE Registro, de um módulo de conexão em 138 kV, arranjo barra dupla com disjuntor simples a 3 chaves, para o banco de capacitores BC2 de 50 Mvar. | MC 138 kV BC 138 kV 50 Mvar REGISTRO BC2 SP | Em operação | 2014-12-17
T2013-014 | SE Registro - Banco de capacitores de 50 Mvar e conexão em 138 kV. | Instalação, na SE Registro, de um banco de capacitores em derivação de 50 Mvar, e conexão em 138 kV. | Instalação, na SE Registro, do banco de capacitores derivação BC2 de 50 Mvar, em 138 kV. | BC 138 kV 50 Mvar REGISTRO BC2 SP | Em operação | 2014-12-17
T2013-015 | SE Joinville Norte - Instalação de dois bancos de capacitores, 230 kV, 100 Mvar cada, e conexões. | Instalação de dois bancos de capacitores 230 kV, 100 Mvar cada, e módulos de conexão associados, na subestação Joinville Norte. | Complemento ao módulo de infraestrutura geral com um módulo de infraestrutura de manobra associado ao módulo de conexão do primeiro banco de capacitores, 230 kV, 100 Mvar. | MG 230 kV JOINV.NORTE MG1 SC | Em operação | 2015-02-26
T2013-015 | SE Joinville Norte - Instalação de dois bancos de capacitores, 230 kV, 100 Mvar cada, e conexões. | Instalação de dois bancos de capacitores 230 kV, 100 Mvar cada, e módulos de conexão associados, na subestação Joinville Norte. | Complemento ao módulo de infraestrutura geral com um módulo de infraestrutura de manobra associado ao módulo de conexão do segundo banco de capacitores, 230 kV, 100 Mvar. | MG 230 kV JOINV.NORTE MG1 SC | Em operação | 2015-04-18
T2013-015 | SE Joinville Norte - Instalação de dois bancos de capacitores, 230 kV, 100 Mvar cada, e conexões. | Instalação de dois bancos de capacitores 230 kV, 100 Mvar cada, e módulos de conexão associados, na subestação Joinville Norte. | Instalação de um módulo de conexão em 230 kV, arranjo barra dupa a quatro chaves, associado ao primeiro banco de capacitores, 230 kV, 100 Mvar. | MC 230 kV BC 230 kV 100 Mvar JOINV.NORTE BC1 SC | Em operação | 2015-02-26
T2013-015 | SE Joinville Norte - Instalação de dois bancos de capacitores, 230 kV, 100 Mvar cada, e conexões. | Instalação de dois bancos de capacitores 230 kV, 100 Mvar cada, e módulos de conexão associados, na subestação Joinville Norte. | Instalação de um módulo de conexão em 230 kV, arranjo barra dupa a quatro chaves, associado ao segundo banco de capacitores, 230 kV, 100 Mvar. | MC 230 kV BC 230 kV 100 Mvar JOINV.NORTE BC2 SC | Em operação | 2015-04-18
T2013-015 | SE Joinville Norte - Instalação de dois bancos de capacitores, 230 kV, 100 Mvar cada, e conexões. | Instalação de dois bancos de capacitores 230 kV, 100 Mvar cada, e módulos de conexão associados, na subestação Joinville Norte. | Instalação do primeiro banco de capacitores, 230 kV, 100 Mvar. | BC 230 kV 100 Mvar JOINV.NORTE BC1 SC | Em operação | 2015-02-26
T2013-015 | SE Joinville Norte - Instalação de dois bancos de capacitores, 230 kV, 100 Mvar cada, e conexões. | Instalação de dois bancos de capacitores 230 kV, 100 Mvar cada, e módulos de conexão associados, na subestação Joinville Norte. | Instalação do segundo banco de capacitores, 230 kV, 100 Mvar. | BC 230 kV 100 Mvar JOINV.NORTE BC2 SC | Em operação | 2015-04-18
T2013-016 | SE Caraguatatuba - Dois bancos de capacitores de 50 Mvar cada e conexões em 138 kV. | Instalação, na SE Caraguatatuba, de dois bancos de capacitores em derivação de 50 Mvar cada, e conexões em 138 kV. | Complementação, na SE Caraguatatuba, do módulo de infraestrutura geral 138 kV com a implantação de dois módulos de infraestrutura de manobra em 138 kV para os dois módulos de conexão em 138 kV associados aos dois bancos de capacitores em derivação, BC1 e BC2, de 50 Mvar cada. | MG 138 kV CARAGUATATUBA MG1 SP | Em operação | 2014-12-22
T2013-016 | SE Caraguatatuba - Dois bancos de capacitores de 50 Mvar cada e conexões em 138 kV. | Instalação, na SE Caraguatatuba, de dois bancos de capacitores em derivação de 50 Mvar cada, e conexões em 138 kV. | Instalação, na SE Caraguatatuba, de um módulo de conexão em 138 kV, arranjo barra dupla com disjuntor simples a 5 chaves, para o banco de capacitores em derivação BC1 de 50 Mvar. | MC 138 kV BC 138 kV 50 Mvar CARAGUATATUBA BC1 SP | Em operação | 2014-12-22
T2013-016 | SE Caraguatatuba - Dois bancos de capacitores de 50 Mvar cada e conexões em 138 kV. | Instalação, na SE Caraguatatuba, de dois bancos de capacitores em derivação de 50 Mvar cada, e conexões em 138 kV. | Instalação, na SE Caraguatatuba, de um módulo de conexão em 138 kV, arranjo barra dupla com disjuntor simples a 5 chaves, para o banco de capacitores em derivação BC2 de 50 Mvar. | MC 138 kV BC 138 kV 50 Mvar CARAGUATATUBA BC2 SP | Em operação | 2014-12-22
T2013-016 | SE Caraguatatuba - Dois bancos de capacitores de 50 Mvar cada e conexões em 138 kV. | Instalação, na SE Caraguatatuba, de dois bancos de capacitores em derivação de 50 Mvar cada, e conexões em 138 kV. | Instalação, na SE Caraguatatuba, do banco de capacitores derivação BC1 em 138 kV, com 50 Mvar. | BC 138 kV 50 Mvar CARAGUATATUBA BC1 SP | Em operação | 2014-12-22
T2013-016 | SE Caraguatatuba - Dois bancos de capacitores de 50 Mvar cada e conexões em 138 kV. | Instalação, na SE Caraguatatuba, de dois bancos de capacitores em derivação de 50 Mvar cada, e conexões em 138 kV. | Instalação, na SE Caraguatatuba, do banco de capacitores derivação BC2 em 138 kV, com 50 Mvar. | BC 138 kV 50 Mvar CARAGUATATUBA BC2 SP | Em operação | 2014-12-22
T2013-017 | SE Milagres - Instalação do 3º banco de autotransformadores monofásicos 500/230 kV, 3x200 MVA | Instalação, na SE Milagres, do 3º banco de autotransformadores monofásicos 500/230 kV, 3x200 MVA, e adequações. | Complementação do módulo de infraestrutura geral da subestação Milagres com um módulo de infraestrutura de manobra em 500 kV, arranjo disjuntor e meio, e um módulo de infraestrutura de manobra em 230 kV, arranjo barra principal e transferência. | MG 500 kV MILAGRES MG1 CE | Em operação | 2016-04-29
T2013-017 | SE Milagres - Instalação do 3º banco de autotransformadores monofásicos 500/230 kV, 3x200 MVA | Instalação, na SE Milagres, do 3º banco de autotransformadores monofásicos 500/230 kV, 3x200 MVA, e adequações. | Instalação, na subestação Milagres, de um módulo de conexão 230 kV, arranjo barra principal e transferência, para banco o 3º banco de autotransformadores monofásicos 500/230 kV, de 3x200 MVA. | MC 230 kV TR 500/230 kV MILAGRES TR3 CE | Em operação | 2016-04-30
T2013-017 | SE Milagres - Instalação do 3º banco de autotransformadores monofásicos 500/230 kV, 3x200 MVA | Instalação, na SE Milagres, do 3º banco de autotransformadores monofásicos 500/230 kV, 3x200 MVA, e adequações. | Instalação, na subestação Milagres, de um módulo de conexão 500 kV, arranjo disjuntor e meio, para o 3º banco de autotransformadores monofásicos 500/230 kV, de 3x200 MVA. | MC 500 kV TR 500/230 kV MILAGRES TR3 CE | Em andamento
T2013-017 | SE Milagres - Instalação do 3º banco de autotransformadores monofásicos 500/230 kV, 3x200 MVA | Instalação, na SE Milagres, do 3º banco de autotransformadores monofásicos 500/230 kV, 3x200 MVA, e adequações. | Instalação, na subestação Milagres, de um módulo de entrada de linha 500 kV, arranjo disjuntor e meio, referente à conexão da Linha de Transmissão 500 kV Milagres - Quixadá. OBRA REVOGADA (A obra não foi necessária, conforme informado pela própria transmissora por meio da Carta CE-SRR-070/2023, de 03/05/2023 (SIC 48513.010674/2023-00). | EL 500 kV MILAGRES LT 500 kV MILAGRES /QUIXADA C-1 CE | Revogada
T2013-017 | SE Milagres - Instalação do 3º banco de autotransformadores monofásicos 500/230 kV, 3x200 MVA | Instalação, na SE Milagres, do 3º banco de autotransformadores monofásicos 500/230 kV, 3x200 MVA, e adequações. | Instalação, na subestação Milagres, de um módulo de interligação de barras 500 kV, arranjo disjuntor e meio. | IB 500 kV MG 500 kV MILAGRES MG1 CE IB3 | Em operação | 2016-04-30
T2013-017 | SE Milagres - Instalação do 3º banco de autotransformadores monofásicos 500/230 kV, 3x200 MVA | Instalação, na SE Milagres, do 3º banco de autotransformadores monofásicos 500/230 kV, 3x200 MVA, e adequações. | Instalação, na subestação Milagres, do 3º banco de autotransformadores monofásicos 500/230 kV, de 3x200 MVA | TR 500/230 kV MILAGRES TR3 CE | Em operação | 2016-04-30
T2013-017 | SE Milagres - Instalação do 3º banco de autotransformadores monofásicos 500/230 kV, 3x200 MVA | Instalação, na SE Milagres, do 3º banco de autotransformadores monofásicos 500/230 kV, 3x200 MVA, e adequações. | Realocação de um banco de reatores 3x60 Mvar da Linha de Transmissão 500 kV Milagres - Quixadá. OBRA REVOGADA (A obra não foi necessária, conforme informado pela própria transmissora por meio da Carta CE-SRR-070/2023, de 03/05/2023 (SIC 48513.010674/2023-00). | RTL 500 kV 180 Mvar MILAGRES RT3 CE | Revogada | 2016-04-30
T2013-017 | SE Milagres - Instalação do 3º banco de autotransformadores monofásicos 500/230 kV, 3x200 MVA | Instalação, na SE Milagres, do 3º banco de autotransformadores monofásicos 500/230 kV, 3x200 MVA, e adequações. | Realocação de um módulo de conexão 230 kV para reator de barra de 20 Mvar. | MC 230 kV RTB 230 kV 20 MVAr MILAGRES RT4 CE | Em operação | 2015-10-25
T2013-017 | SE Milagres - Instalação do 3º banco de autotransformadores monofásicos 500/230 kV, 3x200 MVA | Instalação, na SE Milagres, do 3º banco de autotransformadores monofásicos 500/230 kV, 3x200 MVA, e adequações. | Realocação de um módulo de conexão de banco de reatores 3x60 Mvar da Linha de Transmissão 500 kV Milagres - Quixadá. OBRA REVOGADA (A obra não foi necessária, conforme informado pela própria transmissora por meio da Carta CE-SRR-070/2023, de 03/05/2023 (SIC 48513.010674/2023-00). | RTL 500 kV 180 Mvar MILAGRES RT3 CE | Revogada | 2016-04-30
T2013-017 | SE Milagres - Instalação do 3º banco de autotransformadores monofásicos 500/230 kV, 3x200 MVA | Instalação, na SE Milagres, do 3º banco de autotransformadores monofásicos 500/230 kV, 3x200 MVA, e adequações. | Realocação de um reator de barra de 20 Mvar, em 230 kV. | RTB 230 kV 20 MVAr MILAGRES RT4 CE | Em operação | 2015-10-25
T2013-017 | SE Milagres - Instalação do 3º banco de autotransformadores monofásicos 500/230 kV, 3x200 MVA | Instalação, na SE Milagres, do 3º banco de autotransformadores monofásicos 500/230 kV, 3x200 MVA, e adequações. | Realocação de um reator monofásico reserva, 60 Mvar, da Linha de Transmissão 500 kV Milagres - Quixadá. OBRA REVOGADA (A obra não foi necessária, conforme informado pela própria transmissora por meio da Carta CE-SRR-070/2023, de 03/05/2023 (SIC 48513.010674/2023-00). | RTL 500 kV 60 Mvar MILAGRES RTR2 CE | Revogada | 2016-04-30
T2013-018 | SE Ribeirão (TR4 230/69 kV - 100 MVA) | Instalar, na SE Ribeirão, o 4° transformador trifásico TR4 230/69 kV - 100 MVA e respectivos módulos de conexão em 230 kV, arranjo barra principal e transferência, e em 69 kV, arranjo barra principal e transferência. | Complementar, na SE Ribeirão, o módulo geral com um módulo de infraestrutura de manobra 230 kV e um módulo de infraestrutura de manobra 69 kV, ambos em arranjo barra principal e transferência, para a instalação do 4° transformador trifásico TR4 230/69 kV de 100 MVA. | MG 230 kV RIBEIRAO MG1 PE | Em operação | 2016-11-13
T2013-018 | SE Ribeirão (TR4 230/69 kV - 100 MVA) | Instalar, na SE Ribeirão, o 4° transformador trifásico TR4 230/69 kV - 100 MVA e respectivos módulos de conexão em 230 kV, arranjo barra principal e transferência, e em 69 kV, arranjo barra principal e transferência. | Instalar, na SE Ribeirão, o 4° transformador trifásico TR4 230/69 kV de 100 MVA. | TR 230/69 kV RIBEIRAO TR4 PE | Em operação | 2016-11-13
T2013-018 | SE Ribeirão (TR4 230/69 kV - 100 MVA) | Instalar, na SE Ribeirão, o 4° transformador trifásico TR4 230/69 kV - 100 MVA e respectivos módulos de conexão em 230 kV, arranjo barra principal e transferência, e em 69 kV, arranjo barra principal e transferência. | Instalar, na SE Ribeirão, um módulo de conexão, em 230 kV, arranjo barra principal e transferência, para o 4° transformador trifásico TR4 230/69 kV de 100 MVA. | MC 230 kV TR 230/69 kV RIBEIRAO TR4 PE | Em operação | 2016-11-13
T2013-018 | SE Ribeirão (TR4 230/69 kV - 100 MVA) | Instalar, na SE Ribeirão, o 4° transformador trifásico TR4 230/69 kV - 100 MVA e respectivos módulos de conexão em 230 kV, arranjo barra principal e transferência, e em 69 kV, arranjo barra principal e transferência. | Instalar, na SE Ribeirão, um módulo de conexão, em 69 kV, arranjo barra principal e transferência, para o 4° transformador trifásico TR4 230/69 kV de 100 MVA. | MC 69 kV TR 230/69 kV RIBEIRAO TR4 PE | Em operação | 2016-11-13
T2013-019 | SE Irecê (TR8 230/138 kV - 55 MVA) | Instalar, na SE Irecê, o 3° transformador trifásico TR8 230/138 kV - 55 MVA e respectivos módulos de conexão em 230 kV, arranjo barra dupla a 5 chaves, e em 69 kV, arranjo barra principal e transferência. | Complementar, na SE Irecê, o módulo geral com um módulo de infraestrutura de manobra 230 kV, arranjo barra dupla a 5 chaves, e um módulo de infraestrutura de manobra 138 kV, arranjo barra principal e transferência, para a instalação do 3° transformador trifásico TR8 230/138 kV de 55 MVA. | MG 230 kV IRECE MG1 BA | Em operação | 2019-12-19
T2013-019 | SE Irecê (TR8 230/138 kV - 55 MVA) | Instalar, na SE Irecê, o 3° transformador trifásico TR8 230/138 kV - 55 MVA e respectivos módulos de conexão em 230 kV, arranjo barra dupla a 5 chaves, e em 69 kV, arranjo barra principal e transferência. | Instalar, na SE Irecê, o 3° transformador trifásico TR8 230/138 kV de 55 MVA. | TR 230/138 kV IRECE TR8 BA | Em operação | 2019-12-19
T2013-019 | SE Irecê (TR8 230/138 kV - 55 MVA) | Instalar, na SE Irecê, o 3° transformador trifásico TR8 230/138 kV - 55 MVA e respectivos módulos de conexão em 230 kV, arranjo barra dupla a 5 chaves, e em 69 kV, arranjo barra principal e transferência. | Instalar, na SE Irecê, um módulo de conexão, em 138 kV, arranjo barra principal e transferência, para o 3° transformador trifásico TR8 230/138 kV de 55 MVA. | MC 138 kV TR 230/138 kV IRECE TR8 BA | Em operação | 2019-12-19
T2013-019 | SE Irecê (TR8 230/138 kV - 55 MVA) | Instalar, na SE Irecê, o 3° transformador trifásico TR8 230/138 kV - 55 MVA e respectivos módulos de conexão em 230 kV, arranjo barra dupla a 5 chaves, e em 69 kV, arranjo barra principal e transferência. | Instalar, na SE Irecê, um módulo de conexão, em 230 kV, arranjo barra dupla a 5 chaves, para o 3° transformador trifásico TR8 230/138 kV de 55 MVA. | MC 230 kV TR 230/138 kV IRECE TR8 BA | Em operação | 2019-12-19
T2013-020 | SE Irecê (TR6 230/69 kV - 39 MVA) | Instalar, na SE Irecê, o 4° transformador trifásico TR6 230/69 kV - 39 MVA e respectivos módulos de conexão em 230 kV, arranjo barra dupla a 5 chaves, e em 69 kV, arranjo barra principal e transferência. | Complementar, na SE Irecê, o módulo geral com um módulo de infraestrutura de manobra 230 kV, arranjo barra dupla a 5 chaves, e um módulo de infraestrutura de manobra 69 kV, arranjo barra principal e transferência, para a instalação do 4° transformador trifásico TR6 230/69 kV de 39 MVA. | MG 230 kV IRECE MG1 BA | Em operação | 2019-10-11
T2013-020 | SE Irecê (TR6 230/69 kV - 39 MVA) | Instalar, na SE Irecê, o 4° transformador trifásico TR6 230/69 kV - 39 MVA e respectivos módulos de conexão em 230 kV, arranjo barra dupla a 5 chaves, e em 69 kV, arranjo barra principal e transferência. | Instalar, na SE Irecê, o 4° transformador trifásico TR6 230/69 kV de 39 MVA. | TR 230/69 kV IRECE TR6 BA | Em operação | 2019-10-11
T2013-020 | SE Irecê (TR6 230/69 kV - 39 MVA) | Instalar, na SE Irecê, o 4° transformador trifásico TR6 230/69 kV - 39 MVA e respectivos módulos de conexão em 230 kV, arranjo barra dupla a 5 chaves, e em 69 kV, arranjo barra principal e transferência. | Instalar, na SE Irecê, um módulo de conexão, em 230 kV, arranjo barra dupla a 5 chaves, para o 4° transformador trifásico TR6 230/69 kV de 39 MVA. | MC 230 kV TR 230/69 kV IRECE TR6 BA | Em operação | 2019-10-11
T2013-020 | SE Irecê (TR6 230/69 kV - 39 MVA) | Instalar, na SE Irecê, o 4° transformador trifásico TR6 230/69 kV - 39 MVA e respectivos módulos de conexão em 230 kV, arranjo barra dupla a 5 chaves, e em 69 kV, arranjo barra principal e transferência. | Instalar, na SE Irecê, um módulo de conexão, em 69 kV, arranjo barra principal e transferência, para o 3° transformador trifásico TR6 230/69 kV de 39 MVA. | MC 69 kV TR 230/69 kV IRECE TR6 BA | Em operação | 2019-10-11
T2013-021 | SE Guaíra - Instalação de um banco de capacitores em derivação 230 kV - 50 Mvar | Instalar, na SE Guaíra, um banco de capacitores em derivação 230 kV - 50 Mvar e o respectivo módulo de conexão em arranjo barra principal e transferência. | Complementar, na SE Guaíra, a infraestrutura do Módulo Geral, referente à instalação do módulo de conexão 230 kv para o banco de capacitores derivação em 230 kV de 50 Mvar. | MG 230 kV GUAIRA MG1 PR | Em operação | 2014-12-21
T2013-021 | SE Guaíra - Instalação de um banco de capacitores em derivação 230 kV - 50 Mvar | Instalar, na SE Guaíra, um banco de capacitores em derivação 230 kV - 50 Mvar e o respectivo módulo de conexão em arranjo barra principal e transferência. | Instalar, na SE Guaíra, um banco de capacitores derivação em 230 kV de 50 Mvar. | BC 230 kV 50 Mvar GUAIRA BC1 PR | Em operação | 2014-12-21
T2013-021 | SE Guaíra - Instalação de um banco de capacitores em derivação 230 kV - 50 Mvar | Instalar, na SE Guaíra, um banco de capacitores em derivação 230 kV - 50 Mvar e o respectivo módulo de conexão em arranjo barra principal e transferência. | Instalar, na SE Guaíra, um módulo de conexão 230 kV, arranjo barra principal e transferência, decorrente da instalação do banco de capacitores derivação em 230 kV de 50 Mvar. | MC 230 kV BC 230 kV 50 Mvar GUAIRA BC1 PR | Em operação | 2014-12-21
T2013-022 | SE Ribeirãozinho - Instalar o segundo banco de transformadores TR2 500/230 kV, 3x133,3 MVA | Instalação do segundo banco de transformadores monofásicos TR2 500/230 kV – 3x133,3 MVA e respectivos módulos de conexão em 500 kV, arranjo disjuntor e meio, e em 230 kV, arranjo barra dupla a quatro chaves. | Complementar o módulo geral da subestação Ribeirãozinho com um módulo de infraestrutura de manobra 500 kV, arranjo disjuntor e meio, e um módulo de infraestrutura de manobra 230 kV, arranjo barra dupla a quatro chaves. | MG 500 kV RIBEIRAOZINHO MG1 MT | Em operação | 2015-05-17
T2013-022 | SE Ribeirãozinho - Instalar o segundo banco de transformadores TR2 500/230 kV, 3x133,3 MVA | Instalação do segundo banco de transformadores monofásicos TR2 500/230 kV – 3x133,3 MVA e respectivos módulos de conexão em 500 kV, arranjo disjuntor e meio, e em 230 kV, arranjo barra dupla a quatro chaves. | Instalar, na SE Ribeirãozinho, o segundo banco de transformadores monofásicos TR2 500/230 kV – 3x133,3 MVA. | TR 500/230 kV RIBEIRAOZINHO TR2 MT | Em operação | 2015-05-17
T2013-022 | SE Ribeirãozinho - Instalar o segundo banco de transformadores TR2 500/230 kV, 3x133,3 MVA | Instalação do segundo banco de transformadores monofásicos TR2 500/230 kV – 3x133,3 MVA e respectivos módulos de conexão em 500 kV, arranjo disjuntor e meio, e em 230 kV, arranjo barra dupla a quatro chaves. | Instalar, na SE Ribeirãozinho, um módulo de conexão 230 kV, arranjo barra dupla a quatro chaves, para o segundo banco de transformadores monofásicos TR2 500/230 kV – 3x133,3 MVA. | MC 230 kV TR 500/230 kV RIBEIRAOZINHO TR2 MT | Em operação | 2015-05-17
T2013-022 | SE Ribeirãozinho - Instalar o segundo banco de transformadores TR2 500/230 kV, 3x133,3 MVA | Instalação do segundo banco de transformadores monofásicos TR2 500/230 kV – 3x133,3 MVA e respectivos módulos de conexão em 500 kV, arranjo disjuntor e meio, e em 230 kV, arranjo barra dupla a quatro chaves. | Instalar, na SE Ribeirãozinho, um módulo de conexão 500 kV, arranjo disjuntor e meio, para o segundo banco de transformadores monofásicos TR2 500/230 kV – 3x133,3 MVA. | MC 500 kV TR 500/230 kV RIBEIRAOZINHO TR2 MT | Em operação | 2015-05-17
T2013-022 | SE Ribeirãozinho - Instalar o segundo banco de transformadores TR2 500/230 kV, 3x133,3 MVA | Instalação do segundo banco de transformadores monofásicos TR2 500/230 kV – 3x133,3 MVA e respectivos módulos de conexão em 500 kV, arranjo disjuntor e meio, e em 230 kV, arranjo barra dupla a quatro chaves. | Instalar, na SE Ribeirãozinho, um módulo de interligação de barramentos 500 kV, arranjo disjuntor e meio. | IB 500 kV MG 500 kV RIBEIRAOZINHO MG1 MT IB4 | Em operação | 2015-05-17
T2013-023 | SE Piracicaba 440/138/13,8 kV | SE Piracicaba 440/138/13,8 kV, (6+1R) x 133MVA, que seccionará a LT 440kV Araraquara - Santa Bárbara D´Oeste | Instalar o circuito LT 440 kV ARARAQUARA /PIRACICABA C-1 SP originado do seccionamento do circuito LT 440 kV ARARAQUARA /SANTA BARBARA C-1 SP na SE PIRACICABA | LT 440 kV ARARAQUARA /PIRACICABA C-1 SP | Em operação | 2013-01-02
T2013-023 | SE Piracicaba 440/138/13,8 kV | SE Piracicaba 440/138/13,8 kV, (6+1R) x 133MVA, que seccionará a LT 440kV Araraquara - Santa Bárbara D´Oeste | Instalar o circuito LT 440 kV PIRACICABA /SANTA BARBARA C-1 SP originado do seccionamento do circuito LT 440 kV ARARAQUARA /SANTA BARBARA C-1 SP na SE PIRACICABA | LT 440 kV PIRACICABA /SANTA BARBARA C-1 SP | Em operação | 2013-01-02
T2013-023 | SE Piracicaba 440/138/13,8 kV | SE Piracicaba 440/138/13,8 kV, (6+1R) x 133MVA, que seccionará a LT 440kV Araraquara - Santa Bárbara D´Oeste | Instalar, na SE Piracicaba, banco de capacitores BC1, em 138 kV, 50MVAr. | BC 138 kV 50 Mvar PIRACICABA BC1 SP | Em operação | 2013-08-08
T2013-023 | SE Piracicaba 440/138/13,8 kV | SE Piracicaba 440/138/13,8 kV, (6+1R) x 133MVA, que seccionará a LT 440kV Araraquara - Santa Bárbara D´Oeste | Instalar, na SE Piracicaba, banco de capacitores BC2, em 138 kV, 50MVAr. | BC 138 kV 50 Mvar PIRACICABA BC2 SP | Em operação | 2013-08-08
T2013-023 | SE Piracicaba 440/138/13,8 kV | SE Piracicaba 440/138/13,8 kV, (6+1R) x 133MVA, que seccionará a LT 440kV Araraquara - Santa Bárbara D´Oeste | Instalar, na SE Piracicaba, um banco de autotransformadores monofásicos TR1 440/138-13,8 kV – 3x133 MVA. | TR 440/138 kV PIRACICABA TR1 SP | Em operação | 2013-08-08
T2013-023 | SE Piracicaba 440/138/13,8 kV | SE Piracicaba 440/138/13,8 kV, (6+1R) x 133MVA, que seccionará a LT 440kV Araraquara - Santa Bárbara D´Oeste | Instalar, na SE Piracicaba, um banco de autotransformadores monofásicos TR2 440/138-13,8 kV – 3x133 MVA. | TR 440/138 kV PIRACICABA TR2 SP | Em operação | 2013-08-08
T2013-023 | SE Piracicaba 440/138/13,8 kV | SE Piracicaba 440/138/13,8 kV, (6+1R) x 133MVA, que seccionará a LT 440kV Araraquara - Santa Bárbara D´Oeste | Instalar, na SE Piracicaba, um módulo de conexão para o banco de capacitores BC1, em 138 kV, 50MVAr, arranjo barra dupla a quatro chaves. | MC 138 kV BC 138 kV 50 Mvar PIRACICABA BC1 SP | Em operação | 2013-08-08
T2013-023 | SE Piracicaba 440/138/13,8 kV | SE Piracicaba 440/138/13,8 kV, (6+1R) x 133MVA, que seccionará a LT 440kV Araraquara - Santa Bárbara D´Oeste | Instalar, na SE Piracicaba, um módulo de conexão para o banco de capacitores BC2, em 138 kV, 50MVAr, arranjo barra dupla a quatro chaves. | MC 138 kV BC 138 kV 50 Mvar PIRACICABA BC2 SP | Em operação | 2013-08-08
T2013-023 | SE Piracicaba 440/138/13,8 kV | SE Piracicaba 440/138/13,8 kV, (6+1R) x 133MVA, que seccionará a LT 440kV Araraquara - Santa Bárbara D´Oeste | Instalar, na SE Piracicaba, um módulo de conexão, em 138 kV, para o banco de autotransformadore monofásicos TR1 440/138 kV - 3x133 MVA, arranjo barra dupla 4 chaves. | MC 138 kV TR 440/138 kV PIRACICABA TR1 SP | Em operação | 2013-08-08
T2013-023 | SE Piracicaba 440/138/13,8 kV | SE Piracicaba 440/138/13,8 kV, (6+1R) x 133MVA, que seccionará a LT 440kV Araraquara - Santa Bárbara D´Oeste | Instalar, na SE Piracicaba, um módulo de conexão, em 138 kV, para o banco de autotransformadore monofásicos TR2 440/138 kV - 3x133 MVA, arranjo barra dupla 4 chaves. | MC 138 kV TR 440/138 kV PIRACICABA TR2 SP | Em operação | 2013-08-08
T2013-023 | SE Piracicaba 440/138/13,8 kV | SE Piracicaba 440/138/13,8 kV, (6+1R) x 133MVA, que seccionará a LT 440kV Araraquara - Santa Bárbara D´Oeste | Instalar, na SE Piracicaba, um módulo de conexão, em 440 kV, para o banco de autotransformadores monofásicos TR1 440/138-13,8 kV – 3x133 MVA, arranjo disjuntor e meio. | MC 440 kV TR 440/138 kV PIRACICABA TR1 SP | Em operação | 2013-08-08
T2013-023 | SE Piracicaba 440/138/13,8 kV | SE Piracicaba 440/138/13,8 kV, (6+1R) x 133MVA, que seccionará a LT 440kV Araraquara - Santa Bárbara D´Oeste | Instalar, na SE Piracicaba, um módulo de conexão, em 440 kV, para o banco de autotransformadores monofásicos TR2 440/138-13,8 kV – 3x133 MVA, arranjo disjuntor e meio. | MC 440 kV TR 440/138 kV PIRACICABA TR2 SP | Em operação | 2013-08-08
T2013-023 | SE Piracicaba 440/138/13,8 kV | SE Piracicaba 440/138/13,8 kV, (6+1R) x 133MVA, que seccionará a LT 440kV Araraquara - Santa Bárbara D´Oeste | Instalar, na SE PIRACICABA, um módulo de entrada de linha para o circuito LT 440 kV ARARAQUARA /PIRACICABA C-1 SP originado do seccionamento do circuito LT 440 kV ARARAQUARA /SANTA BARBARA C-1 SP na SE PIRACICABA. | EL 440 kV PIRACICABA LT 440 kV ARARAQUARA /PIRACICABA C-1 SP | Em operação | 2013-08-08
T2013-023 | SE Piracicaba 440/138/13,8 kV | SE Piracicaba 440/138/13,8 kV, (6+1R) x 133MVA, que seccionará a LT 440kV Araraquara - Santa Bárbara D´Oeste | Instalar, na SE PIRACICABA, um módulo de entrada de linha para o circuito LT 440 kV PIRACICABA /SANTA BARBARA C-1 SP originado do seccionamento do circuito LT 440 kV ARARAQUARA /SANTA BARBARA C-1 SP na SE PIRACICABA. | EL 440 kV PIRACICABA LT 440 kV PIRACICABA /SANTA BARBARA C-1 SP | Em operação | 2013-08-08
T2013-023 | SE Piracicaba 440/138/13,8 kV | SE Piracicaba 440/138/13,8 kV, (6+1R) x 133MVA, que seccionará a LT 440kV Araraquara - Santa Bárbara D´Oeste | Instalar, na SE Piracicaba, um módulo geral MG1, em 440 kV, arranjo disjuntor e meio. | MG 440 kV PIRACICABA MG1 SP | Em operação | 2013-08-08
T2013-023 | SE Piracicaba 440/138/13,8 kV | SE Piracicaba 440/138/13,8 kV, (6+1R) x 133MVA, que seccionará a LT 440kV Araraquara - Santa Bárbara D´Oeste | Instalar, na SE Piracicaba, uma entrada de linha DIST1, em 138 kV, para o circuito da LT 138 kV da Distribuidora, arranjo barra dupla a quatro chaves. | EL 138 kV PIRACICABA DIST1 | Em operação | 2013-08-08
T2013-023 | SE Piracicaba 440/138/13,8 kV | SE Piracicaba 440/138/13,8 kV, (6+1R) x 133MVA, que seccionará a LT 440kV Araraquara - Santa Bárbara D´Oeste | Instalar, na SE Piracicaba, uma entrada de linha DIST2, em 138 kV, para o circuito da LT 138 kV da Distribuidora, arranjo barra dupla a quatro chaves. | EL 138 kV PIRACICABA DIST2 | Em operação | 2013-08-08
T2013-023 | SE Piracicaba 440/138/13,8 kV | SE Piracicaba 440/138/13,8 kV, (6+1R) x 133MVA, que seccionará a LT 440kV Araraquara - Santa Bárbara D´Oeste | Instalar, na SE Piracicaba, uma entrada de linha DIST3, em 138 kV, para o circuito da LT 138 kV da Distribuidora, arranjo barra dupla a quatro chaves. | EL 138 kV PIRACICABA DIST3 | Em operação | 2013-08-08
T2013-023 | SE Piracicaba 440/138/13,8 kV | SE Piracicaba 440/138/13,8 kV, (6+1R) x 133MVA, que seccionará a LT 440kV Araraquara - Santa Bárbara D´Oeste | Instalar, na SE Piracicaba, uma entrada de linha DIST4, em 138 kV, para o circuito da LT 138 kV da Distribuidora, arranjo barra dupla a quatro chaves. | EL 138 kV PIRACICABA DIST4 | Em operação | 2013-08-08
T2013-023 | SE Piracicaba 440/138/13,8 kV | SE Piracicaba 440/138/13,8 kV, (6+1R) x 133MVA, que seccionará a LT 440kV Araraquara - Santa Bárbara D´Oeste | Instalar, na SE Piracicaba, uma entrada de linha DIST5, em 138 kV, para o circuito da LT 138 kV da Distribuidora, arranjo barra dupla a quatro chaves. | EL 138 kV PIRACICABA DIST5 | Em operação | 2013-08-08
T2013-023 | SE Piracicaba 440/138/13,8 kV | SE Piracicaba 440/138/13,8 kV, (6+1R) x 133MVA, que seccionará a LT 440kV Araraquara - Santa Bárbara D´Oeste | Instalar, na SE Piracicaba, uma entrada de linha DIST6, em 138 kV, para o circuito da LT 138 kV da Distribuidora, arranjo barra dupla a quatro chaves. | EL 138 kV PIRACICABA DIST6 | Em operação | 2013-08-08
T2013-023 | SE Piracicaba 440/138/13,8 kV | SE Piracicaba 440/138/13,8 kV, (6+1R) x 133MVA, que seccionará a LT 440kV Araraquara - Santa Bárbara D´Oeste | Instalar, na SE Piracicaba, uma entrada de linha DIST7, em 138 kV, para o circuito da LT 138 kV da Distribuidora, arranjo barra dupla a quatro chaves. | EL 138 kV PIRACICABA DIST7 | Em operação | 2013-08-08
T2013-023 | SE Piracicaba 440/138/13,8 kV | SE Piracicaba 440/138/13,8 kV, (6+1R) x 133MVA, que seccionará a LT 440kV Araraquara - Santa Bárbara D´Oeste | Instalar, na SE Piracicaba, uma entrada de linha DIST8, em 138 kV, para o circuito da LT 138 kV da Distribuidora, arranjo barra dupla a quatro chaves. | EL 138 kV PIRACICABA DIST8 | Em operação | 2013-08-08
T2013-023 | SE Piracicaba 440/138/13,8 kV | SE Piracicaba 440/138/13,8 kV, (6+1R) x 133MVA, que seccionará a LT 440kV Araraquara - Santa Bárbara D´Oeste | Instalar, na SE Piracicaba, uma fase reserva de autotransformador monofásico TRR1 440/138-13,8 kV – 1x133 MVA. | TR 440/138 kV PIRACICABA TRR1 SP | Em operação | 2013-08-08
T2013-023 | SE Piracicaba 440/138/13,8 kV | SE Piracicaba 440/138/13,8 kV, (6+1R) x 133MVA, que seccionará a LT 440kV Araraquara - Santa Bárbara D´Oeste | Instalar, na SE Piracicaba, uma interligação de barramentos IB1, em 138 kV, arranjo barra dupla a 4 chaves. | IB 138 kV MG 440 kV PIRACICABA MG1 SP IB1 | Em operação | 2013-08-08
T2013-023 | SE Piracicaba 440/138/13,8 kV | SE Piracicaba 440/138/13,8 kV, (6+1R) x 133MVA, que seccionará a LT 440kV Araraquara - Santa Bárbara D´Oeste | Instalar, na SE Piracicaba, uma interligação de barramentos IB1, em 440 kV, arranjo disjuntor e meio. | IB 440 kV MG 440 kV PIRACICABA MG1 SP IB1 | Em operação | 2013-08-08
T2013-023 | SE Piracicaba 440/138/13,8 kV | SE Piracicaba 440/138/13,8 kV, (6+1R) x 133MVA, que seccionará a LT 440kV Araraquara - Santa Bárbara D´Oeste | Instalar, na SE Piracicaba, uma interligação de barramentos IB2, em 440 kV, arranjo disjuntor e meio. | IB 440 kV MG 440 kV PIRACICABA MG1 SP IB2 | Em operação | 2013-08-08
T2013-025 | Substituição de cabo para-raios em linhas de transmissão 440 kV | Substituição dos cabos para-raios de trecho das seguintes linhas de transmissão 440 kV: Araras – Santo Ângelo; Araraquara – Araras; Ilha Solteira – Mirassol II C1/C2; Mirassol II – Araraquara C1/C2; Getulina – Bauru C1/C2; Jupiá – Getulina C1/C2. | Substituição dos cabos para-raios de trecho da linha de transmissão 440 kV Araraquara – Araras, com 15,2 km de extensão. | LT 440 kV ARARAQUARA /ARARAS C-1 SP | Em operação | 2012-10-20
T2013-025 | Substituição de cabo para-raios em linhas de transmissão 440 kV | Substituição dos cabos para-raios de trecho das seguintes linhas de transmissão 440 kV: Araras – Santo Ângelo; Araraquara – Araras; Ilha Solteira – Mirassol II C1/C2; Mirassol II – Araraquara C1/C2; Getulina – Bauru C1/C2; Jupiá – Getulina C1/C2. | Substituição dos cabos para-raios de trecho da linha de transmissão 440 kV Araras – Santo Ângelo, com 21,2 km de extensão. | LT 440 kV ARARAS /SANTO ANGELO C-1 SP | Em operação | 2012-09-29
T2013-025 | Substituição de cabo para-raios em linhas de transmissão 440 kV | Substituição dos cabos para-raios de trecho das seguintes linhas de transmissão 440 kV: Araras – Santo Ângelo; Araraquara – Araras; Ilha Solteira – Mirassol II C1/C2; Mirassol II – Araraquara C1/C2; Getulina – Bauru C1/C2; Jupiá – Getulina C1/C2. | Substituição dos cabos para-raios de trecho da linha de transmissão 440 kV Getulina – Bauru C1, com 10,85 km de extensão. | LT 440 kV BAURU /GETULINA C-1 SP | Em operação | 2012-12-15
T2013-025 | Substituição de cabo para-raios em linhas de transmissão 440 kV | Substituição dos cabos para-raios de trecho das seguintes linhas de transmissão 440 kV: Araras – Santo Ângelo; Araraquara – Araras; Ilha Solteira – Mirassol II C1/C2; Mirassol II – Araraquara C1/C2; Getulina – Bauru C1/C2; Jupiá – Getulina C1/C2. | Substituição dos cabos para-raios de trecho da linha de transmissão 440 kV Getulina – Bauru C2, com 10,85 km de extensão. | LT 440 kV BAURU /GETULINA C-2 SP | Em operação | 2012-12-15
T2013-025 | Substituição de cabo para-raios em linhas de transmissão 440 kV | Substituição dos cabos para-raios de trecho das seguintes linhas de transmissão 440 kV: Araras – Santo Ângelo; Araraquara – Araras; Ilha Solteira – Mirassol II C1/C2; Mirassol II – Araraquara C1/C2; Getulina – Bauru C1/C2; Jupiá – Getulina C1/C2. | Substituição dos cabos para-raios de trecho da linha de transmissão 440 kV Ilha Solteira – Mirassol II C1, com 13,65 km de extensão. | LT 440 kV ILHA SOLTEIRA /MIRASSOL II C-1 SP | Em operação | 2013-03-31
T2013-025 | Substituição de cabo para-raios em linhas de transmissão 440 kV | Substituição dos cabos para-raios de trecho das seguintes linhas de transmissão 440 kV: Araras – Santo Ângelo; Araraquara – Araras; Ilha Solteira – Mirassol II C1/C2; Mirassol II – Araraquara C1/C2; Getulina – Bauru C1/C2; Jupiá – Getulina C1/C2. | Substituição dos cabos para-raios de trecho da linha de transmissão 440 kV Ilha Solteira – Mirassol II C2, com 13,65 km de extensão. | LT 440 kV ILHA SOLTEIRA /MIRASSOL II C-2 SP | Em operação | 2013-03-31
T2013-025 | Substituição de cabo para-raios em linhas de transmissão 440 kV | Substituição dos cabos para-raios de trecho das seguintes linhas de transmissão 440 kV: Araras – Santo Ângelo; Araraquara – Araras; Ilha Solteira – Mirassol II C1/C2; Mirassol II – Araraquara C1/C2; Getulina – Bauru C1/C2; Jupiá – Getulina C1/C2. | Substituição dos cabos para-raios de trecho da linha de transmissão 440 kV Jupiá – Getulina C1, com 12,8 km de extensão. | LT 440 kV GETULINA /JUPIA C-1 SP | Em operação | 2013-02-06
T2013-025 | Substituição de cabo para-raios em linhas de transmissão 440 kV | Substituição dos cabos para-raios de trecho das seguintes linhas de transmissão 440 kV: Araras – Santo Ângelo; Araraquara – Araras; Ilha Solteira – Mirassol II C1/C2; Mirassol II – Araraquara C1/C2; Getulina – Bauru C1/C2; Jupiá – Getulina C1/C2. | Substituição dos cabos para-raios de trecho da linha de transmissão 440 kV Jupiá – Getulina C2, com 12,8 km de extensão. | LT 440 kV GETULINA /JUPIA C-2 SP | Em operação | 2013-02-06
T2013-025 | Substituição de cabo para-raios em linhas de transmissão 440 kV | Substituição dos cabos para-raios de trecho das seguintes linhas de transmissão 440 kV: Araras – Santo Ângelo; Araraquara – Araras; Ilha Solteira – Mirassol II C1/C2; Mirassol II – Araraquara C1/C2; Getulina – Bauru C1/C2; Jupiá – Getulina C1/C2. | Substituição dos cabos para-raios de trecho da linha de transmissão 440 kV Mirassol II – Araraquara C1, com 10,25 km de extensão. | LT 440 kV ARARAQUARA /MIRASSOL II C-1 SP | Em operação | 2013-03-07
T2013-025 | Substituição de cabo para-raios em linhas de transmissão 440 kV | Substituição dos cabos para-raios de trecho das seguintes linhas de transmissão 440 kV: Araras – Santo Ângelo; Araraquara – Araras; Ilha Solteira – Mirassol II C1/C2; Mirassol II – Araraquara C1/C2; Getulina – Bauru C1/C2; Jupiá – Getulina C1/C2. | Substituição dos cabos para-raios de trecho da linha de transmissão 440 kV Mirassol II – Araraquara C2, com 10,25 km de extensão. | LT 440 kV ARARAQUARA /MIRASSOL II C-2 SP | Em operação | 2013-03-07
T2013-026 | SE FOZ DO CHAPECÓ – ATR3 230/138 kV, 50 MVA, 3F | SE FOZ DO CHAPECÓ – ATR3 230/138 kV, 50 MVA, 3F | I - instalação do 3º autotransformador trifásico 230/138-13,8 kV, 50 MVA; | TR 230/138 kV FOZ DO CHAPECO TR3 RS | Em operação | 2015-04-29
T2013-026 | SE FOZ DO CHAPECÓ – ATR3 230/138 kV, 50 MVA, 3F | SE FOZ DO CHAPECÓ – ATR3 230/138 kV, 50 MVA, 3F | II - instalação do módulo de conexão 230 kV, arranjo barra dupla 4 chaves, referente ao 3º autotransformador 230/138-13,8 kV. | MC 230 kV TR 230/138 kV FOZ DO CHAPECO TR3 RS | Em operação | 2015-04-29
T2013-026 | SE FOZ DO CHAPECÓ – ATR3 230/138 kV, 50 MVA, 3F | SE FOZ DO CHAPECÓ – ATR3 230/138 kV, 50 MVA, 3F | III - instalação do módulo de conexão 138 kV, arranjo barra dupla 4 chaves, referente ao 3º autotransformador 230/138-13,8 kV. | MC 138 kV TR 230/138 kV FOZ DO CHAPECO TR3 RS | Em operação | 2015-04-29
T2013-026 | SE FOZ DO CHAPECÓ – ATR3 230/138 kV, 50 MVA, 3F | SE FOZ DO CHAPECÓ – ATR3 230/138 kV, 50 MVA, 3F | IV - complemento do Módulo Geral: implantação dos módulos de infraestrutura de manobra referentes às conexões do 3° autotransformador 230/138-13,8 kV. | MG 230 kV FOZ DO CHAPECO MG1 RS | Em operação | 2015-04-29
T2013-027 | SE Vila do Conde - Instalação de dois Transformadores Trifásicos 230/69/13,8 kV - 200 MVA e conexões | SE Vila do Conde - Instalação do 1º e 2º transformedores trifásicos 230/69/13,8 kV - 200 MVA cada, conexões associadas e adequações nos setores de 230 kV e 69 kV. | Adequação do módulo de infraestrutura geral em 500 kV, incluindo a implantação de dois MIM em 230 kV, arranjo DJM, de três MIM em 69 kV, arranjo BPT, e dois MIM em 13,8 kV, arranjo BS, associados à instalação do primeiro e do segundo transformadores trifásicos 230/69/13,8 kV – 200 MVA cada. | MG 500 kV VILA DO CONDE MG1 PA | Em operação | 2015-11-30
T2013-027 | SE Vila do Conde - Instalação de dois Transformadores Trifásicos 230/69/13,8 kV - 200 MVA e conexões | SE Vila do Conde - Instalação do 1º e 2º transformedores trifásicos 230/69/13,8 kV - 200 MVA cada, conexões associadas e adequações nos setores de 230 kV e 69 kV. | Desmontagem, embalagem e transporte de equipamentos relativos aos módulos que serão desativados. | MC 230 kV DESMONTAGEM EQP | Em operação | 2015-12-20
T2013-027 | SE Vila do Conde - Instalação de dois Transformadores Trifásicos 230/69/13,8 kV - 200 MVA e conexões | SE Vila do Conde - Instalação do 1º e 2º transformedores trifásicos 230/69/13,8 kV - 200 MVA cada, conexões associadas e adequações nos setores de 230 kV e 69 kV. | Instalação de módulo de conexão de transformador em 230 kV, arranjo DJM, associado ao primeiro transformador trifásico TR7 230/69/13,8 kV - 200 MVA. | MC 230 kV TR 230/69 kV VILA DO CONDE TR7 PA | Em operação | 2015-11-30
T2013-027 | SE Vila do Conde - Instalação de dois Transformadores Trifásicos 230/69/13,8 kV - 200 MVA e conexões | SE Vila do Conde - Instalação do 1º e 2º transformedores trifásicos 230/69/13,8 kV - 200 MVA cada, conexões associadas e adequações nos setores de 230 kV e 69 kV. | Instalação de módulo de conexão de transformador em 69 kV, arranjo BPT, associado ao segundo transformador trifásico TR8 230/69/13,8 kV - 200 MVA. | MC 69 kV TR 230/69 kV VILA DO CONDE TR8 PA | Em operação | 2015-11-30
T2013-027 | SE Vila do Conde - Instalação de dois Transformadores Trifásicos 230/69/13,8 kV - 200 MVA e conexões | SE Vila do Conde - Instalação do 1º e 2º transformedores trifásicos 230/69/13,8 kV - 200 MVA cada, conexões associadas e adequações nos setores de 230 kV e 69 kV. | Instalação de módulo de conexão de transformador em 13,8 kV, arranjo BS, associado ao primeiro transformador trifásico TR7 230/69/13,8 kV - 200 MVA. | MC 13,8 kV TR 230/69 kV VILA DO CONDE TR7 PA | Em operação | 2015-11-30
T2013-027 | SE Vila do Conde - Instalação de dois Transformadores Trifásicos 230/69/13,8 kV - 200 MVA e conexões | SE Vila do Conde - Instalação do 1º e 2º transformedores trifásicos 230/69/13,8 kV - 200 MVA cada, conexões associadas e adequações nos setores de 230 kV e 69 kV. | Instalação de módulo de conexão de transformador em 13,8 kV, arranjo BS, associado ao segundo transformador trifásico TR8 230/69/13,8 kV - 200 MVA. | MC 13,8 kV TR 230/69 kV VILA DO CONDE TR8 PA | Em operação | 2015-11-30
T2013-027 | SE Vila do Conde - Instalação de dois Transformadores Trifásicos 230/69/13,8 kV - 200 MVA e conexões | SE Vila do Conde - Instalação do 1º e 2º transformedores trifásicos 230/69/13,8 kV - 200 MVA cada, conexões associadas e adequações nos setores de 230 kV e 69 kV. | Instalação de módulo de conexão de transformador em 69 kV, arranjo BPT, associado ao primeiro transformador trifásico TR7 230/69/13,8 kV - 200 MVA. | MC 69 kV TR 230/69 kV VILA DO CONDE TR7 PA | Em operação | 2015-11-30
T2013-027 | SE Vila do Conde - Instalação de dois Transformadores Trifásicos 230/69/13,8 kV - 200 MVA e conexões | SE Vila do Conde - Instalação do 1º e 2º transformedores trifásicos 230/69/13,8 kV - 200 MVA cada, conexões associadas e adequações nos setores de 230 kV e 69 kV. | Instalação de módulo de entrada de linha em 69 kV, arranjo BPT, associado à linha de transmissão LT 69 kV Celpa C1 | EL 69 kV VILA DO CONDE CELPA C1 | Em operação | 2015-12-04
T2013-027 | SE Vila do Conde - Instalação de dois Transformadores Trifásicos 230/69/13,8 kV - 200 MVA e conexões | SE Vila do Conde - Instalação do 1º e 2º transformedores trifásicos 230/69/13,8 kV - 200 MVA cada, conexões associadas e adequações nos setores de 230 kV e 69 kV. | Instalação de módulo de entrada de linha em 69 kV, arranjo BPT, associado à linha de transmissão LT 69 kV Celpa C2 | EL 69 kV VILA DO CONDE CELPA C2 | Em operação | 2015-11-30
T2013-027 | SE Vila do Conde - Instalação de dois Transformadores Trifásicos 230/69/13,8 kV - 200 MVA e conexões | SE Vila do Conde - Instalação do 1º e 2º transformedores trifásicos 230/69/13,8 kV - 200 MVA cada, conexões associadas e adequações nos setores de 230 kV e 69 kV. | Instalação de módulo de interligação de barras em 230 kV, arranjo DJM, associado ao vão de manobra do primeiro transformador trifásico TR7 230/69/13,8 kV – 200 MVA. | IB 230 kV MG 500 kV VILA DO CONDE MG1 PA IB14 | Em operação | 2015-11-30
T2013-027 | SE Vila do Conde - Instalação de dois Transformadores Trifásicos 230/69/13,8 kV - 200 MVA e conexões | SE Vila do Conde - Instalação do 1º e 2º transformedores trifásicos 230/69/13,8 kV - 200 MVA cada, conexões associadas e adequações nos setores de 230 kV e 69 kV. | Instalação de módulo de interligação de barras em 69 kV, arranjo BPT. | IB 69 kV MG 500 kV VILA DO CONDE MG1 PA IB1 | Em operação | 2015-11-30
T2013-027 | SE Vila do Conde - Instalação de dois Transformadores Trifásicos 230/69/13,8 kV - 200 MVA e conexões | SE Vila do Conde - Instalação do 1º e 2º transformedores trifásicos 230/69/13,8 kV - 200 MVA cada, conexões associadas e adequações nos setores de 230 kV e 69 kV. | Instalação do primeiro transformador trifásico TR7 230/69/13,8 kV – 200 MVA. | TR 230/69 kV VILA DO CONDE TR7 PA | Em operação | 2015-11-30
T2013-027 | SE Vila do Conde - Instalação de dois Transformadores Trifásicos 230/69/13,8 kV - 200 MVA e conexões | SE Vila do Conde - Instalação do 1º e 2º transformedores trifásicos 230/69/13,8 kV - 200 MVA cada, conexões associadas e adequações nos setores de 230 kV e 69 kV. | Instalação do segundo transformador trifásico TR8 230/69/13,8 kV – 200 MVA. | TR 230/69 kV VILA DO CONDE TR8 PA | Em operação | 2015-11-30
T2013-027 | SE Vila do Conde - Instalação de dois Transformadores Trifásicos 230/69/13,8 kV - 200 MVA e conexões | SE Vila do Conde - Instalação do 1º e 2º transformedores trifásicos 230/69/13,8 kV - 200 MVA cada, conexões associadas e adequações nos setores de 230 kV e 69 kV. | Remanejamento de um módulo de conexão de transformador em 230 kV, arranjo DJM, do vão de manobra de um dos transformadores a serem desativados para o vão de manobra do segundo transformador trifásico TR8 230/69/13,8 kV – 200 MVA. | MC 230 kV TR 230/69 kV VILA DO CONDE TR8 PA | Em operação | 2015-11-30
T2013-027 | SE Vila do Conde - Instalação de dois Transformadores Trifásicos 230/69/13,8 kV - 200 MVA e conexões | SE Vila do Conde - Instalação do 1º e 2º transformedores trifásicos 230/69/13,8 kV - 200 MVA cada, conexões associadas e adequações nos setores de 230 kV e 69 kV. | Remanejamento de um módulo de interligação de barramentos em 230 kV, arranjo DJM, do vão de manobra de um dos transformadores a serem desativados para o vão de manobra do segundo transformador trifásico TR8 230/69/13,8 kV – 200 MVA. | IB 230 kV MG 500 kV VILA DO CONDE MG1 PA IB6 | Em operação | 2015-12-20
T2013-030 | SE Angra (TRD2 138/138 kV - 400 MVA) | Instalar, na SE Angra, um transformador defasador TRD2 138/138 kV - 400 MVA e respectivos módulos de conexão em 138 kV compostos por uma chave seccionadora e 6 pára-raios. | Complementar, na SE Angra, o módulo geral para a instalação do transformador defasador TRD2 138/138 kV - 400 MVA e respectivos módulos de conexão. | MG 500 kV ANGRA FUR MG1 RJ | Em operação | 2018-04-07
T2013-030 | SE Angra (TRD2 138/138 kV - 400 MVA) | Instalar, na SE Angra, um transformador defasador TRD2 138/138 kV - 400 MVA e respectivos módulos de conexão em 138 kV compostos por uma chave seccionadora e 6 pára-raios. | Instalar, na SE Angra, no lado primário do transformador defasador TRD2 138/138 kV - 400 MVA, um módulo de conexão, em 138 kV, composto por uma chave seccionadora e 3 pára-raios. | MC 138 kV TR 138/138 kV ANGRA FUR TRD2 RJ MC1 | Em operação | 2018-04-07
T2013-030 | SE Angra (TRD2 138/138 kV - 400 MVA) | Instalar, na SE Angra, um transformador defasador TRD2 138/138 kV - 400 MVA e respectivos módulos de conexão em 138 kV compostos por uma chave seccionadora e 6 pára-raios. | Instalar, na SE Angra, no lado secundário do transformador defasador TRD2 138/138 kV - 400 MVA, um módulo de conexão, em 138 kV, composto por uma chave seccionadora e 3 pára-raios. | MC 138 kV TR 138/138 kV ANGRA FUR TRD2 RJ MC2 | Em operação | 2018-04-07
T2013-030 | SE Angra (TRD2 138/138 kV - 400 MVA) | Instalar, na SE Angra, um transformador defasador TRD2 138/138 kV - 400 MVA e respectivos módulos de conexão em 138 kV compostos por uma chave seccionadora e 6 pára-raios. | Instalar, na SE Angra, um transformador defasador TRD2 138/138 kV - 400 MVA. | TR 138/138 kV ANGRA FUR TRD2 RJ | Em operação | 2018-04-07
T2013-032 | SE Três Marias - 2º banco de autotransformadores 345/289 kV, 3x150 MVA, conexões, e fase reserva. | Instalação, na SE Três Marias, do 2º banco de autotransformadores 345/289 kV, 3x150 MVA, módulos de conexão em 345 kV e 289 kV associados, e fase reserva de 150 MVA. | Instalação, na SE Três Marias, de um autotransformador monofásico reserva 345/289 kV, 150 MVA. | TR 345/289 kV TRES MARIAS TRR3 MG | Em operação | 2014-06-01
T2013-032 | SE Três Marias - 2º banco de autotransformadores 345/289 kV, 3x150 MVA, conexões, e fase reserva. | Instalação, na SE Três Marias, do 2º banco de autotransformadores 345/289 kV, 3x150 MVA, módulos de conexão em 345 kV e 289 kV associados, e fase reserva de 150 MVA. | Instalação, na SE Três Marias, de um módulo de infraestrutura de manobra em 345 kV e outro em 289 kV, ambos para a conexão do 2º banco de autotransformadores 345/289 kV, 3x150 MVA. | MG 345 kV TRES MARIAS MG1 MG | Em operação | 2014-06-01
T2013-032 | SE Três Marias - 2º banco de autotransformadores 345/289 kV, 3x150 MVA, conexões, e fase reserva. | Instalação, na SE Três Marias, do 2º banco de autotransformadores 345/289 kV, 3x150 MVA, módulos de conexão em 345 kV e 289 kV associados, e fase reserva de 150 MVA. | Instalação, na SE Três Marias, de um módulo de manobra em 289 kV, arranjo barra principal e transferência, para conexão do 2º banco de autotransformadores TR15 345/289 kV, 3x150 MVA. | MC 289 kV TR 345/289 kV TRES MARIAS TR15 MG | Em operação | 2014-06-01
T2013-032 | SE Três Marias - 2º banco de autotransformadores 345/289 kV, 3x150 MVA, conexões, e fase reserva. | Instalação, na SE Três Marias, do 2º banco de autotransformadores 345/289 kV, 3x150 MVA, módulos de conexão em 345 kV e 289 kV associados, e fase reserva de 150 MVA. | Instalação, na SE Três Marias, de um módulo de manobra em 345 kV, arranjo em anel, para conexão do 2º banco de autotransformadores TR15 345/289 kV, 3x150 MVA, e instalação, na SE Três Marias, de um trecho de linha de transmissão de aproximadamente 0,5 km interligando o 2º banco de autotransformadores TR15 345/289 kV ao setor de 345 kV da subestação. | MC 345 kV TR 345/289 kV TRES MARIAS TR15 MG | Em operação | 2014-06-01
T2013-032 | SE Três Marias - 2º banco de autotransformadores 345/289 kV, 3x150 MVA, conexões, e fase reserva. | Instalação, na SE Três Marias, do 2º banco de autotransformadores 345/289 kV, 3x150 MVA, módulos de conexão em 345 kV e 289 kV associados, e fase reserva de 150 MVA. | Instalação, na SE Três Marias, do 2º banco de autotransformadores 345/289 kV, com 3x150 MVA de potência. | TR 345/289 kV TRES MARIAS TR15 MG | Em operação | 2014-06-01
T2013-033 | LT 345 kV Volta Grande - Jaguara - Recapacitação | Recapacitação da LT 345 kV Volta Grande - Jaguara de 624/624 MVA para 866/1117 MVA, para as condição de operação normal e emergência, respectivamente. | Recapacitação da LT 345 kV Volta Grande - Jaguara de 624/624 MVA (1044/1044 A) para 866/1117 MVA (1450/1870 A), para condição de operação normal e em emergência, respectivamente. | LT 345 kV JAGUARA-US /VOLTA GRANDE C-1 MG | Em operação | 2015-07-01
T2013-033 | LT 345 kV Volta Grande - Jaguara - Recapacitação | Recapacitação da LT 345 kV Volta Grande - Jaguara de 624/624 MVA para 866/1117 MVA, para as condição de operação normal e emergência, respectivamente. | Substituição, na SE Jaguara, de 3 TC de 345 kV da EL da LT 345 kV Jaguara - Volta Grande, por outros com corrente nominal maior ou igual a 4.000 A | EL 345 kV JAGUARA-US LT 345 kV JAGUARA-US /VOLTA GRANDE C-1 MG | Em operação | 2015-07-01
T2013-033 | LT 345 kV Volta Grande - Jaguara - Recapacitação | Recapacitação da LT 345 kV Volta Grande - Jaguara de 624/624 MVA para 866/1117 MVA, para as condição de operação normal e emergência, respectivamente. | Substituição, na SE Jaguara, de 3 TC de 345 kV do IB1, por outros com corrente nominal maior ou igual a 4.000 A | IB 345 kV MG 500 kV JAGUARA-SE MG1 SP IB1 | Em operação | 2015-07-01
T2013-033 | LT 345 kV Volta Grande - Jaguara - Recapacitação | Recapacitação da LT 345 kV Volta Grande - Jaguara de 624/624 MVA para 866/1117 MVA, para as condição de operação normal e emergência, respectivamente. | Substituição, na SE Volta Grande, da proteção diferencial de barras em 345 kV | MG 345 kV VOLTA GRANDE MG1 MG | Em operação | 2015-07-01
T2013-033 | LT 345 kV Volta Grande - Jaguara - Recapacitação | Recapacitação da LT 345 kV Volta Grande - Jaguara de 624/624 MVA para 866/1117 MVA, para as condição de operação normal e emergência, respectivamente. | Substituição, na SE Volta Grande, de 3 TC de 345 kV da EL da LT 345 kV Volta Grande – Jaguara, por outros com corrente nominal maior ou igual a 4.000 A | EL 345 kV VOLTA GRANDE LT 345 kV JAGUARA-US /VOLTA GRANDE C-1 MG | Em operação | 2015-07-01
T2013-033 | LT 345 kV Volta Grande - Jaguara - Recapacitação | Recapacitação da LT 345 kV Volta Grande - Jaguara de 624/624 MVA para 866/1117 MVA, para as condição de operação normal e emergência, respectivamente. | Substituição, na SE Volta Grande, de 3 TC de 345 kV da EL da LT 345 kV Volta Grande - Luiz Carlos Barreto, por outros com corrente nominal maior ou igual a 4.000 A | EL 345 kV VOLTA GRANDE LT 345 kV L.C.BARRETO /VOLTA GRANDE C-1 SP/MG | Em operação | 2015-07-01
T2013-033 | LT 345 kV Volta Grande - Jaguara - Recapacitação | Recapacitação da LT 345 kV Volta Grande - Jaguara de 624/624 MVA para 866/1117 MVA, para as condição de operação normal e emergência, respectivamente. | Substituição, na SE Volta Grande, de 3 TC de 345 kV da EL da LT 345 kV Volta Grande - Porto Colômbia, por outros com corrente nominal maior ou igual a 4.000 A | EL 345 kV VOLTA GRANDE LT 345 kV P. COLOMBIA /VOLTA GRANDE C-1 MG | Em operação | 2015-07-01
T2013-033 | LT 345 kV Volta Grande - Jaguara - Recapacitação | Recapacitação da LT 345 kV Volta Grande - Jaguara de 624/624 MVA para 866/1117 MVA, para as condição de operação normal e emergência, respectivamente. | Substituição, na SE Volta Grande, de 3 TC de 345 kV do IB1, por outros com corrente nominal maior ou igual a 4.000 A | IB 345 kV MG 345 kV VOLTA GRANDE MG1 MG IB1 | Em operação | 2015-07-01
T2013-034 | SE Jaru – 3º Transformador Trifásico 230/69 kV e respectivas conexões. | SE Jaru – 3º Transformador Trifásico 230/69 kV e respectivas conexões. | Implantação, na SE Jaru, de um módulo de conexão 230 kV, arranjo barra dupla com quatro chaves, para o Transformador TR3 230/69 kV - 30 MVA. | MC 230 kV TR 230/69 kV JARU TR3 RO | Em operação | 2016-11-29
T2013-034 | SE Jaru – 3º Transformador Trifásico 230/69 kV e respectivas conexões. | SE Jaru – 3º Transformador Trifásico 230/69 kV e respectivas conexões. | Instalação de um módulo de infraestrutura de manobra para o módulo de conexão em 230 kV do terceiro transformador trifásico 230/69 kV - 30 MVA da subestação Jaru. | MG 230 kV JARU MG1 RO | Em operação | 2016-11-29
T2013-034 | SE Jaru – 3º Transformador Trifásico 230/69 kV e respectivas conexões. | SE Jaru – 3º Transformador Trifásico 230/69 kV e respectivas conexões. | Instalação, na SE Jaru, de um módulo de conexão 69 kV, arranjo barra principal e transferência, para o Transformador TR3 230/69 kV - 30 MVA. | MC 69 kV TR 230/69 kV JARU TR3 RO | Em operação | 2016-11-29
T2013-034 | SE Jaru – 3º Transformador Trifásico 230/69 kV e respectivas conexões. | SE Jaru – 3º Transformador Trifásico 230/69 kV e respectivas conexões. | Instalação, na SE Jaru, do terceiro TR 230/69 kV TR3 de 30 MVA novo. | TR 230/69 kV JARU TR3 RO | Em operação | 2016-11-29
T2013-034 | SE Jaru – 3º Transformador Trifásico 230/69 kV e respectivas conexões. | SE Jaru – 3º Transformador Trifásico 230/69 kV e respectivas conexões. | Módulo de infraestrutura de manobra para o módulo de conexão em 69 kV do terceiro transformador trifásico 230/69 kV - 30 MVA da subestação Jaru. | MG 230 kV JARU MG1 RO | Em operação | 2016-11-29
T2013-035 | SE Porto Alegre 10 - 2º TR 230/13,8 kV, 50 MVA, dois bancos de capacitores de 3,6 Mvar e adequações | Instalar, na SE Porto Alegre 10, o 2º TR 230/13,8 kV, 50 MVA, dois bancos de capacitores de 3,6 Mvar em 13,8 kV, instalar novo setor de 13,8 kV compreendendo um reator limitador por alimentador, dentre outras adequações. | Complemento do módulo de infraestrutura geral - módulos de infraestrutura de manobra (MIM) referentes a 2 CT 230 kV, 2 CT 13,8 kV, 2 IB 13,8 kV, 8 EL 13,8 kV e 2 CCP 13,8 kV. | MG 230 kV PORTO ALEGRE 10 MG1 RS | Em operação | 2014-04-06
T2013-035 | SE Porto Alegre 10 - 2º TR 230/13,8 kV, 50 MVA, dois bancos de capacitores de 3,6 Mvar e adequações | Instalar, na SE Porto Alegre 10, o 2º TR 230/13,8 kV, 50 MVA, dois bancos de capacitores de 3,6 Mvar em 13,8 kV, instalar novo setor de 13,8 kV compreendendo um reator limitador por alimentador, dentre outras adequações. | Complemento do módulo de infraestrutura geral 230 kV, arranjo BD4. | MG 230 kV PORTO ALEGRE 10 MG1 RS | Em operação | 2014-05-18
T2013-035 | SE Porto Alegre 10 - 2º TR 230/13,8 kV, 50 MVA, dois bancos de capacitores de 3,6 Mvar e adequações | Instalar, na SE Porto Alegre 10, o 2º TR 230/13,8 kV, 50 MVA, dois bancos de capacitores de 3,6 Mvar em 13,8 kV, instalar novo setor de 13,8 kV compreendendo um reator limitador por alimentador, dentre outras adequações. | Instalar o 2º transformador trifásico 230/13,8 kV, 50 MVA – TR5. | TR 230/13,8 kV PORTO ALEGRE 10 TR5 RS | Em operação | 2014-04-06
T2013-035 | SE Porto Alegre 10 - 2º TR 230/13,8 kV, 50 MVA, dois bancos de capacitores de 3,6 Mvar e adequações | Instalar, na SE Porto Alegre 10, o 2º TR 230/13,8 kV, 50 MVA, dois bancos de capacitores de 3,6 Mvar em 13,8 kV, instalar novo setor de 13,8 kV compreendendo um reator limitador por alimentador, dentre outras adequações. | Instalar um banco de capacitores em derivação 13,8 kV, 3,6 Mvar, BC1. | BC 13,8 kV 4 Mvar PORTO ALEGRE 10 BC1 RS | Em operação | 2014-04-06
T2013-035 | SE Porto Alegre 10 - 2º TR 230/13,8 kV, 50 MVA, dois bancos de capacitores de 3,6 Mvar e adequações | Instalar, na SE Porto Alegre 10, o 2º TR 230/13,8 kV, 50 MVA, dois bancos de capacitores de 3,6 Mvar em 13,8 kV, instalar novo setor de 13,8 kV compreendendo um reator limitador por alimentador, dentre outras adequações. | Instalar um banco de capacitores em derivação 13,8 kV, 3,6 Mvar, BC2. | BC 13,8 kV 4 Mvar PORTO ALEGRE 10 BC2 RS | Em operação | 2014-05-18
T2013-035 | SE Porto Alegre 10 - 2º TR 230/13,8 kV, 50 MVA, dois bancos de capacitores de 3,6 Mvar e adequações | Instalar, na SE Porto Alegre 10, o 2º TR 230/13,8 kV, 50 MVA, dois bancos de capacitores de 3,6 Mvar em 13,8 kV, instalar novo setor de 13,8 kV compreendendo um reator limitador por alimentador, dentre outras adequações. | Instalar um módulo de conexão de capacitor em derivação 13,8 kV, arranjo Barra Principal e Transferência, referente ao BC1. | MC 13,8 kV BC 13,8 kV 4 Mvar PORTO ALEGRE 10 BC1 RS | Em operação | 2014-04-06
T2013-035 | SE Porto Alegre 10 - 2º TR 230/13,8 kV, 50 MVA, dois bancos de capacitores de 3,6 Mvar e adequações | Instalar, na SE Porto Alegre 10, o 2º TR 230/13,8 kV, 50 MVA, dois bancos de capacitores de 3,6 Mvar em 13,8 kV, instalar novo setor de 13,8 kV compreendendo um reator limitador por alimentador, dentre outras adequações. | Instalar um módulo de conexão de capacitor em derivação 13,8 kV, arranjo Barra Principal e Transferência, referente ao BC2. | MC 13,8 kV BC 13,8 kV 4 Mvar PORTO ALEGRE 10 BC2 RS | Em operação | 2014-05-18
T2013-035 | SE Porto Alegre 10 - 2º TR 230/13,8 kV, 50 MVA, dois bancos de capacitores de 3,6 Mvar e adequações | Instalar, na SE Porto Alegre 10, o 2º TR 230/13,8 kV, 50 MVA, dois bancos de capacitores de 3,6 Mvar em 13,8 kV, instalar novo setor de 13,8 kV compreendendo um reator limitador por alimentador, dentre outras adequações. | Instalar um módulo de conexão de transformador 13,8 kV, arranjo Barra Principal e Transferência, referente ao TR3, existente. | MC 13,8 kV TR 230/13,8 kV PORTO ALEGRE 10 TR3 RS | Em operação | 2014-05-18
T2013-035 | SE Porto Alegre 10 - 2º TR 230/13,8 kV, 50 MVA, dois bancos de capacitores de 3,6 Mvar e adequações | Instalar, na SE Porto Alegre 10, o 2º TR 230/13,8 kV, 50 MVA, dois bancos de capacitores de 3,6 Mvar em 13,8 kV, instalar novo setor de 13,8 kV compreendendo um reator limitador por alimentador, dentre outras adequações. | Instalar um módulo de conexão de transformador 13,8 kV, arranjo Barra Principal e Transferência, referente ao TR5, novo. | MC 13,8 kV TR 230/13,8 kV PORTO ALEGRE 10 TR5 RS | Em operação | 2014-04-06
T2013-035 | SE Porto Alegre 10 - 2º TR 230/13,8 kV, 50 MVA, dois bancos de capacitores de 3,6 Mvar e adequações | Instalar, na SE Porto Alegre 10, o 2º TR 230/13,8 kV, 50 MVA, dois bancos de capacitores de 3,6 Mvar em 13,8 kV, instalar novo setor de 13,8 kV compreendendo um reator limitador por alimentador, dentre outras adequações. | Instalar um módulo de conexão de transformador 230 kV, arranjo BS, para o TR5 novo. | MC 230 kV TR 230/13,8 kV PORTO ALEGRE 10 TR5 RS | Em operação | 2014-04-06
T2013-035 | SE Porto Alegre 10 - 2º TR 230/13,8 kV, 50 MVA, dois bancos de capacitores de 3,6 Mvar e adequações | Instalar, na SE Porto Alegre 10, o 2º TR 230/13,8 kV, 50 MVA, dois bancos de capacitores de 3,6 Mvar em 13,8 kV, instalar novo setor de 13,8 kV compreendendo um reator limitador por alimentador, dentre outras adequações. | Instalar um módulo de interligação de barras - interligador - 13,8 kV, arranjo Barra Principal e Transferência, IB 3. | IB 13,8 kV MG 230 kV PORTO ALEGRE 10 MG1 RS IB1 | Em operação | 2014-04-06
T2013-035 | SE Porto Alegre 10 - 2º TR 230/13,8 kV, 50 MVA, dois bancos de capacitores de 3,6 Mvar e adequações | Instalar, na SE Porto Alegre 10, o 2º TR 230/13,8 kV, 50 MVA, dois bancos de capacitores de 3,6 Mvar em 13,8 kV, instalar novo setor de 13,8 kV compreendendo um reator limitador por alimentador, dentre outras adequações. | Instalar um módulo de interligação de barras - transferência - 13,8 kV, arranjo Barra Principal e Transferência, IB-1. | IB 13,8 kV MG 230 kV PORTO ALEGRE 10 MG1 RS IB2 | Em operação | 2014-04-17
T2013-035 | SE Porto Alegre 10 - 2º TR 230/13,8 kV, 50 MVA, dois bancos de capacitores de 3,6 Mvar e adequações | Instalar, na SE Porto Alegre 10, o 2º TR 230/13,8 kV, 50 MVA, dois bancos de capacitores de 3,6 Mvar em 13,8 kV, instalar novo setor de 13,8 kV compreendendo um reator limitador por alimentador, dentre outras adequações. | Instalar um módulo de interligação de barras - transferência - 13,8 kV, arranjo Barra Principal e Transferência, IB-2. | IB 13,8 kV MG 230 kV PORTO ALEGRE 10 MG1 RS IB3 | Em operação | 2014-05-18
T2013-035 | SE Porto Alegre 10 - 2º TR 230/13,8 kV, 50 MVA, dois bancos de capacitores de 3,6 Mvar e adequações | Instalar, na SE Porto Alegre 10, o 2º TR 230/13,8 kV, 50 MVA, dois bancos de capacitores de 3,6 Mvar em 13,8 kV, instalar novo setor de 13,8 kV compreendendo um reator limitador por alimentador, dentre outras adequações. | Instalar, na SE Porto Alegre 10, 3 reatores série monofásicos limitadores de curto circuito em 13,8 kV, não instalados, com função reserva. | RTS 13,8 kV 1 Mvar PORTO ALEGRE 10 RLCCR1 RS | Em operação | 2014-05-15
T2013-035 | SE Porto Alegre 10 - 2º TR 230/13,8 kV, 50 MVA, dois bancos de capacitores de 3,6 Mvar e adequações | Instalar, na SE Porto Alegre 10, o 2º TR 230/13,8 kV, 50 MVA, dois bancos de capacitores de 3,6 Mvar em 13,8 kV, instalar novo setor de 13,8 kV compreendendo um reator limitador por alimentador, dentre outras adequações. | Instalar, na SE Porto Alegre 10, um módulo de conexão 230 kV, barra simples, para o TR3 existente. | MC 230 kV TR 230/13,8 kV PORTO ALEGRE 10 TR3 RS | Em operação | 2014-05-18
T2013-035 | SE Porto Alegre 10 - 2º TR 230/13,8 kV, 50 MVA, dois bancos de capacitores de 3,6 Mvar e adequações | Instalar, na SE Porto Alegre 10, o 2º TR 230/13,8 kV, 50 MVA, dois bancos de capacitores de 3,6 Mvar em 13,8 kV, instalar novo setor de 13,8 kV compreendendo um reator limitador por alimentador, dentre outras adequações. | Instalar, SE Porto Alegre 10, um módulo de entrada de linha 13,8 kV, arranjo barra principal e transferência, EL-101. | EL 13,8 kV PORTO ALEGRE 10 EL-101 | Em operação | 2014-04-17
T2013-035 | SE Porto Alegre 10 - 2º TR 230/13,8 kV, 50 MVA, dois bancos de capacitores de 3,6 Mvar e adequações | Instalar, na SE Porto Alegre 10, o 2º TR 230/13,8 kV, 50 MVA, dois bancos de capacitores de 3,6 Mvar em 13,8 kV, instalar novo setor de 13,8 kV compreendendo um reator limitador por alimentador, dentre outras adequações. | Instalar, SE Porto Alegre 10, um módulo de entrada de linha 13,8 kV, arranjo barra principal e transferência, EL-102. | EL 13,8 kV PORTO ALEGRE 10 EL-102 | Em operação | 2014-04-17
T2013-035 | SE Porto Alegre 10 - 2º TR 230/13,8 kV, 50 MVA, dois bancos de capacitores de 3,6 Mvar e adequações | Instalar, na SE Porto Alegre 10, o 2º TR 230/13,8 kV, 50 MVA, dois bancos de capacitores de 3,6 Mvar em 13,8 kV, instalar novo setor de 13,8 kV compreendendo um reator limitador por alimentador, dentre outras adequações. | Instalar, SE Porto Alegre 10, um módulo de entrada de linha 13,8 kV, arranjo barra principal e transferência, EL-103. | EL 13,8 kV PORTO ALEGRE 10 EL-103 | Em operação | 2014-04-17
T2013-035 | SE Porto Alegre 10 - 2º TR 230/13,8 kV, 50 MVA, dois bancos de capacitores de 3,6 Mvar e adequações | Instalar, na SE Porto Alegre 10, o 2º TR 230/13,8 kV, 50 MVA, dois bancos de capacitores de 3,6 Mvar em 13,8 kV, instalar novo setor de 13,8 kV compreendendo um reator limitador por alimentador, dentre outras adequações. | Instalar, SE Porto Alegre 10, um módulo de entrada de linha 13,8 kV, arranjo barra principal e transferência, EL-104. | EL 13,8 kV PORTO ALEGRE 10 EL-104 | Em operação | 2014-04-17
T2013-035 | SE Porto Alegre 10 - 2º TR 230/13,8 kV, 50 MVA, dois bancos de capacitores de 3,6 Mvar e adequações | Instalar, na SE Porto Alegre 10, o 2º TR 230/13,8 kV, 50 MVA, dois bancos de capacitores de 3,6 Mvar em 13,8 kV, instalar novo setor de 13,8 kV compreendendo um reator limitador por alimentador, dentre outras adequações. | Instalar, SE Porto Alegre 10, um módulo de entrada de linha 13,8 kV, arranjo barra principal e transferência, EL-105. | EL 13,8 kV PORTO ALEGRE 10 EL-105 | Em operação | 2014-04-06
T2013-035 | SE Porto Alegre 10 - 2º TR 230/13,8 kV, 50 MVA, dois bancos de capacitores de 3,6 Mvar e adequações | Instalar, na SE Porto Alegre 10, o 2º TR 230/13,8 kV, 50 MVA, dois bancos de capacitores de 3,6 Mvar em 13,8 kV, instalar novo setor de 13,8 kV compreendendo um reator limitador por alimentador, dentre outras adequações. | Instalar, SE Porto Alegre 10, um módulo de entrada de linha 13,8 kV, arranjo barra principal e transferência, EL-106. | EL 13,8 kV PORTO ALEGRE 10 EL-106 | Em operação | 2014-04-06
T2013-035 | SE Porto Alegre 10 - 2º TR 230/13,8 kV, 50 MVA, dois bancos de capacitores de 3,6 Mvar e adequações | Instalar, na SE Porto Alegre 10, o 2º TR 230/13,8 kV, 50 MVA, dois bancos de capacitores de 3,6 Mvar em 13,8 kV, instalar novo setor de 13,8 kV compreendendo um reator limitador por alimentador, dentre outras adequações. | Instalar, SE Porto Alegre 10, um módulo de entrada de linha 13,8 kV, arranjo barra principal e transferência, EL-107. | EL 13,8 kV PORTO ALEGRE 10 EL-107 | Em operação | 2014-04-06
T2013-035 | SE Porto Alegre 10 - 2º TR 230/13,8 kV, 50 MVA, dois bancos de capacitores de 3,6 Mvar e adequações | Instalar, na SE Porto Alegre 10, o 2º TR 230/13,8 kV, 50 MVA, dois bancos de capacitores de 3,6 Mvar em 13,8 kV, instalar novo setor de 13,8 kV compreendendo um reator limitador por alimentador, dentre outras adequações. | Instalar, SE Porto Alegre 10, um módulo de entrada de linha 13,8 kV, arranjo barra principal e transferência, EL-108. | EL 13,8 kV PORTO ALEGRE 10 EL-108 | Em operação | 2014-04-06
T2013-036 | SE TRINDADE - Reator 36 Mvar/13,8 kV no terciário do 3º banco de autotransformadores. | Instalar na SE Trindade um reator manobrável 36 Mvar/13,8 kV, em um dos terciários da transformação da futura SE Trindade 500/230/13,8 kV – 3x400/400/45 MVA | Instalar, na SE Trindade, um módulo de conexão em 13,8 kV para o reator trifásico em 13,8 kV de 36 Mvar. | MC 13,8 kV RTS 13,8 kV 36 Mvar TRINDADE RTT3 GO | Em operação | 2014-09-07
T2013-036 | SE TRINDADE - Reator 36 Mvar/13,8 kV no terciário do 3º banco de autotransformadores. | Instalar na SE Trindade um reator manobrável 36 Mvar/13,8 kV, em um dos terciários da transformação da futura SE Trindade 500/230/13,8 kV – 3x400/400/45 MVA | Instalar, na SE Trindade, um reator trifásico em 13,8 kV de 36 Mvar no terciário do 3° banco de autotransformadores 500/230 kV existente. | RTS 13,8 kV 36 Mvar TRINDADE RTT3 GO | Em operação | 2014-09-07
T2013-037 | SE TRINDADE - 4º banco de autotransformadores 500/230 kV, 3x133,33 MVA | Instalar na SE Trindade o 4º banco de autotransformadores 500/230 kV, 3x133,33 MVA, e conexões. | Complemento do módulo de infraestrutura geral de 500 kV, arranjo disjuntor e meio, referente ao módulo de infraestrutura de manobra de 500 kV e ao módulo de infraestrutura de manobra de 230 kV associados aos módulos de conexão do 4º banco de autotransformadores 500/230 kV de 3x133 MVA. | MG 500 kV TRINDADE MG1 GO | Em operação | 2015-01-19
T2013-037 | SE TRINDADE - 4º banco de autotransformadores 500/230 kV, 3x133,33 MVA | Instalar na SE Trindade o 4º banco de autotransformadores 500/230 kV, 3x133,33 MVA, e conexões. | Instalar, na SE Trindade, o 4º banco de autotransformadores 500/230 kV de 3x133 MVA. | TR 500/230 kV TRINDADE AT4 GO | Em operação | 2015-01-19
T2013-037 | SE TRINDADE - 4º banco de autotransformadores 500/230 kV, 3x133,33 MVA | Instalar na SE Trindade o 4º banco de autotransformadores 500/230 kV, 3x133,33 MVA, e conexões. | Instalar, na SE Trindade, um módulo de conexão em 230 kV, arranjo barra dupla a quatro chaves, referente ao 4º banco de autotransformadores 500/230 kV de 3x133 MVA. | MC 230 kV TR 500/230 kV TRINDADE AT4 GO | Em operação | 2015-01-19
T2013-037 | SE TRINDADE - 4º banco de autotransformadores 500/230 kV, 3x133,33 MVA | Instalar na SE Trindade o 4º banco de autotransformadores 500/230 kV, 3x133,33 MVA, e conexões. | Instalar, na SE Trindade, um módulo de conexão em 500 kV, arranjo disjuntor e meio, referente ao 4º banco de autotransformadores 500/230 kV de 3x133 MVA. | MC 500 kV TR 500/230 kV TRINDADE AT4 GO | Em operação | 2015-01-19
T2013-037 | SE TRINDADE - 4º banco de autotransformadores 500/230 kV, 3x133,33 MVA | Instalar na SE Trindade o 4º banco de autotransformadores 500/230 kV, 3x133,33 MVA, e conexões. | Instalar, na SE Trindade, um módulo de interligação de barramentos em 500 kV, arranjo disjuntor e meio. | IB 500 kV MG 500 kV TRINDADE MG1 GO IB4 | Em operação | 2015-01-19
T2013-038 | SE Campos - Instalação de fase reserva 345/138 kV, de 75 MVA. | Instalação, na subestação Campos, de uma unidade autotransformadora monofásica 345/138 kV, de 75 MVA, reserva. | Instalação, na subestação Campos, de uma unidade autotransformadora monofásica 345/138 kV, de 75 MVA, reserva. | TR 345/138 kV CAMPOS TRR1 RJ | Em operação | 2016-11-02
T2013-040 | Subestação Pelotas 3 - 2º TR 138/13,8 kV e conexões ,um IB e disjuntor de interligação de semibarras | Instalação, na SE Pelotas 3, do 2º transformador 138/13,8 kV, conexões associadas, um módulo de interligação de barras e um disjuntor de interligação de semibarras. | Complementação do módulo de infraestrutura geral da subestação Pelotas 3 com um módulo de infraestrutura de manobra em 138 kV, arranjo barra principal e transferência, e três módulos de infraestrutura de manobra em 13,8 kV, arranjo barra principal e transferência. | MG 230 kV PELOTAS 3 MG1 RS | Em operação | 2015-12-06
T2013-040 | Subestação Pelotas 3 - 2º TR 138/13,8 kV e conexões ,um IB e disjuntor de interligação de semibarras | Instalação, na SE Pelotas 3, do 2º transformador 138/13,8 kV, conexões associadas, um módulo de interligação de barras e um disjuntor de interligação de semibarras. | Instalação, na subestação Pelotas 3, de um disjuntor de interligação de semibarras 13,8 kV. | IB 13,8 kV MG 230 kV PELOTAS 3 MG1 RS IB4 | Em operação | 2015-12-06
T2013-040 | Subestação Pelotas 3 - 2º TR 138/13,8 kV e conexões ,um IB e disjuntor de interligação de semibarras | Instalação, na SE Pelotas 3, do 2º transformador 138/13,8 kV, conexões associadas, um módulo de interligação de barras e um disjuntor de interligação de semibarras. | Instalação, na subestação Pelotas 3, de um módulo de conexão de transformador em 13,8 kV, arranjo barra principal e transferência. | MC 13,8 kV TR 138/13,8 kV PELOTAS 3 TR4 RS | Em operação | 2015-12-05
T2013-040 | Subestação Pelotas 3 - 2º TR 138/13,8 kV e conexões ,um IB e disjuntor de interligação de semibarras | Instalação, na SE Pelotas 3, do 2º transformador 138/13,8 kV, conexões associadas, um módulo de interligação de barras e um disjuntor de interligação de semibarras. | Instalação, na subestação Pelotas 3, de um módulo de conexão de transformador em 138 kV, arranjo barra principal e transferência. | MC 138 kV TR 138/13,8 kV PELOTAS 3 TR4 RS | Em operação | 2015-12-05
T2013-040 | Subestação Pelotas 3 - 2º TR 138/13,8 kV e conexões ,um IB e disjuntor de interligação de semibarras | Instalação, na SE Pelotas 3, do 2º transformador 138/13,8 kV, conexões associadas, um módulo de interligação de barras e um disjuntor de interligação de semibarras. | Instalação, na subestação Pelotas 3, de um módulo de interligação de barras em 13,8 kV, arranjo barra principal e transferência. | IB 13,8 kV MG 230 kV PELOTAS 3 MG1 RS IB3 | Em operação | 2015-12-06
T2013-040 | Subestação Pelotas 3 - 2º TR 138/13,8 kV e conexões ,um IB e disjuntor de interligação de semibarras | Instalação, na SE Pelotas 3, do 2º transformador 138/13,8 kV, conexões associadas, um módulo de interligação de barras e um disjuntor de interligação de semibarras. | Instalação, na subestação Pelotas 3, do segundo transformador trifásico 138/13,8 kV, de 25 MVA. | TR 138/13,8 kV PELOTAS 3 TR4 RS | Em operação | 2015-12-05
T2013-040 | Subestação Pelotas 3 - 2º TR 138/13,8 kV e conexões ,um IB e disjuntor de interligação de semibarras | Instalação, na SE Pelotas 3, do 2º transformador 138/13,8 kV, conexões associadas, um módulo de interligação de barras e um disjuntor de interligação de semibarras. | Realocação, na subestação Pelotas 3, de um módulo de entrada de linha em 13,8 kV, arranjo barra principal e transferência. | EL 13,8 kV PELOTAS 3 AL-33 | Em operação | 2015-07-26
T2013-041 | SE Barro Alto - Instalação de 3º banco de autotransformadores 230/69 kV, 3 x 16,66 MVA, e conexões. | SE Barro Alto - Instalação de 3º banco de autotransformadores 230/69 kV, 3 x 16,66 MVA, e conexões. | Complementação do módulo geral da subestação Barro Alto com um módulo de infraestrutura de manobra em 230 kV e um módulo de infraestrutura de manobra em 69 kV, ambos em arranjo barra dupla a quatro chaves. | MG 230 kV BARRO ALTO MG1 GO | Em operação | 2016-11-04
T2013-041 | SE Barro Alto - Instalação de 3º banco de autotransformadores 230/69 kV, 3 x 16,66 MVA, e conexões. | SE Barro Alto - Instalação de 3º banco de autotransformadores 230/69 kV, 3 x 16,66 MVA, e conexões. | Instalação, na subestação Barro Alto, de um banco de autotransformadores monofásicos 230/69 kV, de 3 x 16,6 MVA. | TR 230/69 kV BARRO ALTO TR3 GO | Em operação | 2016-11-04
T2013-041 | SE Barro Alto - Instalação de 3º banco de autotransformadores 230/69 kV, 3 x 16,66 MVA, e conexões. | SE Barro Alto - Instalação de 3º banco de autotransformadores 230/69 kV, 3 x 16,66 MVA, e conexões. | Instalação, na subestação Barro Alto, de um módulo de conexão de transformador em 230 kV, arranjo barra dupla a quatro chaves. | MC 230 kV TR 230/69 kV BARRO ALTO TR3 GO | Em operação | 2016-11-04
T2013-041 | SE Barro Alto - Instalação de 3º banco de autotransformadores 230/69 kV, 3 x 16,66 MVA, e conexões. | SE Barro Alto - Instalação de 3º banco de autotransformadores 230/69 kV, 3 x 16,66 MVA, e conexões. | Instalação, na subestação Barro Alto, de um módulo de conexão de transformador em 69 kV, arranjo barra dupla a quatro chaves. | MC 69 kV TR 230/69 kV BARRO ALTO TR3 GO | Em operação | 2016-11-04
T2013-045 | LT 500 kV Gilbués II - São João do Piauí C1 | 1º circuito LT 500kV, circuito simples, entre as SEs Gilbués II e Sâo João do Piauí. | Instalação do 1° circuito da LT 500 kV GILBUES II /S.JOAO PIAUI, com extensão de 408,00 km, em circuito Simples | LT 500 kV GILBUES II /S.JOAO PIAUI C-1 PI | Em operação | 2016-07-30
T2013-045 | LT 500 kV Gilbués II - São João do Piauí C1 | 1º circuito LT 500kV, circuito simples, entre as SEs Gilbués II e Sâo João do Piauí. | Instalação, na GILBUES II, um módulo de conexão sem disjuntor, em 500 kV, para o reator de linha RT6 500 kv - 270 Mvar. | MC 500 kV RTL 500 kV 270 Mvar GILBUES II RT6 PI | Em operação | 2016-08-31
T2013-045 | LT 500 kV Gilbués II - São João do Piauí C1 | 1º circuito LT 500kV, circuito simples, entre as SEs Gilbués II e Sâo João do Piauí. | Instalação, na GILBUES II, um Reator de Linha Monofásico reserva 500 kv - 90 Mvar para o 1º circuito da LT 500 kV GILBUES II /S.JOAO PIAUI. | RTL 500 kV 90 Mvar GILBUES II RTR6 PI | Em operação | 2016-08-31
T2013-045 | LT 500 kV Gilbués II - São João do Piauí C1 | 1º circuito LT 500kV, circuito simples, entre as SEs Gilbués II e Sâo João do Piauí. | Instalação, na GILBUES II, um Reator de Linha Monofásico RT6 500 kv - 270,00 Mvar para o 1º circuito da LT 500 kV GILBUES II /S.JOAO PIAUI | RTL 500 kV 270 Mvar GILBUES II RT6 PI | Em operação | 2016-08-31
T2013-045 | LT 500 kV Gilbués II - São João do Piauí C1 | 1º circuito LT 500kV, circuito simples, entre as SEs Gilbués II e Sâo João do Piauí. | Instalação, na GILBUES II, uma entrada de linha, em 500 kv para o 1° circuito da LT 500 kV GILBUES II /S.JOAO PIAUI, arranjo barra dupla quatro chaves. | EL 500 kV GILBUES II LT 500 kV GILBUES II /S.JOAO PIAUI C-1 PI | Em operação | 2016-08-31
T2013-045 | LT 500 kV Gilbués II - São João do Piauí C1 | 1º circuito LT 500kV, circuito simples, entre as SEs Gilbués II e Sâo João do Piauí. | Instalação, na S.JOAO PIAUI, uma entrada de linha, em 500 kV para o 1° circuito da LT 500 kV GILBUES II /S.JOAO PIAUI, arranjo disjuntor e meio. | EL 500 kV S.JOAO PIAUI LT 500 kV GILBUES II /S.JOAO PIAUI C-1 PI | Em operação | 2016-08-31
T2013-045 | LT 500 kV Gilbués II - São João do Piauí C1 | 1º circuito LT 500kV, circuito simples, entre as SEs Gilbués II e Sâo João do Piauí. | Instalação, na SE São João do Piauí, um banco de Reator de Linha Monofásico RT8 500 kv - 270,00 Mvar para o circuito da LT 500 kV GILBUES II /SÃO JOÃO DO PIAUI C1 | RTL 500 kV 270 Mvar S.JOAO PIAUI RT8 PI | Em operação | 2016-08-31
T2013-045 | LT 500 kV Gilbués II - São João do Piauí C1 | 1º circuito LT 500kV, circuito simples, entre as SEs Gilbués II e Sâo João do Piauí. | Instalação, na SE SÃO JOÃO DO PIAUÍ, um módulo de conexão sem disjuntor, em 500 kV, para o reator de linha 500 kv - 270 Mvar RT8. | MC 500 kV RTL 500 kV 270 Mvar S.JOAO PIAUI RT8 PI | Em operação | 2016-08-31
T2013-045 | LT 500 kV Gilbués II - São João do Piauí C1 | 1º circuito LT 500kV, circuito simples, entre as SEs Gilbués II e Sâo João do Piauí. | Instalação, na SE SÃO JOÃO DO PIAUÍ, um Reator de Linha Monofásico reserva RTR8 500 kV - 90,00 Mvar para o reator de linha do 1º circuito da LT 500 kV GILBUES II II /SÃO JOÃO DO PIAUÍ | RTL 500 kV 90 Mvar S.JOAO PIAUI RTR8 PI | Em operação | 2016-08-31
T2013-045 | LT 500 kV Gilbués II - São João do Piauí C1 | 1º circuito LT 500kV, circuito simples, entre as SEs Gilbués II e Sâo João do Piauí. | Instalar, na SE Gilbués II, uma interligação de barramentos IB4, em 500 kV, arranjo disjuntor e meio (DJM). | IB 500 kV MG 500 kV GILBUES II MG2 PI IB4 | Em operação | 2016-08-31
T2013-045 | LT 500 kV Gilbués II - São João do Piauí C1 | 1º circuito LT 500kV, circuito simples, entre as SEs Gilbués II e Sâo João do Piauí. | Instalar, na SE São João do Piauí, banco de capacitores série BC4, em 500 kV, 355 MVAr. | CR 500 kV 355 Mvar S.JOAO PIAUI BC4 PI | Em operação | 2016-08-31
T2013-045 | LT 500 kV Gilbués II - São João do Piauí C1 | 1º circuito LT 500kV, circuito simples, entre as SEs Gilbués II e Sâo João do Piauí. | Instalar, na SE São João do Piauí, um módulo de conexão para o banco de capacitores série BC4, em 500 kV, 355 MVAr. | MC 500 kV CR 500 kV 355 Mvar S.JOAO PIAUI BC4 PI | Em operação | 2016-08-31
T2013-045 | LT 500 kV Gilbués II - São João do Piauí C1 | 1º circuito LT 500kV, circuito simples, entre as SEs Gilbués II e Sâo João do Piauí. | Instalar, na SE São João do Piauí, uma interligação de barramentos IB8, em 500 kV, arranjo disjuntor e meio. | IB 500 kV MG 500 kV S.JOAO PIAUI MG5 PI IB8 | Em operação | 2016-08-31
T2013-046 | SE IGAPORÃ II - Instalação de transformador trifásico 230/69 kV,de 150 MVA,e conexões. | SE IGAPORÃ II - Instalação de transformador trifásico 230/69 kV,de 150 MVA,e conexões. | Complementação do módulo geral da subestação Igaporã II com um módulo de infraestrutura de manobra em 230 kV e um módulo de infraestrutura de manobra em 69 Kv. | MG 69 kV IGAPORA II MG1 BA | Em operação | 2016-07-02
T2013-046 | SE IGAPORÃ II - Instalação de transformador trifásico 230/69 kV,de 150 MVA,e conexões. | SE IGAPORÃ II - Instalação de transformador trifásico 230/69 kV,de 150 MVA,e conexões. | Instalação, na subestação Igaporã II, de transformador trifásico 230/69 kV, de 150 MVA. | TR 230/69 kV IGAPORA II TR3 BA | Em operação | 2016-07-02
T2013-046 | SE IGAPORÃ II - Instalação de transformador trifásico 230/69 kV,de 150 MVA,e conexões. | SE IGAPORÃ II - Instalação de transformador trifásico 230/69 kV,de 150 MVA,e conexões. | Instalação, na subestação Igaporã II, de um módulo de conexão de transformador em 230 kV, arranjo barra dupla a quatro chaves. | MC 230 kV TR 230/69 kV IGAPORA II TR3 BA | Em operação | 2016-07-02
T2013-046 | SE IGAPORÃ II - Instalação de transformador trifásico 230/69 kV,de 150 MVA,e conexões. | SE IGAPORÃ II - Instalação de transformador trifásico 230/69 kV,de 150 MVA,e conexões. | Instalação, na subestação Igaporã II, de um módulo de conexão de transformador em 69 kV, arranjo barra principal e transferência. | MC 69 kV TR 230/69 kV IGAPORA II TR3 BA | Em operação | 2016-07-02
T2013-047 | SE Quinta - Terceiro Transformador Trifásico 230/138 kV, de 50 MVA | Instalar, na SE Quinta, o terceiro transformador trifásico 230/138 kV, de 50 MVA e respectivos módulos de conexão. | Complementar o módulo geral da subestação Quinta com um módulo de infraestrutura de manobra 230 kV, arranjo barra principal e transferência, e um módulo de infraestrutura de manobra 138 kV, arranjo barra principal e transferência. | MG 230 kV QUINTA MG1 RS | Em operação | 2016-05-28
T2013-047 | SE Quinta - Terceiro Transformador Trifásico 230/138 kV, de 50 MVA | Instalar, na SE Quinta, o terceiro transformador trifásico 230/138 kV, de 50 MVA e respectivos módulos de conexão. | Instalar, na SE Quinta, o terceiro transformador trifásico 230/138 kV, de 50 MVA. | TR 230/138 kV QUINTA ATR3 RS | Em operação | 2016-05-28
T2013-047 | SE Quinta - Terceiro Transformador Trifásico 230/138 kV, de 50 MVA | Instalar, na SE Quinta, o terceiro transformador trifásico 230/138 kV, de 50 MVA e respectivos módulos de conexão. | Instalar, na SE Quinta, um módulo de conexão 138 kV, arranjo barra principal e transferência, para o terceiro transformador trifásico 230/138 kV, de 50 MVA. | MC 138 kV TR 230/138 kV QUINTA ATR3 RS | Em operação | 2016-05-28
T2013-047 | SE Quinta - Terceiro Transformador Trifásico 230/138 kV, de 50 MVA | Instalar, na SE Quinta, o terceiro transformador trifásico 230/138 kV, de 50 MVA e respectivos módulos de conexão. | Instalar, na SE Quinta, um módulo de conexão 230 kV, arranjo barra principal e transferência, para o terceiro transformador trifásico 230/138 kV, de 50 MVA. | MC 230 kV TR 230/138 kV QUINTA ATR3 RS | Em operação | 2016-05-28
T2013-048 | SE Bandeirantes - Banco de autotrafos 345/230 kV em substituição ao transformador trifásico AT3 | SE Bandeirantes - Banco de autotransformadores monofásicos 345/230 kV, 3 x 75 MVA. | Complementação do módulo geral da SE Bandeirantes com dois módulos de infraestrutura de manobra em 345 kV e em 230 kV, ambos em arranjo barra dupla a cinco chaves. | MG 345 kV BANDEIRANTES MG1 GO | Em operação | 2016-06-01
T2013-048 | SE Bandeirantes - Banco de autotrafos 345/230 kV em substituição ao transformador trifásico AT3 | SE Bandeirantes - Banco de autotransformadores monofásicos 345/230 kV, 3 x 75 MVA. | Instalação, na SE BANDEIRANTES, de um módulo de conexão, em 230 kV, para o autotransformador TR 345/230 kV BANDEIRANTES TR5 GO | MC 230 kV TR 345/230 kV BANDEIRANTES TR5 GO | Em operação | 2016-06-01
T2013-048 | SE Bandeirantes - Banco de autotrafos 345/230 kV em substituição ao transformador trifásico AT3 | SE Bandeirantes - Banco de autotransformadores monofásicos 345/230 kV, 3 x 75 MVA. | Instalação, na SE BANDEIRANTES, de um módulo de conexão, em 345 kV, para o autotransformador TR 345/230 kV BANDEIRANTES TR5 GO | MC 345 kV TR 345/230 kV BANDEIRANTES TR5 GO | Em operação | 2016-06-01
T2013-048 | SE Bandeirantes - Banco de autotrafos 345/230 kV em substituição ao transformador trifásico AT3 | SE Bandeirantes - Banco de autotransformadores monofásicos 345/230 kV, 3 x 75 MVA. | Instalação, na Subestação Bandeirantes, de um banco de autotransformadores monofásicos 345/230 kV, de 3 x 75 MVA. | TR 345/230 kV BANDEIRANTES TR5 GO | Em operação | 2016-06-01
T2013-049 | SE Itumbiara - Remanejamento e instalação do TR3 345/230 kV proveniente da SE Bandeirantes | Remanejamento e instalação do transformador trifásico 345/230 kV, de 225 MVA, proveniente da Subestação Bandeirantes, e de barramentos de transferência em 345 kV e 230 kV na Subestação Itumbiara. Também inclui adequação do módulo geral da subestação. | Aquisição de autotransformador trifásico 345/230/13,8 kV, de 225 MVA, para atuar como reserva. | TR 345/230 kV ITUMBIARA TRR1 MG | Em operação | 2014-07-15
T2013-049 | SE Itumbiara - Remanejamento e instalação do TR3 345/230 kV proveniente da SE Bandeirantes | Remanejamento e instalação do transformador trifásico 345/230 kV, de 225 MVA, proveniente da Subestação Bandeirantes, e de barramentos de transferência em 345 kV e 230 kV na Subestação Itumbiara. Também inclui adequação do módulo geral da subestação. | Complementação do módulo geral da Subestação Itumbiara para instalação do transformador trifásico 345/230 kV, de 225 MVA, proveniente da Subestação Bandeirantes, com finalidade de reserva. | MG 500 kV ITUMBIARA MG1 MG | Em operação | 2014-07-15
T2013-050 | SE Mairiporã - Substituição do BC 138 kV,30 Mvar, existente por um novo BC 138 kV, 60 Mvar. | Substituição do banco de capacitores 138 kV, 30 Mvar, existente por um banco de capacitores 138 kV, 60 Mvar. | Substituição do banco de capacitores 138 kV, 30 Mvar, existente por um banco de capacitores 138 kV, 60 Mvar. | BC 138 kV 60 Mvar MAIRIPORA BC1 SP | Em operação | 2015-08-22
T2013-051 | SE CONS. PENA - instalação do 1º Transformador 230/69/13,8 kV - 66 MVA | Instalar o 1º Transformador 230/69/13,8 kV - 66 MVA e respectivas conexões e instalar 3 Transformadores de potencial no barramento 69 kV | Instalar 3 TPs na barra de 69 kV e implantar um módulo de infraestrutura de manobra 230 kV para o CT 230 kV e outro 69 kV para o CT 69 kV do 1º transformador 230/60/13,8 kV - 66 MVA | MG 230 kV CONSE. PENA MG1 MG | Em operação | 2012-10-09
T2013-051 | SE CONS. PENA - instalação do 1º Transformador 230/69/13,8 kV - 66 MVA | Instalar o 1º Transformador 230/69/13,8 kV - 66 MVA e respectivas conexões e instalar 3 Transformadores de potencial no barramento 69 kV | Instalar um módulo de conexão de transformador 230 kV, arranjo BD4 | MC 230 kV TR 230/69 kV CONSE. PENA TR1 MG | Em operação | 2012-10-09
T2013-051 | SE CONS. PENA - instalação do 1º Transformador 230/69/13,8 kV - 66 MVA | Instalar o 1º Transformador 230/69/13,8 kV - 66 MVA e respectivas conexões e instalar 3 Transformadores de potencial no barramento 69 kV | Instalar um módulo de conexão de transformador 69 kV, arranjo BS, com 4 chaves seccionadoras e 300 m de cabo isolado 69 kV. | MC 69 kV TR 230/69 kV CONSE. PENA TR1 MG | Em operação | 2012-10-09
T2013-051 | SE CONS. PENA - instalação do 1º Transformador 230/69/13,8 kV - 66 MVA | Instalar o 1º Transformador 230/69/13,8 kV - 66 MVA e respectivas conexões e instalar 3 Transformadores de potencial no barramento 69 kV | Instalar um transformador trifásico 230/69/13.8 kV - 66MVA, com 3 TPs e 3 pararraios no terciário do transformador. | TR 230/69 kV CONSE. PENA TR1 MG | Em operação | 2012-10-09
T2013-052 | SE EMBORCAÇÃO - instalação do 3º transformador 500/138/13,8 kV - 300 MVA. | Instalar o 3º transformador 500/138/13,8 kV - 300 MVA e suas respectivas conexões, módulo de conexão 500 kV para 0 TR7, interligação de barramento 500 kV, modulos de infraestrutura para as conexões e para o IB e substituição de 4 disjuntores e TCs 138 kV. | Implantar módulos de infra estrutura de manobra para duas conexões de transformadores e uma interligação de barras 500 kV e conexão de transformador 138 kV | MG 500 kV EMBORCACAO MG1 MG | Em operação | 2017-01-17
T2013-052 | SE EMBORCAÇÃO - instalação do 3º transformador 500/138/13,8 kV - 300 MVA. | Instalar o 3º transformador 500/138/13,8 kV - 300 MVA e suas respectivas conexões, módulo de conexão 500 kV para 0 TR7, interligação de barramento 500 kV, modulos de infraestrutura para as conexões e para o IB e substituição de 4 disjuntores e TCs 138 kV. | Instalar um módulo de conexão de transformador 138 kV, arranjo BD5 | MC 138 kV TR 500/138 kV EMBORCACAO TR10 MG | Em operação | 2017-01-09
T2013-052 | SE EMBORCAÇÃO - instalação do 3º transformador 500/138/13,8 kV - 300 MVA. | Instalar o 3º transformador 500/138/13,8 kV - 300 MVA e suas respectivas conexões, módulo de conexão 500 kV para 0 TR7, interligação de barramento 500 kV, modulos de infraestrutura para as conexões e para o IB e substituição de 4 disjuntores e TCs 138 kV. | Instalar um módulo de conexão de transformador 500 kV, arranjo DJM | MC 500 kV TR 500/138 kV EMBORCACAO TR10 MG | Em operação | 2017-01-09
T2013-052 | SE EMBORCAÇÃO - instalação do 3º transformador 500/138/13,8 kV - 300 MVA. | Instalar o 3º transformador 500/138/13,8 kV - 300 MVA e suas respectivas conexões, módulo de conexão 500 kV para 0 TR7, interligação de barramento 500 kV, modulos de infraestrutura para as conexões e para o IB e substituição de 4 disjuntores e TCs 138 kV. | Instalar um módulo de conexão de transformador 500 kV, arranjo DJM, para o TR 7 | MC 500 kV TR 500/138 kV EMBORCACAO TR7 MG | Em operação | 2017-01-17
T2013-052 | SE EMBORCAÇÃO - instalação do 3º transformador 500/138/13,8 kV - 300 MVA. | Instalar o 3º transformador 500/138/13,8 kV - 300 MVA e suas respectivas conexões, módulo de conexão 500 kV para 0 TR7, interligação de barramento 500 kV, modulos de infraestrutura para as conexões e para o IB e substituição de 4 disjuntores e TCs 138 kV. | Instalar um módulo de interligação de barramento 500 kV, arranjo DJM | IB 500 kV MG 500 kV EMBORCACAO MG1 MG IB6 | Em operação | 2017-01-17
T2013-052 | SE EMBORCAÇÃO - instalação do 3º transformador 500/138/13,8 kV - 300 MVA. | Instalar o 3º transformador 500/138/13,8 kV - 300 MVA e suas respectivas conexões, módulo de conexão 500 kV para 0 TR7, interligação de barramento 500 kV, modulos de infraestrutura para as conexões e para o IB e substituição de 4 disjuntores e TCs 138 kV. | Instalar um transformador trifásico 500/138/13.8 kV - 300MVA, com 3 TPs no primário do transformador. | TR 500/138 kV EMBORCACAO TR10 MG | Em operação | 2017-01-09
T2013-052 | SE EMBORCAÇÃO - instalação do 3º transformador 500/138/13,8 kV - 300 MVA. | Instalar o 3º transformador 500/138/13,8 kV - 300 MVA e suas respectivas conexões, módulo de conexão 500 kV para 0 TR7, interligação de barramento 500 kV, modulos de infraestrutura para as conexões e para o IB e substituição de 4 disjuntores e TCs 138 kV. | Substituição de um disjuntor e um TC na EL 138 kV para Catalão. | EL 138 kV EMBORCACAO LT 138 kV CATALAO /EMBORCACAO C-1 GO/MG | Em operação | 2014-02-18
T2013-052 | SE EMBORCAÇÃO - instalação do 3º transformador 500/138/13,8 kV - 300 MVA. | Instalar o 3º transformador 500/138/13,8 kV - 300 MVA e suas respectivas conexões, módulo de conexão 500 kV para 0 TR7, interligação de barramento 500 kV, modulos de infraestrutura para as conexões e para o IB e substituição de 4 disjuntores e TCs 138 kV. | Substituir, no módulo de conexão de transformador 138 kV do TR8, um disjuntor e cabos de controle. | MC 138 kV TR 138/13,8 kV EMBORCACAO TR8 MG | Em operação | 2014-02-18
T2013-052 | SE EMBORCAÇÃO - instalação do 3º transformador 500/138/13,8 kV - 300 MVA. | Instalar o 3º transformador 500/138/13,8 kV - 300 MVA e suas respectivas conexões, módulo de conexão 500 kV para 0 TR7, interligação de barramento 500 kV, modulos de infraestrutura para as conexões e para o IB e substituição de 4 disjuntores e TCs 138 kV. | Substituir, no módulo de entrada de linha 138 kV para Araguari, um disjuntor e cabos de controle. | EL 138 kV EMBORCACAO ARAGUARI 2 | Em operação | 2014-02-18
T2013-052 | SE EMBORCAÇÃO - instalação do 3º transformador 500/138/13,8 kV - 300 MVA. | Instalar o 3º transformador 500/138/13,8 kV - 300 MVA e suas respectivas conexões, módulo de conexão 500 kV para 0 TR7, interligação de barramento 500 kV, modulos de infraestrutura para as conexões e para o IB e substituição de 4 disjuntores e TCs 138 kV. | Substituir, no módulo de entrada de linha 138 kV para Monte Carmelo, três transformadores de corrente e cabos de controle. | EL 138 kV EMBORCACAO MONTE CARMELO | Em operação | 2014-02-18
T2013-052 | SE EMBORCAÇÃO - instalação do 3º transformador 500/138/13,8 kV - 300 MVA. | Instalar o 3º transformador 500/138/13,8 kV - 300 MVA e suas respectivas conexões, módulo de conexão 500 kV para 0 TR7, interligação de barramento 500 kV, modulos de infraestrutura para as conexões e para o IB e substituição de 4 disjuntores e TCs 138 kV. | Substituir, no Módulo de interligação de barramento 138 kV, um disjuntor e cabos de controle. | IB 138 kV MG 500 kV EMBORCACAO MG1 MG IB1 | Em operação | 2017-01-17
T2013-053 | JOINVILLE SANTA CATARINA - seccionamento da LT 138 kV Araquari (Hyosung)/ Joinville GM | Seccionar a LT 138 kV Araquari (Hyosung)/ Joinville GM na SE Joinville Santa Catarina | Instalar módulo de infraestrutura de manobra para implantação de 2 EL 138 kV e módulo de acessante | MG 138 kV JOINVILLE SANTA CATARINA MG1 SC | Em operação | 2015-09-24
T2013-053 | JOINVILLE SANTA CATARINA - seccionamento da LT 138 kV Araquari (Hyosung)/ Joinville GM | Seccionar a LT 138 kV Araquari (Hyosung)/ Joinville GM na SE Joinville Santa Catarina | Instalar o circuito LT 138 kV ARAQUARI (HYOSUNG) /JOINVILLE SC C-1 SC originado do seccionamento do circuito LT 138 kV ARAQUARI (HYOSUNG) /JOINVILLE GM C-1 SC na SE JOINVILLE SC | LT 138 kV ARAQUARI (HYOSUNG) /JOINVILLE SANTA CATARINA C-1 SC | Em operação | 2015-10-20
T2013-053 | JOINVILLE SANTA CATARINA - seccionamento da LT 138 kV Araquari (Hyosung)/ Joinville GM | Seccionar a LT 138 kV Araquari (Hyosung)/ Joinville GM na SE Joinville Santa Catarina | Instalar o circuito LT 138 kV JOINVILLE SC /JOINVILLE GM C-1 SC originado do seccionamento do circuito LT 138 kV ARAQUARI (HYOSUNG) /JOINVILLE GM C-1 SC na SE JOINVILLE SC | LT 138 kV JOINVILLE SANTA CATARINA /JOINVILLE GM C-1 SC | Em operação | 2015-10-20
T2013-053 | JOINVILLE SANTA CATARINA - seccionamento da LT 138 kV Araquari (Hyosung)/ Joinville GM | Seccionar a LT 138 kV Araquari (Hyosung)/ Joinville GM na SE Joinville Santa Catarina | Instalar, na SE JOINVILLE SC, um módulo de entrada de linha para o circuito LT 138 kV ARAQUARI (HYOSUNG) /JOINVILLE SC C-1 SC originado do seccionamento do circuito LT 138 kV ARAQUARI (HYOSUNG) /JOINVILLE GM C-1 SC na SE JOINVILLE SC. | EL 138 kV JOINVILLE SANTA CATARINA LT 138 kV ARAQUARI (HYOSUNG) /JOINVILLE SANTA CATARINA C-1 SC | Em operação | 2015-09-24
T2013-053 | JOINVILLE SANTA CATARINA - seccionamento da LT 138 kV Araquari (Hyosung)/ Joinville GM | Seccionar a LT 138 kV Araquari (Hyosung)/ Joinville GM na SE Joinville Santa Catarina | Instalar, na SE JOINVILLE SC, um módulo de entrada de linha para o circuito LT 138 kV JOINVILLE SC /JOINVILLE GM C-1 SC originado do seccionamento do circuito LT 138 kV ARAQUARI (HYOSUNG) /JOINVILLE GM C-1 SC na SE JOINVILLE SC. | EL 138 kV JOINVILLE SANTA CATARINA LT 138 kV JOINVILLE SANTA CATARINA /JOINVILLE GM C-1 SC | Em operação | 2015-09-24
T2013-054 | SE Bragança Paulista - 2 BC 50 Mvar cada e módulo de conexão associado (compartilhado) | Instalação de compensação capacitiva 2 X 50 Mvar e módulo de conexão associado. Os equipamentos serão manobrados por chaves seccionadoras. | Instalação de módulo de infraestrutura de manobra, associado ao módulo de conexão, arranjo barra principal e transferência, a ser compartilhado entre os bancos de capacitores 138 kV, 50 Mvar cada, BC1 e BC2. | MG 138 kV BRA. PAULISTA MG1 SP | Em operação | 2015-06-11
T2013-054 | SE Bragança Paulista - 2 BC 50 Mvar cada e módulo de conexão associado (compartilhado) | Instalação de compensação capacitiva 2 X 50 Mvar e módulo de conexão associado. Os equipamentos serão manobrados por chaves seccionadoras. | Instalação de um banco de capacitores 138 kV, 50 Mvar, BC1. | BC 138 kV 50 Mvar BRA. PAULISTA BC1 SP | Em operação | 2015-06-11
T2013-054 | SE Bragança Paulista - 2 BC 50 Mvar cada e módulo de conexão associado (compartilhado) | Instalação de compensação capacitiva 2 X 50 Mvar e módulo de conexão associado. Os equipamentos serão manobrados por chaves seccionadoras. | Instalação de um banco de capacitores 138 kV, 50 Mvar, BC2. | BC 138 kV 50 Mvar BRA. PAULISTA BC2 SP | Em operação | 2015-06-11
T2013-054 | SE Bragança Paulista - 2 BC 50 Mvar cada e módulo de conexão associado (compartilhado) | Instalação de compensação capacitiva 2 X 50 Mvar e módulo de conexão associado. Os equipamentos serão manobrados por chaves seccionadoras. | Instalação de um módulo de conexão, arranjo barra principal e transferência, a ser compartilhado entre os bancos de capacitores 138 kV, 50 Mvar cada, BC1 e BC2. | MC 138 kV BC 138 kV 50 Mvar BRA. PAULISTA BC1 SP BC1/BC2 | Em operação | 2015-06-11
T2013-055 | SE Itapeva - Alteração do ponto de conexão do TR3 138/13,8 kV, de 33,33 MVA. | SE Itapeva - Alterar a ponto de conexão do TR3 138/13,8 KV de 33,33 MVA, do cubículo 17 para o cubículo 16 (atualmente sem uso) e as devidas adequações para possibilitar sua operação a carga plena de 33,33 MVA + 20 % (Buchas, TCs, Chaves e barramentos), inclusive a chave seccionadora do barramento 7029-166. | Alteração do ponto de conexão do transformador TR3 138/13,8 KV de 33,33 MVA, e substituição de um módulo de conexão de transformador em 13,8 kV, arranjo barra simples, para possibilitar a operação do transformador TR3 em plena carga e em emergência. | MC 13,8 kV TR 138/13,8 kV ITAPEVA TR3 SP | Em operação | 2015-06-14
T2013-056 | SE Atibaia 2 - Instalação de dois bancos de capacitores em derivação 138 kV, de 50 MVar e conexões | Instalação de dois bancos de capacitores em derivação 138 kV, de 50 MVar cada e módulos de conexão associados. | Complementar, na SE Atibaia 2, a infraestrutura do Módulo Geral, referente à instalação de dois módulos de conexão 138 kV para os bancos de capacitores em derivação em 138 kV de 50 Mvar cada. | MG 345 kV ATIBAIA 2 MG1 SP | Em operação | 2015-05-31
T2013-056 | SE Atibaia 2 - Instalação de dois bancos de capacitores em derivação 138 kV, de 50 MVar e conexões | Instalação de dois bancos de capacitores em derivação 138 kV, de 50 MVar cada e módulos de conexão associados. | Instalar, na SE Atibaia 2, um banco de capacitores em derivação BC1 em 138 kV de 50 Mvar. | BC 138 kV 50 Mvar ATIBAIA 2 BC1 SP | Em operação | 2015-05-31
T2013-056 | SE Atibaia 2 - Instalação de dois bancos de capacitores em derivação 138 kV, de 50 MVar e conexões | Instalação de dois bancos de capacitores em derivação 138 kV, de 50 MVar cada e módulos de conexão associados. | Instalar, na SE Atibaia 2, um banco de capacitores em derivação BC2 em 138 kV de 50 Mvar. | BC 138 kV 50 Mvar ATIBAIA 2 BC2 SP | Em operação | 2015-05-31
T2013-056 | SE Atibaia 2 - Instalação de dois bancos de capacitores em derivação 138 kV, de 50 MVar e conexões | Instalação de dois bancos de capacitores em derivação 138 kV, de 50 MVar cada e módulos de conexão associados. | Instalar, na SE Atibaia 2, um módulo de conexão 138 kV, arranjo barra dupla a três chaves, para o banco de capacitores em derivação BC1 em 138 kV de 50 Mvar. | MC 138 kV BC 138 kV 50 Mvar ATIBAIA 2 BC1 SP | Em operação | 2015-05-31
T2013-056 | SE Atibaia 2 - Instalação de dois bancos de capacitores em derivação 138 kV, de 50 MVar e conexões | Instalação de dois bancos de capacitores em derivação 138 kV, de 50 MVar cada e módulos de conexão associados. | Instalar, na SE Atibaia 2, um módulo de conexão 138 kV, arranjo barra dupla a três chaves, para o banco de capacitores em derivação BC2 em 138 kV de 50 Mvar. | MC 138 kV BC 138 kV 50 Mvar ATIBAIA 2 BC2 SP | Em operação | 2015-05-31
T2013-057 | Reconstrução de 52,8 km da LT 138 kV Barra Bonita - Rio Claro I | Reconstrução de trecho de 52,8 km entre a SE Barra Bonita e a derivação Brotas, circuito duplo, de 336,4 MCM, para 636 MCM, 75ºC/95ºC e adequações nas entradas de linha da SE Barra Bonita | Complementar o Módulo de Infraestrutura Geral da SE Barra Bonita com a instalação de uma nova casa de comando e respectivo sistema de serviço auxiliar. | MG 138 kV BARRA BONITA MG1 SP | Em operação | 2018-08-31
T2013-057 | Reconstrução de 52,8 km da LT 138 kV Barra Bonita - Rio Claro I | Reconstrução de trecho de 52,8 km entre a SE Barra Bonita e a derivação Brotas, circuito duplo, de 336,4 MCM, para 636 MCM, 75ºC/95ºC e adequações nas entradas de linha da SE Barra Bonita | Reconstrução de trecho de 52,8 km da LT 138 kV Barra Bonita - Rio Claro I C1, substituindo os atuais cabos de 336,4 MCM por cabos 636 MCM, 75º/90ºC, no trecho entre a SE Barra Bonita e a estrutura de derivação para a SE Brotas (CPFL). | LT 138 kV BARRA BONITA /RIO CLARO 1 C-1 SP | Em operação | 2018-11-22
T2013-057 | Reconstrução de 52,8 km da LT 138 kV Barra Bonita - Rio Claro I | Reconstrução de trecho de 52,8 km entre a SE Barra Bonita e a derivação Brotas, circuito duplo, de 336,4 MCM, para 636 MCM, 75ºC/95ºC e adequações nas entradas de linha da SE Barra Bonita | Reconstrução de trecho de 52,8 km da LT 138 kV Barra Bonita - Rio Claro I C2, substituindo os atuais cabos de 336,4 MCM por cabos 636 MCM, 75º/90ºC, no trecho entre a SE Barra Bonita e a estrutura de derivação para a SE Brotas (CPFL). | LT 138 kV BARRA BONITA /RIO CLARO 1 C-2 SP | Em operação | 2018-11-23
T2013-057 | Reconstrução de 52,8 km da LT 138 kV Barra Bonita - Rio Claro I | Reconstrução de trecho de 52,8 km entre a SE Barra Bonita e a derivação Brotas, circuito duplo, de 336,4 MCM, para 636 MCM, 75ºC/95ºC e adequações nas entradas de linha da SE Barra Bonita | Substituir, na SE Barra Bonita, 1 disjuntor, 3 chaves seccionadoras, 3 transformadores de corrente, 2 bobinas de bloqueio, o sistema de proteção e teleproteção, os cabos de controle e potência e as conexões do módulo de entrada de linha da LT 138 kV Barra Bonita – Rio Claro I C1 incluindo a substituição dos cabos e conexões do bay de paralelo da SE Barra Bonita. | EL 138 kV BARRA BONITA LT 138 kV BARRA BONITA /RIO CLARO 1 C-1 SP | Em operação | 2018-11-22
T2013-057 | Reconstrução de 52,8 km da LT 138 kV Barra Bonita - Rio Claro I | Reconstrução de trecho de 52,8 km entre a SE Barra Bonita e a derivação Brotas, circuito duplo, de 336,4 MCM, para 636 MCM, 75ºC/95ºC e adequações nas entradas de linha da SE Barra Bonita | Substituir, na SE Barra Bonita, 1 disjuntor, 3 chaves seccionadoras, 3 transformadores de corrente, 2 bobinas de bloqueio, o sistema de proteção e teleproteção, os cabos de controle e potência e as conexões do módulo de entrada de linha da LT 138 kV Barra Bonita – Rio Claro I C2 incluindo a substituição dos cabos e conexões do bay de paralelo da SE Barra Bonita. | EL 138 kV BARRA BONITA LT 138 kV BARRA BONITA /RIO CLARO 1 C-2 SP | Em operação | 2018-11-23
T2013-057 | Reconstrução de 52,8 km da LT 138 kV Barra Bonita - Rio Claro I | Reconstrução de trecho de 52,8 km entre a SE Barra Bonita e a derivação Brotas, circuito duplo, de 336,4 MCM, para 636 MCM, 75ºC/95ºC e adequações nas entradas de linha da SE Barra Bonita | Substituir, na SE Rio Claro I, o sistema de proteção e teleproteção e os cabos de controle e potência do módulo de entrada de linha da LT 138 kV Barra Bonita - Rio Claro I C1. | EL 138 kV RIO CLARO 1 LT 138 kV BARRA BONITA /RIO CLARO 1 C-1 SP | Em operação | 2017-11-14
T2013-057 | Reconstrução de 52,8 km da LT 138 kV Barra Bonita - Rio Claro I | Reconstrução de trecho de 52,8 km entre a SE Barra Bonita e a derivação Brotas, circuito duplo, de 336,4 MCM, para 636 MCM, 75ºC/95ºC e adequações nas entradas de linha da SE Barra Bonita | Substituir, na SE Rio Claro I, o sistema de proteção e teleproteção e os cabos de controle e potência do módulo de entrada de linha da LT 138 kV Barra Bonita - Rio Claro I C2. | EL 138 kV RIO CLARO 1 LT 138 kV BARRA BONITA /RIO CLARO 1 C-2 SP | Em operação | 2017-11-14
T2013-057 | Reconstrução de 52,8 km da LT 138 kV Barra Bonita - Rio Claro I | Reconstrução de trecho de 52,8 km entre a SE Barra Bonita e a derivação Brotas, circuito duplo, de 336,4 MCM, para 636 MCM, 75ºC/95ºC e adequações nas entradas de linha da SE Barra Bonita | Substituir, na SE São Carlos, o sistema de proteção e teleproteção e os cabos de controle e potência do módulo de entrada de linha da LT 138 kV São Carlos - Barra Bonita/Rio Claro I C2. | EL 138 kV SAO CARLOS LT 138 kV SAO CARLOS /RL (BARRA BONITA / RIO CLARO 1) C-1 SP | Em operação | 2018-04-27
T2013-058 | SE Mogi Mirim II 138 kV - Substituição de cabos e tubos do barramento 138 kV | SE Mogi Mirim II 138 kV - Substituição de cabos e tubos do barramento das entradas de linha 138 kV para Barreiro C1 e C2. | Substituição, na SE Mogi Mirim II, dos cabos e tubos de barramento da Entrada de Linha 138 kV Mogi Mirim II - Barreiro C1 por outros com capacidade de corrente de no mínimo 1.521 A. | EL 138 kV MOGI MIRIM 2 BARREIRO C1 | Em operação | 2015-02-28
T2013-058 | SE Mogi Mirim II 138 kV - Substituição de cabos e tubos do barramento 138 kV | SE Mogi Mirim II 138 kV - Substituição de cabos e tubos do barramento das entradas de linha 138 kV para Barreiro C1 e C2. | Substituição, na SE Mogi Mirim II, dos cabos e tubos de barramento da Entrada de Linha 138 kV Mogi Mirim II - Barreiro C2 por outros com capacidade de corrente de no mínimo 1.521 A. | EL 138 kV MOGI MIRIM 2 BARREIRO C2 | Em operação | 2015-02-28
T2013-058 | SE Mogi Mirim II 138 kV - Substituição de cabos e tubos do barramento 138 kV | SE Mogi Mirim II 138 kV - Substituição de cabos e tubos do barramento das entradas de linha 138 kV para Barreiro C1 e C2. | Substituição, na SE Mogi Mirim II, dos cabos e tubos de barramento da Entrada de Linha 138 kV Mogi Mirim II - Mogi Guaçu I C1 por outros com capacidade de corrente de no mínimo 1.521 A. A receita para este reforço já está contemplada na REA nº 3.775, de 4/12/2012. | EL 138 kV MOGI MIRIM 2 LT 138 kV MOGI GUACU I /MOGI MIRIM 2 C-1 SP | Em operação | 2015-02-28
T2013-058 | SE Mogi Mirim II 138 kV - Substituição de cabos e tubos do barramento 138 kV | SE Mogi Mirim II 138 kV - Substituição de cabos e tubos do barramento das entradas de linha 138 kV para Barreiro C1 e C2. | Substituição, na SE Mogi Mirim II, dos cabos e tubos de barramento da Entrada de Linha 138 kV Mogi Mirim II - Mogi Guaçu I C2 por outros com capacidade de corrente de no mínimo 1.521 A. A receita para este reforço já está contemplada na REA nº 3.775, de 4/12/2012. | EL 138 kV MOGI MIRIM 2 LT 138 kV MOGI GUACU I /MOGI MIRIM 2 C-2 SP | Em operação | 2015-02-28
T2013-059 | LT 138 kV Ibitinga - Bariri C1/C2 e SE Bariri - Recapacitação da LT e adequações na SE Bariri. | LT 138 kV Ibitinga - Bariri C1/C2 e SE Bariri - Recapacitação da LT e adequação das respectivas EL na subestação Bariri. | Recapacitação da LT 138 kV Ibitinga - Bariri C1, no trecho de 52 km entre a SE Bariri e a derivação para a SE Ibitinga (CPFL). | LT 138 kV BARIRI /IBITINGA C-1 SP | Em operação | 2015-10-04
T2013-059 | LT 138 kV Ibitinga - Bariri C1/C2 e SE Bariri - Recapacitação da LT e adequações na SE Bariri. | LT 138 kV Ibitinga - Bariri C1/C2 e SE Bariri - Recapacitação da LT e adequação das respectivas EL na subestação Bariri. | Recapacitação da LT 138 kV Ibitinga - Bariri C2, no trecho de 52 km entre a SE Bariri e a derivação para a SE Ibitinga (CPFL). | LT 138 kV BARIRI /IBITINGA C-2 SP | Em operação | 2015-10-04
T2013-059 | LT 138 kV Ibitinga - Bariri C1/C2 e SE Bariri - Recapacitação da LT e adequações na SE Bariri. | LT 138 kV Ibitinga - Bariri C1/C2 e SE Bariri - Recapacitação da LT e adequação das respectivas EL na subestação Bariri. | Substituição, na SE Bariri, de TC, cabos e conexões da entrada de linha da LT 138 kV Ibitinga - Bariri C1, por outros com capacidade mínima de 800 A. | EL 138 kV BARIRI LT 138 kV BARIRI /IBITINGA C-1 SP | Em operação | 2015-10-12
T2013-059 | LT 138 kV Ibitinga - Bariri C1/C2 e SE Bariri - Recapacitação da LT e adequações na SE Bariri. | LT 138 kV Ibitinga - Bariri C1/C2 e SE Bariri - Recapacitação da LT e adequação das respectivas EL na subestação Bariri. | Substituição, na SE Bariri, de TC, cabos e conexões da entrada de linha da LT 138 kV Ibitinga - Bariri C2, por outros com capacidade mínima de 800 A. | EL 138 kV BARIRI LT 138 kV BARIRI /IBITINGA C-2 SP | Em operação | 2015-10-12
T2013-060 | LT 345 kV Mogi das Cruzes - Atibaia 2 - Substituição de 12,2 km de cabos para-raios | Substituição de 12,2 km dos cabos para-raios da linha de transmissão em 345 kV Mogi das Cruzes - Atibaia 2, circuito simples, trecho entre a subestação Mogi das Cruzes e a torre T469, por 2 cabos CAA - Dotterel 141,89 mm². | Substituição de 12,2 km dos cabos para-raios da linha de transmissão em 345 kV Mogi das Cruzes - Atibaia 2, circuito simples, trecho entre a subestação Mogi das Cruzes e a torre T469, por 2 cabos CAA - Dotterel 141,89 mm². | LT 345 kV ATIBAIA 2 /MOGI CRUZES C-1 SP | Em operação | 2013-08-29
T2013-061 | SE São Gotardo 2 - Instalação do segundo banco de capacitores 345 kV – 150 Mvar e módulo de conexão | Instalação, na SE São Gotardo 2, do segundo banco de capacitores 345 kV – 150 Mvar e respectivo módulo de conexão | Complementar, na SE São Gotardo 2, a infraestrutura do Módulo Geral, referente à instalação do módulo de conexão 345 kV para o banco de capacitores em derivação em 345 kV de 150 Mvar. | MG 500 kV SAO GOTARDO 2 MG1 MG | Em operação | 2014-12-01
T2013-061 | SE São Gotardo 2 - Instalação do segundo banco de capacitores 345 kV – 150 Mvar e módulo de conexão | Instalação, na SE São Gotardo 2, do segundo banco de capacitores 345 kV – 150 Mvar e respectivo módulo de conexão | Instalar, na SE São Gotardo 2, um banco de capacitores em derivação em 345 kV de 150 Mvar. | BC 345 kV 150 Mvar SAO GOTARDO 2 BC2 MG | Em operação | 2014-12-01
T2013-061 | SE São Gotardo 2 - Instalação do segundo banco de capacitores 345 kV – 150 Mvar e módulo de conexão | Instalação, na SE São Gotardo 2, do segundo banco de capacitores 345 kV – 150 Mvar e respectivo módulo de conexão | Instalar, na SE São Gotardo 2, um módulo de conexão 345 kV, arranjo barra simples, para o banco de capacitores em derivação em 345 kV de 150 Mvar. | MC 345 kV BC 345 kV 150 Mvar SAO GOTARDO 2 BC2 MG | Em operação | 2014-12-01
T2013-062 | LTs 500kV Barreiras II - Rio das Éguas - Luziânia - Pirapora 2 | Linhas de transmissão em 500kV interligando as SEs Barreiras - Rio das Éguas - Luziânia - Pirapora 2 | Instalação do 1° circuito da LT 500 kV BARREIRAS II /RIO DAS EGUAS BA, com extensão de 244,00 km, em circuito Simples | LT 500 kV BARREIRAS II /RIO DAS EGUAS C-1 BA | Em operação | 2017-05-03
T2013-062 | LTs 500kV Barreiras II - Rio das Éguas - Luziânia - Pirapora 2 | Linhas de transmissão em 500kV interligando as SEs Barreiras - Rio das Éguas - Luziânia - Pirapora 2 | Instalação do 1° circuito da LT 500 kV LUZIANIA /PIRAPORA 2 GO/MG, com extensão de 350,00 km, em circuito Simples | LT 500 kV LUZIANIA /PIRAPORA 2 C-1 GO/MG | Em operação | 2016-05-07
T2013-062 | LTs 500kV Barreiras II - Rio das Éguas - Luziânia - Pirapora 2 | Linhas de transmissão em 500kV interligando as SEs Barreiras - Rio das Éguas - Luziânia - Pirapora 2 | Instalação do 1° circuito da LT 500 kV RIO DAS EGUAS /LUZIANIA BA/GO, com extensão de 373,00 km, em circuito Simples | LT 500 kV RIO DAS EGUAS /LUZIANIA C-1 BA/GO | Em operação | 2016-07-30
T2013-062 | LTs 500kV Barreiras II - Rio das Éguas - Luziânia - Pirapora 2 | Linhas de transmissão em 500kV interligando as SEs Barreiras - Rio das Éguas - Luziânia - Pirapora 2 | Instalação, na BARREIRAS II, um banco de Reator de Linha Monofásico RT4 500 kv - 174 Mvar para o circuito 1 da LT 500 kV BARREIRAS II /RIO DAS EGUAS BA | RTL 500 kV 174 Mvar BARREIRAS II RT4 BA | Em operação | 2017-05-03
T2013-062 | LTs 500kV Barreiras II - Rio das Éguas - Luziânia - Pirapora 2 | Linhas de transmissão em 500kV interligando as SEs Barreiras - Rio das Éguas - Luziânia - Pirapora 2 | Instalação, na BARREIRAS II, um módulo de conexão sem disjuntor, em 500 kV, para o banco de reator de linha RT4 500 kv - 174 Mvar. | MC 500 kV RTL 500 kV 174 Mvar BARREIRAS II RT4 BA | Em operação | 2017-05-03
T2013-062 | LTs 500kV Barreiras II - Rio das Éguas - Luziânia - Pirapora 2 | Linhas de transmissão em 500kV interligando as SEs Barreiras - Rio das Éguas - Luziânia - Pirapora 2 | Instalação, na BARREIRAS II, um Reator de Linha Monofásico reserva RTR4 500 kv - 58 Mvar para o circuito 1 da LT 500 kV BARREIRAS II /RIO DAS EGUAS BA | RTL 500 kV 58 Mvar BARREIRAS II RTR4 BA | Em operação | 2017-05-03
T2013-062 | LTs 500kV Barreiras II - Rio das Éguas - Luziânia - Pirapora 2 | Linhas de transmissão em 500kV interligando as SEs Barreiras - Rio das Éguas - Luziânia - Pirapora 2 | Instalação, na BARREIRAS II, uma entrada de linha, em 500 kv para o 1° circuito da LT 500 kV BARREIRAS II /RIO DAS EGUAS BA, arranjo Disjuntor e Meio. | EL 500 kV BARREIRAS II LT 500 kV BARREIRAS II /RIO DAS EGUAS C-1 BA | Em operação | 2017-05-03
T2013-062 | LTs 500kV Barreiras II - Rio das Éguas - Luziânia - Pirapora 2 | Linhas de transmissão em 500kV interligando as SEs Barreiras - Rio das Éguas - Luziânia - Pirapora 2 | Instalação, na SE LUZIANIA, um banco de Reator de Linha Monofásico RT5 500 kv - 200,00 Mvar para o 1º circuito da LT 500 kV LUZIANIA /PIRAPORA 2 GO/MG | RTL 500 kV 200 Mvar LUZIANIA RT5 GO | Em operação | 2016-05-07
T2013-062 | LTs 500kV Barreiras II - Rio das Éguas - Luziânia - Pirapora 2 | Linhas de transmissão em 500kV interligando as SEs Barreiras - Rio das Éguas - Luziânia - Pirapora 2 | Instalação, na SE LUZIANIA, um banco de Reator de Linha Trifásico RT4 500 kv - 270,00 Mvar para o 1º circuito da LT 500 kV RIO DAS EGUAS /LUZIANIA BA/GO. | RTL 500 kV 270 Mvar LUZIANIA RT4 GO | Em operação | 2016-07-30
T2013-062 | LTs 500kV Barreiras II - Rio das Éguas - Luziânia - Pirapora 2 | Linhas de transmissão em 500kV interligando as SEs Barreiras - Rio das Éguas - Luziânia - Pirapora 2 | Instalação, na SE LUZIANIA, um módulo de conexão sem disjuntor, em 500 kV, para o reator de linha 500 kv - 200 Mvar, do 1º circuito da LT 500kV Luziânia - Pirapora 2. | MC 500 kV RTL 500 kV 200 Mvar LUZIANIA RT5 GO | Em operação | 2016-05-07
T2013-062 | LTs 500kV Barreiras II - Rio das Éguas - Luziânia - Pirapora 2 | Linhas de transmissão em 500kV interligando as SEs Barreiras - Rio das Éguas - Luziânia - Pirapora 2 | Instalação, na SE Luziânia, um módulo de conexão sem disjuntor, em 500 kV, para o reator de linha RT4 500 kv - 270 Mvar, do 1º circuito da LT 500kV Rio das Éguas - Luziânia. | MC 500 kV RTL 500 kV 270 Mvar LUZIANIA RT4 GO | Em operação | 2016-07-30
T2013-062 | LTs 500kV Barreiras II - Rio das Éguas - Luziânia - Pirapora 2 | Linhas de transmissão em 500kV interligando as SEs Barreiras - Rio das Éguas - Luziânia - Pirapora 2 | Instalação, na SE LUZIANIA, um Reator de Linha Monofásico reserva RTR4 500 kV - 90 Mvar para o 1º circuito da LT 500 kV RIO DAS EGUAS /LUZIANIA BA/GO. | RTL 500 kV 90 Mvar LUZIANIA RTR4 GO | Em operação | 2016-07-30
T2013-062 | LTs 500kV Barreiras II - Rio das Éguas - Luziânia - Pirapora 2 | Linhas de transmissão em 500kV interligando as SEs Barreiras - Rio das Éguas - Luziânia - Pirapora 2 | Instalação, na SE LUZIANIA, um Reator de Linha Monofásico reserva RTR5 500 kv - 66,67 Mvar para o 1º circuito da LT 500 kV LUZIANIA /PIRAPORA 2 GO/MG | RTL 500 kV 66 Mvar LUZIANIA RTR5 GO | Em operação | 2016-05-07
T2013-062 | LTs 500kV Barreiras II - Rio das Éguas - Luziânia - Pirapora 2 | Linhas de transmissão em 500kV interligando as SEs Barreiras - Rio das Éguas - Luziânia - Pirapora 2 | Instalação, na SE LUZIANIA, uma entrada de linha, em 500 kv para o 1° circuito da LT 500 kV LUZIANIA /PIRAPORA 2 GO/MG, arranjo disjuntor e meio. | EL 500 kV LUZIANIA LT 500 kV LUZIANIA /PIRAPORA 2 C-1 GO/MG | Em operação | 2016-05-07
T2013-062 | LTs 500kV Barreiras II - Rio das Éguas - Luziânia - Pirapora 2 | Linhas de transmissão em 500kV interligando as SEs Barreiras - Rio das Éguas - Luziânia - Pirapora 2 | Instalação, na SE LUZIANIA, uma entrada de linha, em 500 kv para o 1° circuito da LT 500 kV RIO DAS EGUAS /LUZIANIA BA/GO, arranjo disjuntor e meio. | EL 500 kV LUZIANIA LT 500 kV RIO DAS EGUAS /LUZIANIA C-1 BA/GO | Em operação | 2016-07-30
T2013-062 | LTs 500kV Barreiras II - Rio das Éguas - Luziânia - Pirapora 2 | Linhas de transmissão em 500kV interligando as SEs Barreiras - Rio das Éguas - Luziânia - Pirapora 2 | Instalação, na SE PIRAPORA 2, um banco de Reator de Linha Monofásico RT2 500 kv - 200,00 Mvar para o 1º circuito da LT 500 kV LUZIANIA /PIRAPORA 2 GO/MG. | RTL 500 kV 200 Mvar PIRAPORA 2 RT2 MG | Em operação | 2016-05-07
T2013-062 | LTs 500kV Barreiras II - Rio das Éguas - Luziânia - Pirapora 2 | Linhas de transmissão em 500kV interligando as SEs Barreiras - Rio das Éguas - Luziânia - Pirapora 2 | Instalação, na SE PIRAPORA 2, um módulo de conexão sem disjuntor, em 500 kV, para o reator de linha 500 kv - 200 Mvar, do 1º circuito da LT 500kV Luziânia - Pirapora 2. | MC 500 kV RTL 500 kV 200 Mvar PIRAPORA 2 RT2 MG | Em operação | 2016-05-07
T2013-062 | LTs 500kV Barreiras II - Rio das Éguas - Luziânia - Pirapora 2 | Linhas de transmissão em 500kV interligando as SEs Barreiras - Rio das Éguas - Luziânia - Pirapora 2 | Instalação, na SE PIRAPORA 2, um Reator de Linha Monofásico reserva RTR2 500 kv - 66,67 Mvar para o 1º circuito da LT 500 kV LUZIANIA /PIRAPORA 2 GO/MG. | RTL 500 kV 66 Mvar PIRAPORA 2 RTR2 MG | Em operação | 2016-05-07
T2013-062 | LTs 500kV Barreiras II - Rio das Éguas - Luziânia - Pirapora 2 | Linhas de transmissão em 500kV interligando as SEs Barreiras - Rio das Éguas - Luziânia - Pirapora 2 | Instalação, na SE PIRAPORA 2, uma entrada de linha, em 500 kv para o 1° circuito da LT 500 kV LUZIANIA /PIRAPORA 2 GO/MG, arranjo disjuntor e meio. | EL 500 kV PIRAPORA 2 LT 500 kV LUZIANIA /PIRAPORA 2 C-1 GO/MG | Em operação | 2016-05-07
T2013-062 | LTs 500kV Barreiras II - Rio das Éguas - Luziânia - Pirapora 2 | Linhas de transmissão em 500kV interligando as SEs Barreiras - Rio das Éguas - Luziânia - Pirapora 2 | Instalação, na SE RIO DAS EGUAS, um banco de Reator de Linha Monofásico RT4 500 kV - 174,00 Mvar para o 1º circuito da LT 500 kV BARREIRAS II /RIO DAS EGUAS BA | RTL 500 kV 174 Mvar RIO DAS EGUAS RT4 BA | Em operação | 2017-05-03
T2013-062 | LTs 500kV Barreiras II - Rio das Éguas - Luziânia - Pirapora 2 | Linhas de transmissão em 500kV interligando as SEs Barreiras - Rio das Éguas - Luziânia - Pirapora 2 | Instalação, na SE RIO DAS EGUAS, um banco de Reator de Linha Monofásico RT5 500 kv - 270,00 Mvar para o 1º circuito da LT 500 kV RIO DAS EGUAS /LUZIANIA BA/GO | RTL 500 kV 270 Mvar RIO DAS EGUAS RT5 BA | Em operação | 2016-07-30
T2013-062 | LTs 500kV Barreiras II - Rio das Éguas - Luziânia - Pirapora 2 | Linhas de transmissão em 500kV interligando as SEs Barreiras - Rio das Éguas - Luziânia - Pirapora 2 | Instalação, na SE RIO DAS EGUAS, um módulo de conexão sem disjuntor, em 500 kV, para o reator de linha 500 kv - 270 Mvar. | MC 500 kV RTL 500 kV 270 Mvar RIO DAS EGUAS RT5 BA | Em operação | 2016-07-30
T2013-062 | LTs 500kV Barreiras II - Rio das Éguas - Luziânia - Pirapora 2 | Linhas de transmissão em 500kV interligando as SEs Barreiras - Rio das Éguas - Luziânia - Pirapora 2 | Instalação, na SE RIO DAS EGUAS, um Reator de Linha Monofásico reserva RTR4 500 kv - 58 Mvar para o 1º circuito da LT 500 kV BARREIRAS II /RIO DAS EGUAS BA | RTL 500 kV 58 Mvar RIO DAS EGUAS RTR4 BA | Em operação | 2017-05-03
T2013-062 | LTs 500kV Barreiras II - Rio das Éguas - Luziânia - Pirapora 2 | Linhas de transmissão em 500kV interligando as SEs Barreiras - Rio das Éguas - Luziânia - Pirapora 2 | Instalação, na SE RIO DAS EGUAS, um Reator de Linha Monofásico reserva RTR5 500 kv - 90 Mvar para o 1º circuito da LT 500 kV RIO DAS EGUAS /LUZIANIA BA/GO. | RTL 500 kV 90 Mvar RIO DAS EGUAS RTR5 BA | Em operação | 2016-07-30
T2013-062 | LTs 500kV Barreiras II - Rio das Éguas - Luziânia - Pirapora 2 | Linhas de transmissão em 500kV interligando as SEs Barreiras - Rio das Éguas - Luziânia - Pirapora 2 | Instalação, na SE RIO DAS EGUAS, uma entrada de linha, em 500 kV para o 1° circuito da LT 500 kV BARREIRAS II /RIO DAS EGUAS BA, arranjo disjuntor e meio. | EL 500 kV RIO DAS EGUAS LT 500 kV BARREIRAS II /RIO DAS EGUAS C-1 BA | Em operação | 2017-05-03
T2013-062 | LTs 500kV Barreiras II - Rio das Éguas - Luziânia - Pirapora 2 | Linhas de transmissão em 500kV interligando as SEs Barreiras - Rio das Éguas - Luziânia - Pirapora 2 | Instalação, na SE RIO DAS EGUAS, uma entrada de linha, em 500 kv para o 1° circuito da LT 500 kV RIO DAS EGUAS /LUZIANIA BA/GO, arranjo disjuntor e meio. | EL 500 kV RIO DAS EGUAS LT 500 kV RIO DAS EGUAS /LUZIANIA C-1 BA/GO | Em operação | 2016-07-30
T2013-062 | LTs 500kV Barreiras II - Rio das Éguas - Luziânia - Pirapora 2 | Linhas de transmissão em 500kV interligando as SEs Barreiras - Rio das Éguas - Luziânia - Pirapora 2 | Instalação, na SERIO DAS EGUAS, um módulo de conexão sem disjuntor, em 500 kV, para o reator de linha 500 kv - 174 Mvar, do 1º circuito da LT 500kV Barreiras II - Rio das Éguas. | MC 500 kV RTL 500 kV 174 Mvar RIO DAS EGUAS RT4 BA | Em operação | 2017-05-03
T2013-062 | LTs 500kV Barreiras II - Rio das Éguas - Luziânia - Pirapora 2 | Linhas de transmissão em 500kV interligando as SEs Barreiras - Rio das Éguas - Luziânia - Pirapora 2 | Instalar, na SE Barreiras II, banco de capacitores série BC2, em 500 kV, 175MVAr, no 1º circuito da LT 500kV Barreiras II - Rio das Éguas. | CR 500 kV 175 Mvar BARREIRAS II BC2 BA | Em operação | 2017-05-03
T2013-062 | LTs 500kV Barreiras II - Rio das Éguas - Luziânia - Pirapora 2 | Linhas de transmissão em 500kV interligando as SEs Barreiras - Rio das Éguas - Luziânia - Pirapora 2 | Instalar, na SE Barreiras II, um módulo de conexão para o banco de capacitores série BC2, em 500 kV, 175MVAr, conectado no 1º circuito da LT 500kV Barreiras II - Rio das Éguas. | MC 500 kV CR 500 kV 175 Mvar BARREIRAS II BC2 BA | Em operação | 2017-05-03
T2013-062 | LTs 500kV Barreiras II - Rio das Éguas - Luziânia - Pirapora 2 | Linhas de transmissão em 500kV interligando as SEs Barreiras - Rio das Éguas - Luziânia - Pirapora 2 | Instalar, na SE Barreiras II, uma interligação de barramentos IB3, em 500 kV, arranjo disjuntor e meio. | IB 500 kV MG 500 kV BARREIRAS II MG2 BA IB3 | Em operação | 2017-05-03
T2013-062 | LTs 500kV Barreiras II - Rio das Éguas - Luziânia - Pirapora 2 | Linhas de transmissão em 500kV interligando as SEs Barreiras - Rio das Éguas - Luziânia - Pirapora 2 | Instalar, na SE Luziânia, banco de capacitores série BC1, em 500 kV, 397 MVAr, no 1º circuito da LT 500kV Rio das Éguas - Luziânia. | CR 500 kV 397 Mvar LUZIANIA BC1 GO | Em operação | 2016-07-30
T2013-062 | LTs 500kV Barreiras II - Rio das Éguas - Luziânia - Pirapora 2 | Linhas de transmissão em 500kV interligando as SEs Barreiras - Rio das Éguas - Luziânia - Pirapora 2 | Instalar, na SE Luziânia, um módulo de conexão para o banco de capacitor série BC1, em 500 kV, 397MVAr, conectado no 1º circuito da LT 500kV Rio das Éguas - Luziânia. | MC 500 kV CR 500 kV 397 Mvar LUZIANIA BC1 GO | Em operação | 2016-07-30
T2013-062 | LTs 500kV Barreiras II - Rio das Éguas - Luziânia - Pirapora 2 | Linhas de transmissão em 500kV interligando as SEs Barreiras - Rio das Éguas - Luziânia - Pirapora 2 | Instalar, na SE Luziânia, uma interligação de barramentos IB6, em 500 kV, arranjo disjuntor e meio. | IB 500 kV MG 500 kV LUZIANIA MG3 GO IB6 | Em operação | 2016-05-07
T2013-062 | LTs 500kV Barreiras II - Rio das Éguas - Luziânia - Pirapora 2 | Linhas de transmissão em 500kV interligando as SEs Barreiras - Rio das Éguas - Luziânia - Pirapora 2 | Instalar, na SE Pirapora 2, uma interligação de barramentos IB5, em 500 kV, arranjo disjuntor e meio. | IB 500 kV MG 500 kV PIRAPORA 2 MG4 MG IB5 | Em operação | 2016-05-07
T2013-062 | LTs 500kV Barreiras II - Rio das Éguas - Luziânia - Pirapora 2 | Linhas de transmissão em 500kV interligando as SEs Barreiras - Rio das Éguas - Luziânia - Pirapora 2 | Instalar, na SE Rio das Éguas, banco de capacitores série BC1, em 500 kV, 397 MVAr, no 1º circuito da LT 500kV Rio das Éguas - Luziânia. | CR 500 kV 397 Mvar RIO DAS EGUAS BC1 BA | Em operação | 2016-07-30
T2013-062 | LTs 500kV Barreiras II - Rio das Éguas - Luziânia - Pirapora 2 | Linhas de transmissão em 500kV interligando as SEs Barreiras - Rio das Éguas - Luziânia - Pirapora 2 | Instalar, na SE Rio das Éguas, banco de capacitores série BC2, em 500 kV, 175 MVAr, no 1º circuito da LT 500kV Barreiras II - Rio das Éguas. | CR 500 kV 175 Mvar RIO DAS EGUAS BC2 BA | Em operação | 2017-05-03
T2013-062 | LTs 500kV Barreiras II - Rio das Éguas - Luziânia - Pirapora 2 | Linhas de transmissão em 500kV interligando as SEs Barreiras - Rio das Éguas - Luziânia - Pirapora 2 | Instalar, na SE Rio das Éguas, um módulo de conexão para o banco de capacitores série BC1, em 500 kV, 397MVAr, conectado no 1º circuito da LT 500kV Rio das Éguas - Luziânia. | MC 500 kV CR 500 kV 397 Mvar RIO DAS EGUAS BC1 BA | Em operação | 2017-05-03
T2013-062 | LTs 500kV Barreiras II - Rio das Éguas - Luziânia - Pirapora 2 | Linhas de transmissão em 500kV interligando as SEs Barreiras - Rio das Éguas - Luziânia - Pirapora 2 | Instalar, na SE Rio das Éguas, um módulo de conexão para o banco de capacitores série BC2, em 500 kV, 175MVAr, conectado no 1º circuito da LT 500kV Barreiras II - Rio das Éguas. | MC 500 kV CR 500 kV 175 Mvar RIO DAS EGUAS BC2 BA | Em operação | 2016-07-30
T2013-062 | LTs 500kV Barreiras II - Rio das Éguas - Luziânia - Pirapora 2 | Linhas de transmissão em 500kV interligando as SEs Barreiras - Rio das Éguas - Luziânia - Pirapora 2 | Instalar, na SE Rio das Éguas, uma interligação de barramentos IB3, em 500 kV. | IB 500 kV MG 500 kV RIO DAS EGUAS MG2 BA IB3 | Em operação | 2016-07-30
T2013-063 | Seccionamento da LT 138 kV Santa Cruz – Jacarepaguá I no setor 138 kV da SE Zona Oeste | Instalação de 4 módulos de conexão em 138 kV e de 2 trechos de 3 km de linha de transmissão 138 kV em circuito duplo e 2 condutores por fase CAA Grosbeak 636 MCM.(O SIGET NÃO PERMITE CADASTRAR SECCIONAMENTO DA LT 138 kV SANTA CRUZ – JACAREPAGUÁ I, VISTO QUE HÁ REFORÇO EM EXCECUÇÃO NA REFERIDA LT. DESTE MODO, FOI CADASTRADO SOMENTE A PARTE RELATIVA A MÓDULO GERAL, QUE INDEPENDE DAS OBRAS DE SECCIONAMENTO) | e) implantação de quatro módulos de infraestrutura de manobra em função da instalação dos módulos de conexão 138 kV referentes às entradas de linha Santa Cruz C1, Santa Cruz C2, Jacarepaguá I C1 e Jacarepaguá I C2; | MG 138 kV ZONA OESTE MG1 RJ | Em operação | 2016-03-23
T2013-063 | Seccionamento da LT 138 kV Santa Cruz – Jacarepaguá I no setor 138 kV da SE Zona Oeste | Instalação de 4 módulos de conexão em 138 kV e de 2 trechos de 3 km de linha de transmissão 138 kV em circuito duplo e 2 condutores por fase CAA Grosbeak 636 MCM.(O SIGET NÃO PERMITE CADASTRAR SECCIONAMENTO DA LT 138 kV SANTA CRUZ – JACAREPAGUÁ I, VISTO QUE HÁ REFORÇO EM EXCECUÇÃO NA REFERIDA LT. DESTE MODO, FOI CADASTRADO SOMENTE A PARTE RELATIVA A MÓDULO GERAL, QUE INDEPENDE DAS OBRAS DE SECCIONAMENTO) | Instalar o circuito LT 138 kV SANTA CRUZ /ZONA OESTE C-1 RJ originado do seccionamento do circuito LT 138 kV SANTA CRUZ /JACAREPAGUA C-1 RJ na SE ZONA OESTE | LT 138 kV SANTA CRUZ /ZONA OESTE C-1 RJ | Em operação | 2016-03-23
T2013-063 | Seccionamento da LT 138 kV Santa Cruz – Jacarepaguá I no setor 138 kV da SE Zona Oeste | Instalação de 4 módulos de conexão em 138 kV e de 2 trechos de 3 km de linha de transmissão 138 kV em circuito duplo e 2 condutores por fase CAA Grosbeak 636 MCM.(O SIGET NÃO PERMITE CADASTRAR SECCIONAMENTO DA LT 138 kV SANTA CRUZ – JACAREPAGUÁ I, VISTO QUE HÁ REFORÇO EM EXCECUÇÃO NA REFERIDA LT. DESTE MODO, FOI CADASTRADO SOMENTE A PARTE RELATIVA A MÓDULO GERAL, QUE INDEPENDE DAS OBRAS DE SECCIONAMENTO) | Instalar o circuito LT 138 kV SANTA CRUZ /ZONA OESTE C-2 RJ originado do seccionamento do circuito LT 138 kV SANTA CRUZ /JACAREPAGUA C-2 RJ na SE ZONA OESTE | LT 138 kV SANTA CRUZ /ZONA OESTE C-2 RJ | Em operação | 2016-03-23
T2013-063 | Seccionamento da LT 138 kV Santa Cruz – Jacarepaguá I no setor 138 kV da SE Zona Oeste | Instalação de 4 módulos de conexão em 138 kV e de 2 trechos de 3 km de linha de transmissão 138 kV em circuito duplo e 2 condutores por fase CAA Grosbeak 636 MCM.(O SIGET NÃO PERMITE CADASTRAR SECCIONAMENTO DA LT 138 kV SANTA CRUZ – JACAREPAGUÁ I, VISTO QUE HÁ REFORÇO EM EXCECUÇÃO NA REFERIDA LT. DESTE MODO, FOI CADASTRADO SOMENTE A PARTE RELATIVA A MÓDULO GERAL, QUE INDEPENDE DAS OBRAS DE SECCIONAMENTO) | Instalar o circuito LT 138 kV ZONA OESTE /JACAREPAGUA C-1 RJ originado do seccionamento do circuito LT 138 kV SANTA CRUZ /JACAREPAGUA C-1 RJ na SE ZONA OESTE | LT 138 kV ZONA OESTE /JACAREPAGUA C-1 RJ | Em operação | 2016-03-23
T2013-063 | Seccionamento da LT 138 kV Santa Cruz – Jacarepaguá I no setor 138 kV da SE Zona Oeste | Instalação de 4 módulos de conexão em 138 kV e de 2 trechos de 3 km de linha de transmissão 138 kV em circuito duplo e 2 condutores por fase CAA Grosbeak 636 MCM.(O SIGET NÃO PERMITE CADASTRAR SECCIONAMENTO DA LT 138 kV SANTA CRUZ – JACAREPAGUÁ I, VISTO QUE HÁ REFORÇO EM EXCECUÇÃO NA REFERIDA LT. DESTE MODO, FOI CADASTRADO SOMENTE A PARTE RELATIVA A MÓDULO GERAL, QUE INDEPENDE DAS OBRAS DE SECCIONAMENTO) | Instalar o circuito LT 138 kV ZONA OESTE /JACAREPAGUA C-2 RJ originado do seccionamento do circuito LT 138 kV SANTA CRUZ /JACAREPAGUA C-2 RJ na SE ZONA OESTE | LT 138 kV ZONA OESTE /JACAREPAGUA C-2 RJ | Em operação | 2016-03-23
T2013-063 | Seccionamento da LT 138 kV Santa Cruz – Jacarepaguá I no setor 138 kV da SE Zona Oeste | Instalação de 4 módulos de conexão em 138 kV e de 2 trechos de 3 km de linha de transmissão 138 kV em circuito duplo e 2 condutores por fase CAA Grosbeak 636 MCM.(O SIGET NÃO PERMITE CADASTRAR SECCIONAMENTO DA LT 138 kV SANTA CRUZ – JACAREPAGUÁ I, VISTO QUE HÁ REFORÇO EM EXCECUÇÃO NA REFERIDA LT. DESTE MODO, FOI CADASTRADO SOMENTE A PARTE RELATIVA A MÓDULO GERAL, QUE INDEPENDE DAS OBRAS DE SECCIONAMENTO) | Instalar, na SE ZONA OESTE, um módulo de entrada de linha para o circuito LT 138 kV SANTA CRUZ /ZONA OESTE C-1 RJ originado do seccionamento do circuito LT 138 kV SANTA CRUZ /JACAREPAGUA C-1 RJ na SE ZONA OESTE. | EL 138 kV ZONA OESTE LT 138 kV SANTA CRUZ /ZONA OESTE C-1 RJ | Em operação | 2016-03-23
T2013-063 | Seccionamento da LT 138 kV Santa Cruz – Jacarepaguá I no setor 138 kV da SE Zona Oeste | Instalação de 4 módulos de conexão em 138 kV e de 2 trechos de 3 km de linha de transmissão 138 kV em circuito duplo e 2 condutores por fase CAA Grosbeak 636 MCM.(O SIGET NÃO PERMITE CADASTRAR SECCIONAMENTO DA LT 138 kV SANTA CRUZ – JACAREPAGUÁ I, VISTO QUE HÁ REFORÇO EM EXCECUÇÃO NA REFERIDA LT. DESTE MODO, FOI CADASTRADO SOMENTE A PARTE RELATIVA A MÓDULO GERAL, QUE INDEPENDE DAS OBRAS DE SECCIONAMENTO) | Instalar, na SE ZONA OESTE, um módulo de entrada de linha para o circuito LT 138 kV SANTA CRUZ /ZONA OESTE C-2 RJ originado do seccionamento do circuito LT 138 kV SANTA CRUZ /JACAREPAGUA C-2 RJ na SE ZONA OESTE. | EL 138 kV ZONA OESTE LT 138 kV SANTA CRUZ /ZONA OESTE C-2 RJ | Em operação | 2016-03-23
T2013-063 | Seccionamento da LT 138 kV Santa Cruz – Jacarepaguá I no setor 138 kV da SE Zona Oeste | Instalação de 4 módulos de conexão em 138 kV e de 2 trechos de 3 km de linha de transmissão 138 kV em circuito duplo e 2 condutores por fase CAA Grosbeak 636 MCM.(O SIGET NÃO PERMITE CADASTRAR SECCIONAMENTO DA LT 138 kV SANTA CRUZ – JACAREPAGUÁ I, VISTO QUE HÁ REFORÇO EM EXCECUÇÃO NA REFERIDA LT. DESTE MODO, FOI CADASTRADO SOMENTE A PARTE RELATIVA A MÓDULO GERAL, QUE INDEPENDE DAS OBRAS DE SECCIONAMENTO) | Instalar, na SE ZONA OESTE, um módulo de entrada de linha para o circuito LT 138 kV ZONA OESTE /JACAREPAGUA C-1 RJ originado do seccionamento do circuito LT 138 kV SANTA CRUZ /JACAREPAGUA C-1 RJ na SE ZONA OESTE. | EL 138 kV ZONA OESTE LT 138 kV ZONA OESTE /JACAREPAGUA C-1 RJ | Em operação | 2016-03-23
T2013-063 | Seccionamento da LT 138 kV Santa Cruz – Jacarepaguá I no setor 138 kV da SE Zona Oeste | Instalação de 4 módulos de conexão em 138 kV e de 2 trechos de 3 km de linha de transmissão 138 kV em circuito duplo e 2 condutores por fase CAA Grosbeak 636 MCM.(O SIGET NÃO PERMITE CADASTRAR SECCIONAMENTO DA LT 138 kV SANTA CRUZ – JACAREPAGUÁ I, VISTO QUE HÁ REFORÇO EM EXCECUÇÃO NA REFERIDA LT. DESTE MODO, FOI CADASTRADO SOMENTE A PARTE RELATIVA A MÓDULO GERAL, QUE INDEPENDE DAS OBRAS DE SECCIONAMENTO) | Instalar, na SE ZONA OESTE, um módulo de entrada de linha para o circuito LT 138 kV ZONA OESTE /JACAREPAGUA C-2 RJ originado do seccionamento do circuito LT 138 kV SANTA CRUZ /JACAREPAGUA C-2 RJ na SE ZONA OESTE. | EL 138 kV ZONA OESTE LT 138 kV ZONA OESTE /JACAREPAGUA C-2 RJ | Em operação | 2016-03-23
T2013-064 | SE Araras - Instalação de dois Bancos de Capacitores em 138 kV, de 50 Mvar cada. | SE Araras - Instalação de dois Bancos de Capacitores em 138 kV, de 50 Mvar cada. | Instalação, na SE Araras, de um Banco de Capacitores BC1 em 138 kV, com 50 Mvar. | BC 138 kV 50 Mvar ARARAS BC1 SP | Em operação | 2015-06-28
T2013-064 | SE Araras - Instalação de dois Bancos de Capacitores em 138 kV, de 50 Mvar cada. | SE Araras - Instalação de dois Bancos de Capacitores em 138 kV, de 50 Mvar cada. | Instalação, na SE Araras, de um Banco de Capacitores BC2 em 138 kV, com 50 Mvar. | BC 138 kV 50 Mvar ARARAS BC2 SP | Em operação | 2015-06-28
T2013-064 | SE Araras - Instalação de dois Bancos de Capacitores em 138 kV, de 50 Mvar cada. | SE Araras - Instalação de dois Bancos de Capacitores em 138 kV, de 50 Mvar cada. | Instalação, na SE Araras, de um módulo de conexão em 138 kV, arranjo com um disjuntor e quatro chaves, para os Bancos de Capacitores BC1 e BC2. | MC 138 kV BC 138 kV 50 Mvar ARARAS BC1 SP | Em operação | 2015-06-28
T2013-064 | SE Araras - Instalação de dois Bancos de Capacitores em 138 kV, de 50 Mvar cada. | SE Araras - Instalação de dois Bancos de Capacitores em 138 kV, de 50 Mvar cada. | Instalação, na SE Araras, de um módulo de infraestrutura de manobra em 138 kV para o módulo de conexão dos Banco de Capacitores BC1 e BC2. | MG 440 kV ARARAS MG1 SP | Em operação | 2015-06-28
T2013-066 | SE Goiânia Leste – 4º TR 230/138 kV, 50 MVA, e adequação dos barramentos em 230 kV para BD4. | Instalação do 4º transformador trifásico 230/138 kV, 50 MVA, e adequação dos barramentos em 230 kV para BD4. | Adequação do módulo de conexão em 230 kV do transformador trifásico 230/13,8 kV, 50 MVA, TA, para o arranjo barra dupla a quatro chaves. | MC 230 kV TR 230/13,8 kV GOIANIA LESTE TRA GO | Em operação | 2017-12-17
T2013-066 | SE Goiânia Leste – 4º TR 230/138 kV, 50 MVA, e adequação dos barramentos em 230 kV para BD4. | Instalação do 4º transformador trifásico 230/138 kV, 50 MVA, e adequação dos barramentos em 230 kV para BD4. | Adequação do módulo de conexão em 230 kV do transformador trifásico 230/13,8 kV, 50 MVA, TB, para o arranjo barra dupla a quatro chaves. | MC 230 kV TR 230/13,8 kV GOIANIA LESTE TRB GO | Em operação | 2018-01-14
T2013-066 | SE Goiânia Leste – 4º TR 230/138 kV, 50 MVA, e adequação dos barramentos em 230 kV para BD4. | Instalação do 4º transformador trifásico 230/138 kV, 50 MVA, e adequação dos barramentos em 230 kV para BD4. | Adequação do módulo de conexão em 230 kV do transformador trifásico 230/13,8 kV, 50 MVA, TC, para o arranjo barra dupla a quatro chaves. | MC 230 kV TR 230/13,8 kV GOIANIA LESTE TRC GO | Em operação | 2018-01-21
T2013-066 | SE Goiânia Leste – 4º TR 230/138 kV, 50 MVA, e adequação dos barramentos em 230 kV para BD4. | Instalação do 4º transformador trifásico 230/138 kV, 50 MVA, e adequação dos barramentos em 230 kV para BD4. | Adequação do módulo de infraestrutura geral com a instalação de três transformadores de potencial no barramento de 230 kV, barra 2. | MG 230 kV GOIANIA LESTE MG1 GO | Em operação | 2018-03-04
T2013-066 | SE Goiânia Leste – 4º TR 230/138 kV, 50 MVA, e adequação dos barramentos em 230 kV para BD4. | Instalação do 4º transformador trifásico 230/138 kV, 50 MVA, e adequação dos barramentos em 230 kV para BD4. | Adequação do módulo de interligação de barramentos em 230 kV da subestação Goiânia Leste para o arranjo barra dupla a quatro chaves. | IB 230 kV MG 230 kV GOIANIA LESTE MG1 GO IB1 | Em operação | 2017-11-27
T2013-066 | SE Goiânia Leste – 4º TR 230/138 kV, 50 MVA, e adequação dos barramentos em 230 kV para BD4. | Instalação do 4º transformador trifásico 230/138 kV, 50 MVA, e adequação dos barramentos em 230 kV para BD4. | Adequação do módulo entrada de linha em 230 kV, associada à linha de transmissão 230 kV Goiânia Leste / Anhanguera, para o arranjo barra dupla a quatro chaves. | EL 230 kV GOIANIA LESTE LT 230 kV ANHANGUERA GO /GOIANIA LESTE C-1 GO | Em operação | 2017-12-03
T2013-066 | SE Goiânia Leste – 4º TR 230/138 kV, 50 MVA, e adequação dos barramentos em 230 kV para BD4. | Instalação do 4º transformador trifásico 230/138 kV, 50 MVA, e adequação dos barramentos em 230 kV para BD4. | Adequação do módulo entrada de linha em 230 kV, associada à linha de transmissão 230 kV Goiânia Leste / Xavantes, para o arranjo barra dupla a quatro chaves. | EL 230 kV GOIANIA LESTE LT 230 kV GOIANIA LESTE /XAVANTES C-1 GO | Em operação | 2017-11-27
T2013-066 | SE Goiânia Leste – 4º TR 230/138 kV, 50 MVA, e adequação dos barramentos em 230 kV para BD4. | Instalação do 4º transformador trifásico 230/138 kV, 50 MVA, e adequação dos barramentos em 230 kV para BD4. | Complementação do módulo de infraestrutura geral da subestação Goiânia Leste com um módulo de infraestrutura de manobra, associado ao módulo de conexão 13,8 kV, arranjo barra principal e transferência, do quarto transformador trifásico 230/13,8 kV, 50 MVA. | MG 230 kV GOIANIA LESTE MG1 GO | Em operação | 2018-03-04
T2013-066 | SE Goiânia Leste – 4º TR 230/138 kV, 50 MVA, e adequação dos barramentos em 230 kV para BD4. | Instalação do 4º transformador trifásico 230/138 kV, 50 MVA, e adequação dos barramentos em 230 kV para BD4. | Complementação do módulo de infraestrutura geral da subestação Goiânia Leste com um módulo de infraestrutura de manobra, associado ao módulo de conexão 230 kV, arranjo barra dupla a quatro chaves, do quarto transformador trifásico 230/13,8 kV, 50 MVA. | MG 230 kV GOIANIA LESTE MG1 GO | Em operação | 2018-03-04
T2013-066 | SE Goiânia Leste – 4º TR 230/138 kV, 50 MVA, e adequação dos barramentos em 230 kV para BD4. | Instalação do 4º transformador trifásico 230/138 kV, 50 MVA, e adequação dos barramentos em 230 kV para BD4. | Instalação de um módulo de conexão em 13,8 kV, arranjo barra principal e transferência, associado ao quarto transformador trifásico 230/13,8 kV, 50 MVA. | MC 13,8 kV TR 230/13,8 kV GOIANIA LESTE TRD GO | Em operação | 2018-03-04
T2013-066 | SE Goiânia Leste – 4º TR 230/138 kV, 50 MVA, e adequação dos barramentos em 230 kV para BD4. | Instalação do 4º transformador trifásico 230/138 kV, 50 MVA, e adequação dos barramentos em 230 kV para BD4. | Instalação de um módulo de conexão em 230 kV, arranjo barra dupla a quatro chaves, associado ao quarto transformador trifásico 230/13,8 kV, 50 MVA. | MC 230 kV TR 230/13,8 kV GOIANIA LESTE TRD GO | Em operação | 2018-01-21
T2013-066 | SE Goiânia Leste – 4º TR 230/138 kV, 50 MVA, e adequação dos barramentos em 230 kV para BD4. | Instalação do 4º transformador trifásico 230/138 kV, 50 MVA, e adequação dos barramentos em 230 kV para BD4. | Instalação do quarto transformador trifásico 230/13,8 kV, 50 MVA. | TR 230/13,8 kV GOIANIA LESTE TRD GO | Em operação | 2018-03-04
T2013-067 | SE Itabaianinha: Substituição do TR-1 230/69 kV, de 33 MVA, por outro de 100 MVA | SE Itabaianinha: Substituição do 1º transformador trifásico (TR-1) 230/69 kV, de 33 MVA, por outro de 100 MVA | Substituição, na SE Itabaianinha, do 1º transformador trifásico (TR-1) 230/69 kV, de 33 MVA, por outro de 100 MVA | TR 230/69 kV ITABAIANINHA TR1 SE | Em operação | 2016-09-11
T2013-068 | LT 230 kV ACU II – ACU III C1 - Recapacitação de curta duração de 300 MVA para 380 MVA. | LT 230 kV AÇU II – AÇU III C1 - Recapacitação de curta duração de 300 MVA para 380 MVA. | Recapacitação de trecho de 12 km da linha de transmissão Açu II - Açu III, antiga Mossoró II - Açu II C1 seccionada na SE Açu III, em 230 kV, entre a subestação Açu II e o seccionamento para a subestação Açu III. | LT 230 kV ACU III /ACU II C-1 RN | Em operação | 2019-12-01
T2013-069 | LT 230 kV ACU II – ACU III C2 - Recapacitação de curta duração de 300 MVA para 380 MVA. | LT 230 kV ACU II – ACU III C2 - Recapacitação de curta duração de 300 MVA para 380 MVA. | Recapacitação de trecho de 12 km da linha de transmissão Mossoró II - Açu II C2, em 230 kV, entre a subestação Açu II e o seccionamento para a subestação Açu III. | LT 230 kV MOSSORO II /ACU II C-2 RN | Em operação | 2021-05-09
T2013-070 | LT 230 kV CATU -ITABAIANINHA - Recap. de curta duração de 174 MVA para 247 MVA. | LT 230 kV CATU -ITABAIANINHA - Recapacitação da capacidade de curta duração de 174 MVA para 247 MVA. | Recapacitação de 144 km da Linha de transmissão Itabaianinha - Catu C1 com finalidade de aumento da capacidade de curta duração de 174 MVA para 247 MVA. | LT 230 kV ITABAIANINHA /CATU C-1 SE/BA | Em operação | 2021-12-23
T2013-071 | SE Bom Jardim - Instalação de dois BC 138 kV, 50 Mvar e um BC 88 kV, 50 Mvar | Instalação, na SE Bom Jardim de dois bancos de capacitores em derivação, 138 kV, de 50 Mvar cada e de um banco de capacitor em derivação, 88 kV, de 50 Mvar. | Complementar, na SE Bom Jardim, a infraestrutura do Módulo Geral, referente à instalação de um módulo de conexão em 138 kV e de um módulo de conexão em 88 kV para os bancos de capacitores a serem instalados. | MG 440 kV BOM JARDIM MG1 SP | Em operação | 2015-10-29
T2013-071 | SE Bom Jardim - Instalação de dois BC 138 kV, 50 Mvar e um BC 88 kV, 50 Mvar | Instalação, na SE Bom Jardim de dois bancos de capacitores em derivação, 138 kV, de 50 Mvar cada e de um banco de capacitor em derivação, 88 kV, de 50 Mvar. | Instalar, na SE Bom Jardim, um banco de capacitores em derivação BC1, em 138 kV, de 50 Mvar. | BC 138 kV 50 Mvar BOM JARDIM BC1 SP | Em operação | 2015-10-29
T2013-071 | SE Bom Jardim - Instalação de dois BC 138 kV, 50 Mvar e um BC 88 kV, 50 Mvar | Instalação, na SE Bom Jardim de dois bancos de capacitores em derivação, 138 kV, de 50 Mvar cada e de um banco de capacitor em derivação, 88 kV, de 50 Mvar. | Instalar, na SE Bom Jardim, um banco de capacitores em derivação BC2, em 138 kV, de 50 Mvar. | BC 138 kV 50 Mvar BOM JARDIM BC2 SP | Em operação | 2015-10-29
T2013-071 | SE Bom Jardim - Instalação de dois BC 138 kV, 50 Mvar e um BC 88 kV, 50 Mvar | Instalação, na SE Bom Jardim de dois bancos de capacitores em derivação, 138 kV, de 50 Mvar cada e de um banco de capacitor em derivação, 88 kV, de 50 Mvar. | Instalar, na SE Bom Jardim, um banco de capacitores em derivação BC3, em 88 kV, de 50 Mvar. | BC 88 kV 50 Mvar BOM JARDIM BC3 SP | Em operação | 2015-10-18
T2013-071 | SE Bom Jardim - Instalação de dois BC 138 kV, 50 Mvar e um BC 88 kV, 50 Mvar | Instalação, na SE Bom Jardim de dois bancos de capacitores em derivação, 138 kV, de 50 Mvar cada e de um banco de capacitor em derivação, 88 kV, de 50 Mvar. | Instalar, na SE Bom Jardim, um módulo de conexão 138 kV, arranjo barra dupla a quatro chaves, para os dois bancos de capacitores em derivação BC1 e BC2, em 138 kV, de 50 Mvar cada. | MC 138 kV BC 138 kV 50 Mvar BOM JARDIM BC1 SP BC1 / BC2 | Em operação | 2015-10-29
T2013-071 | SE Bom Jardim - Instalação de dois BC 138 kV, 50 Mvar e um BC 88 kV, 50 Mvar | Instalação, na SE Bom Jardim de dois bancos de capacitores em derivação, 138 kV, de 50 Mvar cada e de um banco de capacitor em derivação, 88 kV, de 50 Mvar. | Instalar, na SE Bom Jardim, um módulo de conexão 88 kV, arranjo barra dupla a três chaves, para o banco de capacitores em derivação BC3, em 88 kV, de 50 Mvar. | MC 88 kV BC 88 kV 50 Mvar BOM JARDIM BC3 SP | Em operação | 2015-10-18
T2013-072 | SE Cabreúva - Instalação de dois Bancos de Capacitores 230 kV, de 100 Mvar cada | Instalação, na SE Cabreúva, de dois bancos de capacitores em derivação, 230 kV, de 100 Mvar cada e módulo de conexão. | Complementar, na SE Cabreúva, a infraestrutura do Módulo Geral, referente à instalação de um módulo de conexão em 230 kV para os dois bancos de capacitores a serem instalados. | MG 440 kV CABREUVA MG1 SP | Em operação | 2015-09-06
T2013-072 | SE Cabreúva - Instalação de dois Bancos de Capacitores 230 kV, de 100 Mvar cada | Instalação, na SE Cabreúva, de dois bancos de capacitores em derivação, 230 kV, de 100 Mvar cada e módulo de conexão. | Instalar, na SE Cabreúva, um banco de capacitores em derivação BC1, em 230 kV, de 100 Mvar. | BC 230 kV 100 Mvar CABREUVA BC1 SP | Em operação | 2015-09-06
T2013-072 | SE Cabreúva - Instalação de dois Bancos de Capacitores 230 kV, de 100 Mvar cada | Instalação, na SE Cabreúva, de dois bancos de capacitores em derivação, 230 kV, de 100 Mvar cada e módulo de conexão. | Instalar, na SE Cabreúva, um banco de capacitores em derivação BC2, em 230 kV, de 100 Mvar. | BC 230 kV 100 Mvar CABREUVA BC2 SP | Em operação | 2015-09-06
T2013-072 | SE Cabreúva - Instalação de dois Bancos de Capacitores 230 kV, de 100 Mvar cada | Instalação, na SE Cabreúva, de dois bancos de capacitores em derivação, 230 kV, de 100 Mvar cada e módulo de conexão. | Instalar, na SE Cabreúva, um módulo de conexão 230 kV, arranjo barra dupla a seis chaves, para os dois bancos de capacitores em derivação BC1 e BC2, em 230 kV, de 100 Mvar cada. | MC 230 kV BC 230 kV 100 Mvar CABREUVA BC1 SP BC1 / BC2 | Em operação | 2015-09-06
T2013-072 | SE Cabreúva - Instalação de dois Bancos de Capacitores 230 kV, de 100 Mvar cada | Instalação, na SE Cabreúva, de dois bancos de capacitores em derivação, 230 kV, de 100 Mvar cada e módulo de conexão. | Substituir, na SE Cabreúva, o atual disjuntor de interligação de barramentos 230 kV por um disjuntor 230 kV tripolar com acionamento monopolar e com sincronizador. | IB 230 kV MG 440 kV CABREUVA MG1 SP IB1 | Em operação | 2015-08-30
T2013-073 | SE Ribeirão Preto - Instalação de 2 Bancos de Capacitores em derivação, 138 kV, de 50 Mvar | Instalação, na SE Ribeirão Preto, de dois bancos de capacitores trifásicos em derivação, 138 kV, de 50 Mvar cada e módulo de conexão associado em arranjo barra dupla a quatro chaves. | Complementar, na SE Ribeirão Preto, a infraestrutura do Módulo Geral, referente à instalação de um módulo de conexão em 138 kV para os dois bancos de capacitores a serem instalados. | MG 440 kV RIBEIRAO PRETO MG1 SP | Em operação | 2015-09-29
T2013-073 | SE Ribeirão Preto - Instalação de 2 Bancos de Capacitores em derivação, 138 kV, de 50 Mvar | Instalação, na SE Ribeirão Preto, de dois bancos de capacitores trifásicos em derivação, 138 kV, de 50 Mvar cada e módulo de conexão associado em arranjo barra dupla a quatro chaves. | Instalar, na SE Ribeirão Preto, um banco de capacitores em derivação BC1, em 138 kV, de 50 Mvar. | BC 138 kV 50 Mvar RIBEIRAO PRETO BC1 SP | Em operação | 2015-09-29
T2013-073 | SE Ribeirão Preto - Instalação de 2 Bancos de Capacitores em derivação, 138 kV, de 50 Mvar | Instalação, na SE Ribeirão Preto, de dois bancos de capacitores trifásicos em derivação, 138 kV, de 50 Mvar cada e módulo de conexão associado em arranjo barra dupla a quatro chaves. | Instalar, na SE Ribeirão Preto, um banco de capacitores em derivação BC2, em 138 kV, de 50 Mvar. | BC 138 kV 50 Mvar RIBEIRAO PRETO BC2 SP | Em operação | 2015-09-29
T2013-073 | SE Ribeirão Preto - Instalação de 2 Bancos de Capacitores em derivação, 138 kV, de 50 Mvar | Instalação, na SE Ribeirão Preto, de dois bancos de capacitores trifásicos em derivação, 138 kV, de 50 Mvar cada e módulo de conexão associado em arranjo barra dupla a quatro chaves. | Instalar, na SE Ribeirão Preto, um módulo de conexão 138 kV, arranjo barra dupla a quatro chaves, para os dois bancos de capacitores em derivação BC1 e BC2, em 138 kV, de 50 Mvar cada. | MC 138 kV BC 138 kV 50 Mvar RIBEIRAO PRETO BC1 SP BC1 / BC2 | Em operação | 2015-09-29
T2013-074 | LT 138 kV Ilha Solteira - UTE Três Lagoas / UTE VCP - Recapacitação de 57,9 km e adequações | Recapacitação de trecho total de 57,9 km da LT 138 kV Ilha Solteira – UTE Eldorado e UTE Eldorado – UTE Três Lagoas / UTE VCP, circuito duplo, cabo 1x336 kcmil, de 50º C para 75º/90º C e adequações nas entradas de linha da SE Ilha Solteira. | Recapacitação de 16,75 km da LT 138 kV Eldorado/Três Lagoas-C1. Trata-se, originalmente, da recapacitação de 57,9 km da LT 138 kV I. Solteira/Três Lagoas/VCP, de 50º C para 75º/90ºC, entre I. Solteira e a torre nº 77 (secc. para Eldorado) e entre as torres nº 77 e nº 33 (secc. para a VCP). A LT 138 kV I. Solteira/Três Lagoas foi seccionada na SE Eldorado. A RAP RCDMA associada ao reforço original foi rateada (proporcionalmente à extensão) entre os novos circuitos que surgiram do seccionamento. | LT 138 kV UTE ELDORADO BR CEL /TRES LAGOAS 1 C-1 MS | Em operação | 2015-12-13
T2013-074 | LT 138 kV Ilha Solteira - UTE Três Lagoas / UTE VCP - Recapacitação de 57,9 km e adequações | Recapacitação de trecho total de 57,9 km da LT 138 kV Ilha Solteira – UTE Eldorado e UTE Eldorado – UTE Três Lagoas / UTE VCP, circuito duplo, cabo 1x336 kcmil, de 50º C para 75º/90º C e adequações nas entradas de linha da SE Ilha Solteira. | Recapacitação de 16,75 km da LT 138 kV Eldorado/VCP-C1. Trata-se, originalmente, da recapacitação de 57,9 km da LT 138 kV I. Solteira/Três Lagoas/VCP, de 50º C para 75º/90ºC, entre I. Solteira e a torre nº 77 (secc. para Eldorado) e entre as torres nº 77 e nº 33 (secc. para a VCP). A LT 138 kV I. Solteira/Três Lagoas foi seccionada na SE Eldorado. A RAP RCDMA associada ao reforço original foi rateada (proporcionalmente à extensão) entre os novos circuitos que surgiram do seccionamento. | LT 138 kV UTE ELDORADO BR CEL /VCP (ELEKTRO) C-1 MS | Em operação | 2015-12-13
T2013-074 | LT 138 kV Ilha Solteira - UTE Três Lagoas / UTE VCP - Recapacitação de 57,9 km e adequações | Recapacitação de trecho total de 57,9 km da LT 138 kV Ilha Solteira – UTE Eldorado e UTE Eldorado – UTE Três Lagoas / UTE VCP, circuito duplo, cabo 1x336 kcmil, de 50º C para 75º/90º C e adequações nas entradas de linha da SE Ilha Solteira. | Recapacitação de trecho de 57,9 km da LT 138 kV I. Solteira/Três Lagoas/VCP, CD, cabo 1x336 kcmil, de 50º C para 75º/90ºC, entre a I. Solteira e a torre nº 77 (secc. para Eldorado) e entre as torres nº 77 e nº 33 (secc. para VCP). Obra com status REVOGADO em função da migração da RAP RCDMA a ela associada para os novos circuitos originados do seccionamento da LT 138 kV I. Solteira/Três Lagoas na SE Eldorado. | LT 138 kV ILHA SOLTEIRA 1 /TRES IRMAOS C-2 SP | Revogada | 2015-12-13
T2013-074 | LT 138 kV Ilha Solteira - UTE Três Lagoas / UTE VCP - Recapacitação de 57,9 km e adequações | Recapacitação de trecho total de 57,9 km da LT 138 kV Ilha Solteira – UTE Eldorado e UTE Eldorado – UTE Três Lagoas / UTE VCP, circuito duplo, cabo 1x336 kcmil, de 50º C para 75º/90º C e adequações nas entradas de linha da SE Ilha Solteira. | Recapacitação dos 40,46 km da LT 138 kV I. Solteira/Eldorado-C1. Trata-se, originalmente, da recapacitação de 57,9 km da LT 138 kV I. Solteira/Três Lagoas/VCP, de 50º C para 75º/90ºC, entre I. Solteira e a torre nº 77 (secc. para Eldorado) e entre as torres nº 77 e nº 33 (secc. para a VCP). A LT 138 kV I. Solteira/Três Lagoas foi seccionada na SE Eldorado. A RAP RCDMA associada ao reforço original foi rateada (proporcionalmente à extensão) entre os novos circuitos que surgiram do seccionamento. | LT 138 kV ILHA SOLTEIRA 1 /UTE ELDORADO BR CEL C-1 SP/MS | Em operação | 2015-12-13
T2013-074 | LT 138 kV Ilha Solteira - UTE Três Lagoas / UTE VCP - Recapacitação de 57,9 km e adequações | Recapacitação de trecho total de 57,9 km da LT 138 kV Ilha Solteira – UTE Eldorado e UTE Eldorado – UTE Três Lagoas / UTE VCP, circuito duplo, cabo 1x336 kcmil, de 50º C para 75º/90º C e adequações nas entradas de linha da SE Ilha Solteira. | Recapacitação dos 40,46 km da LT 138 kV I. Solteira/Eldorado-C1. Trata-se, originalmente, da recapacitação de 57,9 km da LT 138 kV I. Solteira/Três Lagoas/VCP, de 50º C para 75º/90ºC, entre I. Solteira e a torre nº 77 (secc. para Eldorado) e entre as torres nº 77 e nº 33 (secc. para a VCP). A LT 138 kV I. Solteira/Três Lagoas foi seccionada na SE Eldorado. A RAP RCDMA associada ao reforço original foi rateada (proporcionalmente à extensão) entre os novos circuitos que surgiram do seccionamento. | LT 138 kV ILHA SOLTEIRA 1 /UTE ELDORADO BR CEL C-2 SP/MS | Em operação | 2015-12-13
T2013-074 | LT 138 kV Ilha Solteira - UTE Três Lagoas / UTE VCP - Recapacitação de 57,9 km e adequações | Recapacitação de trecho total de 57,9 km da LT 138 kV Ilha Solteira – UTE Eldorado e UTE Eldorado – UTE Três Lagoas / UTE VCP, circuito duplo, cabo 1x336 kcmil, de 50º C para 75º/90º C e adequações nas entradas de linha da SE Ilha Solteira. | Substituir, na SE Ilha Solteira, três chaves seccionadoras e os cabos e conexões do módulo de entrada de linha da LT 138 kV Ilha Solteira – Três Lagoas C1 | EL 138 kV ILHA SOLTEIRA 1 LT 138 kV ILHA SOLTEIRA 1 /UTE ELDORADO BR CEL C-1 SP/MS | Em operação | 2016-03-31
T2013-074 | LT 138 kV Ilha Solteira - UTE Três Lagoas / UTE VCP - Recapacitação de 57,9 km e adequações | Recapacitação de trecho total de 57,9 km da LT 138 kV Ilha Solteira – UTE Eldorado e UTE Eldorado – UTE Três Lagoas / UTE VCP, circuito duplo, cabo 1x336 kcmil, de 50º C para 75º/90º C e adequações nas entradas de linha da SE Ilha Solteira. | Substituir, na SE Ilha Solteira, três chaves seccionadoras, três transformadores de corrente, duas bobinas de bloqueio e os cabos e conexões do módulo de entrada de linha da LT 138 kV Ilha Solteira – Três Lagoas C2 | EL 138 kV ILHA SOLTEIRA 1 LT 138 kV ILHA SOLTEIRA 1 /UTE ELDORADO BR CEL C-2 SP/MS | Em operação | 2016-03-31
T2013-075 | LT 500 kV C.GRANDE III /CEARA-MIRIM 2 C-2 PB/RN | LT 500 kV C.GRANDE III /CEARA-MIRIM 2 C-2 PB/RN | Instalação do 2° circuito da LT 500 kV CEARA MIRIM II /C.GRANDE III RN/PB, com extensão de 196,3 km, em circuito Simples | LT 500 kV CEARA MIRIM II /C.GRANDE III C-2 RN/PB | Em operação | 2016-10-23
T2013-075 | LT 500 kV C.GRANDE III /CEARA-MIRIM 2 C-2 PB/RN | LT 500 kV C.GRANDE III /CEARA-MIRIM 2 C-2 PB/RN | Instalação, na C.GRANDE III, um Banco de Reatores de Linha Monofásico RL4 500 kV - Mvar para o circuito da LT 500 kV Ceara Mirim II - Campina Grande III C2 | RTL 500 kV 100 Mvar C.GRANDE III RLT4 PB | Em operação | 2015-11-22
T2013-075 | LT 500 kV C.GRANDE III /CEARA-MIRIM 2 C-2 PB/RN | LT 500 kV C.GRANDE III /CEARA-MIRIM 2 C-2 PB/RN | Instalação, na C.GRANDE III, um módulo de conexão sem disjuntor, em 500 kV, para o reator de linha 4 500 kV - 133,3 Mvar. | MC 500 kV RTL 500 kV 100 Mvar C.GRANDE III RLT4 PB | Em operação | 2015-11-22
T2013-075 | LT 500 kV C.GRANDE III /CEARA-MIRIM 2 C-2 PB/RN | LT 500 kV C.GRANDE III /CEARA-MIRIM 2 C-2 PB/RN | Instalação, na C.GRANDE III, uma entrada de linha, em 500 kV para o 2° circuito da LT 500 kV Ceara Mirim II - Campina Grande III, arranjo DJM | EL 500 kV C.GRANDE III LT 500 kV CEARA MIRIM II /C.GRANDE III C-2 RN/PB | Em operação | 2015-11-22
T2013-075 | LT 500 kV C.GRANDE III /CEARA-MIRIM 2 C-2 PB/RN | LT 500 kV C.GRANDE III /CEARA-MIRIM 2 C-2 PB/RN | Instalação, na C.GRANDE III, uma unidade reserva Reator de Linha Monofásico 500 kV -33,3 Mvar para o banco de reatores monofásicos RL4, em 500 kV, de 3x33,3 Mvar | RTL 500 kV 33,33 Mvar C.GRANDE III RTR4 PB | Em operação | 2015-11-22
T2013-075 | LT 500 kV C.GRANDE III /CEARA-MIRIM 2 C-2 PB/RN | LT 500 kV C.GRANDE III /CEARA-MIRIM 2 C-2 PB/RN | Instalação, na CAMPINA GRANDE III, um módulo de interligação de barramento, em 500 kV, para o Módulo Geral 1 | IB 500 kV MG 500 kV C.GRANDE III MG2 PB IB5 | Em operação | 2015-11-22
T2013-075 | LT 500 kV C.GRANDE III /CEARA-MIRIM 2 C-2 PB/RN | LT 500 kV C.GRANDE III /CEARA-MIRIM 2 C-2 PB/RN | Instalação, na Ceara Mirim II, um Banco de Reatores de Linha Monofásico RL3 500 kV - Mvar para o circuito da LT 500 kV Ceara Mirim II - Campina Grande III C2 | RTL 500 kV 100 Mvar CEARA MIRIM II RTL3 RN | Em operação | 2015-11-29
T2013-075 | LT 500 kV C.GRANDE III /CEARA-MIRIM 2 C-2 PB/RN | LT 500 kV C.GRANDE III /CEARA-MIRIM 2 C-2 PB/RN | Instalação, na CEARA MIRIM II, um módulo de conexão sem disjuntor, em 500 kV, para o reator de linha 3 500 kV - 133,3 Mvar. | MC 500 kV RTL 500 kV 100 Mvar CEARA MIRIM II RTL3 RN | Em operação | 2015-11-29
T2013-075 | LT 500 kV C.GRANDE III /CEARA-MIRIM 2 C-2 PB/RN | LT 500 kV C.GRANDE III /CEARA-MIRIM 2 C-2 PB/RN | Instalação, na CEARA MIRIM II, um módulo de interligação de barramento, em 500 kV, para o Módulo Geral 1 | IB 500 kV MG 500 kV CEARA MIRIM II MG2 RN IB4 | Em operação | 2015-11-29
T2013-075 | LT 500 kV C.GRANDE III /CEARA-MIRIM 2 C-2 PB/RN | LT 500 kV C.GRANDE III /CEARA-MIRIM 2 C-2 PB/RN | Instalação, na CEARA MIRIM II, uma entrada de linha, em 500 kV para o 2° circuito da LT 500 kV Ceara Mirim II - Campina Grande III, arranjo DJM | EL 500 kV CEARA MIRIM II LT 500 kV CEARA MIRIM II /C.GRANDE III C-2 RN/PB | Em operação | 2015-11-29
T2013-075 | LT 500 kV C.GRANDE III /CEARA-MIRIM 2 C-2 PB/RN | LT 500 kV C.GRANDE III /CEARA-MIRIM 2 C-2 PB/RN | Instalação, na Ceara Mirim II, uma unidade reserva Reator de Linha Monofásico 500 kV -33,3 Mvar para o banco de reatores monofásicos RL3, em 500 kV, de 3x33,3 Mvar | RTL 500 kV 33,33 Mvar CEARA MIRIM II RTR3 RN | Em operação | 2015-11-29
T2013-076 | SE Itapeti - Módulos de conexão em 345 kV e 230 kV para o autotransformador emprestado a Furnas. | Módulos de conexão em 345 kV e 230 kV para o autotransformador emprestado provisoriamente à Eletrobras Furnas, na SE Bandeirantes 345/230 kV. | Complementação, na SE Itapeti, do módulo geral da Subestação Itapeti com um módulo de infraestrutura de manobra 345 kV e um módulo de infraestrutura de manobra 230 kV. | MG 345 kV ITAPETI MG1 SP | Em operação | 2015-03-18
T2013-076 | SE Itapeti - Módulos de conexão em 345 kV e 230 kV para o autotransformador emprestado a Furnas. | Módulos de conexão em 345 kV e 230 kV para o autotransformador emprestado provisoriamente à Eletrobras Furnas, na SE Bandeirantes 345/230 kV. | Execução, na SE Itapeti, de obras civis relacionadas a instalação do banco de autotransformadores 345/230 kV, de 3 x 166,6 MVA, instalado provisoriamente na Subestação Bandeirantes, sob responsabilidade de Furnas Centrais Elétricas S.A. | TR 345/230 kV ITAPETI ATR2 SP | Em operação | 2014-07-11
T2013-076 | SE Itapeti - Módulos de conexão em 345 kV e 230 kV para o autotransformador emprestado a Furnas. | Módulos de conexão em 345 kV e 230 kV para o autotransformador emprestado provisoriamente à Eletrobras Furnas, na SE Bandeirantes 345/230 kV. | Instalação, na SE Itapeti, de um módulo de conexão de transformador em 230 kV, arranjo barra dupla a quatro chaves, e de trecho de 500 metros de interligação aérea entre o banco de autotransformadores 345/230 kV e o módulo de conexão em 230 kV. | MC 230 kV TR 345/230 kV ITAPETI ATR2 SP | Em operação | 2015-03-18
T2013-076 | SE Itapeti - Módulos de conexão em 345 kV e 230 kV para o autotransformador emprestado a Furnas. | Módulos de conexão em 345 kV e 230 kV para o autotransformador emprestado provisoriamente à Eletrobras Furnas, na SE Bandeirantes 345/230 kV. | Instalação, na SE Itapeti, de um módulo de conexão de transformador em 345 kV, arranjo barra dupla a cinco chaves, incompleto. | MC 345 kV TR 345/230 kV ITAPETI ATR2 SP | Em operação | 2015-03-18
T2013-077 | SE João Câmara III - 3º banco de ATR 500/138 kV,conexões, IB,banco de reator 500kV e conexões. | SE João Câmara III - 3º banco de ATR 500/138 kV e respectivas conexões, módulo de interligação de barras,banco de reator 500kV e conexão. | Complementação do módulo geral da subestação João Câmara III com um um módulo de infraestrutura de manobra em 138 kV. | MG 138 kV JOAO CAMARA III MG1 RN | Em operação | 2016-03-06
T2013-077 | SE João Câmara III - 3º banco de ATR 500/138 kV,conexões, IB,banco de reator 500kV e conexões. | SE João Câmara III - 3º banco de ATR 500/138 kV e respectivas conexões, módulo de interligação de barras,banco de reator 500kV e conexão. | Complementação do módulo geral da subestação João Câmara III com um módulo de infraestrutura de manobra em 500 kV. | MG 500 kV JOAO CAMARA III MG1 RN | Em operação | 2016-03-06
T2013-077 | SE João Câmara III - 3º banco de ATR 500/138 kV,conexões, IB,banco de reator 500kV e conexões. | SE João Câmara III - 3º banco de ATR 500/138 kV e respectivas conexões, módulo de interligação de barras,banco de reator 500kV e conexão. | Instalação, na SE João Câmara III, de um módulo de interligação de barras 500 kV, arranjo disjuntor e meio. | IB 500 kV MG 500 kV JOAO CAMARA III MG1 RN IB3 | Em operação | 2016-03-06
T2013-077 | SE João Câmara III - 3º banco de ATR 500/138 kV,conexões, IB,banco de reator 500kV e conexões. | SE João Câmara III - 3º banco de ATR 500/138 kV e respectivas conexões, módulo de interligação de barras,banco de reator 500kV e conexão. | Instalação, na subestação João Câmara III de um módulo de conexão de transformador em 138 kV, arranjo barra dupla a quatro chaves | MC 138 kV TR 500/138 kV JOAO CAMARA III ATR3 RN | Em operação | 2016-03-06
T2013-077 | SE João Câmara III - 3º banco de ATR 500/138 kV,conexões, IB,banco de reator 500kV e conexões. | SE João Câmara III - 3º banco de ATR 500/138 kV e respectivas conexões, módulo de interligação de barras,banco de reator 500kV e conexão. | Instalação, na subestação João Câmara III de um módulo de conexão de transformador em 500 kV, arranjo disjuntor e meio | MC 500 kV TR 500/138 kV JOAO CAMARA III ATR3 RN | Em operação | 2016-03-06
T2013-077 | SE João Câmara III - 3º banco de ATR 500/138 kV,conexões, IB,banco de reator 500kV e conexões. | SE João Câmara III - 3º banco de ATR 500/138 kV e respectivas conexões, módulo de interligação de barras,banco de reator 500kV e conexão. | Instalação, na subestação João Câmara III, do terceiro banco de autotransformadores monofásicos 500/138 kV, de 3 x 150 MVA. | TR 500/138 kV JOAO CAMARA III ATR3 RN | Em operação | 2016-03-06
T2013-078 | SE João Câmara III - 4º banco de ATR 500/138 kV,conexões e IB | SE João Câmara III - Instalação do 4º banco de ATR 500/138 kV,conexões e IB. | Complementação do módulo geral da subestação João Câmara III com um módulo de infraestrutura de manobra em 500 kV. | MG 500 kV JOAO CAMARA III MG1 RN | Em operação | 2016-03-06
T2013-078 | SE João Câmara III - 4º banco de ATR 500/138 kV,conexões e IB | SE João Câmara III - Instalação do 4º banco de ATR 500/138 kV,conexões e IB. | Complementação do módulo geral da subestação João Câmara III com um um módulo de infraestrutura de manobra em 138 kV. | MG 138 kV JOAO CAMARA III MG1 RN | Em operação | 2016-03-06
T2013-078 | SE João Câmara III - 4º banco de ATR 500/138 kV,conexões e IB | SE João Câmara III - Instalação do 4º banco de ATR 500/138 kV,conexões e IB. | Instalação, na SE João Câmara III, de um módulo de interligação de barras 500 kV, arranjo disjuntor e meio. | IB 500 kV MG 500 kV JOAO CAMARA III MG1 RN IB4 | Em operação | 2016-03-06
T2013-078 | SE João Câmara III - 4º banco de ATR 500/138 kV,conexões e IB | SE João Câmara III - Instalação do 4º banco de ATR 500/138 kV,conexões e IB. | Instalação, na subestação João Câmara III de um módulo de conexão de transformador em 138 kV, arranjo barra dupla a quatro chaves | MC 138 kV TR 500/138 kV JOAO CAMARA III ATR4 RN | Em operação | 2016-03-06
T2013-078 | SE João Câmara III - 4º banco de ATR 500/138 kV,conexões e IB | SE João Câmara III - Instalação do 4º banco de ATR 500/138 kV,conexões e IB. | Instalação, na subestação João Câmara III de um módulo de conexão de transformador em 500 kV, arranjo disjuntor e meio | MC 500 kV TR 500/138 kV JOAO CAMARA III ATR4 RN | Em operação | 2016-03-06
T2013-078 | SE João Câmara III - 4º banco de ATR 500/138 kV,conexões e IB | SE João Câmara III - Instalação do 4º banco de ATR 500/138 kV,conexões e IB. | Instalação, na subestação João Câmara III, do quarto banco de autotransformadores monofásicos 500/138 kV, de 3 x 150 MVA. | TR 500/138 kV JOAO CAMARA III ATR4 RN | Em operação | 2016-03-06
T2013-079 | SE Santana do Matos II - 1º e 2º transformadores 138/13,8/69 kV – 50 MVA | SE Santana do Matos II - Transferência e instalação do 1º transformador 138/13,8/69 kV – 50 MVA e instalação do 2° transformador 138/13,8/69 kV – 50 MVA. | Complemento do módulo de infraestrutura geral de 138 kV correspondente a cinco unidades de módulos de infraestrutura de manobra de 69 kV, arranjo barra principal e transferência | MG 138 kV SAN.MATOS II MG1 RN | Em operação | 2019-12-14
T2013-079 | SE Santana do Matos II - 1º e 2º transformadores 138/13,8/69 kV – 50 MVA | SE Santana do Matos II - Transferência e instalação do 1º transformador 138/13,8/69 kV – 50 MVA e instalação do 2° transformador 138/13,8/69 kV – 50 MVA. | Complemento do módulo de infraestrutura geral de 138 kV correspondente a seis unidades de módulo de infraestrutura de manobra de 138 kV, arranjo barra principal e transferência | MG 138 kV SAN.MATOS II MG1 RN | Em operação | 2019-12-13
T2013-079 | SE Santana do Matos II - 1º e 2º transformadores 138/13,8/69 kV – 50 MVA | SE Santana do Matos II - Transferência e instalação do 1º transformador 138/13,8/69 kV – 50 MVA e instalação do 2° transformador 138/13,8/69 kV – 50 MVA. | Complemento do módulo de infraestrutura geral de 138 kV referente ao novo setor de 69 kV decorrente do remanejamento do transformador 138/69 kV, de 50 MVA em operação | MG 138 kV SAN.MATOS II MG1 RN | Em operação | 2019-12-14
T2013-079 | SE Santana do Matos II - 1º e 2º transformadores 138/13,8/69 kV – 50 MVA | SE Santana do Matos II - Transferência e instalação do 1º transformador 138/13,8/69 kV – 50 MVA e instalação do 2° transformador 138/13,8/69 kV – 50 MVA. | Instalação de um módulo de conexão em 138 kV, arranjo barra principal e transferência, referente ao 1º transformador trifásico 138/13,8/69 kV, de 50 MVA, remanejado | MC 138 kV TR 138/69 kV SAN.MATOS II TR1 RN | Em operação | 2019-12-14
T2013-079 | SE Santana do Matos II - 1º e 2º transformadores 138/13,8/69 kV – 50 MVA | SE Santana do Matos II - Transferência e instalação do 1º transformador 138/13,8/69 kV – 50 MVA e instalação do 2° transformador 138/13,8/69 kV – 50 MVA. | Instalação de um módulo de conexão em 138 kV, arranjo barra principal e transferência, referente ao 2º transformador trifásico 138/69/13,8 kV, de 50 MVA | MC 138 kV TR 138/69 kV SAN.MATOS II TR2 RN | Em operação | 2019-12-14
T2013-079 | SE Santana do Matos II - 1º e 2º transformadores 138/13,8/69 kV – 50 MVA | SE Santana do Matos II - Transferência e instalação do 1º transformador 138/13,8/69 kV – 50 MVA e instalação do 2° transformador 138/13,8/69 kV – 50 MVA. | Instalação de um módulo de conexão em 69 kV, arranjo barra principal e transferência, referente ao 1º transformador trifásico 138/69/13 kV, de 50 MVA, remanejado | MC 69 kV TR 138/69 kV SAN.MATOS II TR1 RN | Em operação | 2019-12-14
T2013-079 | SE Santana do Matos II - 1º e 2º transformadores 138/13,8/69 kV – 50 MVA | SE Santana do Matos II - Transferência e instalação do 1º transformador 138/13,8/69 kV – 50 MVA e instalação do 2° transformador 138/13,8/69 kV – 50 MVA. | Instalação de um módulo de conexão em 69 kV, arranjo barra principal e transferência, referente ao 2º transformador trifásico 138/69/13 kV, de 50 MVA | MC 69 kV TR 138/69 kV SAN.MATOS II TR2 RN | Em operação | 2019-12-14
T2013-079 | SE Santana do Matos II - 1º e 2º transformadores 138/13,8/69 kV – 50 MVA | SE Santana do Matos II - Transferência e instalação do 1º transformador 138/13,8/69 kV – 50 MVA e instalação do 2° transformador 138/13,8/69 kV – 50 MVA. | Instalação de um módulo de entrada de linha em 138 kV, arranjo barra principal e transferência, referente à linha em 138 kV para a subestação Açu II – 03C2 | EL 138 kV SAN.MATOS II LT 138 kV ACU II /SAN.MATOS II C-1 RN | Em operação | 2019-12-15
T2013-079 | SE Santana do Matos II - 1º e 2º transformadores 138/13,8/69 kV – 50 MVA | SE Santana do Matos II - Transferência e instalação do 1º transformador 138/13,8/69 kV – 50 MVA e instalação do 2° transformador 138/13,8/69 kV – 50 MVA. | Instalação de um módulo de entrada de linha em 138 kV, arranjo barra principal e transferência, referente à linha em 138 kV para a subestação Currais Novos II – 03C1 | EL 138 kV SAN.MATOS II CUR.NOVOS | Em operação | 2019-12-13
T2013-079 | SE Santana do Matos II - 1º e 2º transformadores 138/13,8/69 kV – 50 MVA | SE Santana do Matos II - Transferência e instalação do 1º transformador 138/13,8/69 kV – 50 MVA e instalação do 2° transformador 138/13,8/69 kV – 50 MVA. | Instalação de um módulo de entrada de linha em 69 kV, arranjo barra principal e transferência, referente à linha em 69 kV para a subestação Jucurutu - 02M2 | EL 69 kV SAN.MATOS II JUCURUTU | Em operação | 2019-12-14
T2013-079 | SE Santana do Matos II - 1º e 2º transformadores 138/13,8/69 kV – 50 MVA | SE Santana do Matos II - Transferência e instalação do 1º transformador 138/13,8/69 kV – 50 MVA e instalação do 2° transformador 138/13,8/69 kV – 50 MVA. | Instalação de um módulo de entrada de linha em 69 kV, arranjo barra principal e transferência, referente à linha em 69 kV para a subestação S. Miguel Angicos -02M1 | EL 69 kV SAN.MATOS II MIGUEL ANGICOS | Em operação | 2019-12-17
T2013-079 | SE Santana do Matos II - 1º e 2º transformadores 138/13,8/69 kV – 50 MVA | SE Santana do Matos II - Transferência e instalação do 1º transformador 138/13,8/69 kV – 50 MVA e instalação do 2° transformador 138/13,8/69 kV – 50 MVA. | Instalação de um módulo de interligação de barras em 138 kV, arranjo barra principal e transferência | IB 138 kV MG 138 kV SAN.MATOS II MG1 RN IB1 | Em operação | 2019-12-13
T2013-079 | SE Santana do Matos II - 1º e 2º transformadores 138/13,8/69 kV – 50 MVA | SE Santana do Matos II - Transferência e instalação do 1º transformador 138/13,8/69 kV – 50 MVA e instalação do 2° transformador 138/13,8/69 kV – 50 MVA. | Instalação de um módulo de interligação de barras em 69 kV, arranjo barra principal e transferência | IB 69 kV MG 138 kV SAN.MATOS II MG1 RN IB1 | Em operação | 2019-12-14
T2013-079 | SE Santana do Matos II - 1º e 2º transformadores 138/13,8/69 kV – 50 MVA | SE Santana do Matos II - Transferência e instalação do 1º transformador 138/13,8/69 kV – 50 MVA e instalação do 2° transformador 138/13,8/69 kV – 50 MVA. | Instalação do 1º transformador trifásico 138/13,8/69 kV, de 50 MVA, remanejado | TR 138/69 kV SAN.MATOS II TR1 RN | Em operação | 2019-12-14
T2013-079 | SE Santana do Matos II - 1º e 2º transformadores 138/13,8/69 kV – 50 MVA | SE Santana do Matos II - Transferência e instalação do 1º transformador 138/13,8/69 kV – 50 MVA e instalação do 2° transformador 138/13,8/69 kV – 50 MVA. | Instalação do 2º transformador trifásico 138/69/13,8 kV, de 50 MVA | TR 138/69 kV SAN.MATOS II TR2 RN | Em operação | 2019-12-14
T2013-079 | SE Santana do Matos II - 1º e 2º transformadores 138/13,8/69 kV – 50 MVA | SE Santana do Matos II - Transferência e instalação do 1º transformador 138/13,8/69 kV – 50 MVA e instalação do 2° transformador 138/13,8/69 kV – 50 MVA. | Instalação, na SE Santana do Matos, de um transformador de aterramento em 69 kV, de 20 ohm/fase. | TT 69/0 kV SAN.MATOS II TA1 RN | Em operação | 2015-07-10
T2013-080 | SE Santa Cruz II - Transferência do 1º e instalação do 2° e 3° TR 138/69/13,8 kV, 50 MVA | SE Santa Cruz II - Transferência do TR 138/69 kV - 3x15 MVA para novo pátio e instalação do 2° e do 3° transformadores 138/69/13,8 kV – 50 MVA. | Complemento do módulo de infraestrutura geral de 138 kV, arranjo barra principal e transferência, correspondente ao acréscimo de oito unidades de módulo de infraestrutura de manobra de 138 kV, arranjo barra principal e transferência | MG 138 kV SANTA CRUZ II MG1 RN | Em operação | 2019-01-25
T2013-080 | SE Santa Cruz II - Transferência do 1º e instalação do 2° e 3° TR 138/69/13,8 kV, 50 MVA | SE Santa Cruz II - Transferência do TR 138/69 kV - 3x15 MVA para novo pátio e instalação do 2° e do 3° transformadores 138/69/13,8 kV – 50 MVA. | Complemento do módulo de infraestrutura geral de 138 kV, arranjo barra principal e transferência, referente ao novo setor de 69 kV decorrente do remanejamento do transformador 138/69 kV, de 50 MVA | MG 138 kV SANTA CRUZ II MG1 RN | Em operação | 2019-01-25
T2013-080 | SE Santa Cruz II - Transferência do 1º e instalação do 2° e 3° TR 138/69/13,8 kV, 50 MVA | SE Santa Cruz II - Transferência do TR 138/69 kV - 3x15 MVA para novo pátio e instalação do 2° e do 3° transformadores 138/69/13,8 kV – 50 MVA. | Complemento do módulo de infraestrutura geral em 138 kV, arranjo barra principal e transferência, correspondente a oito módulos de infraestrutura de manobra de 69 kV | MG 138 kV SANTA CRUZ II MG1 RN | Em operação | 2019-01-25
T2013-080 | SE Santa Cruz II - Transferência do 1º e instalação do 2° e 3° TR 138/69/13,8 kV, 50 MVA | SE Santa Cruz II - Transferência do TR 138/69 kV - 3x15 MVA para novo pátio e instalação do 2° e do 3° transformadores 138/69/13,8 kV – 50 MVA. | Energização de um transformador 69/13,8 kV, de 5 MVA, que atualmente se encontra como reserva fria na subestação | TR 69/13,8 kV SANTA CRUZ II TR2C RN | Em operação | 2014-08-14
T2013-080 | SE Santa Cruz II - Transferência do 1º e instalação do 2° e 3° TR 138/69/13,8 kV, 50 MVA | SE Santa Cruz II - Transferência do TR 138/69 kV - 3x15 MVA para novo pátio e instalação do 2° e do 3° transformadores 138/69/13,8 kV – 50 MVA. | Instalação de um módulo de conexão em 138 kV, arranjo barra principal e transferência, referente ao 2º transformador trifásico 138/69/13,8 kV, de 50 MVA | MC 138 kV TR 138/69 kV SANTA CRUZ II TR2 RN | Em operação | 2019-01-25
T2013-080 | SE Santa Cruz II - Transferência do 1º e instalação do 2° e 3° TR 138/69/13,8 kV, 50 MVA | SE Santa Cruz II - Transferência do TR 138/69 kV - 3x15 MVA para novo pátio e instalação do 2° e do 3° transformadores 138/69/13,8 kV – 50 MVA. | Instalação de um módulo de conexão em 138 kV, arranjo barra principal e transferência, referente ao 3º transformador trifásico 138/69/13,8 kV, de 50 MVA | MC 138 kV TR 138/69 kV SANTA CRUZ II TR3 RN | Em operação | 2019-01-25
T2013-080 | SE Santa Cruz II - Transferência do 1º e instalação do 2° e 3° TR 138/69/13,8 kV, 50 MVA | SE Santa Cruz II - Transferência do TR 138/69 kV - 3x15 MVA para novo pátio e instalação do 2° e do 3° transformadores 138/69/13,8 kV – 50 MVA. | Instalação de um módulo de conexão em 138 kV, arranjo barra principal e transferência, referente ao 1° transformador 138/69 kV, de 3x15 MVA, existente, remanejado | MC 138 kV TR 138/69 kV SANTA CRUZ II TR1 RN | Em operação | 2019-03-23
T2013-080 | SE Santa Cruz II - Transferência do 1º e instalação do 2° e 3° TR 138/69/13,8 kV, 50 MVA | SE Santa Cruz II - Transferência do TR 138/69 kV - 3x15 MVA para novo pátio e instalação do 2° e do 3° transformadores 138/69/13,8 kV – 50 MVA. | Instalação de um módulo de conexão em 69 kV, arranjo barra principal e transferência, referente ao 1° transformador 138/69 kV, de 3x15 MVA, existente, remanejado | MC 69 kV TR 138/69 kV SANTA CRUZ II TR1 RN | Em operação | 2019-03-23
T2013-080 | SE Santa Cruz II - Transferência do 1º e instalação do 2° e 3° TR 138/69/13,8 kV, 50 MVA | SE Santa Cruz II - Transferência do TR 138/69 kV - 3x15 MVA para novo pátio e instalação do 2° e do 3° transformadores 138/69/13,8 kV – 50 MVA. | Instalação de um módulo de conexão em 69 kV, arranjo barra principal e transferência, referente ao 2º transformador trifásico 138/69/13,8 kV, de 50 MVA | MC 69 kV TR 138/69 kV SANTA CRUZ II TR2 RN | Em operação | 2019-01-25
T2013-080 | SE Santa Cruz II - Transferência do 1º e instalação do 2° e 3° TR 138/69/13,8 kV, 50 MVA | SE Santa Cruz II - Transferência do TR 138/69 kV - 3x15 MVA para novo pátio e instalação do 2° e do 3° transformadores 138/69/13,8 kV – 50 MVA. | Instalação de um módulo de conexão em 69 kV, arranjo barra principal e transferência, referente ao 3º transformador trifásico 138/69/13,8 kV, de 50 MVA | MC 69 kV TR 138/69 kV SANTA CRUZ II TR3 RN | Em operação | 2019-01-25
T2013-080 | SE Santa Cruz II - Transferência do 1º e instalação do 2° e 3° TR 138/69/13,8 kV, 50 MVA | SE Santa Cruz II - Transferência do TR 138/69 kV - 3x15 MVA para novo pátio e instalação do 2° e do 3° transformadores 138/69/13,8 kV – 50 MVA. | Instalação de um módulo de entrada de linha em 138 kV, arranjo barra principal e transferência, referente à linha em 138 kV para a subestação Campina Grande II C1 | EL 138 kV SANTA CRUZ II LT 138 kV C.GRANDE II /SANTA CRUZ II C-1 PB/RN | Em operação | 2019-01-25
T2013-080 | SE Santa Cruz II - Transferência do 1º e instalação do 2° e 3° TR 138/69/13,8 kV, 50 MVA | SE Santa Cruz II - Transferência do TR 138/69 kV - 3x15 MVA para novo pátio e instalação do 2° e do 3° transformadores 138/69/13,8 kV – 50 MVA. | Instalação de um módulo de entrada de linha em 138 kV, arranjo barra principal e transferência, referente à linha em 138 kV para a subestação Currais Novos | EL 138 kV SANTA CRUZ II CUR.NOVOS | Em operação | 2019-01-27
T2013-080 | SE Santa Cruz II - Transferência do 1º e instalação do 2° e 3° TR 138/69/13,8 kV, 50 MVA | SE Santa Cruz II - Transferência do TR 138/69 kV - 3x15 MVA para novo pátio e instalação do 2° e do 3° transformadores 138/69/13,8 kV – 50 MVA. | Instalação de um módulo de interligação de barras em 138 kV, arranjo barra principal e transferência | IB 138 kV MG 138 kV SANTA CRUZ II MG1 RN IB1 | Em operação | 2019-01-25
T2013-080 | SE Santa Cruz II - Transferência do 1º e instalação do 2° e 3° TR 138/69/13,8 kV, 50 MVA | SE Santa Cruz II - Transferência do TR 138/69 kV - 3x15 MVA para novo pátio e instalação do 2° e do 3° transformadores 138/69/13,8 kV – 50 MVA. | Instalação de um módulo de interligação de barras em 69 kV, arranjo barra principal e transferência | IB 69 kV MG 138 kV SANTA CRUZ II MG1 RN IB1 | Em operação | 2019-01-25
T2013-080 | SE Santa Cruz II - Transferência do 1º e instalação do 2° e 3° TR 138/69/13,8 kV, 50 MVA | SE Santa Cruz II - Transferência do TR 138/69 kV - 3x15 MVA para novo pátio e instalação do 2° e do 3° transformadores 138/69/13,8 kV – 50 MVA. | Instalação do 2º transformador 138/69/13,8 kV, de 50 MVA | TR 138/69 kV SANTA CRUZ II TR2 RN | Em operação | 2019-01-25
T2013-080 | SE Santa Cruz II - Transferência do 1º e instalação do 2° e 3° TR 138/69/13,8 kV, 50 MVA | SE Santa Cruz II - Transferência do TR 138/69 kV - 3x15 MVA para novo pátio e instalação do 2° e do 3° transformadores 138/69/13,8 kV – 50 MVA. | Instalação do 3º transformador trifásico 138/69/13,8 kV, de 50 MVA | TR 138/69 kV SANTA CRUZ II TR3 RN | Em operação | 2019-01-25
T2013-080 | SE Santa Cruz II - Transferência do 1º e instalação do 2° e 3° TR 138/69/13,8 kV, 50 MVA | SE Santa Cruz II - Transferência do TR 138/69 kV - 3x15 MVA para novo pátio e instalação do 2° e do 3° transformadores 138/69/13,8 kV – 50 MVA. | Instalação um módulo de entrada de linha em 138 kV, arranjo barra principal e transferência, referente à linha em 138 kV para a subestação Paraíso C1 | EL 138 kV SANTA CRUZ II LT 138 kV PARAISO /SANTA CRUZ II C-1 RN | Em operação | 2019-01-26
T2013-080 | SE Santa Cruz II - Transferência do 1º e instalação do 2° e 3° TR 138/69/13,8 kV, 50 MVA | SE Santa Cruz II - Transferência do TR 138/69 kV - 3x15 MVA para novo pátio e instalação do 2° e do 3° transformadores 138/69/13,8 kV – 50 MVA. | Instalação um módulo de entrada de linha em 69 kV, arranjo barra principal e transferência, referente à linha em 69 kV para a subestação Cuité | EL 69 kV SANTA CRUZ II CUITE | Em operação | 2019-01-25
T2013-080 | SE Santa Cruz II - Transferência do 1º e instalação do 2° e 3° TR 138/69/13,8 kV, 50 MVA | SE Santa Cruz II - Transferência do TR 138/69 kV - 3x15 MVA para novo pátio e instalação do 2° e do 3° transformadores 138/69/13,8 kV – 50 MVA. | Instalação um módulo de entrada de linha em 69 kV, arranjo barra principal e transferência, referente à linha em 69 kV para a subestação Tangará | EL 69 kV SANTA CRUZ II TANGARA 02J1 | Em operação | 2019-01-25
T2013-080 | SE Santa Cruz II - Transferência do 1º e instalação do 2° e 3° TR 138/69/13,8 kV, 50 MVA | SE Santa Cruz II - Transferência do TR 138/69 kV - 3x15 MVA para novo pátio e instalação do 2° e do 3° transformadores 138/69/13,8 kV – 50 MVA. | Instalação, na SE Santa Cruz II, de uma conexão em 13,8 kV compartilhada entre os transformadores 69/13,8 kV | MC 13,8 kV TR 69/13,8 kV SANTA CRUZ II TR2C RN | Em operação | 2019-02-20
T2013-080 | SE Santa Cruz II - Transferência do 1º e instalação do 2° e 3° TR 138/69/13,8 kV, 50 MVA | SE Santa Cruz II - Transferência do TR 138/69 kV - 3x15 MVA para novo pátio e instalação do 2° e do 3° transformadores 138/69/13,8 kV – 50 MVA. | Instalação, na SE Santa Cruz II, de uma conexão em 69 kV compartilhada entre os transformadores 69/13,8 kV | MC 69 kV TR 69/13,8 kV SANTA CRUZ II TR2C RN | Em operação | 2019-01-31
T2013-081 | SUBESTAÇÃO CAMPO GRANDE II | TRANSFORMAÇÃO 230/138 KV 2 X 150 MVA E SECCIONAMENTO DA LINHA DE TRANSMISSÃO 230 KV IMBIRUSSU - CHAPADÃO | Instalação, na SE CAMPO GRANDE II, um módulo geral MG1, em 230 kv, arranjo BD4. | MG 230 kV CAMPO GRANDE 2 MG1 MS | Em operação | 2016-06-07
T2013-081 | SUBESTAÇÃO CAMPO GRANDE II | TRANSFORMAÇÃO 230/138 KV 2 X 150 MVA E SECCIONAMENTO DA LINHA DE TRANSMISSÃO 230 KV IMBIRUSSU - CHAPADÃO | Instalar o circuito LT 230 kV CAMPO GRANDE II /IMBIRUSSU C-1 MS originado do seccionamento do circuito LT 230 kV CHAPADAO /IMBIRUSSU C-1 MS na SE CAMPO GRANDE II | LT 230 kV CAMPO GRANDE 2 /IMBIRUSSU C-1 MS | Em operação | 2016-06-07
T2013-081 | SUBESTAÇÃO CAMPO GRANDE II | TRANSFORMAÇÃO 230/138 KV 2 X 150 MVA E SECCIONAMENTO DA LINHA DE TRANSMISSÃO 230 KV IMBIRUSSU - CHAPADÃO | Instalar o circuito LT 230 kV CHAPADAO /CAMPO GRANDE II C-1 MS originado do seccionamento do circuito LT 230 kV CHAPADAO /IMBIRUSSU C-1 MS na SE CAMPO GRANDE II | LT 230 kV CHAPADAO /CAMPO GRANDE 2 C-1 MS | Em operação | 2016-06-07
T2013-081 | SUBESTAÇÃO CAMPO GRANDE II | TRANSFORMAÇÃO 230/138 KV 2 X 150 MVA E SECCIONAMENTO DA LINHA DE TRANSMISSÃO 230 KV IMBIRUSSU - CHAPADÃO | Instalar, na SE CAMPO GRANDE II, um módulo de conexão, em 138 kV, para o transformador trifásico TR1 230/138 kV - 150 MVA, arranjo barra dupla 4 chaves. | MC 138 kV TR 230/138 kV CAMPO GRANDE 2 TR1 MS | Em operação | 2016-06-07
T2013-081 | SUBESTAÇÃO CAMPO GRANDE II | TRANSFORMAÇÃO 230/138 KV 2 X 150 MVA E SECCIONAMENTO DA LINHA DE TRANSMISSÃO 230 KV IMBIRUSSU - CHAPADÃO | Instalar, na SE CAMPO GRANDE II, um módulo de conexão, em 138 kV, para o transformador trifásico TR2 230/138 kV - 150 MVA, arranjo barra dupla 4 chaves. | MC 138 kV TR 230/138 kV CAMPO GRANDE 2 TR2 MS | Em operação | 2016-06-07
T2013-081 | SUBESTAÇÃO CAMPO GRANDE II | TRANSFORMAÇÃO 230/138 KV 2 X 150 MVA E SECCIONAMENTO DA LINHA DE TRANSMISSÃO 230 KV IMBIRUSSU - CHAPADÃO | Instalar, na SE CAMPO GRANDE II, um módulo de conexão, em 230 kV, para o transformador trifásico TR1 230/138 kV - 150 MVA, arranjo barra dupla 4 chaves. | MC 230 kV TR 230/138 kV CAMPO GRANDE 2 TR1 MS | Em operação | 2016-06-07
T2013-081 | SUBESTAÇÃO CAMPO GRANDE II | TRANSFORMAÇÃO 230/138 KV 2 X 150 MVA E SECCIONAMENTO DA LINHA DE TRANSMISSÃO 230 KV IMBIRUSSU - CHAPADÃO | Instalar, na SE CAMPO GRANDE II, um módulo de conexão, em 230 kV, para o transformador trifásico TR1 230/138 kV - 150 MVA, arranjo barra dupla 4 chaves. | MC 230 kV TR 230/138 kV CAMPO GRANDE 2 TR2 MS | Em operação | 2016-06-07
T2013-081 | SUBESTAÇÃO CAMPO GRANDE II | TRANSFORMAÇÃO 230/138 KV 2 X 150 MVA E SECCIONAMENTO DA LINHA DE TRANSMISSÃO 230 KV IMBIRUSSU - CHAPADÃO | Instalar, na SE CAMPO GRANDE II, um módulo de entrada de linha para o circuito LT 230 kV CAMPO GRANDE II /IMBIRUSSU C-1 MS originado do seccionamento do circuito LT 230 kV CHAPADAO /IMBIRUSSU C-1 MS na SE CAMPO GRANDE II. | EL 230 kV CAMPO GRANDE 2 LT 230 kV CAMPO GRANDE 2 /IMBIRUSSU C-1 MS | Em operação | 2016-06-07
T2013-081 | SUBESTAÇÃO CAMPO GRANDE II | TRANSFORMAÇÃO 230/138 KV 2 X 150 MVA E SECCIONAMENTO DA LINHA DE TRANSMISSÃO 230 KV IMBIRUSSU - CHAPADÃO | Instalar, na SE CAMPO GRANDE II, um módulo de entrada de linha para o circuito LT 230 kV CHAPADAO /CAMPO GRANDE II C-1 MS originado do seccionamento do circuito LT 230 kV CHAPADAO /IMBIRUSSU C-1 MS na SE CAMPO GRANDE II. | EL 230 kV CAMPO GRANDE 2 LT 230 kV CHAPADAO /CAMPO GRANDE 2 C-1 MS | Em operação | 2016-06-07
T2013-081 | SUBESTAÇÃO CAMPO GRANDE II | TRANSFORMAÇÃO 230/138 KV 2 X 150 MVA E SECCIONAMENTO DA LINHA DE TRANSMISSÃO 230 KV IMBIRUSSU - CHAPADÃO | Instalar, na SE CAMPO GRANDE II, um transformador trifásico TR1 230/138 kV – 150 MVA. | TR 230/138 kV CAMPO GRANDE 2 TR1 MS | Em operação | 2016-06-07
T2013-081 | SUBESTAÇÃO CAMPO GRANDE II | TRANSFORMAÇÃO 230/138 KV 2 X 150 MVA E SECCIONAMENTO DA LINHA DE TRANSMISSÃO 230 KV IMBIRUSSU - CHAPADÃO | Instalar, na SE CAMPO GRANDE II, um transformador trifásico TR2 230/138 kV – 150 MVA. | TR 230/138 kV CAMPO GRANDE 2 TR2 MS | Em operação | 2016-06-07
T2013-081 | SUBESTAÇÃO CAMPO GRANDE II | TRANSFORMAÇÃO 230/138 KV 2 X 150 MVA E SECCIONAMENTO DA LINHA DE TRANSMISSÃO 230 KV IMBIRUSSU - CHAPADÃO | Instalar, na SE CAMPO GRANDE II, uma entrada de linha DIST1, em 138 kV, para o circuito da LT 138 kV da Distribuidora, arranjo barra dupla a 4 chaves. | EL 138 kV CAMPO GRANDE 2 DIST1 | Em operação | 2016-06-07
T2013-081 | SUBESTAÇÃO CAMPO GRANDE II | TRANSFORMAÇÃO 230/138 KV 2 X 150 MVA E SECCIONAMENTO DA LINHA DE TRANSMISSÃO 230 KV IMBIRUSSU - CHAPADÃO | Instalar, na SE CAMPO GRANDE II, uma entrada de linha DIST2, em 138 kV, para o circuito da LT 138 kV da Distribuidora, arranjo barra dupla a 4 chaves. | EL 138 kV CAMPO GRANDE 2 DIST2 | Em operação | 2016-06-07
T2013-081 | SUBESTAÇÃO CAMPO GRANDE II | TRANSFORMAÇÃO 230/138 KV 2 X 150 MVA E SECCIONAMENTO DA LINHA DE TRANSMISSÃO 230 KV IMBIRUSSU - CHAPADÃO | Instalar, na SE CAMPO GRANDE II, uma interligação de barramentos IB1, em 138 kV, arranjo barra dupla a 4 chaves. | IB 138 kV MG 230 kV CAMPO GRANDE 2 MG1 MS IB1 | Em operação | 2016-06-07
T2013-081 | SUBESTAÇÃO CAMPO GRANDE II | TRANSFORMAÇÃO 230/138 KV 2 X 150 MVA E SECCIONAMENTO DA LINHA DE TRANSMISSÃO 230 KV IMBIRUSSU - CHAPADÃO | Instalar, na SE CAMPO GRANDE II, uma interligação de barramentos IB1, em 230 kV, arranjo barra dupla a 4 chaves. | IB 230 kV MG 230 kV CAMPO GRANDE 2 MG1 MS IB1 | Em operação | 2016-06-07
T2013-082 | SE João Câmara II - 2 bancos de capacitores e conexões. | SE João Câmara II - 2 bancos de capacitores e conexões. | Complementação do módulo geral em 230 kV da Subestação João Câmara II com três módulos de infraestrutura de manobra em 230 kV. | MG 230 kV JOAO CAMARA II MG1 RN | Em operação | 2017-11-19
T2013-082 | SE João Câmara II - 2 bancos de capacitores e conexões. | SE João Câmara II - 2 bancos de capacitores e conexões. | Instalação, na SE João Câmara II, de um banco de capacitores de 50,5 Mvar, em 230 kV. | BC 230 kV 50 Mvar JOAO CAMARA II BC5 RN | Em operação | 2017-11-26
T2013-082 | SE João Câmara II - 2 bancos de capacitores e conexões. | SE João Câmara II - 2 bancos de capacitores e conexões. | Instalação, na SE João Câmara II, de um banco de capacitores de 50,5 Mvar, em 230 kV. | BC 230 kV 50 Mvar JOAO CAMARA II BC6 RN | Em operação | 2017-11-19
T2013-082 | SE João Câmara II - 2 bancos de capacitores e conexões. | SE João Câmara II - 2 bancos de capacitores e conexões. | Instalação, na SE João Câmara II, de um módulo de conexão de banco de capacitores, arranjo barra dupla a quatro chaves | MC 230 kV BC 230 kV 50 Mvar JOAO CAMARA II BC5 RN | Em operação | 2017-11-26
T2013-082 | SE João Câmara II - 2 bancos de capacitores e conexões. | SE João Câmara II - 2 bancos de capacitores e conexões. | Instalação, na SE João Câmara II, de um módulo de conexão de banco de capacitores, arranjo barra dupla a quatro chaves. | MC 230 kV BC 230 kV 50 Mvar JOAO CAMARA II BC6 RN | Em operação | 2017-11-19
T2013-083 | Recapacitação de 2 km da LT 230 kV Açu II - Lagoa Nova II a partir da Se Açu II | Recapacitação de 2 km da Lt 230 kV Açu II - Lagoa Nova II a partir da subestação Açu II elevando a capacidade de transmissão de 300 MVA para 380 MVA. | Recapacitação de 2 km da Lt 230 kV Açu II - Lagoa Nova II a partir da subestação Açu II elevando a capacidade de transmissão de 300 MVA para 380 MVA. | LT 230 kV LAGOA NOVA II /ACU II C-1 RN | Em operação | 2015-12-20
T2013-084 | SE João Câmara II - 3º TR 230/69 kV e conexões. | SE João Câmara II - 3º TR 230/69 kV e conexões. | Complementação do módulo geral da subestação João Câmara II com um módulo de infraestrutura de manobra em 69 kV. | MG 69 kV JOAO CAMARA II MG1 RN | Em operação | 2017-10-29
T2013-084 | SE João Câmara II - 3º TR 230/69 kV e conexões. | SE João Câmara II - 3º TR 230/69 kV e conexões. | Instalação, na SE João Câmara II, de um módulo de conexão de transformador em 230 kV, arranjo barra dupla a quatro chaves. | MC 230 kV TR 230/69 kV JOAO CAMARA II TR3 RN | Em operação | 2017-10-29
T2013-084 | SE João Câmara II - 3º TR 230/69 kV e conexões. | SE João Câmara II - 3º TR 230/69 kV e conexões. | Instalação, na subestação João Câmara II de um módulo de conexão de transformador em 69 kV, arranjo barra principal e transferência. | MC 69 kV TR 230/69 kV JOAO CAMARA II TR3 RN | Em operação | 2017-10-29
T2013-084 | SE João Câmara II - 3º TR 230/69 kV e conexões. | SE João Câmara II - 3º TR 230/69 kV e conexões. | Instalação, na subestação João Câmara II, do terceiro transformador trifásico 230/69 kV, de 180 MVA. | TR 230/69 kV JOAO CAMARA II TR3 RN | Em operação | 2017-10-29
T2013-085 | SE João Câmara III - Banco de reatores 500kV e conexões. | SE João Câmara III - Banco de reatores 500kV e conexões. | Instalação, na SE João Câmara III, de três reatores de barra monofásicos, em 500 kV, de 3 x 50 Mvar | RTB 500 kV 150 Mvar JOAO CAMARA III RTB1 RN | Em operação | 2016-03-06
T2013-085 | SE João Câmara III - Banco de reatores 500kV e conexões. | SE João Câmara III - Banco de reatores 500kV e conexões. | Instalação, na SE João Câmara III, de um módulo de conexão de reator barras 500 kV, arranjo disjuntor e meio. | MC 500 kV RTB 500 kV 150 Mvar JOAO CAMARA III RTB1 RN | Em operação | 2016-03-06
T2013-085 | SE João Câmara III - Banco de reatores 500kV e conexões. | SE João Câmara III - Banco de reatores 500kV e conexões. | Instalação, na SE João Câmara III, de um reator de barra monofásico, em 500 kV, de 50 Mvar, com finalidade de reserva. | RTB 500 kV 50 Mvar JOAO CAMARA III RTBR1 RN | Em operação | 2016-03-06
T2013-086 | SE São Vicente - Instalação de um TR 69/23 kV, 25 MVA, em substituição ao existente | Substituição do transformador 69/23 kV – 10 MVA por um transformador 69/23 kV – 25 MVA, 1 CT 69 kV, 1 CT 23 kV e um IB para o setor de 23 kV | Complementar a infraestrutura do módulo geral da subestação São Vicente, referente à instalação de um módulo de conexão em 13,8 kV e de um transformador de serviço auxiliar 13,8 kV / 220 V, 15 kVA, em substituição ao existente. | MG 230 kV S.VICENTE SUL MG1 RS | Em operação | 2019-01-06
T2013-086 | SE São Vicente - Instalação de um TR 69/23 kV, 25 MVA, em substituição ao existente | Substituição do transformador 69/23 kV – 10 MVA por um transformador 69/23 kV – 25 MVA, 1 CT 69 kV, 1 CT 23 kV e um IB para o setor de 23 kV | Complementar o módulo geral da subestação São Vicente com um módulo de infraestrutura de manobra 69 kV, arranjo barra principal e transferência, e dois módulos de infraestrutura de manobra 23 kV, arranjo barra principal e transferência. | MG 230 kV S.VICENTE SUL MG1 RS | Em operação | 2019-03-17
T2013-086 | SE São Vicente - Instalação de um TR 69/23 kV, 25 MVA, em substituição ao existente | Substituição do transformador 69/23 kV – 10 MVA por um transformador 69/23 kV – 25 MVA, 1 CT 69 kV, 1 CT 23 kV e um IB para o setor de 23 kV | Desmontar e transportar para almoxarifado os ativos instalados no atual pátio de 23 kV, que será desativado. | MG 230 kV S.VICENTE SUL MG1 RS | Em operação | 2019-03-17
T2013-086 | SE São Vicente - Instalação de um TR 69/23 kV, 25 MVA, em substituição ao existente | Substituição do transformador 69/23 kV – 10 MVA por um transformador 69/23 kV – 25 MVA, 1 CT 69 kV, 1 CT 23 kV e um IB para o setor de 23 kV | Instalar, na SE São Vicente, um módulo de conexão 23 kV, arranjo barra principal e transferência, para o novo transformador 69/23 kV, de 25 MVA, em substituição ao existente. | MC 23 kV TR 69/23 kV S.VICENTE SUL TR3 RS | Em operação | 2019-01-06
T2013-086 | SE São Vicente - Instalação de um TR 69/23 kV, 25 MVA, em substituição ao existente | Substituição do transformador 69/23 kV – 10 MVA por um transformador 69/23 kV – 25 MVA, 1 CT 69 kV, 1 CT 23 kV e um IB para o setor de 23 kV | Instalar, na SE São Vicente, um módulo de conexão 69 kV, arranjo barra principal e transferência, para o novo transformador 69/23 kV, de 25 MVA, em substituição ao existente. | MC 69 kV TR 69/23 kV S.VICENTE SUL TR3 RS | Em operação | 2019-01-06
T2013-086 | SE São Vicente - Instalação de um TR 69/23 kV, 25 MVA, em substituição ao existente | Substituição do transformador 69/23 kV – 10 MVA por um transformador 69/23 kV – 25 MVA, 1 CT 69 kV, 1 CT 23 kV e um IB para o setor de 23 kV | Instalar, na SE São Vicente, um módulo de interligação de barramentos 23 kV. | IB 23 kV MG 230 kV S.VICENTE SUL MG1 RS IB1 | Em operação | 2019-03-08
T2013-086 | SE São Vicente - Instalação de um TR 69/23 kV, 25 MVA, em substituição ao existente | Substituição do transformador 69/23 kV – 10 MVA por um transformador 69/23 kV – 25 MVA, 1 CT 69 kV, 1 CT 23 kV e um IB para o setor de 23 kV | Instalar, na SE São Vicente, um transformador trifásico 69/23 kV, de 25 MVA, em substituição ao atual transformador 69/23 kV, de 10 MVA. | TR 69/23 kV S.VICENTE SUL TR3 RS | Em operação | 2019-01-06
T2013-087 | LT 230 kV Cidade Industrial – Guaíba 2 - Instalação de 38,2 km de cabo OPGW com 24 fibras | Implantação de cabos OPGW 24 fibras, com 38,2 km de extensão. | Adequação do sistema de comunicação e telecomunicações na subestação Cidade Industrial. | EL 230 kV C.INDUSTRIAL LT 230 kV C.INDUSTRIAL /GUAIBA 2 C-1 RS | Em operação | 2016-11-18
T2013-087 | LT 230 kV Cidade Industrial – Guaíba 2 - Instalação de 38,2 km de cabo OPGW com 24 fibras | Implantação de cabos OPGW 24 fibras, com 38,2 km de extensão. | Adequação do sistema de comunicação e telecomunicações na subestação Guaíba 2. | EL 230 kV GUAIBA 2 LT 230 kV C.INDUSTRIAL /GUAIBA 2 C-1 RS | Em operação | 2016-11-18
T2013-087 | LT 230 kV Cidade Industrial – Guaíba 2 - Instalação de 38,2 km de cabo OPGW com 24 fibras | Implantação de cabos OPGW 24 fibras, com 38,2 km de extensão. | Instalação, na LT 230 kV Cidade Industrial – Guaíba 2, de cabos OPGW 24 fibras, 38,2 km de extensão. | LT 230 kV C.INDUSTRIAL /GUAIBA 2 C-1 RS | Em operação | 2016-11-18
T2013-088 | LT 230 kV Santa Cruz 1 – Charqueadas - Instalação de 28,6 km de cabo OPGW com 24 fibras | Instalação, LT 230 kV Santa Cruz 1 – Charqueadas, de cabos OPGW 24 fibras, 28,6 km de extensão. | Adequação do sistema de comunicação e telecomunicações na subestação Santa Cruz 1. | EL 230 kV SANTA CRUZ 1 LT 230 kV CHARQUEADAS /SANTA CRUZ 1 C-1 RS | Em operação | 2017-04-27
T2013-088 | LT 230 kV Santa Cruz 1 – Charqueadas - Instalação de 28,6 km de cabo OPGW com 24 fibras | Instalação, LT 230 kV Santa Cruz 1 – Charqueadas, de cabos OPGW 24 fibras, 28,6 km de extensão. | Adequação do sistema de comunicação e telecomunicações na subestação Venâncio Aires. | EL 230 kV V.AIRES LT 230 kV PASSO REAL /V.AIRES C-1 RS | Em operação | 2017-04-27
T2013-088 | LT 230 kV Santa Cruz 1 – Charqueadas - Instalação de 28,6 km de cabo OPGW com 24 fibras | Instalação, LT 230 kV Santa Cruz 1 – Charqueadas, de cabos OPGW 24 fibras, 28,6 km de extensão. | Instalação, LT 230 kV Santa Cruz 1 – Charqueadas, de cabos OPGW 24 fibras, 28,6 km de extensão. | LT 230 kV CHARQUEADAS /SANTA CRUZ 1 C-1 RS | Em operação | 2017-04-27
T2013-089 | LT 230 kV Itaúba – Passo Real - Instalação de 30,3 km de cabo OPGW com 24 fibras | Instalação, LT 230 kV Itaúba – Passo Real, de cabos OPGW 24 fibras, 30,3 km de extensão. | Adequação do sistema de comunicação e telecomunicações na subestação Itaúba. | EL 230 kV ITAUBA LT 230 kV ITAUBA /PASSO REAL C-1 RS | Em operação | 2017-03-22
T2013-089 | LT 230 kV Itaúba – Passo Real - Instalação de 30,3 km de cabo OPGW com 24 fibras | Instalação, LT 230 kV Itaúba – Passo Real, de cabos OPGW 24 fibras, 30,3 km de extensão. | Adequação do sistema de comunicação e telecomunicações na subestação Passo Real. | EL 230 kV PASSO REAL LT 230 kV ITAUBA /PASSO REAL C-1 RS | Em operação | 2017-03-22
T2013-089 | LT 230 kV Itaúba – Passo Real - Instalação de 30,3 km de cabo OPGW com 24 fibras | Instalação, LT 230 kV Itaúba – Passo Real, de cabos OPGW 24 fibras, 30,3 km de extensão. | Instalação, LT 230 kV Itaúba – Passo Real, de cabos OPGW 24 fibras, 30,3 km de extensão. | LT 230 kV ITAUBA /PASSO REAL C-1 RS | Em operação | 2017-03-22
T2013-090 | LT 230 kV Itaúba – Nova Santa Rita - Instalação de 214,4 km de cabo OPGW com 24 fibras | Instalação, LT 230 kV Itaúba – Nova Santa Rita, de cabos OPGW 24 fibras, 214,4 km de extensão. | Adequação do sistema de comunicação e telecomunicações na subestação Itaúba. | EL 230 kV ITAUBA LT 230 kV ITAUBA /CANDELARIA 2 C-1 RS | Em operação | 2017-12-06
T2013-090 | LT 230 kV Itaúba – Nova Santa Rita - Instalação de 214,4 km de cabo OPGW com 24 fibras | Instalação, LT 230 kV Itaúba – Nova Santa Rita, de cabos OPGW 24 fibras, 214,4 km de extensão. | Adequação do sistema de comunicação e telecomunicações na subestação Nova Santa Rita. | EL 230 kV NOVA STA RITA LT 230 kV CANDELARIA 2 /NOVA STA RITA C-1 RS | Em operação | 2017-12-06
T2013-090 | LT 230 kV Itaúba – Nova Santa Rita - Instalação de 214,4 km de cabo OPGW com 24 fibras | Instalação, LT 230 kV Itaúba – Nova Santa Rita, de cabos OPGW 24 fibras, 214,4 km de extensão. | Instalação, na LT 230 kV Candelária 2 - Nova Santa Rita , antiga LT 230 kV Itaúba – Nova Santa Rita seccionada na SE Candelária 2, de cabos OPGW 24 fibras. | LT 230 kV CANDELARIA 2 /NOVA STA RITA C-1 RS | Em operação | 2017-12-06
T2013-090 | LT 230 kV Itaúba – Nova Santa Rita - Instalação de 214,4 km de cabo OPGW com 24 fibras | Instalação, LT 230 kV Itaúba – Nova Santa Rita, de cabos OPGW 24 fibras, 214,4 km de extensão. | Instalação, na LT 230 kV Itaúba – Candelária 2, antiga LT 230 kV Itaúba – Nova Santa Rita seccionada na SE Candelária 2, de cabos OPGW 24 fibras. | LT 230 kV ITAUBA /CANDELARIA 2 C-1 RS | Em operação | 2017-12-06
T2013-091 | LT 138 kV Jacuí – Passo Real - Instalação de 8 km de cabo OPGW com 24 fibras | Instalação, LT 138 kV Jacuí – Passo Real, de cabos OPGW 24 fibras, 8 km de extensão. | Adequação do sistema de comunicação e telecomunicações na subestação Jacuí. | EL 138 kV JACUI LT 138 kV JACUI /PASSO REAL C-1 RS | Em operação | 2017-03-22
T2013-091 | LT 138 kV Jacuí – Passo Real - Instalação de 8 km de cabo OPGW com 24 fibras | Instalação, LT 138 kV Jacuí – Passo Real, de cabos OPGW 24 fibras, 8 km de extensão. | Adequação do sistema de comunicação e telecomunicações na subestação Jacuí. | EL 138 kV JACUI LT 138 kV JACUI /PASSO REAL C-2 RS | Em operação | 2017-03-22
T2013-091 | LT 138 kV Jacuí – Passo Real - Instalação de 8 km de cabo OPGW com 24 fibras | Instalação, LT 138 kV Jacuí – Passo Real, de cabos OPGW 24 fibras, 8 km de extensão. | Adequação do sistema de comunicação e telecomunicações na subestação Passo Real. | EL 138 kV PASSO REAL LT 138 kV JACUI /PASSO REAL C-1 RS | Em operação | 2017-03-22
T2013-091 | LT 138 kV Jacuí – Passo Real - Instalação de 8 km de cabo OPGW com 24 fibras | Instalação, LT 138 kV Jacuí – Passo Real, de cabos OPGW 24 fibras, 8 km de extensão. | Adequação do sistema de comunicação e telecomunicações na subestação Passo Real. | EL 138 kV PASSO REAL LT 138 kV JACUI /PASSO REAL C-2 RS | Em operação | 2017-03-22
T2013-091 | LT 138 kV Jacuí – Passo Real - Instalação de 8 km de cabo OPGW com 24 fibras | Instalação, LT 138 kV Jacuí – Passo Real, de cabos OPGW 24 fibras, 8 km de extensão. | Instalação, LT 138 kV Jacuí – Passo Real, de cabos OPGW 24 fibras, 8 km de extensão. | LT 138 kV JACUI /PASSO REAL C-1 RS | Em operação | 2017-03-22
T2013-091 | LT 138 kV Jacuí – Passo Real - Instalação de 8 km de cabo OPGW com 24 fibras | Instalação, LT 138 kV Jacuí – Passo Real, de cabos OPGW 24 fibras, 8 km de extensão. | Instalação, LT 138 kV Jacuí – Passo Real, de cabos OPGW 24 fibras, 8 km de extensão. | LT 138 kV JACUI /PASSO REAL C-2 RS | Em operação | 2017-03-22
T2013-093 | LT 230 kV Assis - Paraguaçu Paulista II - SE Paraguaçu Paulista II 230/88-138 kV | Construção da LT, em circuito duplo com 37 km, no trecho entre Assis e Paraguaçu Paulista permitirá a ligação da SE Nova Paraguaçu Paulista ao sistema de 138 kV. | Ampliação de Módulo de Conexão em 230 kV BD4 para o TR1 230/88-138-13,8 kV 3 x 50 MVA na SE Paraguaçu Paulista II | MC 230 kV TR 230/88 kV PARAGUACU PAULISTA II TR1 SP | Em operação | 2016-01-24
T2013-093 | LT 230 kV Assis - Paraguaçu Paulista II - SE Paraguaçu Paulista II 230/88-138 kV | Construção da LT, em circuito duplo com 37 km, no trecho entre Assis e Paraguaçu Paulista permitirá a ligação da SE Nova Paraguaçu Paulista ao sistema de 138 kV. | Instalação de Banco de Transformadores monofásicos 230/88-138-13,8 kV 3x50 MVA na SE Paraguaçu Paulista II | TR 230/88 kV PARAGUACU PAULISTA II TR1 SP | Em operação | 2016-01-24
T2013-093 | LT 230 kV Assis - Paraguaçu Paulista II - SE Paraguaçu Paulista II 230/88-138 kV | Construção da LT, em circuito duplo com 37 km, no trecho entre Assis e Paraguaçu Paulista permitirá a ligação da SE Nova Paraguaçu Paulista ao sistema de 138 kV. | Instalação de Módulo de Conexão em 88 kV BD4 para o TR1 230/88-138-13,8 kV 3 x 50 MVA na SE Paraguaçu Paulista II | MC 138 kV TR 230/88 kV PARAGUACU PAULISTA II TR1 SP | Em operação | 2016-01-24
T2013-093 | LT 230 kV Assis - Paraguaçu Paulista II - SE Paraguaçu Paulista II 230/88-138 kV | Construção da LT, em circuito duplo com 37 km, no trecho entre Assis e Paraguaçu Paulista permitirá a ligação da SE Nova Paraguaçu Paulista ao sistema de 138 kV. | Instalação de unidade reserva 230/88-138-13,8 de 50 MVA do Banco de Transformadores monofásicos 230/88-138-13,8 kV 3x50 MVA na SE Paraguaçu Paulista II | TR 230/88 kV PARAGUACU PAULISTA II TR1R SP | Em operação | 2016-01-24
T2013-093 | LT 230 kV Assis - Paraguaçu Paulista II - SE Paraguaçu Paulista II 230/88-138 kV | Construção da LT, em circuito duplo com 37 km, no trecho entre Assis e Paraguaçu Paulista permitirá a ligação da SE Nova Paraguaçu Paulista ao sistema de 138 kV. | Instalação do 1° circuito da LT 230 kV ASSIS /PARAGUAÇU PAULISTA II SP, com extensão de 37 km, em circuito Duplo | LT 230 kV ASSIS /PARAGUACU PAULISTA II C-1 SP | Em operação | 2016-01-24
T2013-093 | LT 230 kV Assis - Paraguaçu Paulista II - SE Paraguaçu Paulista II 230/88-138 kV | Construção da LT, em circuito duplo com 37 km, no trecho entre Assis e Paraguaçu Paulista permitirá a ligação da SE Nova Paraguaçu Paulista ao sistema de 138 kV. | Instalação do 2° circuito da LT 230 kV ASSIS /PARAGUAÇU PAULISTA II SP, com extensão de 37,00 km, em circuito Duplo | LT 230 kV ASSIS /PARAGUACU PAULISTA II C-2 SP | Em operação | 2016-01-24
T2013-093 | LT 230 kV Assis - Paraguaçu Paulista II - SE Paraguaçu Paulista II 230/88-138 kV | Construção da LT, em circuito duplo com 37 km, no trecho entre Assis e Paraguaçu Paulista permitirá a ligação da SE Nova Paraguaçu Paulista ao sistema de 138 kV. | Instalação, na ASSIS, uma entrada de linha, em 230 kv para o 1° circuito da LT 230 kV Assis - Paraguaçu Paulista II, arranjo BD | EL 230 kV ASSIS LT 230 kV ASSIS /PARAGUACU PAULISTA II C-1 SP | Em operação | 2016-01-24
T2013-093 | LT 230 kV Assis - Paraguaçu Paulista II - SE Paraguaçu Paulista II 230/88-138 kV | Construção da LT, em circuito duplo com 37 km, no trecho entre Assis e Paraguaçu Paulista permitirá a ligação da SE Nova Paraguaçu Paulista ao sistema de 138 kV. | Instalação, na ASSIS, uma entrada de linha, em 230 kv para o 2° circuito da LT 230 kV Assis - Paraguaçu Paulista II, arranjo BD | EL 230 kV ASSIS LT 230 kV ASSIS /PARAGUACU PAULISTA II C-2 SP | Em operação | 2016-01-24
T2013-093 | LT 230 kV Assis - Paraguaçu Paulista II - SE Paraguaçu Paulista II 230/88-138 kV | Construção da LT, em circuito duplo com 37 km, no trecho entre Assis e Paraguaçu Paulista permitirá a ligação da SE Nova Paraguaçu Paulista ao sistema de 138 kV. | Instalação, na PARAGUAÇU PAULISTA II, um módulo geral MG-1, em 230 kv, arranjo BD4. | MG 230 kV PARAGUACU PAULISTA II MG1 SP | Em operação | 2016-01-24
T2013-093 | LT 230 kV Assis - Paraguaçu Paulista II - SE Paraguaçu Paulista II 230/88-138 kV | Construção da LT, em circuito duplo com 37 km, no trecho entre Assis e Paraguaçu Paulista permitirá a ligação da SE Nova Paraguaçu Paulista ao sistema de 138 kV. | Instalação, na SE PARAGUAÇU PAULISTA II, uma entrada de linha, em 230 kv para o 1° circuito da LT 230 kV Assis - Paraguaçu Paulista II, arranjo BD. | EL 230 kV PARAGUACU PAULISTA II LT 230 kV ASSIS /PARAGUACU PAULISTA II C-1 SP | Em operação | 2016-01-24
T2013-093 | LT 230 kV Assis - Paraguaçu Paulista II - SE Paraguaçu Paulista II 230/88-138 kV | Construção da LT, em circuito duplo com 37 km, no trecho entre Assis e Paraguaçu Paulista permitirá a ligação da SE Nova Paraguaçu Paulista ao sistema de 138 kV. | Instalação, na SE PARAGUAÇU PAULISTA II, uma entrada de linha, em 230 kv para o 2° circuito da da LT 230 kV Assis - Paraguaçu Paulista II, arranjo BD. | EL 230 kV PARAGUACU PAULISTA II LT 230 kV ASSIS /PARAGUACU PAULISTA II C-2 SP | Em operação | 2016-01-24
T2013-093 | LT 230 kV Assis - Paraguaçu Paulista II - SE Paraguaçu Paulista II 230/88-138 kV | Construção da LT, em circuito duplo com 37 km, no trecho entre Assis e Paraguaçu Paulista permitirá a ligação da SE Nova Paraguaçu Paulista ao sistema de 138 kV. | Instalção de Módulo de Infraestrutura Geral em 88 kV na SE Paraguaçu Paulista II | MG 138 kV PARAGUACU PAULISTA II MG2 SP | Em operação | 2016-01-24
T2013-093 | LT 230 kV Assis - Paraguaçu Paulista II - SE Paraguaçu Paulista II 230/88-138 kV | Construção da LT, em circuito duplo com 37 km, no trecho entre Assis e Paraguaçu Paulista permitirá a ligação da SE Nova Paraguaçu Paulista ao sistema de 138 kV. | Módulo de Interligação de Barramentos em 138 kV na SE Paraguaçu Paulista II | IB 138 kV MG 230 kV PARAGUACU PAULISTA II MG1 SP IB2 | Em operação | 2016-01-24
T2013-093 | LT 230 kV Assis - Paraguaçu Paulista II - SE Paraguaçu Paulista II 230/88-138 kV | Construção da LT, em circuito duplo com 37 km, no trecho entre Assis e Paraguaçu Paulista permitirá a ligação da SE Nova Paraguaçu Paulista ao sistema de 138 kV. | Módulo de Interligação de Barramentos em 230 kV na SE Paraguaçu Paulista II | IB 230 kV MG 230 kV PARAGUACU PAULISTA II MG1 SP IB1 | Em operação | 2016-01-24
T2013-094 | SE Campos - 4º Banco de ATR 345/138 kV e adequações. | SE Campos - 4º Banco de ATR 345/138 kV e adequações. | Complementação do módulo geral da Subestação Campos com um módulo de infraestrura de manobra em 345 kV e um módulo de infraestrutura de manobra em 138 kV, referentes à instalação do 4º banco de ATR 345/138 kV. | MG 345 kV CAMPOS MG1 RJ | Em operação | 2017-10-21
T2013-094 | SE Campos - 4º Banco de ATR 345/138 kV e adequações. | SE Campos - 4º Banco de ATR 345/138 kV e adequações. | Instalação, na Subestação Campos, de um banco de autotransformadores monofásicos 345/138 kV, 3 x 75 MVA. | TR 345/138 kV CAMPOS TR4 RJ | Em operação | 2017-10-21
T2013-094 | SE Campos - 4º Banco de ATR 345/138 kV e adequações. | SE Campos - 4º Banco de ATR 345/138 kV e adequações. | Instalação, na Subestação Campos, de um módulo de conexão de transformador em 138 kV, arranjo barra principal e transferência, e instalação de 2500 metros de cabo isolado para conexão ao setor de 138 kV da subestação, incluindo conexão da fase reserva. | MC 138 kV TR 345/138 kV CAMPOS TR4 RJ | Em operação | 2017-10-21
T2013-094 | SE Campos - 4º Banco de ATR 345/138 kV e adequações. | SE Campos - 4º Banco de ATR 345/138 kV e adequações. | Instalação, na Subestação Campos, de um módulo de conexão de transformador em 345 kV, arranjo anel, com um disjuntor. | MC 345 kV TR 345/138 kV CAMPOS TR4 RJ | Em operação | 2017-10-21
T2013-094 | SE Campos - 4º Banco de ATR 345/138 kV e adequações. | SE Campos - 4º Banco de ATR 345/138 kV e adequações. | Instalação, na Subestação Campos, de uma unidade autotransformadora monofásica 345/138 kV, de 75 MVA, com finalidade de reserva. | TR 345/138 kV CAMPOS TRR2 RJ | Em operação | 2017-10-21
T2013-095 | Se Porto Franco - Instalação do 3º Transformador Trifásico 230/69/13,8 kV - 33 MVA, e conexões. | Instalação do 3º transformador trifásico 230/69/13,8 kV - 33 MVA, e conexões associadas. | Adequação do módulo geral incluindo a implantação de módulo de infraestrutura de manobra (MIM) em 230 kV (BD4) e 69 kV (BPT), associados á instalação do 3º transformador trifásico 230/69 kV - 33 MVA e do 3º transformador de aterramento 69 kV - 4,1 MVA. | MG 230 kV PORTO FRANCO MG1 MA | Em operação | 2016-06-19
T2013-095 | Se Porto Franco - Instalação do 3º Transformador Trifásico 230/69/13,8 kV - 33 MVA, e conexões. | Instalação do 3º transformador trifásico 230/69/13,8 kV - 33 MVA, e conexões associadas. | Instalação de equipamento 3º transformador de aterramento 69 kV - 4,1 MVA. | TT 69/0 kV PORTO FRANCO TA3 MA | Em operação | 2016-06-19
T2013-095 | Se Porto Franco - Instalação do 3º Transformador Trifásico 230/69/13,8 kV - 33 MVA, e conexões. | Instalação do 3º transformador trifásico 230/69/13,8 kV - 33 MVA, e conexões associadas. | Instalação de módulo de conexão de transformador em 230 kV, arranjo barra dupla quatro chaves (BD4), associado ao 3º transformador trifásico 230/69 kV - 33 MVA. | MC 230 kV TR 230/69 kV PORTO FRANCO TF3 MA | Em operação | 2016-06-19
T2013-095 | Se Porto Franco - Instalação do 3º Transformador Trifásico 230/69/13,8 kV - 33 MVA, e conexões. | Instalação do 3º transformador trifásico 230/69/13,8 kV - 33 MVA, e conexões associadas. | Instalação de módulo de conexão de transformador em 69 kV, arranjo barra principal e transferência (BPT), associado ao 3º transformador trifásico 230/69 kV - 33 MVA. | MC 69 kV TR 230/69 kV PORTO FRANCO TF3 MA | Em operação | 2016-06-19
T2013-095 | Se Porto Franco - Instalação do 3º Transformador Trifásico 230/69/13,8 kV - 33 MVA, e conexões. | Instalação do 3º transformador trifásico 230/69/13,8 kV - 33 MVA, e conexões associadas. | Instalação e módulo de conexão de transformador de aterramento em 69 kV, associado ao 3º transformador de aterramento 69 kV - 4,1 MVA. | MC 69 kV TT 69/0 kV PORTO FRANCO TA3 MA | Em operação | 2016-06-19
T2013-095 | Se Porto Franco - Instalação do 3º Transformador Trifásico 230/69/13,8 kV - 33 MVA, e conexões. | Instalação do 3º transformador trifásico 230/69/13,8 kV - 33 MVA, e conexões associadas. | SE Porto Franco - Instalação do equipamento 3º transformador trifásico 230/69 kV - 33 MVA. | TR 230/69 kV PORTO FRANCO TF3 MA | Em operação | 2016-06-19
T2013-097 | SE Igaporã III - 3º ATR 500/230 kV, conexões, e banco de reatores. | SE Igaporã III - 3º ATR 500/230 kV, conexões, e banco de reatores. | Complementação, na SE Igaporã III, do módulo de infraestrutura geral 500 kV com a instalação de um módulo de infraestrutura de manobra 500 kV, arranjo disjuntor e meio, e um módulo de infraestrutura de manobra 230 kV, arranjo barra dupla a 4 chaves. | MG 500 kV IGAPORA III MG1 BA | Em operação | 2018-09-01
T2013-097 | SE Igaporã III - 3º ATR 500/230 kV, conexões, e banco de reatores. | SE Igaporã III - 3º ATR 500/230 kV, conexões, e banco de reatores. | Instalação, na SE Igaporã III, de um banco de reatores de barra em 500 kV, de 3x50 Mvar. | RTB 500 kV 150 Mvar IGAPORA III RTB1 BA | Em operação | 2018-08-09
T2013-097 | SE Igaporã III - 3º ATR 500/230 kV, conexões, e banco de reatores. | SE Igaporã III - 3º ATR 500/230 kV, conexões, e banco de reatores. | Instalação, na SE Igaporã III, de um módulo de conexão de reator de barras em 500 kV, arranjo disjuntor e meio. | MC 500 kV RTB 500 kV 150 Mvar IGAPORA III RTB1 BA | Em operação | 2018-08-09
T2013-097 | SE Igaporã III - 3º ATR 500/230 kV, conexões, e banco de reatores. | SE Igaporã III - 3º ATR 500/230 kV, conexões, e banco de reatores. | Instalação, na SE Igaporã III, de um módulo de conexão em 230 kV, arranjo barra dupla a 4 chaves, para o 3º banco de autotransformadores 500/230 kV - 3x250 MVA. | MC 230 kV TR 500/230 kV IGAPORA III TR3 BA | Em operação | 2018-08-07
T2013-097 | SE Igaporã III - 3º ATR 500/230 kV, conexões, e banco de reatores. | SE Igaporã III - 3º ATR 500/230 kV, conexões, e banco de reatores. | Instalação, na SE Igaporã III, de um módulo de conexão em 500 kV, arranjo disjuntor e meio, para o 3º banco de autotransformadores 500/230 kV - 3 x 250 MVA. | MC 500 kV TR 500/230 kV IGAPORA III TR3 BA | Em operação | 2018-08-07
T2013-097 | SE Igaporã III - 3º ATR 500/230 kV, conexões, e banco de reatores. | SE Igaporã III - 3º ATR 500/230 kV, conexões, e banco de reatores. | Instalação, na SE Igaporã III, de um módulo de interligação de barras 500 kV, arranjo disjuntor e meio. | IB 500 kV MG 500 kV IGAPORA III MG1 BA IB4 | Em operação | 2018-09-01
T2013-097 | SE Igaporã III - 3º ATR 500/230 kV, conexões, e banco de reatores. | SE Igaporã III - 3º ATR 500/230 kV, conexões, e banco de reatores. | Instalação, na SE Igaporã III, de um reator de barra em 500 kV, de 50 Mvar, reserva. | RTB 500 kV 50 Mvar IGAPORA III RTBR1 BA | Em operação | 2018-08-09
T2013-097 | SE Igaporã III - 3º ATR 500/230 kV, conexões, e banco de reatores. | SE Igaporã III - 3º ATR 500/230 kV, conexões, e banco de reatores. | Instalação, na SE Igaporã III, do 3º banco de autotransformadores 500/230 kV - 3x250 MVA. | TR 500/230 kV IGAPORA III TR3 BA | Em operação | 2018-08-07
T2013-098 | LT 500 kV Marimbondo II - Assis - CS | Obra necessária para permitir o despacho máximo disponível das usinas já licitadas do rio Teles Pires e um intercâmbio para região Sul de 9000 MW | Ampliação, na ASSIS, Banco Reatores de Linha Monofásico RTL6 500 kV - 45,3 x 3 Mvar, para o circuito 1 da LT 500 kV MARIMBONDO II /ASSIS MG/SP | RTL 500 kV 136 Mvar ASSIS RT6 SP | Em operação | 2016-12-21
T2013-098 | LT 500 kV Marimbondo II - Assis - CS | Obra necessária para permitir o despacho máximo disponível das usinas já licitadas do rio Teles Pires e um intercâmbio para região Sul de 9000 MW | Ampliação, na ASSIS, um banco de Reatores de Barra Monofásico RTB7 500 kv - 45,3 x 3 Mvar | RTB 500 kV 136 Mvar ASSIS RT7 SP | Em operação | 2016-12-21
T2013-098 | LT 500 kV Marimbondo II - Assis - CS | Obra necessária para permitir o despacho máximo disponível das usinas já licitadas do rio Teles Pires e um intercâmbio para região Sul de 9000 MW | Ampliação, na ASSIS, um banco de Reatores de Barra Monofásico RTB8 500 kv - 45,3x3 Mvar | RTB 500 kV 136 Mvar ASSIS RT8 SP | Em operação | 2016-12-21
T2013-098 | LT 500 kV Marimbondo II - Assis - CS | Obra necessária para permitir o despacho máximo disponível das usinas já licitadas do rio Teles Pires e um intercâmbio para região Sul de 9000 MW | Ampliação, na ASSIS, um módulo de conexão com disjuntor, em 500 kV, para o reator de barra MCRB8 500 kv - 45,3x3 Mvar. | MC 500 kV RTB 500 kV 136 Mvar ASSIS RT8 SP | Em operação | 2016-12-21
T2013-098 | LT 500 kV Marimbondo II - Assis - CS | Obra necessária para permitir o despacho máximo disponível das usinas já licitadas do rio Teles Pires e um intercâmbio para região Sul de 9000 MW | Ampliação, na ASSIS, um módulo de conexão com disjuntor, em 500 kV, para o reator de Barra MCRTB7 500 kv - 45,3 x 3 Mvar. | MC 500 kV RTB 500 kV 136 Mvar ASSIS RT7 SP | Em operação | 2016-12-21
T2013-098 | LT 500 kV Marimbondo II - Assis - CS | Obra necessária para permitir o despacho máximo disponível das usinas já licitadas do rio Teles Pires e um intercâmbio para região Sul de 9000 MW | Ampliação, na ASSIS, um módulo de conexão sem disjuntor, em 500 kV, para o reator de linha CRTL6 500 kv - 136 Mvar. | MC 500 kV RTL 500 kV 136 Mvar ASSIS RT6 SP | Em operação | 2016-12-21
T2013-098 | LT 500 kV Marimbondo II - Assis - CS | Obra necessária para permitir o despacho máximo disponível das usinas já licitadas do rio Teles Pires e um intercâmbio para região Sul de 9000 MW | Ampliação, na ASSIS, um reator de Barra Monofásico reserva RTB7 500 kv - 45,3 Mvar | RTB 500 kV 45,3 Mvar ASSIS RTR7 SP | Em operação | 2016-12-21
T2013-098 | LT 500 kV Marimbondo II - Assis - CS | Obra necessária para permitir o despacho máximo disponível das usinas já licitadas do rio Teles Pires e um intercâmbio para região Sul de 9000 MW | Ampliação, na ASSIS, um Reator de Linha Monofásico reserva RTL6 500 kv - 45,3 Mvar, para o circuito 1 da LT 500 kV MARIMBONDO II /ASSIS MG/SP | RTL 500 kV 45,3 Mvar ASSIS RTR6 SP | Em operação | 2016-12-21
T2013-098 | LT 500 kV Marimbondo II - Assis - CS | Obra necessária para permitir o despacho máximo disponível das usinas já licitadas do rio Teles Pires e um intercâmbio para região Sul de 9000 MW | Ampliação, na MARIMBONDO II, um banco de Reatores de Barra Monofásico RTB4 500 kv - 45,3 x3 Mvar | RTB 500 kV 136 Mvar MARIMBONDO II RTB4 MG | Em operação | 2016-12-21
T2013-098 | LT 500 kV Marimbondo II - Assis - CS | Obra necessária para permitir o despacho máximo disponível das usinas já licitadas do rio Teles Pires e um intercâmbio para região Sul de 9000 MW | Ampliação, na Marimbondo II, um módulo de conexão com disjuntor, em 500 kV, para o reator de barra MCRB4 500 kv - 45,3x3 Mvar. | MC 500 kV RTB 500 kV 136 Mvar MARIMBONDO II RTB4 MG | Em operação | 2016-12-21
T2013-098 | LT 500 kV Marimbondo II - Assis - CS | Obra necessária para permitir o despacho máximo disponível das usinas já licitadas do rio Teles Pires e um intercâmbio para região Sul de 9000 MW | Ampliação, na MARIMBONDO II, um módulo de conexão sem disjuntor, em 500 kV, para o reator de linha 500 kv - 45,3x3 Mvar. | MC 500 kV RTL 500 kV 136 Mvar MARIMBONDO II RTL3 MG | Em operação | 2016-12-21
T2013-098 | LT 500 kV Marimbondo II - Assis - CS | Obra necessária para permitir o despacho máximo disponível das usinas já licitadas do rio Teles Pires e um intercâmbio para região Sul de 9000 MW | Ampliação, na SE Assis, uma interligação de barramentos IB1, em 500 kV, arranjo disjuntor e meio | IB 500 kV MG 500 kV ASSIS MG3 SP IB1 | Em operação | 2016-12-21
T2013-098 | LT 500 kV Marimbondo II - Assis - CS | Obra necessária para permitir o despacho máximo disponível das usinas já licitadas do rio Teles Pires e um intercâmbio para região Sul de 9000 MW | Ampliação, na SE Assis, uma interligação de barramentos IB2, em 500 kV, arranjo disjuntor e meio | IB 500 kV MG 500 kV ASSIS MG3 SP IB2 | Em operação | 2016-12-21
T2013-098 | LT 500 kV Marimbondo II - Assis - CS | Obra necessária para permitir o despacho máximo disponível das usinas já licitadas do rio Teles Pires e um intercâmbio para região Sul de 9000 MW | Ampliação, na SE MARIMBONDO II, de um Reator de Barra Monofásico 500 kV - 45,30 Mvar. | RTB 500 kV 4,53 Mvar MARIMBONDO II RTBR4 MG | Em operação | 2016-12-21
T2013-098 | LT 500 kV Marimbondo II - Assis - CS | Obra necessária para permitir o despacho máximo disponível das usinas já licitadas do rio Teles Pires e um intercâmbio para região Sul de 9000 MW | Ampliação, na SE MARIMBONDO II, um Banco de Reatores de Linha Monofásico MRTL3 500 kv -3x45,3 Mvar para o circuito 1 da LT 500 kV MARIMBONDO II /ASSIS MG/SP | RTL 500 kV 136 Mvar MARIMBONDO II RTL3 MG | Em operação | 2016-12-21
T2013-098 | LT 500 kV Marimbondo II - Assis - CS | Obra necessária para permitir o despacho máximo disponível das usinas já licitadas do rio Teles Pires e um intercâmbio para região Sul de 9000 MW | Ampliação, na SE Marimbono II, uma interligação de barramentos IB1, em 500 kV, arranjo disjuntor e meio | IB 500 kV MG 500 kV MARIMBONDO II MG2 MG IB3 | Em operação | 2016-12-21
T2013-098 | LT 500 kV Marimbondo II - Assis - CS | Obra necessária para permitir o despacho máximo disponível das usinas já licitadas do rio Teles Pires e um intercâmbio para região Sul de 9000 MW | Instalação do 1° circuito da LT 500 kV MARIMBONDO II /ASSIS MG/SP, com extensão de 297 km, em circuito Simples | LT 500 kV MARIMBONDO II /ASSIS C-1 MG/SP | Em operação | 2016-12-21
T2013-098 | LT 500 kV Marimbondo II - Assis - CS | Obra necessária para permitir o despacho máximo disponível das usinas já licitadas do rio Teles Pires e um intercâmbio para região Sul de 9000 MW | Instalação, na ASSIS, uma entrada de linha, em 500 kv para o 1° circuito da LT 500 kV Marimbondo II - Assis, CS, arranjo DJM. | EL 500 kV ASSIS LT 500 kV MARIMBONDO II /ASSIS C-1 MG/SP | Em operação | 2016-12-21
T2013-098 | LT 500 kV Marimbondo II - Assis - CS | Obra necessária para permitir o despacho máximo disponível das usinas já licitadas do rio Teles Pires e um intercâmbio para região Sul de 9000 MW | Instalação, na SE ASSIS, de uma interligação de barramentos IB3, em 500 kv, arranjo DJM. | IB 500 kV MG 500 kV ASSIS MG4 SP IB3 | Em operação | 2016-12-22
T2013-098 | LT 500 kV Marimbondo II - Assis - CS | Obra necessária para permitir o despacho máximo disponível das usinas já licitadas do rio Teles Pires e um intercâmbio para região Sul de 9000 MW | Instalação, na SE MARIMBONDO II, uma entrada de linha, em 500 kv para o 1° circuito da LT 500 kV Marimbondo II - Assis, arranjo DJM . | EL 500 kV MARIMBONDO II LT 500 kV MARIMBONDO II /ASSIS C-1 MG/SP | Em operação | 2016-12-21
T2013-099 | SE P.Paulista II - Seccionamento da LT 88 kV Assis–Quatá/Presidente Prudente na SE P.Paulista | Subestação Paraguaçu Paulista II - Construção de dois trechos de LT 88 kV, CD, 336 MCM, 75ºC, 0,5 km até o seccionamento da LT 88 kV Assis – Quatá / Presidente Prudente e instalação de 04 ELs de 88 kV correspondentes. | Adequação do sistema de proteção da subestação Assis em razão do seccionamento da LT 88 kV Assis – Presidente Prudente. | EL 88 kV ASSIS LT 88 kV PARAGUACU PAULISTA II /ASSIS C-1 SP | Em operação | 2015-02-06
T2013-099 | SE P.Paulista II - Seccionamento da LT 88 kV Assis–Quatá/Presidente Prudente na SE P.Paulista | Subestação Paraguaçu Paulista II - Construção de dois trechos de LT 88 kV, CD, 336 MCM, 75ºC, 0,5 km até o seccionamento da LT 88 kV Assis – Quatá / Presidente Prudente e instalação de 04 ELs de 88 kV correspondentes. | Adequação do sistema de proteção da subestação Assis em razão do seccionamento da LT 88 kV Assis – Quatá. | EL 88 kV ASSIS LT 88 kV PARAGUACU PAULISTA II /ASSIS C-2 SP | Em operação | 2015-02-06
T2013-099 | SE P.Paulista II - Seccionamento da LT 88 kV Assis–Quatá/Presidente Prudente na SE P.Paulista | Subestação Paraguaçu Paulista II - Construção de dois trechos de LT 88 kV, CD, 336 MCM, 75ºC, 0,5 km até o seccionamento da LT 88 kV Assis – Quatá / Presidente Prudente e instalação de 04 ELs de 88 kV correspondentes. | Adequação do sistema de proteção, supervisão e controle da subestação Presidente Prudente em razão do seccionamento da LT 88 kV Assis - Presidente Prudente. | EL 88 kV PRE.PRUDENTE LT 88 kV PRE.PRUDENTE /PARAGUACU PAULISTA II C-1 SP | Em operação | 2015-04-25
T2013-099 | SE P.Paulista II - Seccionamento da LT 88 kV Assis–Quatá/Presidente Prudente na SE P.Paulista | Subestação Paraguaçu Paulista II - Construção de dois trechos de LT 88 kV, CD, 336 MCM, 75ºC, 0,5 km até o seccionamento da LT 88 kV Assis – Quatá / Presidente Prudente e instalação de 04 ELs de 88 kV correspondentes. | Adequação do sistema de proteção, supervisão e controle da subestação Quatá II em razão do seccionamento da LT 88 kV Assis – Quatá II. | EL 88 kV QUATA LT 88 kV QUATA /PARAGUACU PAULISTA II C-1 SP | Em operação | 2014-11-25
T2013-099 | SE P.Paulista II - Seccionamento da LT 88 kV Assis–Quatá/Presidente Prudente na SE P.Paulista | Subestação Paraguaçu Paulista II - Construção de dois trechos de LT 88 kV, CD, 336 MCM, 75ºC, 0,5 km até o seccionamento da LT 88 kV Assis – Quatá / Presidente Prudente e instalação de 04 ELs de 88 kV correspondentes. | Implantação de módulo geral para acessante em 88 kV e quatro módulos de infraestrutura de manobra em 88 kV. | MG 138 kV PARAGUACU PAULISTA II MG-A SP | Em operação | 2016-02-05
T2013-099 | SE P.Paulista II - Seccionamento da LT 88 kV Assis–Quatá/Presidente Prudente na SE P.Paulista | Subestação Paraguaçu Paulista II - Construção de dois trechos de LT 88 kV, CD, 336 MCM, 75ºC, 0,5 km até o seccionamento da LT 88 kV Assis – Quatá / Presidente Prudente e instalação de 04 ELs de 88 kV correspondentes. | Instalar o circuito LT 88 kV PARAGUAÇU PAULISTA II /ASSIS C-1 SP originado do seccionamento do circuito LT 88 kV PRE. PRUDENTE /ASSIS C-1 SP na SE PARAGUAÇU PAULISTA II | LT 88 kV PARAGUACU PAULISTA II /ASSIS C-1 SP | Em operação | 2015-07-26
T2013-099 | SE P.Paulista II - Seccionamento da LT 88 kV Assis–Quatá/Presidente Prudente na SE P.Paulista | Subestação Paraguaçu Paulista II - Construção de dois trechos de LT 88 kV, CD, 336 MCM, 75ºC, 0,5 km até o seccionamento da LT 88 kV Assis – Quatá / Presidente Prudente e instalação de 04 ELs de 88 kV correspondentes. | Instalar o circuito LT 88 kV PARAGUAÇU PAULISTA II /ASSIS C-2 SP originado do seccionamento do circuito LT 88 kV QUATA /ASSIS C-1 SP na SE PARAGUAÇU PAULISTA II | LT 88 kV PARAGUACU PAULISTA II /ASSIS C-2 SP | Em operação | 2015-07-26
T2013-099 | SE P.Paulista II - Seccionamento da LT 88 kV Assis–Quatá/Presidente Prudente na SE P.Paulista | Subestação Paraguaçu Paulista II - Construção de dois trechos de LT 88 kV, CD, 336 MCM, 75ºC, 0,5 km até o seccionamento da LT 88 kV Assis – Quatá / Presidente Prudente e instalação de 04 ELs de 88 kV correspondentes. | Instalar o circuito LT 88 kV PRE. PRUDENTE /PARAGUAÇU PAULISTA II C-1 SP originado do seccionamento do circuito LT 88 kV PRE. PRUDENTE /ASSIS C-1 SP na SE PARAGUAÇU PAULISTA II | LT 88 kV PRE.PRUDENTE /PARAGUACU PAULISTA II C-1 SP | Em operação | 2015-07-26
T2013-099 | SE P.Paulista II - Seccionamento da LT 88 kV Assis–Quatá/Presidente Prudente na SE P.Paulista | Subestação Paraguaçu Paulista II - Construção de dois trechos de LT 88 kV, CD, 336 MCM, 75ºC, 0,5 km até o seccionamento da LT 88 kV Assis – Quatá / Presidente Prudente e instalação de 04 ELs de 88 kV correspondentes. | Instalar o circuito LT 88 kV QUATA /PARAGUAÇU PAULISTA II C-1 SP originado do seccionamento do circuito LT 88 kV QUATA /ASSIS C-1 SP na SE PARAGUAÇU PAULISTA II | LT 88 kV QUATA /PARAGUACU PAULISTA II C-1 SP | Em operação | 2015-07-26
T2013-099 | SE P.Paulista II - Seccionamento da LT 88 kV Assis–Quatá/Presidente Prudente na SE P.Paulista | Subestação Paraguaçu Paulista II - Construção de dois trechos de LT 88 kV, CD, 336 MCM, 75ºC, 0,5 km até o seccionamento da LT 88 kV Assis – Quatá / Presidente Prudente e instalação de 04 ELs de 88 kV correspondentes. | Instalar, na SE PARAGUAÇU PAULISTA II, um módulo de entrada de linha para o circuito LT 88 kV PARAGUAÇU PAULISTA II /ASSIS C-1 SP originado do seccionamento do circuito LT 88 kV PRE. PRUDENTE /ASSIS C-1 SP na SE PARAGUAÇU PAULISTA II. | EL 88 kV PARAGUACU PAULISTA II LT 88 kV PARAGUACU PAULISTA II /ASSIS C-1 SP | Em operação | 2016-02-05
T2013-099 | SE P.Paulista II - Seccionamento da LT 88 kV Assis–Quatá/Presidente Prudente na SE P.Paulista | Subestação Paraguaçu Paulista II - Construção de dois trechos de LT 88 kV, CD, 336 MCM, 75ºC, 0,5 km até o seccionamento da LT 88 kV Assis – Quatá / Presidente Prudente e instalação de 04 ELs de 88 kV correspondentes. | Instalar, na SE PARAGUAÇU PAULISTA II, um módulo de entrada de linha para o circuito LT 88 kV PARAGUAÇU PAULISTA II /ASSIS C-2 SP originado do seccionamento do circuito LT 88 kV QUATA /ASSIS C-1 SP na SE PARAGUAÇU PAULISTA II. | EL 88 kV PARAGUACU PAULISTA II LT 88 kV PARAGUACU PAULISTA II /ASSIS C-2 SP | Em operação | 2016-02-05
T2013-099 | SE P.Paulista II - Seccionamento da LT 88 kV Assis–Quatá/Presidente Prudente na SE P.Paulista | Subestação Paraguaçu Paulista II - Construção de dois trechos de LT 88 kV, CD, 336 MCM, 75ºC, 0,5 km até o seccionamento da LT 88 kV Assis – Quatá / Presidente Prudente e instalação de 04 ELs de 88 kV correspondentes. | Instalar, na SE PARAGUAÇU PAULISTA II, um módulo de entrada de linha para o circuito LT 88 kV PRE. PRUDENTE /PARAGUAÇU PAULISTA II C-1 SP originado do seccionamento do circuito LT 88 kV PRE. PRUDENTE /ASSIS C-1 SP na SE PARAGUAÇU PAULISTA II. | EL 88 kV PARAGUACU PAULISTA II LT 88 kV PRE.PRUDENTE /PARAGUACU PAULISTA II C-1 SP | Em operação | 2016-02-05
T2013-099 | SE P.Paulista II - Seccionamento da LT 88 kV Assis–Quatá/Presidente Prudente na SE P.Paulista | Subestação Paraguaçu Paulista II - Construção de dois trechos de LT 88 kV, CD, 336 MCM, 75ºC, 0,5 km até o seccionamento da LT 88 kV Assis – Quatá / Presidente Prudente e instalação de 04 ELs de 88 kV correspondentes. | Instalar, na SE PARAGUAÇU PAULISTA II, um módulo de entrada de linha para o circuito LT 88 kV QUATA /PARAGUAÇU PAULISTA II C-1 SP originado do seccionamento do circuito LT 88 kV QUATA /ASSIS C-1 SP na SE PARAGUAÇU PAULISTA II. | EL 88 kV PARAGUACU PAULISTA II LT 88 kV QUATA /PARAGUACU PAULISTA II C-1 SP | Em operação | 2016-02-05
T2013-100 | SE Xingu - TR 500/230 kV - (3+1) x 112 MVA | SE Xingu - Instalação, operação e manutenção de um banco de autotransformadores 500/230 kV – 336 MVA (3 + 1 reserva) e conexões | Complemento, na SE Xingu, do módulo de infraestrutura geral 500 kV, arranjo DJM, correspondente à instalação de um módulo de infraestrutura de manobra (230 kV – BD4)para banco de autotransformadores TR1P 500/230 kV - (3+1) x 112 MVA. | MG 500 kV XINGU MG1 PA | Em operação | 2014-10-11
T2013-100 | SE Xingu - TR 500/230 kV - (3+1) x 112 MVA | SE Xingu - Instalação, operação e manutenção de um banco de autotransformadores 500/230 kV – 336 MVA (3 + 1 reserva) e conexões | Complemento, na SE Xingu, do módulo de infraestrutura geral 500 kV, arranjo DJM, correspondente à instalação de um módulo de infraestrutura de manobra (500 kV - DJM)para conexão do banco de autotransformadores TR1P 500/230 kV – (3+1) x 112 MVA. | MG 500 kV XINGU MG1 PA | Em operação | 2014-10-11
T2013-100 | SE Xingu - TR 500/230 kV - (3+1) x 112 MVA | SE Xingu - Instalação, operação e manutenção de um banco de autotransformadores 500/230 kV – 336 MVA (3 + 1 reserva) e conexões | Complemento, na SE Xingu, do módulo de infraestrutura geral 500 kV, arranjo DJM, referente à adequação do serviço auxiliar e sistema de proteção, controle e supervisão. | MG 500 kV XINGU MG1 PA | Em operação | 2014-10-11
T2013-102 | Ramal Xingu - LT 230 kV Tucuruí – Altamira | LT 230 kV Tucuruí – Altamira - Construção de trecho de linha (tape) de 0,5 km entre a SE Xingu e a LT 230 kV Tucuruí – Altamira. | LT 230 kV XINGU /Ramal Xingu - LT 230 kV Altamira / Tucurui C-1 PA: Construção de trecho de linha em derivação, com extensão de quinhentos metros, entre a SE Xingu e a Linha de Transmissão 230 kV Tucuruí – Altamira. | LT 230 kV XINGU /RL (TUCURUI / ALTAMIRA) C-1 PA | Em operação | 2014-08-02
T2013-104 | SE Rurópolis - Implantação de chaveamento para inserção automática de reator. | SE Rurópolis - Implantação de chaveamento para inserção automática de reator. | Implantação de chaveamento para inserção automática de reator. (RAP a ser estabelecida no reajuste subsequente à entrada em operação comercial). | MG 230 kV RUROPOLIS MG1 PA | Em operação | 2014-03-17
T2013-105 | SE Altamira - Operação em paralelo dos transformadores existentes 230/69 kV na subestação | Operação em paralelo dos transformadores existentes 230/69 kV na SE Altamira. | Operação em paralelo dos transformadores existentes 230/69 kV na SE Altamira. (RAP a ser estabelecida no reajuste subsequente à entrada em operação comercial). | MG 230 kV ALTAMIRA MG1 PA | Em operação | 2014-04-07
T2013-106 | Embalagem, transporte (trafos, acessórios e óleo isolante) da SE Campos Novos até a SE Xingu | Embalagem, transporte (autotransformadores, acessórios e óleo isolante) da SE Campos Novos - SC até a base na SE Xingu – PA. | Embalagem, transporte (autotransformadores, acessórios e óleo isolante) da SE Campos Novos - SC até a base na SE Xingu – PA. (RAP a ser estabelecida no reajuste subsequente à entrada em operação comercial). | MG 500 kV XINGU MG1 PA | Em operação | 2014-10-12
T2014-001 | SE Rondonopolis - 4º ATR 230/138 kV, conexões e adequações. | SE Rondonopolis - Instalação do 4º ATR 230/138, módulos de conexão e adequações na subestação. | Adequação do módulo de interligação de barras em 230 kV, arranjo barra dupla a cinco chaves, com a inclusão de três transformadores de corrente. | IB 230 kV MG 230 kV RONDONOPOLIS MG1 MT IB1 | Em operação | 2015-11-23
T2014-001 | SE Rondonopolis - 4º ATR 230/138 kV, conexões e adequações. | SE Rondonopolis - Instalação do 4º ATR 230/138, módulos de conexão e adequações na subestação. | Complementação do módulo geral da Subestação Rondonópolis com um módulo de infraestrura de manobra em 230 kV e um módulo de infraestrutura de manobra em 138 kV, referentes à instalação do 4º ATR 230/138 kV. | MG 230 kV RONDONOPOLIS MG1 MT | Em operação | 2016-02-03
T2014-001 | SE Rondonopolis - 4º ATR 230/138 kV, conexões e adequações. | SE Rondonopolis - Instalação do 4º ATR 230/138, módulos de conexão e adequações na subestação. | Instalação de um módulo de conexão de reator de barra em 230 kV. A RAP do módulo existente deverá ser cancelada quando a obra entrar em operação. | MC 230 kV RTB 230 kV 30 MVAr RONDONOPOLIS RT3 MT | Em operação | 2015-10-29
T2014-001 | SE Rondonopolis - 4º ATR 230/138 kV, conexões e adequações. | SE Rondonopolis - Instalação do 4º ATR 230/138, módulos de conexão e adequações na subestação. | Instalação, na subestação Rondonópolis de um autotransformador trifásico 230/138 kV, 100 MVA. | TR 230/138 kV RONDONOPOLIS TR4 MT | Em operação | 2016-02-03
T2014-001 | SE Rondonopolis - 4º ATR 230/138 kV, conexões e adequações. | SE Rondonopolis - Instalação do 4º ATR 230/138, módulos de conexão e adequações na subestação. | Instalação, na subestação Rondonópolis, de um módulo de conexão de transformador em 138 kV, arranjo barra principal e transferência. | MC 138 kV TR 230/138 kV RONDONOPOLIS TR4 MT | Em operação | 2016-02-03
T2014-001 | SE Rondonopolis - 4º ATR 230/138 kV, conexões e adequações. | SE Rondonopolis - Instalação do 4º ATR 230/138, módulos de conexão e adequações na subestação. | Instalação, na subestação Rondonópolis, de um módulo de conexão de transformador em 230 kV, arranjo barra dupla a cinco chaves. | MC 230 kV TR 230/138 kV RONDONOPOLIS TR4 MT | Em operação | 2016-02-03
T2014-003 | LT 230 kV JAURU – COXIPÓ, C1 - Operação em 138 kV por meio da realização de dois tapes | Operação em 138 kV por meio da realização de dois tapes para as LTs 138 kV Jauru - Araputanga e Coxipó – Jaciara. | Construção de trecho de linha de aproximadamente 120 m, dentro dos limites da subestação Coxipó, para conexão do circuito 1 da linha de transmissão em 230 kV Jauru – Coxipó à linha de transmissão 138 kV Coxipó – Jaciara.(Situação provisória que fará o circuito 1 da LT 230 kV Jauru / Coxipó operar em 138 kV. A receita será estabelecida após a conclusão desse reforço.) | LT 230 kV JAURU /COXIPO C-1 MT | Em operação | 2014-10-03
T2014-003 | LT 230 kV JAURU – COXIPÓ, C1 - Operação em 138 kV por meio da realização de dois tapes | Operação em 138 kV por meio da realização de dois tapes para as LTs 138 kV Jauru - Araputanga e Coxipó – Jaciara. | Construção de trecho de linha de aproximadamente 590 m, dentro dos limites da subestação Jauru, para conexão em tape do circuito 1 da linha de transmissão em 230 kV Jauru - Coxipó à linha de transmissão 138 kV Jauru - Araputanga. (Situação provisória que fará o circuito 1 da LT 230 kV Jauru / Coxipó operar em 138 kV. A receita será estabelecida após a conclusão desse reforço.) | LT 230 kV JAURU /COXIPO C-1 MT | Em operação | 2014-10-03
T2014-004 | SE Eunápolis - Remanejamento do TR 230/138 kV, 100 MVA, da SE Funil | Remanejamento, para a SE Eunápolis, do Transformador Trifásico 230/138 kV, 100 MVA, da SE Funil. | Adequar, na SE Eunápolis, módulo de conexão 138 kV, arranjo BPT, para possibilitar a conexão do quarto transformador 230/138 kV, 100 MVA, remanejado da SE Funil. | MC 138 kV TR 230/138 kV EUNAPOLIS TR1 BA | Em operação | 2014-11-23
T2014-004 | SE Eunápolis - Remanejamento do TR 230/138 kV, 100 MVA, da SE Funil | Remanejamento, para a SE Eunápolis, do Transformador Trifásico 230/138 kV, 100 MVA, da SE Funil. | Adequar, na SE Eunápolis, módulo de conexão 230 kV, arranjo BPT, para possibilitar a conexão do quarto transformador 230/138 kV, 100 MVA, remanejado da SE Funil. | MC 230 kV TR 230/138 kV EUNAPOLIS TR1 BA | Em operação | 2014-11-23
T2014-004 | SE Eunápolis - Remanejamento do TR 230/138 kV, 100 MVA, da SE Funil | Remanejamento, para a SE Eunápolis, do Transformador Trifásico 230/138 kV, 100 MVA, da SE Funil. | Instalar, na SE Eunápolis, o quarto transformador 230/138 kV, 100 MVA, remanejado da SE Funil. | TR 230/138 kV EUNAPOLIS TR4 BA | Em operação | 2014-11-23
T2014-005 | SE Recife II - Remanejam de fase monof 500/230/13,8 kV, 200 MVA, da SE Sobral III (Rev. REA 8708/20) | (REVOGADO PELA REA 8.708/2020) Remanejar e instalar, na SE Recife II, fase monofásica 500/230/13,8 kV kV, 200 MVA, proveniente da SE Sobral III. | Instalar, na SE Recife II, uma fase de banco de transformador monofásico 500/230/13,8 kV, 200 MVA proveniente da SE Sobral III. | TR 500/230 kV SOBRAL III TRR1 CE | Revogada
T2014-006 | Seccionamento da LT 138 kV Porto Primavera - Ivinhema na SE Nova Andradina | Seccionamento da LT 138 kV Porto Primavera - Ivinhema na SE Nova Andradina, de responsabilidade da Enersul. 4. Esta obra está associada a outra objeto do Lote K do Leilão nº 007/2013, que consiste na implantação da Subestação 230/138 kV Ivinhema 2, que também irá seccionar a LT 138 kV Porto Primavera Ivinhema, e cujo contrato de concessão foi celebrado dia 29/01/2014, com prazo de conclusão de 24 meses. Assim a conclusão desta obra também deve ser em 29/1/2016, conforme REA 4543/2014. | Instalação, na SE Nova Andradina, sob responsabilidade da Enersul, de um módulo de infraestrutura geral para acessante em 138 kV e dois módulos de infraestrutura de manobra para duas entradas de linha em 138 kV. | MG 138 kV NOVA ANDRADINA MG1 MS | Em operação | 2016-01-29
T2014-006 | Seccionamento da LT 138 kV Porto Primavera - Ivinhema na SE Nova Andradina | Seccionamento da LT 138 kV Porto Primavera - Ivinhema na SE Nova Andradina, de responsabilidade da Enersul. 4. Esta obra está associada a outra objeto do Lote K do Leilão nº 007/2013, que consiste na implantação da Subestação 230/138 kV Ivinhema 2, que também irá seccionar a LT 138 kV Porto Primavera Ivinhema, e cujo contrato de concessão foi celebrado dia 29/01/2014, com prazo de conclusão de 24 meses. Assim a conclusão desta obra também deve ser em 29/1/2016, conforme REA 4543/2014. | Instalar o circuito LT 138 kV IVINHEMA /Nova Andradina C-1 MS originado do seccionamento do circuito LT 138 kV IVINHEMA /PORTO PRIMAVERA C-1 MS/SP na SE Nova Andradina. A LT 138 kV IVINHEMA /NOVA ANDRADINA C-1 MS foi seccionada na SE IVINHEMA 2. Dessa forma, a RAP RCDMA foi dividida proporcionalmente entre os trechos resultantes. | LT 138 kV IVINHEMA /IVINHEMA 2 C-1 MS | Em operação | 2016-07-20
T2014-006 | Seccionamento da LT 138 kV Porto Primavera - Ivinhema na SE Nova Andradina | Seccionamento da LT 138 kV Porto Primavera - Ivinhema na SE Nova Andradina, de responsabilidade da Enersul. 4. Esta obra está associada a outra objeto do Lote K do Leilão nº 007/2013, que consiste na implantação da Subestação 230/138 kV Ivinhema 2, que também irá seccionar a LT 138 kV Porto Primavera Ivinhema, e cujo contrato de concessão foi celebrado dia 29/01/2014, com prazo de conclusão de 24 meses. Assim a conclusão desta obra também deve ser em 29/1/2016, conforme REA 4543/2014. | Instalar o circuito LT 138 kV IVINHEMA /Nova Andradina C-1 MS originado do seccionamento do circuito LT 138 kV IVINHEMA /PORTO PRIMAVERA C-1 MS/SP na SE Nova Andradina. A LT 138 kV IVINHEMA /NOVA ANDRADINA C-1 MS foi seccionada na SE IVINHEMA 2. Dessa forma, a RAP RCDMA foi dividida proporcionalmente entre os trechos resultantes. | LT 138 kV IVINHEMA 2 /NOVA ANDRADINA C-1 MS | Em operação | 2016-07-20
T2014-006 | Seccionamento da LT 138 kV Porto Primavera - Ivinhema na SE Nova Andradina | Seccionamento da LT 138 kV Porto Primavera - Ivinhema na SE Nova Andradina, de responsabilidade da Enersul. 4. Esta obra está associada a outra objeto do Lote K do Leilão nº 007/2013, que consiste na implantação da Subestação 230/138 kV Ivinhema 2, que também irá seccionar a LT 138 kV Porto Primavera Ivinhema, e cujo contrato de concessão foi celebrado dia 29/01/2014, com prazo de conclusão de 24 meses. Assim a conclusão desta obra também deve ser em 29/1/2016, conforme REA 4543/2014. | Instalar o circuito LT 138 kV Nova Andradina /PORTO PRIMAVERA C-1 MS/SP originado do seccionamento do circuito LT 138 kV IVINHEMA /PORTO PRIMAVERA C-1 MS/SP na SE Nova Andradina | LT 138 kV NOVA ANDRADINA /PORTO PRIMAVERA C-1 MS/SP | Em operação | 2016-07-20
T2014-006 | Seccionamento da LT 138 kV Porto Primavera - Ivinhema na SE Nova Andradina | Seccionamento da LT 138 kV Porto Primavera - Ivinhema na SE Nova Andradina, de responsabilidade da Enersul. 4. Esta obra está associada a outra objeto do Lote K do Leilão nº 007/2013, que consiste na implantação da Subestação 230/138 kV Ivinhema 2, que também irá seccionar a LT 138 kV Porto Primavera Ivinhema, e cujo contrato de concessão foi celebrado dia 29/01/2014, com prazo de conclusão de 24 meses. Assim a conclusão desta obra também deve ser em 29/1/2016, conforme REA 4543/2014. | Instalar, na SE Nova Andradina, um módulo de entrada de linha para o circuito LT 138 kV IVINHEMA /Nova Andradina C-1 MS originado do seccionamento do circuito LT 138 kV IVINHEMA /PORTO PRIMAVERA C-1 MS/SP na SE Nova Andradina, arranjo barra principal e transferência. A LT 138 kV IVINHEMA /NOVA ANDRADINA C-1 MS foi seccionada na SE IVINHEMA 2 | EL 138 kV NOVA ANDRADINA LT 138 kV IVINHEMA 2 /NOVA ANDRADINA C-1 MS | Em operação | 2016-01-29
T2014-006 | Seccionamento da LT 138 kV Porto Primavera - Ivinhema na SE Nova Andradina | Seccionamento da LT 138 kV Porto Primavera - Ivinhema na SE Nova Andradina, de responsabilidade da Enersul. 4. Esta obra está associada a outra objeto do Lote K do Leilão nº 007/2013, que consiste na implantação da Subestação 230/138 kV Ivinhema 2, que também irá seccionar a LT 138 kV Porto Primavera Ivinhema, e cujo contrato de concessão foi celebrado dia 29/01/2014, com prazo de conclusão de 24 meses. Assim a conclusão desta obra também deve ser em 29/1/2016, conforme REA 4543/2014. | Instalar, na SE Nova Andradina, um módulo de entrada de linha para o circuito LT 138 kV Nova Andradina /PORTO PRIMAVERA C-1 MS/SP originado do seccionamento do circuito LT 138 kV IVINHEMA /PORTO PRIMAVERA C-1 MS/SP na SE Nova Andradina. | EL 138 kV NOVA ANDRADINA LT 138 kV NOVA ANDRADINA /PORTO PRIMAVERA C-1 MS/SP | Em operação | 2016-01-29
T2014-007 | SE Xinguara 2 - 2º AT 230/138 kV, 150 MVA. | Construção do 2º autotranformador 230/138 kV de potência de 150 MVA e suas repectivas conexões, conforme estabelecido na Consolidação de Obras de Rede Básica Ciclo 2013, Revisão agosto de 2013. | Complementar o módulo geral da subestação Xinguara 2 com um módulo de infraestrutura de manobra 230 kV, arranjo barra dupla a quatro chaves, e um módulo de infraestrutura de manobra 138 kV, arranjo barra dupla a quatro chaves. | MG 230 kV XINGUARA 2 MG1 PA | Em operação | 2017-10-29
T2014-007 | SE Xinguara 2 - 2º AT 230/138 kV, 150 MVA. | Construção do 2º autotranformador 230/138 kV de potência de 150 MVA e suas repectivas conexões, conforme estabelecido na Consolidação de Obras de Rede Básica Ciclo 2013, Revisão agosto de 2013. | Instalar, na SE Xinguara 2, o 2º autotransformador trifásico 230/138 kV de 150 MVA. | TR 230/138 kV XINGUARA 2 TR2 PA | Em operação | 2017-10-29
T2014-007 | SE Xinguara 2 - 2º AT 230/138 kV, 150 MVA. | Construção do 2º autotranformador 230/138 kV de potência de 150 MVA e suas repectivas conexões, conforme estabelecido na Consolidação de Obras de Rede Básica Ciclo 2013, Revisão agosto de 2013. | Instalar, na SE Xinguara 2, um módulo de conexão 138 kV, arranjo barra dupla a quatro chaves, para o segundo autotransformador trifásico 230/138 kV, de 150 MVA. | MC 138 kV TR 230/138 kV XINGUARA 2 TR2 PA | Em operação | 2017-10-29
T2014-007 | SE Xinguara 2 - 2º AT 230/138 kV, 150 MVA. | Construção do 2º autotranformador 230/138 kV de potência de 150 MVA e suas repectivas conexões, conforme estabelecido na Consolidação de Obras de Rede Básica Ciclo 2013, Revisão agosto de 2013. | Instalar, na SE Xinguara 2, um módulo de conexão 138 kV, arranjo barra dupla a quatro chaves, para o segundo autotransformador trifásico 230/138 kV, de 150 MVA. | MC 230 kV TR 230/138 kV XINGUARA 2 TR2 PA | Em operação | 2017-10-29
T2014-008 | SE PICOS - 2 BCs 230 kV, 15 Mvar cada, e respectivas conexões. | Instalação de dois bancos de capacitores em derivação 230 kV, de 15 Mvar, cada, e módulos de conexão associados. | Instalar na subestação Picos um banco de capacitores 230 kV, 15 Mvar, BC1. | BC 230 kV 17 Mvar PICOS BC1 PI | Em operação | 2017-08-03
T2014-008 | SE PICOS - 2 BCs 230 kV, 15 Mvar cada, e respectivas conexões. | Instalação de dois bancos de capacitores em derivação 230 kV, de 15 Mvar, cada, e módulos de conexão associados. | Instalar na subestação Picos um banco de capacitores 230 kV, 15 Mvar, BC2. | BC 230 kV 17 Mvar PICOS BC2 PI | Em operação | 2017-08-03
T2014-008 | SE PICOS - 2 BCs 230 kV, 15 Mvar cada, e respectivas conexões. | Instalação de dois bancos de capacitores em derivação 230 kV, de 15 Mvar, cada, e módulos de conexão associados. | Instalar na subestação Picos um módulo de conexão 230 kV, arranjo barra principal e transferência, referente ao banco de capacitores 230 kV, 15 Mvar, BC1. | MC 230 kV BC 230 kV 17 Mvar PICOS BC1 PI | Em operação | 2017-08-03
T2014-008 | SE PICOS - 2 BCs 230 kV, 15 Mvar cada, e respectivas conexões. | Instalação de dois bancos de capacitores em derivação 230 kV, de 15 Mvar, cada, e módulos de conexão associados. | Instalar na subestação Picos um módulo de conexão 230 kV, arranjo barra principal e transferência, referente ao banco de capacitores 230 kV, 15 Mvar, BC2. | MC 230 kV BC 230 kV 17 Mvar PICOS BC2 PI | Em operação | 2017-08-03
T2014-008 | SE PICOS - 2 BCs 230 kV, 15 Mvar cada, e respectivas conexões. | Instalação de dois bancos de capacitores em derivação 230 kV, de 15 Mvar, cada, e módulos de conexão associados. | Instalar na subestação Picos um módulo de infraestrutura de manobra 230 kV, arranjo barra principal e transferência, associado à conexão do banco de capacitores 230 kV, 15 Mvar, BC1. | MG 230 kV PICOS MG1 PI | Em operação | 2017-08-03
T2014-008 | SE PICOS - 2 BCs 230 kV, 15 Mvar cada, e respectivas conexões. | Instalação de dois bancos de capacitores em derivação 230 kV, de 15 Mvar, cada, e módulos de conexão associados. | Instalar na subestação Picos um módulo de infraestrutura de manobra 230 kV, arranjo barra principal e transferência, associado à conexão do banco de capacitores 230 kV, 15 Mvar, BC2. | MG 230 kV PICOS MG1 PI | Em operação | 2017-08-03
T2014-009 | LT 138 kV Barra Bonita/ Botucatu - CD - Reconstrução com cabo 636 MCM, 50 km de extensão. | Reconstrução de 50 km de linha de transmissão 138 kV com cabo 636 MCM e adequação dos módulos de entrada de linha associados. | Reconstrução da linha com 50 km de extensão, cabo 636 MCM e novas estruturas. Após a entrada em operação comercial a linha existente será desmontada. | LT 138 kV BARRA BONITA /BOTUCATU C-1 SP | Em operação | 2019-11-04
T2014-009 | LT 138 kV Barra Bonita/ Botucatu - CD - Reconstrução com cabo 636 MCM, 50 km de extensão. | Reconstrução de 50 km de linha de transmissão 138 kV com cabo 636 MCM e adequação dos módulos de entrada de linha associados. | Reconstrução da linha com 50 km de extensão, cabo 636 MCM e novas estruturas. Após a entrada em operação comercial a linha existente será desmontada. | LT 138 kV BARRA BONITA /BOTUCATU C-2 SP | Em operação | 2019-11-04
T2014-009 | LT 138 kV Barra Bonita/ Botucatu - CD - Reconstrução com cabo 636 MCM, 50 km de extensão. | Reconstrução de 50 km de linha de transmissão 138 kV com cabo 636 MCM e adequação dos módulos de entrada de linha associados. | Substituição de 1 disjuntor, 3 secc., 3 TCs, bobina de bloqueio, cabos e sistema de proteção 138 kV, por outros com corrente nominal maior ou igual a 1.250 A | EL 138 kV BARRA BONITA LT 138 kV BARRA BONITA /BOTUCATU C-1 SP | Em operação | 2019-11-04
T2014-009 | LT 138 kV Barra Bonita/ Botucatu - CD - Reconstrução com cabo 636 MCM, 50 km de extensão. | Reconstrução de 50 km de linha de transmissão 138 kV com cabo 636 MCM e adequação dos módulos de entrada de linha associados. | Substituição de 1 disjuntor, 3 secc., 3 TCs, bobina de bloqueio, cabos e sistema de proteção 138 kV, por outros com corrente nominal maior ou igual a 1.250 A | EL 138 kV BARRA BONITA LT 138 kV BARRA BONITA /BOTUCATU C-2 SP | Em operação | 2019-11-04
T2014-009 | LT 138 kV Barra Bonita/ Botucatu - CD - Reconstrução com cabo 636 MCM, 50 km de extensão. | Reconstrução de 50 km de linha de transmissão 138 kV com cabo 636 MCM e adequação dos módulos de entrada de linha associados. | Substituição de 3 TCs, bobina de bloqueio, cabos e sistema de proteção 138 kV, por outros com corrente nominal maior ou igual a 1.250 A | EL 138 kV BOTUCATU LT 138 kV BARRA BONITA /BOTUCATU C-1 SP | Em operação | 2019-11-04
T2014-009 | LT 138 kV Barra Bonita/ Botucatu - CD - Reconstrução com cabo 636 MCM, 50 km de extensão. | Reconstrução de 50 km de linha de transmissão 138 kV com cabo 636 MCM e adequação dos módulos de entrada de linha associados. | Substituição de 3 TCs, bobina de bloqueio, cabos e sistema de proteção 138 kV, por outros com corrente nominal maior ou igual a 1.250 A | EL 138 kV BOTUCATU LT 138 kV BARRA BONITA /BOTUCATU C-2 SP | Em operação | 2019-11-04
T2014-009 | LT 138 kV Barra Bonita/ Botucatu - CD - Reconstrução com cabo 636 MCM, 50 km de extensão. | Reconstrução de 50 km de linha de transmissão 138 kV com cabo 636 MCM e adequação dos módulos de entrada de linha associados. | Substituição de cabos e conexões de controle 138 kV. | IB 138 kV MG 138 kV BARRA BONITA MG1 SP IB1 | Em operação | 2019-11-04
T2014-010 | LT 138 kV Bariri/ Barra Bonita - CD - Reconstrução com cabo 636 MCM, 26 km de extensão | Reconstrução de 26 km de linha de transmissão 138 kV com cabo 636 MCM e adequação dos módulos de entrada de linha associados. | Instalar um quadro de Serviços Auxiliares CA/CC. | MG 138 kV BARIRI MG1 SP | Em operação | 2018-10-02
T2014-010 | LT 138 kV Bariri/ Barra Bonita - CD - Reconstrução com cabo 636 MCM, 26 km de extensão | Reconstrução de 26 km de linha de transmissão 138 kV com cabo 636 MCM e adequação dos módulos de entrada de linha associados. | Reconstrução com cabo 636 MCM e 26 km de extensão e desmontagem da linha existente. | LT 138 kV BARRA BONITA /BARIRI C-1 SP | Em operação | 2018-10-02
T2014-010 | LT 138 kV Bariri/ Barra Bonita - CD - Reconstrução com cabo 636 MCM, 26 km de extensão | Reconstrução de 26 km de linha de transmissão 138 kV com cabo 636 MCM e adequação dos módulos de entrada de linha associados. | Reconstrução com cabo 636 MCM e 26 km de extensão e desmontagem da linha existente. | LT 138 kV BARRA BONITA /BARIRI C-2 SP | Em operação | 2018-10-04
T2014-010 | LT 138 kV Bariri/ Barra Bonita - CD - Reconstrução com cabo 636 MCM, 26 km de extensão | Reconstrução de 26 km de linha de transmissão 138 kV com cabo 636 MCM e adequação dos módulos de entrada de linha associados. | Substituição, na SE Bariri, de 1 disjuntor, 3 secc., 3 TCs, cabos e sistema de proteção 138 kV, por outros com corrente nominal maior ou igual a 1.250 A | EL 138 kV BARIRI LT 138 kV BARRA BONITA /BARIRI C-1 SP | Em operação | 2018-10-02
T2014-010 | LT 138 kV Bariri/ Barra Bonita - CD - Reconstrução com cabo 636 MCM, 26 km de extensão | Reconstrução de 26 km de linha de transmissão 138 kV com cabo 636 MCM e adequação dos módulos de entrada de linha associados. | Substituição, na SE Bariri, de 1 disjuntor, 3 secc., 3 TCs, cabos e sistema de proteção 138 kV, por outros com corrente nominal maior ou igual a 1.250 A | EL 138 kV BARIRI LT 138 kV BARRA BONITA /BARIRI C-2 SP | Em operação | 2018-10-04
T2014-011 | SE Salto - 2º banco de TR 440/138-88 kV, (3 x 133,3) MVA | Instalação do 2º banco de transformadores 440/138-88 kV com potência de (3 x 133,3) MVA, e conexões. | Complemento do módulo de infraestrutura geral 440 kV, arranjo BD5. | MG 440 kV SALTO MG1 SP | Em operação | 2016-02-28
T2014-011 | SE Salto - 2º banco de TR 440/138-88 kV, (3 x 133,3) MVA | Instalação do 2º banco de transformadores 440/138-88 kV com potência de (3 x 133,3) MVA, e conexões. | Instalação, na SE Salto, do 2º banco de transformadores 440/138-88 kV com potência de 3 x 133,3 MVA. | TR 440/88 kV SALTO TR2 SP | Em operação | 2016-02-28
T2014-011 | SE Salto - 2º banco de TR 440/138-88 kV, (3 x 133,3) MVA | Instalação do 2º banco de transformadores 440/138-88 kV com potência de (3 x 133,3) MVA, e conexões. | Instalar um módulo de conexão de transformador 440 kV, arranjo DJM, para o TR-2 440/88 kV novo. | MC 440 kV TR 440/88 kV SALTO TR2 SP | Em operação | 2016-02-28
T2014-011 | SE Salto - 2º banco de TR 440/138-88 kV, (3 x 133,3) MVA | Instalação do 2º banco de transformadores 440/138-88 kV com potência de (3 x 133,3) MVA, e conexões. | Instalar um módulo de conexão de transformador 88 kV, arranjo BD5, para o TR-2 440/88 kV novo. | MC 88 kV TR 440/88 kV SALTO TR2 SP | Em operação | 2016-02-28
T2014-012 | SE Grajaú - Contrução de novo pátio 138 kV, a SF6, em substituição ao pátio existente. | SE Grajaú - ConStrução de novo pátio 138 kV, isolado a SF6, em substituição ao pátio existente. | Complementação do módulo geral da subestação Grajaú com vinte e dois módulos de infraestrutura de manobra em 138 kV. | MG 500 kV GRAJAU MG1 RJ | Em operação | 2018-02-26
T2014-012 | SE Grajaú - Contrução de novo pátio 138 kV, a SF6, em substituição ao pátio existente. | SE Grajaú - ConStrução de novo pátio 138 kV, isolado a SF6, em substituição ao pátio existente. | Substituição de um módulo de conexão de transformador em 138 kV, arranjo barra dupla com disjuntor duplo, destinado à conexão com o banco de autotransformadores TR52 500/138 kV. | MC 138 kV TR 500/138 kV GRAJAU TR52 RJ | Em operação | 2018-02-26
T2014-012 | SE Grajaú - Contrução de novo pátio 138 kV, a SF6, em substituição ao pátio existente. | SE Grajaú - ConStrução de novo pátio 138 kV, isolado a SF6, em substituição ao pátio existente. | Substituição de um módulo de conexão de transformador em 138 kV, arranjo barra dupla com disjuntor duplo, destinado à conexão com o banco de autotransformadores TR54 500/138 kV. | MC 138 kV TR 500/138 kV GRAJAU TR54 RJ | Em operação | 2018-02-26
T2014-012 | SE Grajaú - Contrução de novo pátio 138 kV, a SF6, em substituição ao pátio existente. | SE Grajaú - ConStrução de novo pátio 138 kV, isolado a SF6, em substituição ao pátio existente. | Substituição de um módulo de conexão de transformador em 138 kV, arranjo barra dupla com disjuntor duplo, destinado à conexão com o banco de autotransformadores TR56 500/138 kV. | MC 138 kV TR 500/138 kV GRAJAU TR56 RJ | Em operação | 2018-02-26
T2014-012 | SE Grajaú - Contrução de novo pátio 138 kV, a SF6, em substituição ao pátio existente. | SE Grajaú - ConStrução de novo pátio 138 kV, isolado a SF6, em substituição ao pátio existente. | Substituição de um módulo de conexão de transformador em 138 kV, arranjo barra dupla com disjuntor duplo, destinado à conexão com o banco de autotransformadores TR58 500/138 kV. | MC 138 kV TR 500/138 kV GRAJAU TR58 RJ | Em operação | 2018-02-26
T2014-012 | SE Grajaú - Contrução de novo pátio 138 kV, a SF6, em substituição ao pátio existente. | SE Grajaú - ConStrução de novo pátio 138 kV, isolado a SF6, em substituição ao pátio existente. | Substituição de um módulo de entrada de linha em 138 kV, arranjo barra dupla a três chaves, para conexão da Linha de Transmissão 138 kV Cascadura - Grajaú C1. | EL 138 kV GRAJAU LT 138 kV CASCADURA /GRAJAU C-1 RJ | Em operação | 2016-12-08
T2014-012 | SE Grajaú - Contrução de novo pátio 138 kV, a SF6, em substituição ao pátio existente. | SE Grajaú - ConStrução de novo pátio 138 kV, isolado a SF6, em substituição ao pátio existente. | Substituição de um módulo de entrada de linha em 138 kV, arranjo barra dupla a três chaves, para conexão da Linha de Transmissão 138 kV Cascadura - Grajaú C2. | EL 138 kV GRAJAU LT 138 kV CASCADURA /GRAJAU C-2 RJ | Em operação | 2018-02-26
T2014-012 | SE Grajaú - Contrução de novo pátio 138 kV, a SF6, em substituição ao pátio existente. | SE Grajaú - ConStrução de novo pátio 138 kV, isolado a SF6, em substituição ao pátio existente. | Substituição de um módulo de entrada de linha em 138 kV, arranjo barra dupla a três chaves, para conexão da Linha de Transmissão 138 kV Cascadura - Grajaú C3. | EL 138 kV GRAJAU LT 138 kV CASCADURA /GRAJAU C-3 RJ | Em operação | 2017-01-22
T2014-012 | SE Grajaú - Contrução de novo pátio 138 kV, a SF6, em substituição ao pátio existente. | SE Grajaú - ConStrução de novo pátio 138 kV, isolado a SF6, em substituição ao pátio existente. | Substituição de um módulo de entrada de linha em 138 kV, arranjo barra dupla a três chaves, para conexão da Linha de Transmissão 138 kV Cascadura - Grajaú C4. | EL 138 kV GRAJAU LT 138 kV CASCADURA /GRAJAU C-4 RJ | Em operação | 2017-01-22
T2014-012 | SE Grajaú - Contrução de novo pátio 138 kV, a SF6, em substituição ao pátio existente. | SE Grajaú - ConStrução de novo pátio 138 kV, isolado a SF6, em substituição ao pátio existente. | Substituição de um módulo de entrada de linha em 138 kV, arranjo barra dupla a três chaves, para conexão da Linha de Transmissão 138 kV Cascadura - Grajaú C5. | EL 138 kV GRAJAU LT 138 kV CASCADURA /GRAJAU C-5 RJ | Em operação | 2018-02-26
T2014-012 | SE Grajaú - Contrução de novo pátio 138 kV, a SF6, em substituição ao pátio existente. | SE Grajaú - ConStrução de novo pátio 138 kV, isolado a SF6, em substituição ao pátio existente. | Substituição de um módulo de entrada de linha em 138 kV, arranjo barra dupla a três chaves, para conexão da Linha de Transmissão 138 kV Frei Caneca - Grajaú C1, com conexão ao setor de 138 kV por cabos subterrâneos. | EL 138 kV GRAJAU LT 138 kV FREI CANECA /GRAJAU C-1 RJ | Em operação | 2017-07-25
T2014-012 | SE Grajaú - Contrução de novo pátio 138 kV, a SF6, em substituição ao pátio existente. | SE Grajaú - ConStrução de novo pátio 138 kV, isolado a SF6, em substituição ao pátio existente. | Substituição de um módulo de entrada de linha em 138 kV, arranjo barra dupla a três chaves, para conexão da Linha de Transmissão 138 kV Frei Caneca - Grajaú C2, com conexão ao setor de 138 kV por cabos subterrâneos. | EL 138 kV GRAJAU LT 138 kV FREI CANECA /GRAJAU C-2 RJ | Em operação | 2017-07-14
T2014-012 | SE Grajaú - Contrução de novo pátio 138 kV, a SF6, em substituição ao pátio existente. | SE Grajaú - ConStrução de novo pátio 138 kV, isolado a SF6, em substituição ao pátio existente. | Substituição de um módulo de entrada de linha em 138 kV, arranjo barra dupla a três chaves, para conexão da Linha de Transmissão 138 kV Frei Caneca - Grajaú C3, com conexão ao setor de 138 kV por cabos subterrâneos. | EL 138 kV GRAJAU LT 138 kV FREI CANECA /GRAJAU C-3 RJ | Em operação | 2017-07-05
T2014-012 | SE Grajaú - Contrução de novo pátio 138 kV, a SF6, em substituição ao pátio existente. | SE Grajaú - ConStrução de novo pátio 138 kV, isolado a SF6, em substituição ao pátio existente. | Substituição de um módulo de entrada de linha em 138 kV, arranjo barra dupla a três chaves, para conexão da Linha de Transmissão 138 kV Frei Caneca - Grajaú C4, com conexão ao setor de 138 kV por cabos subterrâneos. | EL 138 kV GRAJAU LT 138 kV FREI CANECA /GRAJAU C-4 RJ | Em operação | 2017-06-18
T2014-012 | SE Grajaú - Contrução de novo pátio 138 kV, a SF6, em substituição ao pátio existente. | SE Grajaú - ConStrução de novo pátio 138 kV, isolado a SF6, em substituição ao pátio existente. | Substituição de um módulo de entrada de linha em 138 kV, arranjo barra dupla a três chaves, para conexão da Linha de Transmissão 138 kV Frei Caneca - Grajaú C5, com conexão ao setor de 138 kV por cabos subterrâneos. | EL 138 kV GRAJAU LT 138 kV FREI CANECA /GRAJAU C-5 RJ | Em operação | 2017-05-30
T2014-012 | SE Grajaú - Contrução de novo pátio 138 kV, a SF6, em substituição ao pátio existente. | SE Grajaú - ConStrução de novo pátio 138 kV, isolado a SF6, em substituição ao pátio existente. | Substituição de um módulo de entrada de linha em 138 kV, arranjo barra dupla a três chaves, para conexão da Linha de Transmissão 138 kV Frei Caneca - Grajaú C6, com conexão ao setor de 138 kV por cabos subterrâneos. | EL 138 kV GRAJAU LT 138 kV FREI CANECA /GRAJAU C-6 RJ | Em operação | 2017-05-19
T2014-012 | SE Grajaú - Contrução de novo pátio 138 kV, a SF6, em substituição ao pátio existente. | SE Grajaú - ConStrução de novo pátio 138 kV, isolado a SF6, em substituição ao pátio existente. | Substituição de um módulo de entrada de linha em 138 kV, arranjo barra dupla a três chaves, para conexão da Linha de Transmissão 138 kV Grajaú - Jacarepaguá C1. | EL 138 kV GRAJAU LT 138 kV GRAJAU /JACAREPAGUA C-1 RJ | Em operação | 2016-12-17
T2014-012 | SE Grajaú - Contrução de novo pátio 138 kV, a SF6, em substituição ao pátio existente. | SE Grajaú - ConStrução de novo pátio 138 kV, isolado a SF6, em substituição ao pátio existente. | Substituição de um módulo de entrada de linha em 138 kV, arranjo barra dupla a três chaves, para conexão da Linha de Transmissão 138 kV Terminal Sul - Grajaú C1, com conexão ao setor de 138 kV por cabos subterrâneos. | EL 138 kV GRAJAU LT 138 kV TERMINAL SUL /GRAJAU C-1 RJ | Em operação | 2018-02-26
T2014-012 | SE Grajaú - Contrução de novo pátio 138 kV, a SF6, em substituição ao pátio existente. | SE Grajaú - ConStrução de novo pátio 138 kV, isolado a SF6, em substituição ao pátio existente. | Substituição de um módulo de entrada de linha em 138 kV, arranjo barra dupla a três chaves, para conexão da Linha de Transmissão 138 kV Terminal Sul - Grajaú C2, com conexão ao setor de 138 kV por cabos subterrâneos. | EL 138 kV GRAJAU LT 138 kV TERMINAL SUL /GRAJAU C-2 RJ | Em operação | 2018-02-26
T2014-012 | SE Grajaú - Contrução de novo pátio 138 kV, a SF6, em substituição ao pátio existente. | SE Grajaú - ConStrução de novo pátio 138 kV, isolado a SF6, em substituição ao pátio existente. | Substituição de um módulo de entrada de linha em 138 kV, arranjo barra dupla a três chaves, para conexão da Linha de Transmissão 138 kV Terminal Sul - Grajaú C3, com conexão ao setor de 138 kV por cabos subterrâneos. | EL 138 kV GRAJAU LT 138 kV TERMINAL SUL /GRAJAU C-3 RJ | Em operação | 2018-02-26
T2014-012 | SE Grajaú - Contrução de novo pátio 138 kV, a SF6, em substituição ao pátio existente. | SE Grajaú - ConStrução de novo pátio 138 kV, isolado a SF6, em substituição ao pátio existente. | Substituição de um módulo de entrada de linha em 138 kV, arranjo barra dupla a três chaves, para conexão da Linha de Transmissão 138 kV Terminal Sul - Grajaú C4, com conexão ao setor de 138 kV por cabos subterrâneos. | EL 138 kV GRAJAU LT 138 kV TERMINAL SUL /GRAJAU C-4 RJ | Em operação | 2018-02-26
T2014-012 | SE Grajaú - Contrução de novo pátio 138 kV, a SF6, em substituição ao pátio existente. | SE Grajaú - ConStrução de novo pátio 138 kV, isolado a SF6, em substituição ao pátio existente. | Substituição de um módulo de interligação de barras 138 kV, arranjo barra dupla a três chaves. | IB 138 kV MG 500 kV GRAJAU MG1 RJ IB1 | Em operação | 2016-12-17
T2014-012 | SE Grajaú - Contrução de novo pátio 138 kV, a SF6, em substituição ao pátio existente. | SE Grajaú - ConStrução de novo pátio 138 kV, isolado a SF6, em substituição ao pátio existente. | Substituição de um módulo de interligação de barras IB2 138 kV, arranjo barra dupla a três chaves. | IB 138 kV MG 500 kV GRAJAU MG1 RJ IB2 | Em operação | 2016-12-17
T2014-013 | SE Biguaçu - 4º AT 230/138 kV, 150 MVA | Instalação, na SE Biguaçu, do 4º autotransformador 230/138 kV (TF-8) com potência de 150 MVA, e suas repectívas conexões, conforme estabelecido na Consolidações de Obras de Rede Básica Ciclo 2013, revisão agosto de 2013. | Complemento do módulo geral da subestação Biguaçu (MG1) com um módulo de infraestrutura de manobra 138 kV, arranjo barra dupla a 4 chaves. | MG 230 kV BIGUACU MG1 SC | Em operação | 2016-04-08
T2014-013 | SE Biguaçu - 4º AT 230/138 kV, 150 MVA | Instalação, na SE Biguaçu, do 4º autotransformador 230/138 kV (TF-8) com potência de 150 MVA, e suas repectívas conexões, conforme estabelecido na Consolidações de Obras de Rede Básica Ciclo 2013, revisão agosto de 2013. | Complemento do módulo geral da subestação Biguaçu (MG1) com um módulo de infraestrutura de manobra 230 kV, arranjo barra dupla a 4 chaves. | MG 230 kV BIGUACU MG1 SC | Em operação | 2016-04-08
T2014-013 | SE Biguaçu - 4º AT 230/138 kV, 150 MVA | Instalação, na SE Biguaçu, do 4º autotransformador 230/138 kV (TF-8) com potência de 150 MVA, e suas repectívas conexões, conforme estabelecido na Consolidações de Obras de Rede Básica Ciclo 2013, revisão agosto de 2013. | Instalar, na SE Biguaçu, o 4º autotransformador 230/138 kV, com potência de 150 MVA. | TR 230/138 kV BIGUACU TF8 SC | Em operação | 2016-04-08
T2014-013 | SE Biguaçu - 4º AT 230/138 kV, 150 MVA | Instalação, na SE Biguaçu, do 4º autotransformador 230/138 kV (TF-8) com potência de 150 MVA, e suas repectívas conexões, conforme estabelecido na Consolidações de Obras de Rede Básica Ciclo 2013, revisão agosto de 2013. | Instalar, na SE Biguaçu, um módulo de conexão 138 kV, arranjo barra dupla a quatro chaves, para o quarto autotransformador trifásico 230/138 kV, de 150 MVA. | MC 138 kV TR 230/138 kV BIGUACU TF8 SC | Em operação | 2016-04-08
T2014-013 | SE Biguaçu - 4º AT 230/138 kV, 150 MVA | Instalação, na SE Biguaçu, do 4º autotransformador 230/138 kV (TF-8) com potência de 150 MVA, e suas repectívas conexões, conforme estabelecido na Consolidações de Obras de Rede Básica Ciclo 2013, revisão agosto de 2013. | Instalar, na SE Biguaçu, um módulo de conexão 230 kV, arranjo barra dupla a quatro chaves, para o quarto autotransformador trifásico 230/138 kV, de 150 MVA. | MC 230 kV TR 230/138 kV BIGUACU TF8 SC | Em operação | 2016-04-08
T2014-014-A | Suprimento ao Oeste da Bahia - LTs entre a SE Rio Grande II e as SEs Barreiras I e II | LTs 230kV Gilbués II – Bom Jesus II e Bom Jesus II – Eliseu Martins, SE 500/230/69-13,8kV Gilbués II (novos setores de 230 e 69kV), SE 230/69kV Bom Jesus II, e SE 230/69kV Eliseu Martins (CE) | Instalação do 1° circuito da LT 230 kV GILBUES II /SE Bom Jesus II PI, com extensão de 153 km, em circuito Simples | LT 230 kV GILBUES II /BOM JESUS II C-1 PI | Em operação | 2016-10-07
T2014-014-A | Suprimento ao Oeste da Bahia - LTs entre a SE Rio Grande II e as SEs Barreiras I e II | LTs 230kV Gilbués II – Bom Jesus II e Bom Jesus II – Eliseu Martins, SE 500/230/69-13,8kV Gilbués II (novos setores de 230 e 69kV), SE 230/69kV Bom Jesus II, e SE 230/69kV Eliseu Martins (CE) | Instalação do 1° circuito da LT 230 kV SE Bom Jesus II /ELISEU MARTINS PI, com extensão de 142,00 km, em circuito Simples. | LT 230 kV BOM JESUS II /ELISEU MARTIN C-1 PI | Em operação | 2016-10-07
T2014-014-A | Suprimento ao Oeste da Bahia - LTs entre a SE Rio Grande II e as SEs Barreiras I e II | LTs 230kV Gilbués II – Bom Jesus II e Bom Jesus II – Eliseu Martins, SE 500/230/69-13,8kV Gilbués II (novos setores de 230 e 69kV), SE 230/69kV Bom Jesus II, e SE 230/69kV Eliseu Martins (CE) | Instalação, na ELISEU MARTINS, uma entrada de linha, em 230 kv para o 1° circuito da LT 230 kV SE Bom Jesus II /ELISEU MARTINS PI, arranjo barra dupla com quatro chaves. | EL 230 kV ELISEU MARTIN LT 230 kV BOM JESUS II /ELISEU MARTIN C-1 PI | Em operação | 2016-10-07
T2014-014-A | Suprimento ao Oeste da Bahia - LTs entre a SE Rio Grande II e as SEs Barreiras I e II | LTs 230kV Gilbués II – Bom Jesus II e Bom Jesus II – Eliseu Martins, SE 500/230/69-13,8kV Gilbués II (novos setores de 230 e 69kV), SE 230/69kV Bom Jesus II, e SE 230/69kV Eliseu Martins (CE) | Instalação, na GILBUES II, um módulo geral MG1, em 230 kv, arranjo BD4. | MG 230 kV GILBUES II MG1 PI | Em operação | 2016-10-07
T2014-014-A | Suprimento ao Oeste da Bahia - LTs entre a SE Rio Grande II e as SEs Barreiras I e II | LTs 230kV Gilbués II – Bom Jesus II e Bom Jesus II – Eliseu Martins, SE 500/230/69-13,8kV Gilbués II (novos setores de 230 e 69kV), SE 230/69kV Bom Jesus II, e SE 230/69kV Eliseu Martins (CE) | Instalação, na GILBUES II, um módulo geral MG1, em 69 kv, arranjo BPT. | MG 69 kV GILBUES II MG1 PI | Em operação | 2016-10-07
T2014-014-A | Suprimento ao Oeste da Bahia - LTs entre a SE Rio Grande II e as SEs Barreiras I e II | LTs 230kV Gilbués II – Bom Jesus II e Bom Jesus II – Eliseu Martins, SE 500/230/69-13,8kV Gilbués II (novos setores de 230 e 69kV), SE 230/69kV Bom Jesus II, e SE 230/69kV Eliseu Martins (CE) | Instalação, na GILBUES II, um módulo geral MG3, em 500 kv, arranjo DJM. | MG 500 kV GILBUES II MG3 PI | Em operação | 2016-10-07
T2014-014-A | Suprimento ao Oeste da Bahia - LTs entre a SE Rio Grande II e as SEs Barreiras I e II | LTs 230kV Gilbués II – Bom Jesus II e Bom Jesus II – Eliseu Martins, SE 500/230/69-13,8kV Gilbués II (novos setores de 230 e 69kV), SE 230/69kV Bom Jesus II, e SE 230/69kV Eliseu Martins (CE) | Instalação, na GILBUES II, uma entrada de linha, em 69 kv para o 1° circuito de linha de distribuiição, arranjo barra principal e transferência. | EL 69 kV GILBUES II DIST1 | Em operação | 2016-10-07
T2014-014-A | Suprimento ao Oeste da Bahia - LTs entre a SE Rio Grande II e as SEs Barreiras I e II | LTs 230kV Gilbués II – Bom Jesus II e Bom Jesus II – Eliseu Martins, SE 500/230/69-13,8kV Gilbués II (novos setores de 230 e 69kV), SE 230/69kV Bom Jesus II, e SE 230/69kV Eliseu Martins (CE) | Instalação, na GILBUES II, uma entrada de linha, em 69 kv para o 2° circuito de linha de distribuiição, arranjo barra principal e transferência. | EL 69 kV GILBUES II DIST2 | Em operação | 2016-10-07
T2014-014-A | Suprimento ao Oeste da Bahia - LTs entre a SE Rio Grande II e as SEs Barreiras I e II | LTs 230kV Gilbués II – Bom Jesus II e Bom Jesus II – Eliseu Martins, SE 500/230/69-13,8kV Gilbués II (novos setores de 230 e 69kV), SE 230/69kV Bom Jesus II, e SE 230/69kV Eliseu Martins (CE) | Instalação, na SE Bom Jesus II, um módulo de conexão com disjuntor, em 230 kV, para o reator de linha RT1 230 kv - 25 Mvar. | MC 230 kV RTB 230 kV 25 Mvar BOM JESUS II RT1 PI | Em operação | 2016-10-07
T2014-014-A | Suprimento ao Oeste da Bahia - LTs entre a SE Rio Grande II e as SEs Barreiras I e II | LTs 230kV Gilbués II – Bom Jesus II e Bom Jesus II – Eliseu Martins, SE 500/230/69-13,8kV Gilbués II (novos setores de 230 e 69kV), SE 230/69kV Bom Jesus II, e SE 230/69kV Eliseu Martins (CE) | Instalação, na SE Bom Jesus II, um módulo de conexão com disjuntor, em 230 kV, para o reator de linha RT2 230 kv - 25 Mvar. | MC 230 kV RTB 230 kV 25 Mvar BOM JESUS II RT2 PI | Em operação | 2016-10-07
T2014-014-A | Suprimento ao Oeste da Bahia - LTs entre a SE Rio Grande II e as SEs Barreiras I e II | LTs 230kV Gilbués II – Bom Jesus II e Bom Jesus II – Eliseu Martins, SE 500/230/69-13,8kV Gilbués II (novos setores de 230 e 69kV), SE 230/69kV Bom Jesus II, e SE 230/69kV Eliseu Martins (CE) | Instalação, na SE Bom Jesus II, um módulo geral MG1, em 230 kv, arranjo BD4. | MG 230 kV BOM JESUS II MG1 PI | Em operação | 2016-10-07
T2014-014-A | Suprimento ao Oeste da Bahia - LTs entre a SE Rio Grande II e as SEs Barreiras I e II | LTs 230kV Gilbués II – Bom Jesus II e Bom Jesus II – Eliseu Martins, SE 500/230/69-13,8kV Gilbués II (novos setores de 230 e 69kV), SE 230/69kV Bom Jesus II, e SE 230/69kV Eliseu Martins (CE) | Instalação, na SE Bom Jesus II, um módulo geral MG1, em 69 kv, arranjo BPT. | MG 69 kV BOM JESUS II MG1 PI | Em operação | 2016-10-07
T2014-014-A | Suprimento ao Oeste da Bahia - LTs entre a SE Rio Grande II e as SEs Barreiras I e II | LTs 230kV Gilbués II – Bom Jesus II e Bom Jesus II – Eliseu Martins, SE 500/230/69-13,8kV Gilbués II (novos setores de 230 e 69kV), SE 230/69kV Bom Jesus II, e SE 230/69kV Eliseu Martins (CE) | Instalação, na SE Bom Jesus II, um Reator de Barra Trifásico RT1 230 kv - 25,00 Mvar | RTB 230 kV 25 Mvar BOM JESUS II RT1 PI | Em operação | 2016-10-07
T2014-014-A | Suprimento ao Oeste da Bahia - LTs entre a SE Rio Grande II e as SEs Barreiras I e II | LTs 230kV Gilbués II – Bom Jesus II e Bom Jesus II – Eliseu Martins, SE 500/230/69-13,8kV Gilbués II (novos setores de 230 e 69kV), SE 230/69kV Bom Jesus II, e SE 230/69kV Eliseu Martins (CE) | Instalação, na SE Bom Jesus II, um Reator de Barra Trifásico RT2 230 kv - 25,00 Mvar | RTB 230 kV 25 Mvar BOM JESUS II RT2 PI | Em operação | 2016-10-07
T2014-014-A | Suprimento ao Oeste da Bahia - LTs entre a SE Rio Grande II e as SEs Barreiras I e II | LTs 230kV Gilbués II – Bom Jesus II e Bom Jesus II – Eliseu Martins, SE 500/230/69-13,8kV Gilbués II (novos setores de 230 e 69kV), SE 230/69kV Bom Jesus II, e SE 230/69kV Eliseu Martins (CE) | Instalação, na SE Bom Jesus II, uma entrada de linha, em 230 kv para o 1° circuito da LT 230 kV GILBUES II /SE Bom Jesus II PI, arranjo BD4. | EL 230 kV BOM JESUS II LT 230 kV GILBUES II /BOM JESUS II C-1 PI | Em operação | 2016-10-07
T2014-014-A | Suprimento ao Oeste da Bahia - LTs entre a SE Rio Grande II e as SEs Barreiras I e II | LTs 230kV Gilbués II – Bom Jesus II e Bom Jesus II – Eliseu Martins, SE 500/230/69-13,8kV Gilbués II (novos setores de 230 e 69kV), SE 230/69kV Bom Jesus II, e SE 230/69kV Eliseu Martins (CE) | Instalação, na SE Bom Jesus II, uma entrada de linha, em 230 kv para o 1° circuito da LT 230 kV SE Bom Jesus II /ELISEU MARTIN PI, arranjo BD4. | EL 230 kV BOM JESUS II LT 230 kV BOM JESUS II /ELISEU MARTIN C-1 PI | Em operação | 2016-10-07
T2014-014-A | Suprimento ao Oeste da Bahia - LTs entre a SE Rio Grande II e as SEs Barreiras I e II | LTs 230kV Gilbués II – Bom Jesus II e Bom Jesus II – Eliseu Martins, SE 500/230/69-13,8kV Gilbués II (novos setores de 230 e 69kV), SE 230/69kV Bom Jesus II, e SE 230/69kV Eliseu Martins (CE) | Instalação, na SE Bom Jesus II, uma entrada de linha, em 69 kv para o 1° circuito de distribuição, arranjo barra principal e transferência. | EL 69 kV BOM JESUS II DIST1 | Em operação | 2016-10-07
T2014-014-A | Suprimento ao Oeste da Bahia - LTs entre a SE Rio Grande II e as SEs Barreiras I e II | LTs 230kV Gilbués II – Bom Jesus II e Bom Jesus II – Eliseu Martins, SE 500/230/69-13,8kV Gilbués II (novos setores de 230 e 69kV), SE 230/69kV Bom Jesus II, e SE 230/69kV Eliseu Martins (CE) | Instalação, na SE Bom Jesus II, uma entrada de linha, em 69 kv para o 2° circuito de distribuição, arranjo barra principal e transferência. | EL 69 kV BOM JESUS II DIST2 | Em operação | 2016-10-07
T2014-014-A | Suprimento ao Oeste da Bahia - LTs entre a SE Rio Grande II e as SEs Barreiras I e II | LTs 230kV Gilbués II – Bom Jesus II e Bom Jesus II – Eliseu Martins, SE 500/230/69-13,8kV Gilbués II (novos setores de 230 e 69kV), SE 230/69kV Bom Jesus II, e SE 230/69kV Eliseu Martins (CE) | Instalar, na SE Bom jesus II, um módulo de conexão, em 230 kV, para o transformador trifásico TR1 230/69 kV - 50 MVA, arranjo barra dupla 4 chaves. | MC 230 kV TR 230/69 kV BOM JESUS II TR1 PI | Em operação | 2016-10-07
T2014-014-A | Suprimento ao Oeste da Bahia - LTs entre a SE Rio Grande II e as SEs Barreiras I e II | LTs 230kV Gilbués II – Bom Jesus II e Bom Jesus II – Eliseu Martins, SE 500/230/69-13,8kV Gilbués II (novos setores de 230 e 69kV), SE 230/69kV Bom Jesus II, e SE 230/69kV Eliseu Martins (CE) | Instalar, na SE Bom jesus II, um módulo de conexão, em 230 kV, para o transformador trifásico TR2 230/69 kV - 50 MVA, arranjo barra dupla 4 chaves. | MC 230 kV TR 230/69 kV BOM JESUS II TR2 PI | Em operação | 2016-10-07
T2014-014-A | Suprimento ao Oeste da Bahia - LTs entre a SE Rio Grande II e as SEs Barreiras I e II | LTs 230kV Gilbués II – Bom Jesus II e Bom Jesus II – Eliseu Martins, SE 500/230/69-13,8kV Gilbués II (novos setores de 230 e 69kV), SE 230/69kV Bom Jesus II, e SE 230/69kV Eliseu Martins (CE) | Instalar, na SE Bom jesus II, um módulo de conexão, em 69 kV, para o transformador trifásico TR1 230/69 kV - 50 MVA, arranjo barra principal e transferência. | MC 69 kV TR 230/69 kV BOM JESUS II TR1 PI | Em operação | 2016-10-07
T2014-014-A | Suprimento ao Oeste da Bahia - LTs entre a SE Rio Grande II e as SEs Barreiras I e II | LTs 230kV Gilbués II – Bom Jesus II e Bom Jesus II – Eliseu Martins, SE 500/230/69-13,8kV Gilbués II (novos setores de 230 e 69kV), SE 230/69kV Bom Jesus II, e SE 230/69kV Eliseu Martins (CE) | Instalar, na SE Bom jesus II, um módulo de conexão, em 69 kV, para o transformador trifásico TR2 230/69 kV - 50 MVA, arranjo barra principal e transferência. | MC 69 kV TR 230/69 kV BOM JESUS II TR2 PI | Em operação | 2016-10-07
T2014-014-A | Suprimento ao Oeste da Bahia - LTs entre a SE Rio Grande II e as SEs Barreiras I e II | LTs 230kV Gilbués II – Bom Jesus II e Bom Jesus II – Eliseu Martins, SE 500/230/69-13,8kV Gilbués II (novos setores de 230 e 69kV), SE 230/69kV Bom Jesus II, e SE 230/69kV Eliseu Martins (CE) | Instalar, na SE Bom Jesus II, um transformador trifásico TR1 230/69 kV – 50 MVA. | TR 230/69 kV BOM JESUS II TR1 PI | Em operação | 2016-10-07
T2014-014-A | Suprimento ao Oeste da Bahia - LTs entre a SE Rio Grande II e as SEs Barreiras I e II | LTs 230kV Gilbués II – Bom Jesus II e Bom Jesus II – Eliseu Martins, SE 500/230/69-13,8kV Gilbués II (novos setores de 230 e 69kV), SE 230/69kV Bom Jesus II, e SE 230/69kV Eliseu Martins (CE) | Instalar, na SE Bom Jesus II, um transformador trifásico TR2 230/69 kV – 50 MVA. | TR 230/69 kV BOM JESUS II TR2 PI | Em operação | 2016-10-07
T2014-014-A | Suprimento ao Oeste da Bahia - LTs entre a SE Rio Grande II e as SEs Barreiras I e II | LTs 230kV Gilbués II – Bom Jesus II e Bom Jesus II – Eliseu Martins, SE 500/230/69-13,8kV Gilbués II (novos setores de 230 e 69kV), SE 230/69kV Bom Jesus II, e SE 230/69kV Eliseu Martins (CE) | Instalar, na SE Bom Jesus II, uma interligação de barramentos IB1, em 230 kV, arranjo barra dupla a 4 chaves. | IB 230 kV MG 230 kV BOM JESUS II MG1 PI IB1 | Em operação | 2016-10-07
T2014-014-A | Suprimento ao Oeste da Bahia - LTs entre a SE Rio Grande II e as SEs Barreiras I e II | LTs 230kV Gilbués II – Bom Jesus II e Bom Jesus II – Eliseu Martins, SE 500/230/69-13,8kV Gilbués II (novos setores de 230 e 69kV), SE 230/69kV Bom Jesus II, e SE 230/69kV Eliseu Martins (CE) | Instalar, na SE Bom Jesus II, uma interligação de barramentos IB1, em 69 kV, arranjo barra principal e transferência. | IB 69 kV MG 69 kV BOM JESUS II MG1 PI IB1 | Em operação | 2016-10-07
T2014-014-A | Suprimento ao Oeste da Bahia - LTs entre a SE Rio Grande II e as SEs Barreiras I e II | LTs 230kV Gilbués II – Bom Jesus II e Bom Jesus II – Eliseu Martins, SE 500/230/69-13,8kV Gilbués II (novos setores de 230 e 69kV), SE 230/69kV Bom Jesus II, e SE 230/69kV Eliseu Martins (CE) | Instalar, na SE Bom Jesus, um módulo de conexão, em 69 kV, sem disjuntor, para o transformador de aterramento TT1 20 ohms / fase. | MC 69 kV TT 69/69 kV BOM JESUS II TT1 PI | Em operação | 2016-10-07
T2014-014-A | Suprimento ao Oeste da Bahia - LTs entre a SE Rio Grande II e as SEs Barreiras I e II | LTs 230kV Gilbués II – Bom Jesus II e Bom Jesus II – Eliseu Martins, SE 500/230/69-13,8kV Gilbués II (novos setores de 230 e 69kV), SE 230/69kV Bom Jesus II, e SE 230/69kV Eliseu Martins (CE) | Instalar, na SE Bom Jesus, um transformador de aterramento TT1 20 ohms / fase, em 69 kV. | TT 69/69 kV BOM JESUS II TT1 PI | Em operação | 2016-10-07
T2014-014-A | Suprimento ao Oeste da Bahia - LTs entre a SE Rio Grande II e as SEs Barreiras I e II | LTs 230kV Gilbués II – Bom Jesus II e Bom Jesus II – Eliseu Martins, SE 500/230/69-13,8kV Gilbués II (novos setores de 230 e 69kV), SE 230/69kV Bom Jesus II, e SE 230/69kV Eliseu Martins (CE) | Instalar, na SE Eliseu Martins, um módulo de conexão do compensador estático CE1 – (-20/+30) Mvar, com transformador elevador para 230 kV. | MC 230 kV CE 20/-30 Mvar ELISEU MARTIN CE1 PI | Em operação | 2016-10-07
T2014-014-A | Suprimento ao Oeste da Bahia - LTs entre a SE Rio Grande II e as SEs Barreiras I e II | LTs 230kV Gilbués II – Bom Jesus II e Bom Jesus II – Eliseu Martins, SE 500/230/69-13,8kV Gilbués II (novos setores de 230 e 69kV), SE 230/69kV Bom Jesus II, e SE 230/69kV Eliseu Martins (CE) | Instalar, na SE Gilbués II, um autotransformadores trifásicos TR1 500/230-13,8 kV – 250 MVA. | TR 500/230 kV GILBUES II TR1 PI | Em operação | 2016-10-07
T2014-014-A | Suprimento ao Oeste da Bahia - LTs entre a SE Rio Grande II e as SEs Barreiras I e II | LTs 230kV Gilbués II – Bom Jesus II e Bom Jesus II – Eliseu Martins, SE 500/230/69-13,8kV Gilbués II (novos setores de 230 e 69kV), SE 230/69kV Bom Jesus II, e SE 230/69kV Eliseu Martins (CE) | Instalar, na SE Gilbués II, um compensador estático CE1 – (-20/+30) Mvar, com transformador elevador para 230 kV. | CE 20/-30 Mvar ELISEU MARTIN CE1 PI | Em operação | 2016-10-07
T2014-014-A | Suprimento ao Oeste da Bahia - LTs entre a SE Rio Grande II e as SEs Barreiras I e II | LTs 230kV Gilbués II – Bom Jesus II e Bom Jesus II – Eliseu Martins, SE 500/230/69-13,8kV Gilbués II (novos setores de 230 e 69kV), SE 230/69kV Bom Jesus II, e SE 230/69kV Eliseu Martins (CE) | Instalar, na SE Gilbués II, um módulo de conexão, em 230 kV, para o transformador trifásico TR1 500/230-13,8 kV - 250 MVA, arranjo barra dupla 4 chaves. | MC 230 kV TR 500/230 kV GILBUES II TR1 PI | Em operação | 2016-10-07
T2014-014-A | Suprimento ao Oeste da Bahia - LTs entre a SE Rio Grande II e as SEs Barreiras I e II | LTs 230kV Gilbués II – Bom Jesus II e Bom Jesus II – Eliseu Martins, SE 500/230/69-13,8kV Gilbués II (novos setores de 230 e 69kV), SE 230/69kV Bom Jesus II, e SE 230/69kV Eliseu Martins (CE) | Instalar, na SE Gilbués II, um módulo de conexão, em 230 kV, para o transformador trifásico TR2 230/69 kV - 50 MVA, arranjo barra dupla 4 chaves. | MC 230 kV TR 230/69 kV GILBUES II TR2 PI | Em operação | 2016-10-07
T2014-014-A | Suprimento ao Oeste da Bahia - LTs entre a SE Rio Grande II e as SEs Barreiras I e II | LTs 230kV Gilbués II – Bom Jesus II e Bom Jesus II – Eliseu Martins, SE 500/230/69-13,8kV Gilbués II (novos setores de 230 e 69kV), SE 230/69kV Bom Jesus II, e SE 230/69kV Eliseu Martins (CE) | Instalar, na SE Gilbués II, um módulo de conexão, em 230 kV, para o transformador trifásico TR3 230/69 kV - 50 MVA, arranjo barra dupla 4 chaves. | MC 230 kV TR 230/69 kV GILBUES II TR3 PI | Em operação | 2016-10-07
T2014-014-A | Suprimento ao Oeste da Bahia - LTs entre a SE Rio Grande II e as SEs Barreiras I e II | LTs 230kV Gilbués II – Bom Jesus II e Bom Jesus II – Eliseu Martins, SE 500/230/69-13,8kV Gilbués II (novos setores de 230 e 69kV), SE 230/69kV Bom Jesus II, e SE 230/69kV Eliseu Martins (CE) | Instalar, na SE Gilbués II, um módulo de conexão, em 500 kV, para o banco de autotransformador trifásico TR1 500/230-13,8 kV – 250 MVA, arranjo disjuntor e meio. | MC 500 kV TR 500/230 kV GILBUES II TR1 PI | Em operação | 2016-10-07
T2014-014-A | Suprimento ao Oeste da Bahia - LTs entre a SE Rio Grande II e as SEs Barreiras I e II | LTs 230kV Gilbués II – Bom Jesus II e Bom Jesus II – Eliseu Martins, SE 500/230/69-13,8kV Gilbués II (novos setores de 230 e 69kV), SE 230/69kV Bom Jesus II, e SE 230/69kV Eliseu Martins (CE) | Instalar, na SE Gilbués II, um módulo de conexão, em 69 kV, para o transformador trifásico TR2 230/69 kV - 50 MVA, arranjo barra principal e transferência. | MC 69 kV TR 230/69 kV GILBUES II TR2 PI | Em operação | 2016-10-07
T2014-014-A | Suprimento ao Oeste da Bahia - LTs entre a SE Rio Grande II e as SEs Barreiras I e II | LTs 230kV Gilbués II – Bom Jesus II e Bom Jesus II – Eliseu Martins, SE 500/230/69-13,8kV Gilbués II (novos setores de 230 e 69kV), SE 230/69kV Bom Jesus II, e SE 230/69kV Eliseu Martins (CE) | Instalar, na SE Gilbués II, um módulo de conexão, em 69 kV, para o transformador trifásico TR3 230/69 kV - 50 MVA, arranjo barra principal e transferência. | MC 69 kV TR 230/69 kV GILBUES II TR3 PI | Em operação | 2016-10-07
T2014-014-A | Suprimento ao Oeste da Bahia - LTs entre a SE Rio Grande II e as SEs Barreiras I e II | LTs 230kV Gilbués II – Bom Jesus II e Bom Jesus II – Eliseu Martins, SE 500/230/69-13,8kV Gilbués II (novos setores de 230 e 69kV), SE 230/69kV Bom Jesus II, e SE 230/69kV Eliseu Martins (CE) | Instalar, na SE Gilbués II, um módulo de conexão, em 69 kV, sem disjuntor, para o transformador de aterramento TT1 20 ohms / fase. | MC 69 kV TT 69/69 kV GILBUES II TT1 PI | Em operação | 2016-10-07
T2014-014-A | Suprimento ao Oeste da Bahia - LTs entre a SE Rio Grande II e as SEs Barreiras I e II | LTs 230kV Gilbués II – Bom Jesus II e Bom Jesus II – Eliseu Martins, SE 500/230/69-13,8kV Gilbués II (novos setores de 230 e 69kV), SE 230/69kV Bom Jesus II, e SE 230/69kV Eliseu Martins (CE) | Instalar, na SE Gilbués II, um transformador de aterramento TT1 20 ohms / fase, em 69 kV. | TT 69/69 kV GILBUES II TT1 PI | Em operação | 2016-10-07
T2014-014-A | Suprimento ao Oeste da Bahia - LTs entre a SE Rio Grande II e as SEs Barreiras I e II | LTs 230kV Gilbués II – Bom Jesus II e Bom Jesus II – Eliseu Martins, SE 500/230/69-13,8kV Gilbués II (novos setores de 230 e 69kV), SE 230/69kV Bom Jesus II, e SE 230/69kV Eliseu Martins (CE) | Instalar, na SE Gilbués II, um transformador trifásico TR2 230/69 kV – 50 MVA. | TR 230/69 kV GILBUES II TR2 PI | Em operação | 2016-10-07
T2014-014-A | Suprimento ao Oeste da Bahia - LTs entre a SE Rio Grande II e as SEs Barreiras I e II | LTs 230kV Gilbués II – Bom Jesus II e Bom Jesus II – Eliseu Martins, SE 500/230/69-13,8kV Gilbués II (novos setores de 230 e 69kV), SE 230/69kV Bom Jesus II, e SE 230/69kV Eliseu Martins (CE) | Instalar, na SE Gilbués II, um transformador trifásico TR3 230/69 kV – 50 MVA. | TR 230/69 kV GILBUES II TR3 PI | Em operação | 2016-10-07
T2014-014-A | Suprimento ao Oeste da Bahia - LTs entre a SE Rio Grande II e as SEs Barreiras I e II | LTs 230kV Gilbués II – Bom Jesus II e Bom Jesus II – Eliseu Martins, SE 500/230/69-13,8kV Gilbués II (novos setores de 230 e 69kV), SE 230/69kV Bom Jesus II, e SE 230/69kV Eliseu Martins (CE) | Instalar, na SE Gilbués II, uma entrada de linha, em 230 kV, para o 1º circuito da LT 230 kV Gilbués II / Bom Jesus II, arranjo barra dupla a 4 chaves. | EL 230 kV GILBUES II LT 230 kV GILBUES II /BOM JESUS II C-1 PI | Em operação | 2016-10-07
T2014-014-A | Suprimento ao Oeste da Bahia - LTs entre a SE Rio Grande II e as SEs Barreiras I e II | LTs 230kV Gilbués II – Bom Jesus II e Bom Jesus II – Eliseu Martins, SE 500/230/69-13,8kV Gilbués II (novos setores de 230 e 69kV), SE 230/69kV Bom Jesus II, e SE 230/69kV Eliseu Martins (CE) | Instalar, na SE Gilbués II, uma interligação de barramentos IB1, em 230 kV, arranjo barra dupla a 4 chaves. | IB 230 kV MG 230 kV GILBUES II MG1 PI IB1 | Em operação | 2016-10-07
T2014-014-A | Suprimento ao Oeste da Bahia - LTs entre a SE Rio Grande II e as SEs Barreiras I e II | LTs 230kV Gilbués II – Bom Jesus II e Bom Jesus II – Eliseu Martins, SE 500/230/69-13,8kV Gilbués II (novos setores de 230 e 69kV), SE 230/69kV Bom Jesus II, e SE 230/69kV Eliseu Martins (CE) | Instalar, na SE Gilbués II, uma interligação de barramentos IB1, em 69 kV, arranjo barra principal e transferência. | IB 69 kV MG 69 kV GILBUES II MG1 PI IB1 | Em operação | 2016-10-07
T2014-014-A | Suprimento ao Oeste da Bahia - LTs entre a SE Rio Grande II e as SEs Barreiras I e II | LTs 230kV Gilbués II – Bom Jesus II e Bom Jesus II – Eliseu Martins, SE 500/230/69-13,8kV Gilbués II (novos setores de 230 e 69kV), SE 230/69kV Bom Jesus II, e SE 230/69kV Eliseu Martins (CE) | Instalar, na SE Gilbués II, uma interligação de barramentos IB5, em 500 kV, arranjo disjuntor e meio. | IB 500 kV MG 500 kV GILBUES II MG3 PI IB5 | Em operação | 2016-10-07
T2014-014-B | Suprimento ao Oeste da Bahia - LTs entre SE Rio Grande II e SEs Barreiras I e II | SE 230/138kV Rio Grande II, SE 500/230kV Barreiras II (novo setor de 230kV), LT 230kV Barreiras – Rio Grande II, LT 230kV Barreiras II – Rio Grande II, extensão de linha de transmissão entre a SE Barreiras II e o Seccionamento da LT 230kV Barreiras – Bom Jesus da Lapa. | Instalação do 1° circuito da LT 230 kV BARREIRAS /SE Rio Grande II BA, com extensão de 108,50 km. | LT 230 kV BARREIRAS /RIO GRANDE II C-1 BA | Em operação | 2016-10-07
T2014-014-B | Suprimento ao Oeste da Bahia - LTs entre SE Rio Grande II e SEs Barreiras I e II | SE 230/138kV Rio Grande II, SE 500/230kV Barreiras II (novo setor de 230kV), LT 230kV Barreiras – Rio Grande II, LT 230kV Barreiras II – Rio Grande II, extensão de linha de transmissão entre a SE Barreiras II e o Seccionamento da LT 230kV Barreiras – Bom Jesus da Lapa. | Instalação do 1° circuito da LT 230 kV BARREIRAS II /SE Rio Grande II BA, com extensão de 120,5 km. | LT 230 kV BARREIRAS II /RIO GRANDE II C-1 BA | Em operação | 2016-10-07
T2014-014-B | Suprimento ao Oeste da Bahia - LTs entre SE Rio Grande II e SEs Barreiras I e II | SE 230/138kV Rio Grande II, SE 500/230kV Barreiras II (novo setor de 230kV), LT 230kV Barreiras – Rio Grande II, LT 230kV Barreiras II – Rio Grande II, extensão de linha de transmissão entre a SE Barreiras II e o Seccionamento da LT 230kV Barreiras – Bom Jesus da Lapa. | Instalação, na BARREIRAS II, um módulo geral MG1, em 230 kv, arranjo BD4. | MG 230 kV BARREIRAS II MG1 BA | Em operação | 2016-10-07
T2014-014-B | Suprimento ao Oeste da Bahia - LTs entre SE Rio Grande II e SEs Barreiras I e II | SE 230/138kV Rio Grande II, SE 500/230kV Barreiras II (novo setor de 230kV), LT 230kV Barreiras – Rio Grande II, LT 230kV Barreiras II – Rio Grande II, extensão de linha de transmissão entre a SE Barreiras II e o Seccionamento da LT 230kV Barreiras – Bom Jesus da Lapa. | Instalação, na BARREIRAS II, um módulo geral MG3, em 500 kv, arranjo DJM. | MG 500 kV BARREIRAS II MG3 BA | Em operação | 2016-10-07
T2014-014-B | Suprimento ao Oeste da Bahia - LTs entre SE Rio Grande II e SEs Barreiras I e II | SE 230/138kV Rio Grande II, SE 500/230kV Barreiras II (novo setor de 230kV), LT 230kV Barreiras – Rio Grande II, LT 230kV Barreiras II – Rio Grande II, extensão de linha de transmissão entre a SE Barreiras II e o Seccionamento da LT 230kV Barreiras – Bom Jesus da Lapa. | Instalação, na BARREIRAS II, uma entrada de linha, em 230 kv para o 1° circuito da LT 230 kV BARREIRAS II /SE Rio Grande II BA, arranjo barra dupla com quatro chaves. | EL 230 kV BARREIRAS II LT 230 kV BARREIRAS II /RIO GRANDE II C-1 BA | Em operação | 2016-10-07
T2014-014-B | Suprimento ao Oeste da Bahia - LTs entre SE Rio Grande II e SEs Barreiras I e II | SE 230/138kV Rio Grande II, SE 500/230kV Barreiras II (novo setor de 230kV), LT 230kV Barreiras – Rio Grande II, LT 230kV Barreiras II – Rio Grande II, extensão de linha de transmissão entre a SE Barreiras II e o Seccionamento da LT 230kV Barreiras – Bom Jesus da Lapa. | Instalação, na Se Barreiras I, uma entrada de linha, em 230 kv para o 1° circuito da LT 230 kV BARREIRAS /SE Rio Grande II BA, arranjo barra dupla a quatro chaves. | EL 230 kV BARREIRAS LT 230 kV BARREIRAS /RIO GRANDE II C-1 BA | Em operação | 2016-10-07
T2014-014-B | Suprimento ao Oeste da Bahia - LTs entre SE Rio Grande II e SEs Barreiras I e II | SE 230/138kV Rio Grande II, SE 500/230kV Barreiras II (novo setor de 230kV), LT 230kV Barreiras – Rio Grande II, LT 230kV Barreiras II – Rio Grande II, extensão de linha de transmissão entre a SE Barreiras II e o Seccionamento da LT 230kV Barreiras – Bom Jesus da Lapa. | Instalação, na SE Rio Grande II, um módulo de conexão com disjuntor, em 138 kV, para o reator de barra 138 kv - 10 Mvar. | MC 138 kV RTB 138 kV 10 Mvar RIO GRANDE II RT2 BA | Em operação | 2016-10-07
T2014-014-B | Suprimento ao Oeste da Bahia - LTs entre SE Rio Grande II e SEs Barreiras I e II | SE 230/138kV Rio Grande II, SE 500/230kV Barreiras II (novo setor de 230kV), LT 230kV Barreiras – Rio Grande II, LT 230kV Barreiras II – Rio Grande II, extensão de linha de transmissão entre a SE Barreiras II e o Seccionamento da LT 230kV Barreiras – Bom Jesus da Lapa. | Instalação, na SE Rio Grande II, um módulo de conexão com disjuntor, em 230 kV, para o reator de linha RT1 230 kv - 15 Mvar. | MC 230 kV RTB 230 kV 15 Mvar RIO GRANDE II RT1 BA | Em operação | 2016-10-07
T2014-014-B | Suprimento ao Oeste da Bahia - LTs entre SE Rio Grande II e SEs Barreiras I e II | SE 230/138kV Rio Grande II, SE 500/230kV Barreiras II (novo setor de 230kV), LT 230kV Barreiras – Rio Grande II, LT 230kV Barreiras II – Rio Grande II, extensão de linha de transmissão entre a SE Barreiras II e o Seccionamento da LT 230kV Barreiras – Bom Jesus da Lapa. | Instalação, na SE Rio Grande II, um módulo de conexão sem disjuntor, em 230 kV, para o reator de linha RT2 230 kv - 15 Mvar, do circuito 1 da LT Barreiras I - Rio Grande II. | MC 230 kV RTL 230 kV 15 Mvar RIO GRANDE II RT2 BA | Em operação | 2016-10-07
T2014-014-B | Suprimento ao Oeste da Bahia - LTs entre SE Rio Grande II e SEs Barreiras I e II | SE 230/138kV Rio Grande II, SE 500/230kV Barreiras II (novo setor de 230kV), LT 230kV Barreiras – Rio Grande II, LT 230kV Barreiras II – Rio Grande II, extensão de linha de transmissão entre a SE Barreiras II e o Seccionamento da LT 230kV Barreiras – Bom Jesus da Lapa. | Instalação, na SE Rio Grande II, um módulo de conexão sem disjuntor, em 230 kV, para o reator de linha RT3 230 kv - 15 Mvar, do circuito 1 da LT 230kV Barreiras II -Rio Grande II. | MC 230 kV RTL 230 kV 15 Mvar RIO GRANDE II RT3 BA | Em operação | 2016-10-07
T2014-014-B | Suprimento ao Oeste da Bahia - LTs entre SE Rio Grande II e SEs Barreiras I e II | SE 230/138kV Rio Grande II, SE 500/230kV Barreiras II (novo setor de 230kV), LT 230kV Barreiras – Rio Grande II, LT 230kV Barreiras II – Rio Grande II, extensão de linha de transmissão entre a SE Barreiras II e o Seccionamento da LT 230kV Barreiras – Bom Jesus da Lapa. | Instalação, na SE Rio Grande II, um módulo geral MG1, em 230 kv, arranjo BD4. | MG 230 kV RIO GRANDE II MG1 BA | Em operação | 2016-10-07
T2014-014-B | Suprimento ao Oeste da Bahia - LTs entre SE Rio Grande II e SEs Barreiras I e II | SE 230/138kV Rio Grande II, SE 500/230kV Barreiras II (novo setor de 230kV), LT 230kV Barreiras – Rio Grande II, LT 230kV Barreiras II – Rio Grande II, extensão de linha de transmissão entre a SE Barreiras II e o Seccionamento da LT 230kV Barreiras – Bom Jesus da Lapa. | Instalação, na SE Rio Grande II, um módulo geral MG2, em 138 kV, arranjo BD4. | MG 138 kV RIO GRANDE II MG2 BA | Em operação | 2016-10-07
T2014-014-B | Suprimento ao Oeste da Bahia - LTs entre SE Rio Grande II e SEs Barreiras I e II | SE 230/138kV Rio Grande II, SE 500/230kV Barreiras II (novo setor de 230kV), LT 230kV Barreiras – Rio Grande II, LT 230kV Barreiras II – Rio Grande II, extensão de linha de transmissão entre a SE Barreiras II e o Seccionamento da LT 230kV Barreiras – Bom Jesus da Lapa. | Instalação, na SE Rio Grande II, um Reator de Barra Trifásico RT1 230 kv - 15 Mvar | RTB 230 kV 15 Mvar RIO GRANDE II RT1 BA | Em operação | 2016-10-07
T2014-014-B | Suprimento ao Oeste da Bahia - LTs entre SE Rio Grande II e SEs Barreiras I e II | SE 230/138kV Rio Grande II, SE 500/230kV Barreiras II (novo setor de 230kV), LT 230kV Barreiras – Rio Grande II, LT 230kV Barreiras II – Rio Grande II, extensão de linha de transmissão entre a SE Barreiras II e o Seccionamento da LT 230kV Barreiras – Bom Jesus da Lapa. | Instalação, na SE Rio Grande II, um Reator de Barra Trifásico RT2 138 kv - 10 Mvar | RTB 138 kV 10 Mvar RIO GRANDE II RT2 BA | Em operação | 2016-10-07
T2014-014-B | Suprimento ao Oeste da Bahia - LTs entre SE Rio Grande II e SEs Barreiras I e II | SE 230/138kV Rio Grande II, SE 500/230kV Barreiras II (novo setor de 230kV), LT 230kV Barreiras – Rio Grande II, LT 230kV Barreiras II – Rio Grande II, extensão de linha de transmissão entre a SE Barreiras II e o Seccionamento da LT 230kV Barreiras – Bom Jesus da Lapa. | Instalação, na SE Rio Grande II, um Reator de Linha Trifásico RT2 230 kv - 15 Mvar para o circuito 1 da LT 230 kV BARREIRAS /SE Rio Grande II BA | RTL 230 kV 15 Mvar RIO GRANDE II RT2 BA | Em operação | 2016-10-07
T2014-014-B | Suprimento ao Oeste da Bahia - LTs entre SE Rio Grande II e SEs Barreiras I e II | SE 230/138kV Rio Grande II, SE 500/230kV Barreiras II (novo setor de 230kV), LT 230kV Barreiras – Rio Grande II, LT 230kV Barreiras II – Rio Grande II, extensão de linha de transmissão entre a SE Barreiras II e o Seccionamento da LT 230kV Barreiras – Bom Jesus da Lapa. | Instalação, na SE Rio Grande II, um Reator de Linha Trifásico RT3 230 kv - 15 Mvar para o circuito 1 da LT 230 kV BARREIRAS II /SE Rio Grande II BA | RTL 230 kV 15 Mvar RIO GRANDE II RT3 BA | Em operação | 2016-10-07
T2014-014-B | Suprimento ao Oeste da Bahia - LTs entre SE Rio Grande II e SEs Barreiras I e II | SE 230/138kV Rio Grande II, SE 500/230kV Barreiras II (novo setor de 230kV), LT 230kV Barreiras – Rio Grande II, LT 230kV Barreiras II – Rio Grande II, extensão de linha de transmissão entre a SE Barreiras II e o Seccionamento da LT 230kV Barreiras – Bom Jesus da Lapa. | Instalação, na SE Rio Grande II, uma entrada de linha, em 138 kv para o 1° circuito de distribuição, arranjo barra dupla quatro chaves. | EL 138 kV RIO GRANDE II DIST1 | Em operação | 2016-10-07
T2014-014-B | Suprimento ao Oeste da Bahia - LTs entre SE Rio Grande II e SEs Barreiras I e II | SE 230/138kV Rio Grande II, SE 500/230kV Barreiras II (novo setor de 230kV), LT 230kV Barreiras – Rio Grande II, LT 230kV Barreiras II – Rio Grande II, extensão de linha de transmissão entre a SE Barreiras II e o Seccionamento da LT 230kV Barreiras – Bom Jesus da Lapa. | Instalação, na SE Rio Grande II, uma entrada de linha, em 138 kv para o 2° circuito de distribuição, arranjo barra dupla a quatro chaves. | EL 138 kV RIO GRANDE II DIST2 | Em operação | 2016-10-07
T2014-014-B | Suprimento ao Oeste da Bahia - LTs entre SE Rio Grande II e SEs Barreiras I e II | SE 230/138kV Rio Grande II, SE 500/230kV Barreiras II (novo setor de 230kV), LT 230kV Barreiras – Rio Grande II, LT 230kV Barreiras II – Rio Grande II, extensão de linha de transmissão entre a SE Barreiras II e o Seccionamento da LT 230kV Barreiras – Bom Jesus da Lapa. | Instalação, na SE Rio Grande II, uma entrada de linha, em 138 kv para o 3° circuito de distribuição, arranjo barra dupla a quatro chaves. | EL 138 kV RIO GRANDE II DIST3 | Em operação | 2016-10-07
T2014-014-B | Suprimento ao Oeste da Bahia - LTs entre SE Rio Grande II e SEs Barreiras I e II | SE 230/138kV Rio Grande II, SE 500/230kV Barreiras II (novo setor de 230kV), LT 230kV Barreiras – Rio Grande II, LT 230kV Barreiras II – Rio Grande II, extensão de linha de transmissão entre a SE Barreiras II e o Seccionamento da LT 230kV Barreiras – Bom Jesus da Lapa. | Instalação, na SE Rio Grande II, uma entrada de linha, em 138 kv para o 4° circuito de distribuição, arranjo barra dupla a quatro chaves. | EL 138 kV RIO GRANDE II DIST4 | Em operação | 2016-10-07
T2014-014-B | Suprimento ao Oeste da Bahia - LTs entre SE Rio Grande II e SEs Barreiras I e II | SE 230/138kV Rio Grande II, SE 500/230kV Barreiras II (novo setor de 230kV), LT 230kV Barreiras – Rio Grande II, LT 230kV Barreiras II – Rio Grande II, extensão de linha de transmissão entre a SE Barreiras II e o Seccionamento da LT 230kV Barreiras – Bom Jesus da Lapa. | Instalação, na SE Rio Grande II, uma entrada de linha, em 230 kv para o 1° circuito da LT 230 kV BARREIRAS II /SE Rio Grande II BA, arranjo barra dupla com quatro chaves. | EL 230 kV RIO GRANDE II LT 230 kV BARREIRAS II /RIO GRANDE II C-1 BA | Em operação | 2016-10-07
T2014-014-B | Suprimento ao Oeste da Bahia - LTs entre SE Rio Grande II e SEs Barreiras I e II | SE 230/138kV Rio Grande II, SE 500/230kV Barreiras II (novo setor de 230kV), LT 230kV Barreiras – Rio Grande II, LT 230kV Barreiras II – Rio Grande II, extensão de linha de transmissão entre a SE Barreiras II e o Seccionamento da LT 230kV Barreiras – Bom Jesus da Lapa. | Instalar o circuito LT 230 kV B.JESUS LAPA /BARREIRAS II C-1 BA originado do seccionamento do circuito LT 230 kV B.JESUS LAPA /BARREIRAS C-1 BA na SE BARREIRAS II | LT 230 kV B.JESUS LAPA /BARREIRAS II C-1 BA | Em operação | 2019-06-11
T2014-014-B | Suprimento ao Oeste da Bahia - LTs entre SE Rio Grande II e SEs Barreiras I e II | SE 230/138kV Rio Grande II, SE 500/230kV Barreiras II (novo setor de 230kV), LT 230kV Barreiras – Rio Grande II, LT 230kV Barreiras II – Rio Grande II, extensão de linha de transmissão entre a SE Barreiras II e o Seccionamento da LT 230kV Barreiras – Bom Jesus da Lapa. | Instalar o circuito LT 230 kV BARREIRAS II /BARREIRAS C-1 BA originado do seccionamento do circuito LT 230 kV B.JESUS LAPA /BARREIRAS C-1 BA na SE BARREIRAS II | LT 230 kV BARREIRAS II /BARREIRAS C-1 BA | Em operação | 2019-06-11
T2014-014-B | Suprimento ao Oeste da Bahia - LTs entre SE Rio Grande II e SEs Barreiras I e II | SE 230/138kV Rio Grande II, SE 500/230kV Barreiras II (novo setor de 230kV), LT 230kV Barreiras – Rio Grande II, LT 230kV Barreiras II – Rio Grande II, extensão de linha de transmissão entre a SE Barreiras II e o Seccionamento da LT 230kV Barreiras – Bom Jesus da Lapa. | Instalar, na SE Barreiras II, um banco de autotransformadores monofásicos TR1 500/230-13,8 kV – 3x100 MVA, e mais uma unidade reserva similar. | TR 500/230 kV BARREIRAS II TR1 BA | Em operação | 2016-10-07
T2014-014-B | Suprimento ao Oeste da Bahia - LTs entre SE Rio Grande II e SEs Barreiras I e II | SE 230/138kV Rio Grande II, SE 500/230kV Barreiras II (novo setor de 230kV), LT 230kV Barreiras – Rio Grande II, LT 230kV Barreiras II – Rio Grande II, extensão de linha de transmissão entre a SE Barreiras II e o Seccionamento da LT 230kV Barreiras – Bom Jesus da Lapa. | Instalar, na SE Barreiras II, um módulo de conexão, em 230 kV, para o banco de autotransformadores monofásicos TR1 500/230-13,8 kV – 3x100 MVA ( emais uma unidade reserva similar), arranjo disjuntor e meio. | MC 230 kV TR 500/230 kV BARREIRAS II TR1 BA | Em operação | 2016-10-07
T2014-014-B | Suprimento ao Oeste da Bahia - LTs entre SE Rio Grande II e SEs Barreiras I e II | SE 230/138kV Rio Grande II, SE 500/230kV Barreiras II (novo setor de 230kV), LT 230kV Barreiras – Rio Grande II, LT 230kV Barreiras II – Rio Grande II, extensão de linha de transmissão entre a SE Barreiras II e o Seccionamento da LT 230kV Barreiras – Bom Jesus da Lapa. | Instalar, na SE Barreiras II, um módulo de conexão, em 500 kV, para o banco de autotransformadores monofásicos TR1 500/230-13,8 kV – 3x100 MVA (e mais uma unidade reserva similar), arranjo disjuntor e meio. | MC 500 kV TR 500/230 kV BARREIRAS II TR1 BA | Em operação | 2016-10-07
T2014-014-B | Suprimento ao Oeste da Bahia - LTs entre SE Rio Grande II e SEs Barreiras I e II | SE 230/138kV Rio Grande II, SE 500/230kV Barreiras II (novo setor de 230kV), LT 230kV Barreiras – Rio Grande II, LT 230kV Barreiras II – Rio Grande II, extensão de linha de transmissão entre a SE Barreiras II e o Seccionamento da LT 230kV Barreiras – Bom Jesus da Lapa. | Instalar, na SE BARREIRAS II, um módulo de entrada de linha para o circuito LT 230 kV B.JESUS LAPA /BARREIRAS II C-1 BA originado do seccionamento do circuito LT 230 kV B.JESUS LAPA /BARREIRAS C-1 BA na SE BARREIRAS II. | EL 230 kV BARREIRAS II LT 230 kV TABOCAS BREJO VELHO /BARREIRAS II C-1 BA | Em operação | 2016-10-07
T2014-014-B | Suprimento ao Oeste da Bahia - LTs entre SE Rio Grande II e SEs Barreiras I e II | SE 230/138kV Rio Grande II, SE 500/230kV Barreiras II (novo setor de 230kV), LT 230kV Barreiras – Rio Grande II, LT 230kV Barreiras II – Rio Grande II, extensão de linha de transmissão entre a SE Barreiras II e o Seccionamento da LT 230kV Barreiras – Bom Jesus da Lapa. | Instalar, na SE BARREIRAS II, um módulo de entrada de linha para o circuito LT 230 kV BARREIRAS II /BARREIRAS C-1 BA originado do seccionamento do circuito LT 230 kV B.JESUS LAPA /BARREIRAS C-1 BA na SE BARREIRAS II. | EL 230 kV BARREIRAS II LT 230 kV BARREIRAS II /BARREIRAS C-1 BA | Em operação | 2016-10-07
T2014-014-B | Suprimento ao Oeste da Bahia - LTs entre SE Rio Grande II e SEs Barreiras I e II | SE 230/138kV Rio Grande II, SE 500/230kV Barreiras II (novo setor de 230kV), LT 230kV Barreiras – Rio Grande II, LT 230kV Barreiras II – Rio Grande II, extensão de linha de transmissão entre a SE Barreiras II e o Seccionamento da LT 230kV Barreiras – Bom Jesus da Lapa. | Instalar, na SE Barreiras II, uma interligação de barramentos IB1, em 230 kV, arranjo barra dupla a 4 chaves. | IB 230 kV MG 230 kV BARREIRAS II MG1 BA IB1 | Em operação | 2016-10-07
T2014-014-B | Suprimento ao Oeste da Bahia - LTs entre SE Rio Grande II e SEs Barreiras I e II | SE 230/138kV Rio Grande II, SE 500/230kV Barreiras II (novo setor de 230kV), LT 230kV Barreiras – Rio Grande II, LT 230kV Barreiras II – Rio Grande II, extensão de linha de transmissão entre a SE Barreiras II e o Seccionamento da LT 230kV Barreiras – Bom Jesus da Lapa. | Instalar, na SE Barreiras II, uma interligação de barramentos IB4, em 500 kV, arranjo disjuntor e meio. | IB 500 kV MG 500 kV BARREIRAS II MG3 BA IB4 | Em operação | 2016-10-07
T2014-014-B | Suprimento ao Oeste da Bahia - LTs entre SE Rio Grande II e SEs Barreiras I e II | SE 230/138kV Rio Grande II, SE 500/230kV Barreiras II (novo setor de 230kV), LT 230kV Barreiras – Rio Grande II, LT 230kV Barreiras II – Rio Grande II, extensão de linha de transmissão entre a SE Barreiras II e o Seccionamento da LT 230kV Barreiras – Bom Jesus da Lapa. | Instalar, na SE Barreiras II, uma unidade reserva de autotransformador monofásico TRR1 500/230-13,8 kV – 100 MVA. | TR 500/230 kV BARREIRAS II TRR1 BA | Em operação | 2016-10-07
T2014-014-B | Suprimento ao Oeste da Bahia - LTs entre SE Rio Grande II e SEs Barreiras I e II | SE 230/138kV Rio Grande II, SE 500/230kV Barreiras II (novo setor de 230kV), LT 230kV Barreiras – Rio Grande II, LT 230kV Barreiras II – Rio Grande II, extensão de linha de transmissão entre a SE Barreiras II e o Seccionamento da LT 230kV Barreiras – Bom Jesus da Lapa. | Instalar, na SE Rio Grand II, uma interligação de barramentos IB1, em 138 kV, arranjo barra dupla a quatro chaves. | IB 138 kV MG 138 kV RIO GRANDE II MG2 BA IB1 | Em operação | 2016-10-07
T2014-014-B | Suprimento ao Oeste da Bahia - LTs entre SE Rio Grande II e SEs Barreiras I e II | SE 230/138kV Rio Grande II, SE 500/230kV Barreiras II (novo setor de 230kV), LT 230kV Barreiras – Rio Grande II, LT 230kV Barreiras II – Rio Grande II, extensão de linha de transmissão entre a SE Barreiras II e o Seccionamento da LT 230kV Barreiras – Bom Jesus da Lapa. | Instalar, na SE Rio Grande II, um auto-transformador TR1 230/138-13,8kV, composto por 3 unidades monofásicas de 33 MVA. | TR 230/138 kV RIO GRANDE II TR1 BA | Em operação | 2016-10-07
T2014-014-B | Suprimento ao Oeste da Bahia - LTs entre SE Rio Grande II e SEs Barreiras I e II | SE 230/138kV Rio Grande II, SE 500/230kV Barreiras II (novo setor de 230kV), LT 230kV Barreiras – Rio Grande II, LT 230kV Barreiras II – Rio Grande II, extensão de linha de transmissão entre a SE Barreiras II e o Seccionamento da LT 230kV Barreiras – Bom Jesus da Lapa. | Instalar, na SE Rio Grande II, um módulo de conexão, em 138 kV, para o auto-transformador TR1 230/138-13,8 kV - 100 MVA, arranjo barra dupla 4 chaves. | MC 138 kV TR 230/138 kV RIO GRANDE II TR1 BA | Em operação | 2016-10-07
T2014-014-B | Suprimento ao Oeste da Bahia - LTs entre SE Rio Grande II e SEs Barreiras I e II | SE 230/138kV Rio Grande II, SE 500/230kV Barreiras II (novo setor de 230kV), LT 230kV Barreiras – Rio Grande II, LT 230kV Barreiras II – Rio Grande II, extensão de linha de transmissão entre a SE Barreiras II e o Seccionamento da LT 230kV Barreiras – Bom Jesus da Lapa. | Instalar, na SE Rio Grande II, um módulo de conexão, em 230 kV, para o banco de auto-transformador TR1 230/138-13,8 kV - 100 MVA, arranjo barra dupla 4 chaves. | MC 230 kV TR 230/138 kV RIO GRANDE II TR1 BA | Em operação | 2016-10-07
T2014-014-B | Suprimento ao Oeste da Bahia - LTs entre SE Rio Grande II e SEs Barreiras I e II | SE 230/138kV Rio Grande II, SE 500/230kV Barreiras II (novo setor de 230kV), LT 230kV Barreiras – Rio Grande II, LT 230kV Barreiras II – Rio Grande II, extensão de linha de transmissão entre a SE Barreiras II e o Seccionamento da LT 230kV Barreiras – Bom Jesus da Lapa. | Instalar, na SE Rio Grande II, uma entrada de linha, em 230 kV, para o 1º circuito da LT 230 kV Barreiras I / Rio Grande II, arranjo barra dupla a 4 chaves. | EL 230 kV RIO GRANDE II LT 230 kV BARREIRAS /RIO GRANDE II C-1 BA | Em operação | 2016-10-07
T2014-014-B | Suprimento ao Oeste da Bahia - LTs entre SE Rio Grande II e SEs Barreiras I e II | SE 230/138kV Rio Grande II, SE 500/230kV Barreiras II (novo setor de 230kV), LT 230kV Barreiras – Rio Grande II, LT 230kV Barreiras II – Rio Grande II, extensão de linha de transmissão entre a SE Barreiras II e o Seccionamento da LT 230kV Barreiras – Bom Jesus da Lapa. | Instalar, na SE Rio Grande II, uma interligação de barramentos IB1, em 230 kV, arranjo barra dupla a 4 chaves. | IB 230 kV MG 230 kV RIO GRANDE II MG1 BA IB1 | Em operação | 2016-10-07
T2014-014-B | Suprimento ao Oeste da Bahia - LTs entre SE Rio Grande II e SEs Barreiras I e II | SE 230/138kV Rio Grande II, SE 500/230kV Barreiras II (novo setor de 230kV), LT 230kV Barreiras – Rio Grande II, LT 230kV Barreiras II – Rio Grande II, extensão de linha de transmissão entre a SE Barreiras II e o Seccionamento da LT 230kV Barreiras – Bom Jesus da Lapa. | Instalar, na SE Rio Grande, uma unidade reserva monofásica de auto-transformador TRR1 230/138-13,8 kV – 33 MVA. | TR 230/138 kV RIO GRANDE II TRR1 BA | Em operação | 2016-10-07
T2014-015-A | SE Brasília Leste 500/138 KV - 720 MVA e LT 500 kV Luziânia - Brasília Leste - C1 | SE Brasília Leste 500/138 KV - 720 MVA e LT 500 kV Luziânia - Brasília Leste - C1 | Construção do 1º circuito da LT 500 kV Brasília Leste / Luziânia, com extensão de 67 km, em circuito simples. | LT 500 kV BRASILIA LESTE /LUZIANIA C-1 DF/GO | Em operação | 2018-02-18
T2014-015-A | SE Brasília Leste 500/138 KV - 720 MVA e LT 500 kV Luziânia - Brasília Leste - C1 | SE Brasília Leste 500/138 KV - 720 MVA e LT 500 kV Luziânia - Brasília Leste - C1 | Instalar, na SE Brasília Leste, um banco de autotransformadores monofásicos reserva TRR1 500/138-13,8 kV | TR 500/138 kV BRASILIA LESTE TRR1 DF | Em operação | 2018-02-18
T2014-015-A | SE Brasília Leste 500/138 KV - 720 MVA e LT 500 kV Luziânia - Brasília Leste - C1 | SE Brasília Leste 500/138 KV - 720 MVA e LT 500 kV Luziânia - Brasília Leste - C1 | Instalar, na SE Brasília Leste, um banco de autotransformadores monofásicos TR1 500/138-13,8 kV – 4x180 MVA. | TR 500/138 kV BRASILIA LESTE TR1 DF | Em operação | 2018-02-18
T2014-015-A | SE Brasília Leste 500/138 KV - 720 MVA e LT 500 kV Luziânia - Brasília Leste - C1 | SE Brasília Leste 500/138 KV - 720 MVA e LT 500 kV Luziânia - Brasília Leste - C1 | Instalar, na SE Brasília Leste, um módulo de conexão, em 138 kV, para o banco de autotransformadores monofásicos TR1 500/138-13,8 kV – 4x180 MVA, arranjo barra dupla 4 chaves. | MC 138 kV TR 500/138 kV BRASILIA LESTE TR1 DF | Em operação | 2018-02-18
T2014-015-A | SE Brasília Leste 500/138 KV - 720 MVA e LT 500 kV Luziânia - Brasília Leste - C1 | SE Brasília Leste 500/138 KV - 720 MVA e LT 500 kV Luziânia - Brasília Leste - C1 | Instalar, na SE Brasília Leste, um módulo de conexão, em 500 kV, para o banco de autotransformadores monofásicos TR1 500/138-13,8 kV – 4x180 MVA, arranjo disjuntor e meio. | MC 500 kV TR 500/138 kV BRASILIA LESTE TR1 DF | Em operação | 2018-02-18
T2014-015-A | SE Brasília Leste 500/138 KV - 720 MVA e LT 500 kV Luziânia - Brasília Leste - C1 | SE Brasília Leste 500/138 KV - 720 MVA e LT 500 kV Luziânia - Brasília Leste - C1 | Instalar, na SE Brasília Leste, um módulo geral MG1, em 138 kV, arranjo barra dupla a 4 chaves. | MG 138 kV BRASILIA LESTE MG1 DF | Em operação | 2018-02-18
T2014-015-A | SE Brasília Leste 500/138 KV - 720 MVA e LT 500 kV Luziânia - Brasília Leste - C1 | SE Brasília Leste 500/138 KV - 720 MVA e LT 500 kV Luziânia - Brasília Leste - C1 | Instalar, na SE Brasília Leste, um módulo geral MG1, em 500 kV, arranjo disjuntor e meio. | MG 500 kV BRASILIA LESTE MG1 DF | Em operação | 2018-02-18
T2014-015-A | SE Brasília Leste 500/138 KV - 720 MVA e LT 500 kV Luziânia - Brasília Leste - C1 | SE Brasília Leste 500/138 KV - 720 MVA e LT 500 kV Luziânia - Brasília Leste - C1 | Instalar, na SE Brasília Leste, uma entrada de linha DIST1, em 138 kV, arranjo barra dupla a 4 chaves. | EL 138 kV BRASILIA LESTE EL1 | Em operação | 2018-02-18
T2014-015-A | SE Brasília Leste 500/138 KV - 720 MVA e LT 500 kV Luziânia - Brasília Leste - C1 | SE Brasília Leste 500/138 KV - 720 MVA e LT 500 kV Luziânia - Brasília Leste - C1 | Instalar, na SE Brasília Leste, uma entrada de linha DIST1, em 138 kV, arranjo barra dupla a 4 chaves. | EL 138 kV BRASILIA LESTE EL2 | Em operação | 2018-02-18
T2014-015-A | SE Brasília Leste 500/138 KV - 720 MVA e LT 500 kV Luziânia - Brasília Leste - C1 | SE Brasília Leste 500/138 KV - 720 MVA e LT 500 kV Luziânia - Brasília Leste - C1 | Instalar, na SE Brasília Leste, uma entrada de linha DIST1, em 138 kV, arranjo barra dupla a 4 chaves. | EL 138 kV BRASILIA LESTE EL3 | Em operação | 2018-02-18
T2014-015-A | SE Brasília Leste 500/138 KV - 720 MVA e LT 500 kV Luziânia - Brasília Leste - C1 | SE Brasília Leste 500/138 KV - 720 MVA e LT 500 kV Luziânia - Brasília Leste - C1 | Instalar, na SE Brasília Leste, uma entrada de linha DIST1, em 138 kV, arranjo barra dupla a 4 chaves. | EL 138 kV BRASILIA LESTE EL4 | Em operação | 2018-02-18
T2014-015-A | SE Brasília Leste 500/138 KV - 720 MVA e LT 500 kV Luziânia - Brasília Leste - C1 | SE Brasília Leste 500/138 KV - 720 MVA e LT 500 kV Luziânia - Brasília Leste - C1 | Instalar, na SE Brasília Leste, uma entrada de linha DIST1, em 138 kV, arranjo barra dupla a 4 chaves. | EL 138 kV BRASILIA LESTE EL5 | Em operação | 2018-02-18
T2014-015-A | SE Brasília Leste 500/138 KV - 720 MVA e LT 500 kV Luziânia - Brasília Leste - C1 | SE Brasília Leste 500/138 KV - 720 MVA e LT 500 kV Luziânia - Brasília Leste - C1 | Instalar, na SE Brasília Leste, uma entrada de linha DIST1, em 138 kV, arranjo barra dupla a 4 chaves. | EL 138 kV BRASILIA LESTE EL6 | Em operação | 2018-02-18
T2014-015-A | SE Brasília Leste 500/138 KV - 720 MVA e LT 500 kV Luziânia - Brasília Leste - C1 | SE Brasília Leste 500/138 KV - 720 MVA e LT 500 kV Luziânia - Brasília Leste - C1 | Instalar, na SE Brasília Leste, uma entrada de linha, em 500 kV, para o 1º circuito da LT 500 kV Brasília Leste / Luziânia, arranjo disjuntor e meio. | EL 500 kV BRASILIA LESTE LT 500 kV BRASILIA LESTE /LUZIANIA C-1 DF/GO | Em operação | 2018-02-18
T2014-015-A | SE Brasília Leste 500/138 KV - 720 MVA e LT 500 kV Luziânia - Brasília Leste - C1 | SE Brasília Leste 500/138 KV - 720 MVA e LT 500 kV Luziânia - Brasília Leste - C1 | Instalar, na SE Brasília Leste, uma interligação de barramentos IB1, em 138 kV, arranjo barra dupla a 4 chaves. | IB 138 kV MG 138 kV BRASILIA LESTE MG1 DF IB1 | Em operação | 2018-02-18
T2014-015-A | SE Brasília Leste 500/138 KV - 720 MVA e LT 500 kV Luziânia - Brasília Leste - C1 | SE Brasília Leste 500/138 KV - 720 MVA e LT 500 kV Luziânia - Brasília Leste - C1 | Instalar, na SE Brasília Leste, uma interligação de barramentos IB1, em 500 kV, arranjo disjuntor e meio. | IB 500 kV MG 500 kV BRASILIA LESTE MG1 DF IB1 | Em operação | 2018-02-18
T2014-015-A | SE Brasília Leste 500/138 KV - 720 MVA e LT 500 kV Luziânia - Brasília Leste - C1 | SE Brasília Leste 500/138 KV - 720 MVA e LT 500 kV Luziânia - Brasília Leste - C1 | Instalar, na SE Luziânia, um módulo geral MG4, em 500 kV, arranjo disjuntor e meio. | MG 500 kV LUZIANIA MG4 GO | Em operação | 2018-02-18
T2014-015-A | SE Brasília Leste 500/138 KV - 720 MVA e LT 500 kV Luziânia - Brasília Leste - C1 | SE Brasília Leste 500/138 KV - 720 MVA e LT 500 kV Luziânia - Brasília Leste - C1 | Instalar, na SE Luziânia, uma entrada de linha, em 500 kV, para o 1º circuito da LT 500 kV Brasília Leste / Luziânia, arranjo disjuntor e meio. | EL 500 kV LUZIANIA LT 500 kV BRASILIA LESTE /LUZIANIA C-1 DF/GO | Em operação | 2018-02-18
T2014-015-B | SE Brasília Leste 500/138 kV 540 MVA e LT 500 kV Luziânia - Brasília Leste - C2 | SE Brasília Leste 500/138 kV e LT 500 kV Luziânia - Brasília Leste - C2 | Construção do 2º circuito da LT 500 kV Brasília Leste / Luziânia, com extensão de 67 km, em circuito simples. | LT 500 kV BRASILIA LESTE /LUZIANIA C-2 DF/GO | Em operação | 2018-02-18
T2014-015-B | SE Brasília Leste 500/138 kV 540 MVA e LT 500 kV Luziânia - Brasília Leste - C2 | SE Brasília Leste 500/138 kV e LT 500 kV Luziânia - Brasília Leste - C2 | Instalar, na SE Brasilia Leste, um banco de autotransformadores monofásicos TR2 500/138-13,8 kV – 3x180 MVA. | TR 500/138 kV BRASILIA LESTE TR2 DF | Em operação | 2018-02-18
T2014-015-B | SE Brasília Leste 500/138 kV 540 MVA e LT 500 kV Luziânia - Brasília Leste - C2 | SE Brasília Leste 500/138 kV e LT 500 kV Luziânia - Brasília Leste - C2 | Instalar, na SE Brasília Leste, um módulo de conexão, em 138 kV, para o transformador trifásico TR2 500/138-13,8 kV - 180 MVA, arranjo barra dupla 4 chaves. | MC 138 kV TR 500/138 kV BRASILIA LESTE TR2 DF | Em operação | 2018-02-18
T2014-015-B | SE Brasília Leste 500/138 kV 540 MVA e LT 500 kV Luziânia - Brasília Leste - C2 | SE Brasília Leste 500/138 kV e LT 500 kV Luziânia - Brasília Leste - C2 | Instalar, na SE Brasília Leste, um módulo de conexão, em 500 kV, para o banco de autotransformadores monofásicos TR2 500/138-13,8 kV – 3x180 MVA, arranjo disjuntor e meio. | MC 500 kV TR 500/138 kV BRASILIA LESTE TR2 DF | Em operação | 2018-02-18
T2014-015-B | SE Brasília Leste 500/138 kV 540 MVA e LT 500 kV Luziânia - Brasília Leste - C2 | SE Brasília Leste 500/138 kV e LT 500 kV Luziânia - Brasília Leste - C2 | Instalar, na SE Brasília Leste, uma entrada de linha, em 500 kV, para o 2º circuito da LT 500 kV Brasília Leste / Luziânia, arranjo disjuntor e meio. | EL 500 kV BRASILIA LESTE LT 500 kV BRASILIA LESTE /LUZIANIA C-2 DF/GO | Em operação | 2018-02-18
T2014-015-B | SE Brasília Leste 500/138 kV 540 MVA e LT 500 kV Luziânia - Brasília Leste - C2 | SE Brasília Leste 500/138 kV e LT 500 kV Luziânia - Brasília Leste - C2 | Instalar, na SE Brasília Leste, uma interligação de barramentos IB2, em 500 kV, arranjo disjuntor e meio. | IB 500 kV MG 500 kV BRASILIA LESTE MG1 DF IB2 | Em operação | 2018-02-18
T2014-015-B | SE Brasília Leste 500/138 kV 540 MVA e LT 500 kV Luziânia - Brasília Leste - C2 | SE Brasília Leste 500/138 kV e LT 500 kV Luziânia - Brasília Leste - C2 | Instalar, na SE Luziânia, uma entrada de linha, em 500 kV, para o 2º circuito da LT 500 kV Brasília Leste / Luziânia, arranjo disjuntor e meio. | EL 500 kV LUZIANIA LT 500 kV BRASILIA LESTE /LUZIANIA C-2 DF/GO | Em operação | 2018-02-18
T2014-015-C | LT 230 kV Brasília Sul - Brasília Geral (subterrânea) C3 | LT 230 kV Brasília Sul - Brasília Geral (subterrânea) C3 | Construção do 3º circuito da LT 230 kV Brasília Geral / Brasília Sul, com extensão de 13,5 km, em circuito simples, subterrâneo. | LT 230 kV BRAS. GERAL /BRAS. SUL C-3 DF | Em operação | 2017-04-24
T2014-015-C | LT 230 kV Brasília Sul - Brasília Geral (subterrânea) C3 | LT 230 kV Brasília Sul - Brasília Geral (subterrânea) C3 | Instalar, na SE Brasília Geral, um módulo geral MG2, em 230 kV, arranjo em anel. | MG 230 kV BRAS. GERAL MG2 DF | Em operação | 2017-04-24
T2014-015-C | LT 230 kV Brasília Sul - Brasília Geral (subterrânea) C3 | LT 230 kV Brasília Sul - Brasília Geral (subterrânea) C3 | Instalar, na SE Brasília Geral, uma entrada de linha, em 230 kV, para o 3º circuito da LT 230 kV Brasília Geral / Brasília Sul, arranjo em anel. | EL 230 kV BRAS. GERAL LT 230 kV BRAS. GERAL /BRAS. SUL C-3 DF | Em operação | 2017-04-24
T2014-015-C | LT 230 kV Brasília Sul - Brasília Geral (subterrânea) C3 | LT 230 kV Brasília Sul - Brasília Geral (subterrânea) C3 | Instalar, na SE Brasília Geral, uma interligação de barramentos IB3, em 230 kV, arranjo em anel. | IB 230 kV MG 230 kV BRAS. GERAL MG2 DF IB3 | Em operação | 2017-04-24
T2014-015-C | LT 230 kV Brasília Sul - Brasília Geral (subterrânea) C3 | LT 230 kV Brasília Sul - Brasília Geral (subterrânea) C3 | Instalar, na SE Brasília Sul, uma entrada de linha, em 230 kV, para o 3º circuito da LT 230 kV Brasília Geral / Brasília Sul, arranjo barra dupla a 5 chaves. | EL 230 kV BRAS. SUL LT 230 kV BRAS. GERAL /BRAS. SUL C-3 DF | Em operação | 2017-04-24
T2014-015-D | LT 345 kV Samambaia - Brasília Sul C3 | LT 345 kV Samambaia - Brasília Sul C3 | Construção do 3º circuito da LT 345 kV Brasília Sul / Samambaia, com extensão de 14 km, em circuito simples. | LT 345 kV BRAS. SUL /SAMAMBAIA C-3 DF | Em operação | 2016-05-06
T2014-015-D | LT 345 kV Samambaia - Brasília Sul C3 | LT 345 kV Samambaia - Brasília Sul C3 | Instalar, na SE Brasília Sul, um módulo geral MG2, em 345 kV, arranjo barra dupla a 5 chaves. | MG 345 kV BRAS. SUL MG2 DF | Em operação | 2016-05-06
T2014-015-D | LT 345 kV Samambaia - Brasília Sul C3 | LT 345 kV Samambaia - Brasília Sul C3 | Instalar, na SE Brasília Sul, uma entrada de linha, em 345 kV, para o 3º circuito da LT 345 kV Brasília Sul / Samambaia, arranjo barra dupla a 5 chaves. | EL 345 kV BRAS. SUL LT 345 kV BRAS. SUL /SAMAMBAIA C-3 DF | Em operação | 2016-05-06
T2014-015-D | LT 345 kV Samambaia - Brasília Sul C3 | LT 345 kV Samambaia - Brasília Sul C3 | Instalar, na SE Samambaia, um módulo geral MG1, em 345 kV, arranjo barra dupla a 5 chaves. | MG 345 kV SAMAMBAIA MG1 DF | Em operação | 2016-05-06
T2014-015-D | LT 345 kV Samambaia - Brasília Sul C3 | LT 345 kV Samambaia - Brasília Sul C3 | Instalar, na SE Samambaia, uma entrada de linha, em 345 kV, para o 3º circuito da LT 345 kV Brasília Sul / Samambaia, arranjo barra dupla a 5 chaves. | EL 345 kV SAMAMBAIA LT 345 kV BRAS. SUL /SAMAMBAIA C-3 DF | Em operação | 2016-05-06
T2014-016 | SE 440/138 kV Marechal Rondon | - SE 440/138 kV Marechal Rondon (nova) - (6+1Res)x 100 MVA; - Implementação de extensões de linha em 440 kV entre os pontos de secc. das LTs 440 kV Jupiá - Taquaruçu e Jupiá - Getulina C1 | Instalação, na MARECHAL RONDON, um módulo geral MG1, em 440 kv, arranjo DJM. | MG 440 kV MARECHAL RONDON MG1 MS | Em operação | 2016-09-05
T2014-016 | SE 440/138 kV Marechal Rondon | - SE 440/138 kV Marechal Rondon (nova) - (6+1Res)x 100 MVA; - Implementação de extensões de linha em 440 kV entre os pontos de secc. das LTs 440 kV Jupiá - Taquaruçu e Jupiá - Getulina C1 | Instalação, na SE Marechal Rondon, de 1 entrada de linha DIST1 para a LT 138 kV Marechal Rondon - UTE Três Lagoas C1. | EL 138 kV MARECHAL RONDON TRES LAGOAS C1 | Em operação | 2016-09-05
T2014-016 | SE 440/138 kV Marechal Rondon | - SE 440/138 kV Marechal Rondon (nova) - (6+1Res)x 100 MVA; - Implementação de extensões de linha em 440 kV entre os pontos de secc. das LTs 440 kV Jupiá - Taquaruçu e Jupiá - Getulina C1 | Instalação, na SE Marechal Rondon, de 1 entrada de linha DIST2 para a LT 138 kV Marechal Rondon - UTE Três Lagoas C2. | EL 138 kV MARECHAL RONDON TRES LAGOAS C2 | Em operação | 2016-09-05
T2014-016 | SE 440/138 kV Marechal Rondon | - SE 440/138 kV Marechal Rondon (nova) - (6+1Res)x 100 MVA; - Implementação de extensões de linha em 440 kV entre os pontos de secc. das LTs 440 kV Jupiá - Taquaruçu e Jupiá - Getulina C1 | Instalação, na SE Marechal Rondon, de banco de autotransformadores monofásicos TR1 440/138/13,8 kV - 3x100 MVA. | TR 440/138 kV MARECHAL RONDON TR1 MS | Em operação | 2016-09-05
T2014-016 | SE 440/138 kV Marechal Rondon | - SE 440/138 kV Marechal Rondon (nova) - (6+1Res)x 100 MVA; - Implementação de extensões de linha em 440 kV entre os pontos de secc. das LTs 440 kV Jupiá - Taquaruçu e Jupiá - Getulina C1 | Instalação, na SE Marechal Rondon, de banco de autotransformadores monofásicos TR2 440/138/13,8 kV - 3x100 MVA. | TR 440/138 kV MARECHAL RONDON TR2 MS | Em operação | 2016-09-05
T2014-016 | SE 440/138 kV Marechal Rondon | - SE 440/138 kV Marechal Rondon (nova) - (6+1Res)x 100 MVA; - Implementação de extensões de linha em 440 kV entre os pontos de secc. das LTs 440 kV Jupiá - Taquaruçu e Jupiá - Getulina C1 | Instalação, na SE Marechal Rondon, de conexão do transformador TR1 440/138 kV, em 138 kV, arranjo barra dupla 4 chaves. | MC 138 kV TR 440/138 kV MARECHAL RONDON TR1 MS | Em operação | 2016-09-05
T2014-016 | SE 440/138 kV Marechal Rondon | - SE 440/138 kV Marechal Rondon (nova) - (6+1Res)x 100 MVA; - Implementação de extensões de linha em 440 kV entre os pontos de secc. das LTs 440 kV Jupiá - Taquaruçu e Jupiá - Getulina C1 | Instalação, na SE Marechal Rondon, de conexão do transformador TR1 440/138 kV, em 440 kV, arranjo disjuntor e meio. | MC 440 kV TR 440/138 kV MARECHAL RONDON TR1 MS | Em operação | 2016-09-05
T2014-016 | SE 440/138 kV Marechal Rondon | - SE 440/138 kV Marechal Rondon (nova) - (6+1Res)x 100 MVA; - Implementação de extensões de linha em 440 kV entre os pontos de secc. das LTs 440 kV Jupiá - Taquaruçu e Jupiá - Getulina C1 | Instalação, na SE Marechal Rondon, de conexão do transformador TR2 440/138 kV, em 138 kV, arranjo barra dupla 4 chaves. | MC 138 kV TR 440/138 kV MARECHAL RONDON TR2 MS | Em operação | 2016-09-05
T2014-016 | SE 440/138 kV Marechal Rondon | - SE 440/138 kV Marechal Rondon (nova) - (6+1Res)x 100 MVA; - Implementação de extensões de linha em 440 kV entre os pontos de secc. das LTs 440 kV Jupiá - Taquaruçu e Jupiá - Getulina C1 | Instalação, na SE Marechal Rondon, de conexão do transformador TR2 440/138 kV, em 440 kV, arranjo disjuntor e meio. | MC 440 kV TR 440/138 kV MARECHAL RONDON TR2 MS | Em operação | 2016-09-05
T2014-016 | SE 440/138 kV Marechal Rondon | - SE 440/138 kV Marechal Rondon (nova) - (6+1Res)x 100 MVA; - Implementação de extensões de linha em 440 kV entre os pontos de secc. das LTs 440 kV Jupiá - Taquaruçu e Jupiá - Getulina C1 | Instalação, na SE Marechal Rondon, de interligação de barramentos IB1, em 138 kV, arranjo barra dupla 4 chaves. | IB 138 kV MG 440 kV MARECHAL RONDON MG1 MS IB1 | Em operação | 2016-09-05
T2014-016 | SE 440/138 kV Marechal Rondon | - SE 440/138 kV Marechal Rondon (nova) - (6+1Res)x 100 MVA; - Implementação de extensões de linha em 440 kV entre os pontos de secc. das LTs 440 kV Jupiá - Taquaruçu e Jupiá - Getulina C1 | Instalação, na SE Marechal Rondon, de um autotransformador monofásico reserva TRR1 440/138/13,8 kV - 100 MVA. | TR 440/138 kV MARECHAL RONDON TRR1 MS | Em operação | 2016-09-05
T2014-016 | SE 440/138 kV Marechal Rondon | - SE 440/138 kV Marechal Rondon (nova) - (6+1Res)x 100 MVA; - Implementação de extensões de linha em 440 kV entre os pontos de secc. das LTs 440 kV Jupiá - Taquaruçu e Jupiá - Getulina C1 | Instalação, na SE Marechal Rondon, de uma interligação de barramentos IB1, em 500 kV. | IB 440 kV MG 440 kV MARECHAL RONDON MG1 MS IB1 | Em operação | 2016-09-05
T2014-016 | SE 440/138 kV Marechal Rondon | - SE 440/138 kV Marechal Rondon (nova) - (6+1Res)x 100 MVA; - Implementação de extensões de linha em 440 kV entre os pontos de secc. das LTs 440 kV Jupiá - Taquaruçu e Jupiá - Getulina C1 | Instalação, na SE Marechal Rondon, de uma interligação de barramentos IB2, em 500 kV. | IB 440 kV MG 440 kV MARECHAL RONDON MG1 MS IB2 | Em operação | 2016-09-05
T2014-016 | SE 440/138 kV Marechal Rondon | - SE 440/138 kV Marechal Rondon (nova) - (6+1Res)x 100 MVA; - Implementação de extensões de linha em 440 kV entre os pontos de secc. das LTs 440 kV Jupiá - Taquaruçu e Jupiá - Getulina C1 | Instalação, na SE Marechal Rondon, de uma interligação de barramentos IB3, em 500 kV. | IB 440 kV MG 440 kV MARECHAL RONDON MG1 MS IB3 | Em operação | 2016-09-05
T2014-016 | SE 440/138 kV Marechal Rondon | - SE 440/138 kV Marechal Rondon (nova) - (6+1Res)x 100 MVA; - Implementação de extensões de linha em 440 kV entre os pontos de secc. das LTs 440 kV Jupiá - Taquaruçu e Jupiá - Getulina C1 | Instalação, na SE Marechal Rondon, de uma interligação de barramentos IB4, em 500 kV. | IB 440 kV MG 440 kV MARECHAL RONDON MG1 MS IB4 | Em operação | 2016-09-05
T2014-016 | SE 440/138 kV Marechal Rondon | - SE 440/138 kV Marechal Rondon (nova) - (6+1Res)x 100 MVA; - Implementação de extensões de linha em 440 kV entre os pontos de secc. das LTs 440 kV Jupiá - Taquaruçu e Jupiá - Getulina C1 | Instalar o circuito LT 440 kV GETULINA /MARECHAL RONDON C-1 SP/MS originado do seccionamento do circuito LT 440 kV GETULINA /JUPIA C-1 SP na SE MARECHAL RONDON | LT 440 kV GETULINA /MARECHAL RONDON C-1 SP/MS | Em operação | 2016-12-18
T2014-016 | SE 440/138 kV Marechal Rondon | - SE 440/138 kV Marechal Rondon (nova) - (6+1Res)x 100 MVA; - Implementação de extensões de linha em 440 kV entre os pontos de secc. das LTs 440 kV Jupiá - Taquaruçu e Jupiá - Getulina C1 | Instalar o circuito LT 440 kV MARECHAL RONDON /JUPIA C-1 MS/SP originado do seccionamento do circuito LT 440 kV GETULINA /JUPIA C-1 SP na SE MARECHAL RONDON | LT 440 kV MARECHAL RONDON /JUPIA C-1 MS/SP | Em operação | 2016-12-18
T2014-016 | SE 440/138 kV Marechal Rondon | - SE 440/138 kV Marechal Rondon (nova) - (6+1Res)x 100 MVA; - Implementação de extensões de linha em 440 kV entre os pontos de secc. das LTs 440 kV Jupiá - Taquaruçu e Jupiá - Getulina C1 | Instalar o circuito LT 440 kV MARECHAL RONDON /JUPIA C-1 MS/SP originado do seccionamento do circuito LT 440 kV TAQUARUCU /JUPIA C-1 SP na SE MARECHAL RONDON | LT 440 kV MARECHAL RONDON /JUPIA C-2 MS/SP | Em operação | 2017-06-28
T2014-016 | SE 440/138 kV Marechal Rondon | - SE 440/138 kV Marechal Rondon (nova) - (6+1Res)x 100 MVA; - Implementação de extensões de linha em 440 kV entre os pontos de secc. das LTs 440 kV Jupiá - Taquaruçu e Jupiá - Getulina C1 | Instalar o circuito LT 440 kV TAQUARUCU /MARECHAL RONDON C-1 SP/MS originado do seccionamento do circuito LT 440 kV TAQUARUCU /JUPIA C-1 SP na SE MARECHAL RONDON | LT 440 kV TAQUARUCU /MARECHAL RONDON C-1 SP/MS | Em operação | 2017-06-28
T2014-016 | SE 440/138 kV Marechal Rondon | - SE 440/138 kV Marechal Rondon (nova) - (6+1Res)x 100 MVA; - Implementação de extensões de linha em 440 kV entre os pontos de secc. das LTs 440 kV Jupiá - Taquaruçu e Jupiá - Getulina C1 | Instalar, na SE MARECHAL RONDON, um módulo de entrada de linha para o circuito LT 440 kV GETULINA /MARECHAL RONDON C-1 SP/MS originado do seccionamento do circuito LT 440 kV GETULINA /JUPIA C-1 SP na SE MARECHAL RONDON. | EL 440 kV MARECHAL RONDON LT 440 kV GETULINA /MARECHAL RONDON C-1 SP/MS | Em operação | 2016-09-05
T2014-016 | SE 440/138 kV Marechal Rondon | - SE 440/138 kV Marechal Rondon (nova) - (6+1Res)x 100 MVA; - Implementação de extensões de linha em 440 kV entre os pontos de secc. das LTs 440 kV Jupiá - Taquaruçu e Jupiá - Getulina C1 | Instalar, na SE MARECHAL RONDON, um módulo de entrada de linha para o circuito LT 440 kV MARECHAL RONDON /JUPIA C-1 MS/SP originado do seccionamento do circuito LT 440 kV GETULINA /JUPIA C-1 SP na SE MARECHAL RONDON. | EL 440 kV MARECHAL RONDON LT 440 kV MARECHAL RONDON /JUPIA C-1 MS/SP | Em operação | 2016-09-05
T2014-016 | SE 440/138 kV Marechal Rondon | - SE 440/138 kV Marechal Rondon (nova) - (6+1Res)x 100 MVA; - Implementação de extensões de linha em 440 kV entre os pontos de secc. das LTs 440 kV Jupiá - Taquaruçu e Jupiá - Getulina C1 | Instalar, na SE MARECHAL RONDON, um módulo de entrada de linha para o circuito LT 440 kV MARECHAL RONDON /JUPIA C-1 MS/SP originado do seccionamento do circuito LT 440 kV TAQUARUCU /JUPIA C-1 SP na SE MARECHAL RONDON. | EL 440 kV MARECHAL RONDON LT 440 kV MARECHAL RONDON /JUPIA C-2 MS/SP | Em operação | 2016-09-05
T2014-016 | SE 440/138 kV Marechal Rondon | - SE 440/138 kV Marechal Rondon (nova) - (6+1Res)x 100 MVA; - Implementação de extensões de linha em 440 kV entre os pontos de secc. das LTs 440 kV Jupiá - Taquaruçu e Jupiá - Getulina C1 | Instalar, na SE MARECHAL RONDON, um módulo de entrada de linha para o circuito LT 440 kV TAQUARUCU /MARECHAL RONDON C-1 SP/MS originado do seccionamento do circuito LT 440 kV TAQUARUCU /JUPIA C-1 SP na SE MARECHAL RONDON. | EL 440 kV MARECHAL RONDON LT 440 kV ALTA PAULISTA /MARECHAL RONDON C-1 SP/MS | Em operação | 2016-09-05
T2014-017 | SE Transamazônica - Adequação do arranjo em 230 kV para BD4 e da conexão a LT Altamira - Rurópolis. | Construção de barramento de 230 kV, barra dupla quatro chaves e conexões associadas ao seccionamento da LT 230 kV Altamira - Rurópolis e da transformação existente. | Adequação do arranjo de barramento do módulo Conexão de Reator de Linha – CRL em 230 kV, para Barra Dupla e quatro chaves – BD4, associado ao reator de linha RT1 230 kV - 30 Mvar existente. | MC 230 kV RTL 230 kV 30 Mvar TRANSAMAZONIC RT1 PA | Em operação | 2016-06-19
T2014-017 | SE Transamazônica - Adequação do arranjo em 230 kV para BD4 e da conexão a LT Altamira - Rurópolis. | Construção de barramento de 230 kV, barra dupla quatro chaves e conexões associadas ao seccionamento da LT 230 kV Altamira - Rurópolis e da transformação existente. | Complemento do módulo Conexão de Transformador – CT em 230 kV, arranjo Barra Dupla e quatro chaves – BD4, associado ao transformador trifásico TF1 230/34,5 kV - 30 MVA existente (aproveitamento do módulo de manobra do TAP existente). | MC 230 kV TR 230/34,5 kV TRANSAMAZONIC TF1 PA | Em operação | 2016-09-04
T2014-017 | SE Transamazônica - Adequação do arranjo em 230 kV para BD4 e da conexão a LT Altamira - Rurópolis. | Construção de barramento de 230 kV, barra dupla quatro chaves e conexões associadas ao seccionamento da LT 230 kV Altamira - Rurópolis e da transformação existente. | Complemento do módulo Conexão de Transformador – CT em 230 kV, arranjo Barra Dupla e quatro chaves – BD4, associado ao transformador trifásico TF2 230/34,5 kV - 30 MVA existente. | MC 230 kV TR 230/34,5 kV TRANSAMAZONIC TF2 PA | Em operação | 2016-06-19
T2014-017 | SE Transamazônica - Adequação do arranjo em 230 kV para BD4 e da conexão a LT Altamira - Rurópolis. | Construção de barramento de 230 kV, barra dupla quatro chaves e conexões associadas ao seccionamento da LT 230 kV Altamira - Rurópolis e da transformação existente. | Complemento do Módulo de Infraestrutura Geral – MIG em 230 kV, associado à adequação do arranjo de barramentos para Barra Dupla e quatro chaves – BD4. | MG 230 kV TRANSAMAZONIC MG1 PA | Em operação | 2016-06-19
T2014-017 | SE Transamazônica - Adequação do arranjo em 230 kV para BD4 e da conexão a LT Altamira - Rurópolis. | Construção de barramento de 230 kV, barra dupla quatro chaves e conexões associadas ao seccionamento da LT 230 kV Altamira - Rurópolis e da transformação existente. | Complemento no módulo Conexão de Transformador – CT em 34,5 kV, devido adequação para arranjo Barra Principal e Transferência – BPT, associado ao transformador trifásico TF1 230/34,5 kV - 30 MVA existente. | MC 34,5 kV TR 230/34,5 kV TRANSAMAZONIC TF1 PA | Em operação | 2016-11-15
T2014-017 | SE Transamazônica - Adequação do arranjo em 230 kV para BD4 e da conexão a LT Altamira - Rurópolis. | Construção de barramento de 230 kV, barra dupla quatro chaves e conexões associadas ao seccionamento da LT 230 kV Altamira - Rurópolis e da transformação existente. | Complemento no módulo Conexão de Transformador – CT em 34,5 kV, devido adequação para arranjo Barra Principal e Transferência – BPT, associado ao transformador trifásico TF2 230/34,5 kV - 30 MVA existente. | MC 34,5 kV TR 230/34,5 kV TRANSAMAZONIC TF2 PA | Em operação | 2016-06-19
T2014-017 | SE Transamazônica - Adequação do arranjo em 230 kV para BD4 e da conexão a LT Altamira - Rurópolis. | Construção de barramento de 230 kV, barra dupla quatro chaves e conexões associadas ao seccionamento da LT 230 kV Altamira - Rurópolis e da transformação existente. | Complemento no módulo Conexão de Transformador de Serv. Auxiliar - CTSA1 em 34,5 kV, arranjo barra simples – BS, associado ao transformador de serv. auxiliar TSA1 34,5/0,38/0,22 kV - 150 kVA existente. | MG 230 kV TRANSAMAZONIC MG1 PA | Em operação | 2016-09-04
T2014-017 | SE Transamazônica - Adequação do arranjo em 230 kV para BD4 e da conexão a LT Altamira - Rurópolis. | Construção de barramento de 230 kV, barra dupla quatro chaves e conexões associadas ao seccionamento da LT 230 kV Altamira - Rurópolis e da transformação existente. | Complemento no módulo Conexão de Transformador de Serv. Auxiliar - CTSA2 em 34,5 kV, arranjo barra simples – BS, associado ao transformador de serv. auxiliar TSA2 34,5/0,38/0,22 kV - 150 kVA existente. | MG 230 kV TRANSAMAZONIC MG1 PA | Em operação | 2016-06-19
T2014-017 | SE Transamazônica - Adequação do arranjo em 230 kV para BD4 e da conexão a LT Altamira - Rurópolis. | Construção de barramento de 230 kV, barra dupla quatro chaves e conexões associadas ao seccionamento da LT 230 kV Altamira - Rurópolis e da transformação existente. | Complemento no Módulo de Infraestrutura Geral - MIG em 34,5 kV, associado à adequação do arranjo de barramento para Barra Principal e Transferência - BPT. | MG 230 kV TRANSAMAZONIC MG1 PA | Em operação | 2016-06-19
T2014-017 | SE Transamazônica - Adequação do arranjo em 230 kV para BD4 e da conexão a LT Altamira - Rurópolis. | Construção de barramento de 230 kV, barra dupla quatro chaves e conexões associadas ao seccionamento da LT 230 kV Altamira - Rurópolis e da transformação existente. | Complemento no módulo Transformador de Serviços Auxiliar - TSA1 34,5/0,38/0,22 kV - 150 kVA existente. | MG 230 kV TRANSAMAZONIC MG1 PA | Em operação | 2016-09-04
T2014-017 | SE Transamazônica - Adequação do arranjo em 230 kV para BD4 e da conexão a LT Altamira - Rurópolis. | Construção de barramento de 230 kV, barra dupla quatro chaves e conexões associadas ao seccionamento da LT 230 kV Altamira - Rurópolis e da transformação existente. | Complemento no módulo Transformador de Serviços Auxiliar - TSA2 34,5/0,38/0,22 kV - 150 kVA, existente. | MG 230 kV TRANSAMAZONIC MG1 PA | Em operação | 2016-06-19
T2014-017 | SE Transamazônica - Adequação do arranjo em 230 kV para BD4 e da conexão a LT Altamira - Rurópolis. | Construção de barramento de 230 kV, barra dupla quatro chaves e conexões associadas ao seccionamento da LT 230 kV Altamira - Rurópolis e da transformação existente. | Complemento no módulo Transformador Trifásico TF1 230/34,5 kV - 30 MVA existente. | TR 230/34,5 kV TRANSAMAZONIC TF1 PA | Em operação | 2016-09-04
T2014-017 | SE Transamazônica - Adequação do arranjo em 230 kV para BD4 e da conexão a LT Altamira - Rurópolis. | Construção de barramento de 230 kV, barra dupla quatro chaves e conexões associadas ao seccionamento da LT 230 kV Altamira - Rurópolis e da transformação existente. | Complemento no módulo Transformador Trifásico TF2 230/34,5 kV - 30 MVA existente. | TR 230/34,5 kV TRANSAMAZONIC TF2 PA | Em operação | 2016-06-19
T2014-017 | SE Transamazônica - Adequação do arranjo em 230 kV para BD4 e da conexão a LT Altamira - Rurópolis. | Construção de barramento de 230 kV, barra dupla quatro chaves e conexões associadas ao seccionamento da LT 230 kV Altamira - Rurópolis e da transformação existente. | Desmontagem, embalagem e transporte de módulos associados à adequação da subestação Transamazônica: dois transformadores, duas conexões de transformador, uma entrada de linha, um módulo de infraestrutura geral (ambos em 230 kV) e cinco conexões de transformador, dois transformadores de serviço auxiliar, um transformador de aterramento, uma entrada de linha (ambos em 34,5 kV). | MG 230 kV TRANSAMAZONIC MG1 PA | Em operação | 2016-09-04
T2014-017 | SE Transamazônica - Adequação do arranjo em 230 kV para BD4 e da conexão a LT Altamira - Rurópolis. | Construção de barramento de 230 kV, barra dupla quatro chaves e conexões associadas ao seccionamento da LT 230 kV Altamira - Rurópolis e da transformação existente. | Instalação de cinco Módulos de Infraestrutura de Manobra – MIM em 34,5 kV associados à adequação do arranjo para Barra Principal e Transferência – BPT. | MG 230 kV TRANSAMAZONIC MG1 PA | Em operação | 2016-06-19
T2014-017 | SE Transamazônica - Adequação do arranjo em 230 kV para BD4 e da conexão a LT Altamira - Rurópolis. | Construção de barramento de 230 kV, barra dupla quatro chaves e conexões associadas ao seccionamento da LT 230 kV Altamira - Rurópolis e da transformação existente. | Instalação de módulo Conexão de Transformador de Aterramento – CTA em 34,5 kV, arranjo barra simples – BS, associado ao transformador de aterramento TA2 34,5 kV - 1,25 MVA. | MC 34,5 kV TT 34,5/0 kV TRANSAMAZONIC TA2 PA | Em operação | 2016-06-19
T2014-017 | SE Transamazônica - Adequação do arranjo em 230 kV para BD4 e da conexão a LT Altamira - Rurópolis. | Construção de barramento de 230 kV, barra dupla quatro chaves e conexões associadas ao seccionamento da LT 230 kV Altamira - Rurópolis e da transformação existente. | Instalação de Transformador de Aterramento - TA2 34,5 kV - 1,25 MVA. | TT 34,5/0 kV TRANSAMAZONIC TA2 PA | Em operação | 2016-06-19
T2014-017 | SE Transamazônica - Adequação do arranjo em 230 kV para BD4 e da conexão a LT Altamira - Rurópolis. | Construção de barramento de 230 kV, barra dupla quatro chaves e conexões associadas ao seccionamento da LT 230 kV Altamira - Rurópolis e da transformação existente. | Instalação de três Módulos de Infraestrutura de Manobra – MIM em 230 kV associados à adequação do arranjo de barramento para Barra Dupla e quatro chaves – BD4. | MG 230 kV TRANSAMAZONIC MG1 PA | Em operação | 2016-06-19
T2014-017 | SE Transamazônica - Adequação do arranjo em 230 kV para BD4 e da conexão a LT Altamira - Rurópolis. | Construção de barramento de 230 kV, barra dupla quatro chaves e conexões associadas ao seccionamento da LT 230 kV Altamira - Rurópolis e da transformação existente. | Instalação de um módulo Entrada de Linha – EL em 230 kV, arranjo Barra Dupla e quatro chaves – BD4, associado à linha de transmissão LT 230 kV Altamira – Transamazônica. | EL 230 kV TRANSAMAZONIC LT 230 kV ALTAMIRA /TRANSAMAZONIC C-1 PA | Em operação | 2016-06-19
T2014-017 | SE Transamazônica - Adequação do arranjo em 230 kV para BD4 e da conexão a LT Altamira - Rurópolis. | Construção de barramento de 230 kV, barra dupla quatro chaves e conexões associadas ao seccionamento da LT 230 kV Altamira - Rurópolis e da transformação existente. | Instalação de um módulo Entrada de Linha – EL em 230 kV, arranjo Barra Dupla e quatro chaves – BD4, associado à linha de transmissão LT 230 kV Transamazônica – Rurópolis | EL 230 kV TRANSAMAZONIC LT 230 kV TRANSAMAZONIC /RUROPOLIS C-1 PA | Em operação | 2016-06-19
T2014-017 | SE Transamazônica - Adequação do arranjo em 230 kV para BD4 e da conexão a LT Altamira - Rurópolis. | Construção de barramento de 230 kV, barra dupla quatro chaves e conexões associadas ao seccionamento da LT 230 kV Altamira - Rurópolis e da transformação existente. | Instalação do módulo Entrada de Linha – EL em 34,5 kV, arranjo Barra Principal e Transferência – BPT, associado à linha de transmissão LT 34,5 kV Transamazônica – DIST1 (CELPA). | EL 34,5 kV TRANSAMAZONIC CELPA | Em operação | 2016-06-19
T2014-017 | SE Transamazônica - Adequação do arranjo em 230 kV para BD4 e da conexão a LT Altamira - Rurópolis. | Construção de barramento de 230 kV, barra dupla quatro chaves e conexões associadas ao seccionamento da LT 230 kV Altamira - Rurópolis e da transformação existente. | Instalação do módulo Interligação de Barras - IB em 34,5 kV. | IB 34,5 kV MG 230 kV TRANSAMAZONIC MG1 PA IB1 | Em operação | 2016-06-19
T2014-017 | SE Transamazônica - Adequação do arranjo em 230 kV para BD4 e da conexão a LT Altamira - Rurópolis. | Construção de barramento de 230 kV, barra dupla quatro chaves e conexões associadas ao seccionamento da LT 230 kV Altamira - Rurópolis e da transformação existente. | Instalação do módulo Interligação de Barras - IB, em 230 kV. | IB 230 kV MG 230 kV TRANSAMAZONIC MG1 PA IB1 | Em operação | 2016-06-19
T2014-017 | SE Transamazônica - Adequação do arranjo em 230 kV para BD4 e da conexão a LT Altamira - Rurópolis. | Construção de barramento de 230 kV, barra dupla quatro chaves e conexões associadas ao seccionamento da LT 230 kV Altamira - Rurópolis e da transformação existente. | Instalar o circuito LT 230 kV ALTAMIRA /TRANSAMAZONIC C-1 PA originado do seccionamento do circuito LT 230 kV ALTAMIRA /RUROPOLIS C-1 PA na SE TRANSAMAZONIC. Eliminação do atendimento em TAP. | LT 230 kV ALTAMIRA /TRANSAMAZONIC C-1 PA | Em operação | 2016-06-19
T2014-017 | SE Transamazônica - Adequação do arranjo em 230 kV para BD4 e da conexão a LT Altamira - Rurópolis. | Construção de barramento de 230 kV, barra dupla quatro chaves e conexões associadas ao seccionamento da LT 230 kV Altamira - Rurópolis e da transformação existente. | Instalar o circuito LT 230 kV TRANSAMAZONIC /RUROPOLIS C-1 PA originado do seccionamento do circuito LT 230 kV ALTAMIRA /RUROPOLIS C-1 PA na SE TRANSAMAZONIC. Eliminação do atendimento em TAP. | LT 230 kV TRANSAMAZONIC /RUROPOLIS C-1 PA | Em operação | 2016-06-19
T2014-019 | LT Bateias - Curitiba Norte 230 kV e SE Curitiba Norte 230/138 kV | LT Bateias - Curitiba Norte 230 kV; SE Curitiba Norte 230/138 kV - 150 MVA | Construção do 1º circuito da LT 230 kV Bateias / Curitiba Norte, com extensão de 33 km, em circuito simples. | LT 230 kV BATEIAS /CURITIBA NORTE C-1 PR | Em operação | 2016-05-15
T2014-019 | LT Bateias - Curitiba Norte 230 kV e SE Curitiba Norte 230/138 kV | LT Bateias - Curitiba Norte 230 kV; SE Curitiba Norte 230/138 kV - 150 MVA | Instalar o circuito LT 230 kV CURITIBA NORTE /C.RIO BRANCO C-1 PR originado do seccionamento do circuito LT 230 kV PILARZINHO /C.RIO BRANCO C-1 PR na SE CURITIBA NORTE | LT 230 kV CURITIBA NORTE /C.RIO BRANCO C-1 PR | Em operação | 2016-05-15
T2014-019 | LT Bateias - Curitiba Norte 230 kV e SE Curitiba Norte 230/138 kV | LT Bateias - Curitiba Norte 230 kV; SE Curitiba Norte 230/138 kV - 150 MVA | Instalar o circuito LT 230 kV PILARZINHO /CURITIBA NORTE C-1 PR originado do seccionamento do circuito LT 230 kV PILARZINHO /C.RIO BRANCO C-1 PR na SE CURITIBA NORTE | LT 230 kV PILARZINHO /CURITIBA NORTE C-1 PR | Em operação | 2016-05-15
T2014-019 | LT Bateias - Curitiba Norte 230 kV e SE Curitiba Norte 230/138 kV | LT Bateias - Curitiba Norte 230 kV; SE Curitiba Norte 230/138 kV - 150 MVA | Instalar, na SE Bateias, uma entrada de linha, em 230 kV, para o 1º circuito da LT 230 kV Bateias / Curitiba Norte, arranjo barra dupla a 4 chaves. | EL 230 kV BATEIAS LT 230 kV BATEIAS /CURITIBA NORTE C-1 PR | Em operação | 2016-05-15
T2014-019 | LT Bateias - Curitiba Norte 230 kV e SE Curitiba Norte 230/138 kV | LT Bateias - Curitiba Norte 230 kV; SE Curitiba Norte 230/138 kV - 150 MVA | Instalar, na SE Curitiba Norte, um autotransformador trifásico TR1 230/138 kV – 150 MVA | TR 230/138 kV CURITIBA NORTE TR1 PR | Em operação | 2016-05-15
T2014-019 | LT Bateias - Curitiba Norte 230 kV e SE Curitiba Norte 230/138 kV | LT Bateias - Curitiba Norte 230 kV; SE Curitiba Norte 230/138 kV - 150 MVA | Instalar, na SE Curitiba Norte, um autotransformador trifásico TR2 230/138 kV – 150 MVA | TR 230/138 kV CURITIBA NORTE TR2 PR | Em operação | 2016-05-15
T2014-019 | LT Bateias - Curitiba Norte 230 kV e SE Curitiba Norte 230/138 kV | LT Bateias - Curitiba Norte 230 kV; SE Curitiba Norte 230/138 kV - 150 MVA | Instalar, na SE Curitiba Norte, um módulo de conexão, em 138 kV, para o transformador trifásico TR1 230/138 kV - 150 MVA, arranjo barra dupla 4 chaves | MC 138 kV TR 230/138 kV CURITIBA NORTE TR1 PR | Em operação | 2016-05-15
T2014-019 | LT Bateias - Curitiba Norte 230 kV e SE Curitiba Norte 230/138 kV | LT Bateias - Curitiba Norte 230 kV; SE Curitiba Norte 230/138 kV - 150 MVA | Instalar, na SE Curitiba Norte, um módulo de conexão, em 138 kV, para o transformador trifásico TR2 230/138 kV - 150 MVA, arranjo barra dupla 4 chaves | MC 138 kV TR 230/138 kV CURITIBA NORTE TR2 PR | Em operação | 2016-05-15
T2014-019 | LT Bateias - Curitiba Norte 230 kV e SE Curitiba Norte 230/138 kV | LT Bateias - Curitiba Norte 230 kV; SE Curitiba Norte 230/138 kV - 150 MVA | Instalar, na SE Curitiba Norte, um módulo de conexão, em 230 kV, para o transformador trifásico TR1 230/138 kV - 150 MVA, arranjo barra dupla 4 chaves | MC 230 kV TR 230/138 kV CURITIBA NORTE TR1 PR | Em operação | 2016-05-15
T2014-019 | LT Bateias - Curitiba Norte 230 kV e SE Curitiba Norte 230/138 kV | LT Bateias - Curitiba Norte 230 kV; SE Curitiba Norte 230/138 kV - 150 MVA | Instalar, na SE Curitiba Norte, um módulo de conexão, em 230 kV, para o transformador trifásico TR2 230/138 kV - 150 MVA, arranjo barra dupla 4 chaves | MC 230 kV TR 230/138 kV CURITIBA NORTE TR2 PR | Em operação | 2016-05-15
T2014-019 | LT Bateias - Curitiba Norte 230 kV e SE Curitiba Norte 230/138 kV | LT Bateias - Curitiba Norte 230 kV; SE Curitiba Norte 230/138 kV - 150 MVA | Instalar, na SE CURITIBA NORTE, um módulo de entrada de linha para o circuito LT 230 kV CURITIBA NORTE /C.RIO BRANCO C-1 PR originado do seccionamento do circuito LT 230 kV PILARZINHO /C.RIO BRANCO C-1 PR na SE CURITIBA NORTE. | EL 230 kV CURITIBA NORTE LT 230 kV CURITIBA NORTE /C.RIO BRANCO C-1 PR | Em operação | 2016-05-15
T2014-019 | LT Bateias - Curitiba Norte 230 kV e SE Curitiba Norte 230/138 kV | LT Bateias - Curitiba Norte 230 kV; SE Curitiba Norte 230/138 kV - 150 MVA | Instalar, na SE CURITIBA NORTE, um módulo de entrada de linha para o circuito LT 230 kV PILARZINHO /CURITIBA NORTE C-1 PR originado do seccionamento do circuito LT 230 kV PILARZINHO /C.RIO BRANCO C-1 PR na SE CURITIBA NORTE. | EL 230 kV CURITIBA NORTE LT 230 kV PILARZINHO /CURITIBA NORTE C-1 PR | Em operação | 2016-05-15
T2014-019 | LT Bateias - Curitiba Norte 230 kV e SE Curitiba Norte 230/138 kV | LT Bateias - Curitiba Norte 230 kV; SE Curitiba Norte 230/138 kV - 150 MVA | Instalar, na SE Curitiba Norte, um módulo geral MG1, em 230 kV, arranjo barra dupla a 4 chaves | MG 230 kV CURITIBA NORTE MG1 PR | Em operação | 2016-05-15
T2014-019 | LT Bateias - Curitiba Norte 230 kV e SE Curitiba Norte 230/138 kV | LT Bateias - Curitiba Norte 230 kV; SE Curitiba Norte 230/138 kV - 150 MVA | Instalar, na SE Curitiba Norte, uma entrada de linha, em 138 kV, DIST1 para circuito da distribuidora, arranjo barra dupla a quatro chaves. | EL 138 kV CURITIBA NORTE DIST1 | Em operação | 2016-05-15
T2014-019 | LT Bateias - Curitiba Norte 230 kV e SE Curitiba Norte 230/138 kV | LT Bateias - Curitiba Norte 230 kV; SE Curitiba Norte 230/138 kV - 150 MVA | Instalar, na SE Curitiba Norte, uma entrada de linha, em 138 kV, DIST1 para circuito da distribuidora, arranjo barra dupla a quatro chaves. | EL 138 kV CURITIBA NORTE DIST2 | Em operação | 2016-05-15
T2014-019 | LT Bateias - Curitiba Norte 230 kV e SE Curitiba Norte 230/138 kV | LT Bateias - Curitiba Norte 230 kV; SE Curitiba Norte 230/138 kV - 150 MVA | Instalar, na SE Curitiba Norte, uma entrada de linha, em 230 kV, para o 1º circuito da LT 230 kV Bateias / Curitiba Norte, arranjo barra dupla a 4 chaves. | EL 230 kV CURITIBA NORTE LT 230 kV BATEIAS /CURITIBA NORTE C-1 PR | Em operação | 2016-05-15
T2014-019 | LT Bateias - Curitiba Norte 230 kV e SE Curitiba Norte 230/138 kV | LT Bateias - Curitiba Norte 230 kV; SE Curitiba Norte 230/138 kV - 150 MVA | Instalar, na SE Curitiba Norte, uma interligação de barramentos IB1, em 138 kV, arranjo barra dupla a 4 chaves. | IB 138 kV MG 230 kV CURITIBA NORTE MG1 PR IB1 | Em operação | 2016-05-15
T2014-019 | LT Bateias - Curitiba Norte 230 kV e SE Curitiba Norte 230/138 kV | LT Bateias - Curitiba Norte 230 kV; SE Curitiba Norte 230/138 kV - 150 MVA | Instalar, na SE Curitiba Norte, uma interligação de barramentos IB1, em 230 kV, arranjo barra dupla a 4 chaves. | IB 230 kV MG 230 kV CURITIBA NORTE MG1 PR IB1 | Em operação | 2016-05-15
T2014-021-A | LT 230kV Santo Ângelo - Maçambará | LT 230kV Santo Ângelo - Maçambará | Instalação do 2° circuito da LT 230 kV SANTO ANGELO /MACAMBARA RS, com extensão de 205,00 km, em circuito Simples. | LT 230 kV MACAMBARA /SANTO ANGELO C-2 RS | Em operação | 2019-12-06
T2014-021-A | LT 230kV Santo Ângelo - Maçambará | LT 230kV Santo Ângelo - Maçambará | Instalação, na SE MACAMBARA, um módulo de conexão sem disjuntor, em 230 kV, para o reator de linha 230 kv - Mvar RT2. | MC 230 kV RTL 230 kV 30 Mvar MACAMBARA 3 RT2 RS | Em operação | 2019-12-06
T2014-021-A | LT 230kV Santo Ângelo - Maçambará | LT 230kV Santo Ângelo - Maçambará | Instalação, na SE MACAMBARA, um Reator de Linha Trifásico RT2 230 kv - 30,00 Mvar para o circuito 1 da LT 230 kV SANTO ANGELO /MACAMBARA RS. | RTL 230 kV 30 Mvar MACAMBARA 3 RT2 RS | Em operação | 2019-12-06
T2014-021-A | LT 230kV Santo Ângelo - Maçambará | LT 230kV Santo Ângelo - Maçambará | Instalação, na SE MACAMBARA, uma entrada de linha, em 230 kv para o 2° circuito da LT 230 kV SANTO ANGELO /MACAMBARA RS, arranjo BPT. | EL 230 kV MACAMBARA LT 230 kV MACAMBARA /MACAMBARA 3 C-2 RS | Em operação | 2019-12-06
T2014-021-A | LT 230kV Santo Ângelo - Maçambará | LT 230kV Santo Ângelo - Maçambará | Instalação, na SE SANTO ANGELO, de uma entrada de linha, em 230 kv para o 2° circuito da LT 230 kV SANTO ANGELO /MACAMBARA RS, arranjo BD4. | EL 230 kV SANTO ANGELO LT 230 kV MACAMBARA 3 /SANTO ANGELO C-2 RS | Em operação | 2019-12-06
T2014-021-B | SE 230/138kV Pinhalzinho e LT 230kV Foz do Chapecó - Pinhalzinho C1 | SE 230/138kV Pinhalzinho e LT 230kV Foz do Chapecó - Pinhalzinho C1 | Instalação do 1° circuito da LT 230 kV FOZ DO CHAPECO /PINHALZINHO RS/SC, com extensão de 40 km, em circuito Simples. | LT 230 kV FOZ DO CHAPECO /PINHALZINHO C-1 RS/SC | Em operação | 2018-02-04
T2014-021-B | SE 230/138kV Pinhalzinho e LT 230kV Foz do Chapecó - Pinhalzinho C1 | SE 230/138kV Pinhalzinho e LT 230kV Foz do Chapecó - Pinhalzinho C1 | Instalação, na PINHALZINHO, um módulo geral MIG1, em 230 kv, arranjo BD4. | MG 230 kV PINHALZINHO MG1 SC | Em operação | 2018-02-05
T2014-021-B | SE 230/138kV Pinhalzinho e LT 230kV Foz do Chapecó - Pinhalzinho C1 | SE 230/138kV Pinhalzinho e LT 230kV Foz do Chapecó - Pinhalzinho C1 | Instalação, na PINHALZINHO, uma entrada de linha, em 138 kv para o 1° circuito da distribuidora, arranjo BD4. | EL 138 kV PINHALZINHO DIST1 | Em operação | 2018-02-04
T2014-021-B | SE 230/138kV Pinhalzinho e LT 230kV Foz do Chapecó - Pinhalzinho C1 | SE 230/138kV Pinhalzinho e LT 230kV Foz do Chapecó - Pinhalzinho C1 | Instalação, na PINHALZINHO, uma entrada de linha, em 138 kv para o 2° circuito da distribuidora, arranjo BD4. | EL 138 kV PINHALZINHO DIST2 | Em operação | 2018-02-04
T2014-021-B | SE 230/138kV Pinhalzinho e LT 230kV Foz do Chapecó - Pinhalzinho C1 | SE 230/138kV Pinhalzinho e LT 230kV Foz do Chapecó - Pinhalzinho C1 | Instalação, na PINHALZINHO, uma entrada de linha, em 138 kv para o 3° circuito da distribuidora, arranjo BD4. | EL 138 kV PINHALZINHO DIST3 | Em operação | 2018-02-04
T2014-021-B | SE 230/138kV Pinhalzinho e LT 230kV Foz do Chapecó - Pinhalzinho C1 | SE 230/138kV Pinhalzinho e LT 230kV Foz do Chapecó - Pinhalzinho C1 | Instalação, na PINHALZINHO, uma entrada de linha, em 138 kv para o 4° circuito da distribuidora, arranjo BD4. | EL 138 kV PINHALZINHO DIST4 | Em operação | 2018-02-04
T2014-021-B | SE 230/138kV Pinhalzinho e LT 230kV Foz do Chapecó - Pinhalzinho C1 | SE 230/138kV Pinhalzinho e LT 230kV Foz do Chapecó - Pinhalzinho C1 | Instalação, na SE FOZ DO CHAPECO, uma entrada de linha, em 230 kv para o 1° circuito da LT 230 kV FOZ DO CHAPECO /PINHALZINHO RS/SC, arranjo BD4. | EL 230 kV FOZ DO CHAPECO LT 230 kV FOZ DO CHAPECO /PINHALZINHO C-1 RS/SC | Em operação | 2018-02-03
T2014-021-B | SE 230/138kV Pinhalzinho e LT 230kV Foz do Chapecó - Pinhalzinho C1 | SE 230/138kV Pinhalzinho e LT 230kV Foz do Chapecó - Pinhalzinho C1 | Instalação, na SE PINHALZINHO, uma entrada de linha, em 230 kv para o 1° circuito da LT 230 kV FOZ DO CHAPECO /PINHALZINHO RS/SC, arranjo BD4. | EL 230 kV PINHALZINHO LT 230 kV FOZ DO CHAPECO /PINHALZINHO C-1 RS/SC | Em operação | 2018-02-05
T2014-021-B | SE 230/138kV Pinhalzinho e LT 230kV Foz do Chapecó - Pinhalzinho C1 | SE 230/138kV Pinhalzinho e LT 230kV Foz do Chapecó - Pinhalzinho C1 | Instalar, na SE Pinhalzinho, um autotransformador trifásico TR1 230/138 kV – 150 MVA. | TR 230/138 kV PINHALZINHO TR1 SC | Em operação | 2018-02-04
T2014-021-B | SE 230/138kV Pinhalzinho e LT 230kV Foz do Chapecó - Pinhalzinho C1 | SE 230/138kV Pinhalzinho e LT 230kV Foz do Chapecó - Pinhalzinho C1 | Instalar, na SE Pinhalzinho, um módulo de conexão, em 138 kV, para o autotransformador trifásico TR1 230/138 kV - 150 MVA, arranjo barra dupla 4 chaves. | MC 138 kV TR 230/138 kV PINHALZINHO TR1 SC | Em operação | 2018-02-04
T2014-021-B | SE 230/138kV Pinhalzinho e LT 230kV Foz do Chapecó - Pinhalzinho C1 | SE 230/138kV Pinhalzinho e LT 230kV Foz do Chapecó - Pinhalzinho C1 | Instalar, na SE Pinhalzinho, um módulo de conexão, em 230 kV, para o autotransformador trifásico TR1 230/138 kV - 150 MVA, arranjo barra dupla 4 chaves. | MC 230 kV TR 230/138 kV PINHALZINHO TR1 SC | Em operação | 2018-02-04
T2014-021-B | SE 230/138kV Pinhalzinho e LT 230kV Foz do Chapecó - Pinhalzinho C1 | SE 230/138kV Pinhalzinho e LT 230kV Foz do Chapecó - Pinhalzinho C1 | Instalar, na SE Pinhalzinho, uma interligação de barramentos IB1, em 138 kV, arranjo BD4. | IB 138 kV MG 230 kV PINHALZINHO MG1 SC IB1 | Em operação | 2018-02-04
T2014-021-B | SE 230/138kV Pinhalzinho e LT 230kV Foz do Chapecó - Pinhalzinho C1 | SE 230/138kV Pinhalzinho e LT 230kV Foz do Chapecó - Pinhalzinho C1 | Instalar, na SE Pinhalzinho, uma interligação de barramentos IB1, em 230 kV, arranjo barra dupla a 4 chaves. | IB 230 kV MG 230 kV PINHALZINHO MG1 SC IB1 | Em operação | 2018-02-03
T2014-021-C | SE 230/138kV Pinhalzinho (ampliação) e LT 230kV Foz do Chapecó - Pinhalzinho C2 | SE 230/138kV Pinhalzinho (ampliação) e LT 230kV Foz do Chapecó - Pinhalzinho C2 | Instalação do 2° circuito da LT 230 kV FOZ DO CHAPECO /PINHALZINHO RS/SC, com extensão de 40 km, em circuito Simples. | LT 230 kV FOZ DO CHAPECO /PINHALZINHO C-2 RS/SC | Em operação | 2021-10-09
T2014-021-C | SE 230/138kV Pinhalzinho (ampliação) e LT 230kV Foz do Chapecó - Pinhalzinho C2 | SE 230/138kV Pinhalzinho (ampliação) e LT 230kV Foz do Chapecó - Pinhalzinho C2 | Instalação, na SE FOZ DO CHAPECO, uma entrada de linha, em 230 kv para o 2° circuito da LT 230 kV FOZ DO CHAPECO /PINHALZINHO RS/SC, arranjo BD4. | EL 230 kV FOZ DO CHAPECO LT 230 kV FOZ DO CHAPECO /PINHALZINHO C-2 RS/SC | Em operação | 2021-10-09
T2014-021-C | SE 230/138kV Pinhalzinho (ampliação) e LT 230kV Foz do Chapecó - Pinhalzinho C2 | SE 230/138kV Pinhalzinho (ampliação) e LT 230kV Foz do Chapecó - Pinhalzinho C2 | Instalação, na SE PINHALZINHO, uma entrada de linha, em 230 kv para o 2° circuito da LT 230 kV FOZ DO CHAPECO /PINHALZINHO RS/SC, arranjo BD4. | EL 230 kV PINHALZINHO LT 230 kV FOZ DO CHAPECO /PINHALZINHO C-2 RS/SC | Em operação | 2021-10-09
T2014-021-C | SE 230/138kV Pinhalzinho (ampliação) e LT 230kV Foz do Chapecó - Pinhalzinho C2 | SE 230/138kV Pinhalzinho (ampliação) e LT 230kV Foz do Chapecó - Pinhalzinho C2 | Instalar, na SE Pinhalzinho, um módulo de conexão, em 138 kV, para o transformador trifásico TR2 230/138 kV - 150 MVA, arranjo barra dupla 4 chaves. | MC 138 kV TR 230/138 kV PINHALZINHO TR2 SC | Em operação | 2018-02-28
T2014-021-C | SE 230/138kV Pinhalzinho (ampliação) e LT 230kV Foz do Chapecó - Pinhalzinho C2 | SE 230/138kV Pinhalzinho (ampliação) e LT 230kV Foz do Chapecó - Pinhalzinho C2 | Instalar, na SE Pinhalzinho, um módulo de conexão, em 138 kV, para o transformador trifásico TR3 230/138 kV - 150 MVA, arranjo barra dupla 4 chaves. | MC 138 kV TR 230/138 kV PINHALZINHO TR3 SC | Em operação | 2018-02-28
T2014-021-C | SE 230/138kV Pinhalzinho (ampliação) e LT 230kV Foz do Chapecó - Pinhalzinho C2 | SE 230/138kV Pinhalzinho (ampliação) e LT 230kV Foz do Chapecó - Pinhalzinho C2 | Instalar, na SE Pinhalzinho, um módulo de conexão, em 230 kV, para o transformador trifásico TR2 230/138 kV - 150 MVA, arranjo barra dupla 4 chaves. | MC 230 kV TR 230/138 kV PINHALZINHO TR2 SC | Em operação | 2018-02-28
T2014-021-C | SE 230/138kV Pinhalzinho (ampliação) e LT 230kV Foz do Chapecó - Pinhalzinho C2 | SE 230/138kV Pinhalzinho (ampliação) e LT 230kV Foz do Chapecó - Pinhalzinho C2 | Instalar, na SE Pinhalzinho, um módulo de conexão, em 230 kV, para o transformador trifásico TR3 230/138 kV - 150 MVA, arranjo barra dupla 4 chaves. | MC 230 kV TR 230/138 kV PINHALZINHO TR3 SC | Em operação | 2018-02-28
T2014-021-C | SE 230/138kV Pinhalzinho (ampliação) e LT 230kV Foz do Chapecó - Pinhalzinho C2 | SE 230/138kV Pinhalzinho (ampliação) e LT 230kV Foz do Chapecó - Pinhalzinho C2 | Instalar, na SE Pinhalzinho, um transformador trifásico TR2 230/138 kV – 150 MVA. | TR 230/138 kV PINHALZINHO TR2 SC | Em operação | 2018-02-28
T2014-021-C | SE 230/138kV Pinhalzinho (ampliação) e LT 230kV Foz do Chapecó - Pinhalzinho C2 | SE 230/138kV Pinhalzinho (ampliação) e LT 230kV Foz do Chapecó - Pinhalzinho C2 | Instalar, na SE Pinhalzinho, um transformador trifásico TR3 230/138 kV – 150 MVA. | TR 230/138 kV PINHALZINHO TR3 SC | Em operação | 2018-02-28
T2014-021-D | SE 230/138kV Santa Maria 3 (ampliação) | SE 230/138kV Santa Maria 3 (ampliação) e seccionamento da LT 138kV Alegrete a - Santa Maria 1 para conexão na SE 230/138kV Santa Maria 3. | Instalação, na SANTA MARIA 3, um módulo geral mig1, em 230 kv, arranjo BD4. | MG 230 kV SANTA MARIA 3 MG2 RS | Em operação | 2016-05-19
T2014-021-D | SE 230/138kV Santa Maria 3 (ampliação) | SE 230/138kV Santa Maria 3 (ampliação) e seccionamento da LT 138kV Alegrete a - Santa Maria 1 para conexão na SE 230/138kV Santa Maria 3. | Instalação, na SANTA MARIA 3, uma entrada de linha, em 138 kv para o 1° circuito da distribuidora, arranjo BD4. | EL 138 kV SANTA MARIA 3 FORMIGUEIRO 2 | Em operação | 2016-05-19
T2014-021-D | SE 230/138kV Santa Maria 3 (ampliação) | SE 230/138kV Santa Maria 3 (ampliação) e seccionamento da LT 138kV Alegrete a - Santa Maria 1 para conexão na SE 230/138kV Santa Maria 3. | Instalar o circuito LT 138 kV SANTA MARIA 3 /ALEGRETE C-1 RS originado do seccionamento do circuito LT 138 kV SANTA MARIA1 /ALEGRETE C-1 RS na SE SANTA MARIA 3 | LT 138 kV SANTA MARIA 3 /ALEGRETE C-1 RS | Em operação | 2016-05-19
T2014-021-D | SE 230/138kV Santa Maria 3 (ampliação) | SE 230/138kV Santa Maria 3 (ampliação) e seccionamento da LT 138kV Alegrete a - Santa Maria 1 para conexão na SE 230/138kV Santa Maria 3. | Instalar o circuito LT 138 kV SANTA MARIA1 /SANTA MARIA 3 C-1 RS originado do seccionamento do circuito LT 138 kV SANTA MARIA1 /ALEGRETE C-1 RS na SE SANTA MARIA 3 | LT 138 kV SANTA MARIA 1 /SANTA MARIA 3 C-1 RS | Em operação | 2016-05-19
T2014-021-D | SE 230/138kV Santa Maria 3 (ampliação) | SE 230/138kV Santa Maria 3 (ampliação) e seccionamento da LT 138kV Alegrete a - Santa Maria 1 para conexão na SE 230/138kV Santa Maria 3. | Instalar, na SE Santa Maria 3, um módulo de conexão, em 138 kV, para o autotransformador trifásico TR3 230/138 kV - 83 MVA, arranjo barra dupla 4 chaves. | MC 138 kV TR 230/138 kV SANTA MARIA 3 TR3 RS | Em operação | 2016-05-19
T2014-021-D | SE 230/138kV Santa Maria 3 (ampliação) | SE 230/138kV Santa Maria 3 (ampliação) e seccionamento da LT 138kV Alegrete a - Santa Maria 1 para conexão na SE 230/138kV Santa Maria 3. | Instalar, na SE Santa Maria 3, um módulo de conexão, em 138 kV, para o autotransformador trifásico TR4 230/138 kV - 83 MVA, arranjo barra dupla 4 chaves. | MC 138 kV TR 230/138 kV SANTA MARIA 3 TR4 RS | Em operação | 2016-05-19
T2014-021-D | SE 230/138kV Santa Maria 3 (ampliação) | SE 230/138kV Santa Maria 3 (ampliação) e seccionamento da LT 138kV Alegrete a - Santa Maria 1 para conexão na SE 230/138kV Santa Maria 3. | Instalar, na SE Santa Maria 3, um módulo de conexão, em 230 kV, para o autotransformador trifásico TR3 230/138 kV - 83 MVA, arranjo barra dupla 4 chaves. | MC 230 kV TR 230/138 kV SANTA MARIA 3 TR3 RS | Em operação | 2016-05-19
T2014-021-D | SE 230/138kV Santa Maria 3 (ampliação) | SE 230/138kV Santa Maria 3 (ampliação) e seccionamento da LT 138kV Alegrete a - Santa Maria 1 para conexão na SE 230/138kV Santa Maria 3. | Instalar, na SE Santa Maria 3, um módulo de conexão, em 230 kV, para o autotransformador trifásico TR4 230/138 kV - 83 MVA, arranjo barra dupla 4 chaves. | MC 230 kV TR 230/138 kV SANTA MARIA 3 TR4 RS | Em operação | 2016-05-19
T2014-021-D | SE 230/138kV Santa Maria 3 (ampliação) | SE 230/138kV Santa Maria 3 (ampliação) e seccionamento da LT 138kV Alegrete a - Santa Maria 1 para conexão na SE 230/138kV Santa Maria 3. | Instalar, na SE SANTA MARIA 3, um módulo de entrada de linha para o circuito LT 138 kV SANTA MARIA 3 /ALEGRETE C-1 RS originado do seccionamento do circuito LT 138 kV SANTA MARIA1 /ALEGRETE C-1 RS na SE SANTA MARIA 3. | EL 138 kV SANTA MARIA 3 LT 138 kV SANTA MARIA 3 /ALEGRETE C-1 RS | Em operação | 2016-05-19
T2014-021-D | SE 230/138kV Santa Maria 3 (ampliação) | SE 230/138kV Santa Maria 3 (ampliação) e seccionamento da LT 138kV Alegrete a - Santa Maria 1 para conexão na SE 230/138kV Santa Maria 3. | Instalar, na SE SANTA MARIA 3, um módulo de entrada de linha para o circuito LT 138 kV SANTA MARIA1 /SANTA MARIA 3 C-1 RS originado do seccionamento do circuito LT 138 kV SANTA MARIA1 /ALEGRETE C-1 RS na SE SANTA MARIA 3. | EL 138 kV SANTA MARIA 3 LT 138 kV SANTA MARIA 1 /SANTA MARIA 3 C-1 RS | Em operação | 2016-05-19
T2014-021-D | SE 230/138kV Santa Maria 3 (ampliação) | SE 230/138kV Santa Maria 3 (ampliação) e seccionamento da LT 138kV Alegrete a - Santa Maria 1 para conexão na SE 230/138kV Santa Maria 3. | Instalar, na SE Santa Maria 3, um transformador trifásico TR3 230/138 kV – 83 MVA. | TR 230/138 kV SANTA MARIA 3 TR3 RS | Em operação | 2016-05-19
T2014-021-D | SE 230/138kV Santa Maria 3 (ampliação) | SE 230/138kV Santa Maria 3 (ampliação) e seccionamento da LT 138kV Alegrete a - Santa Maria 1 para conexão na SE 230/138kV Santa Maria 3. | Instalar, na SE Santa Maria 3, um transformador trifásico TR4 230/138 kV – 83 MVA. | TR 230/138 kV SANTA MARIA 3 TR4 RS | Em operação | 2016-05-19
T2014-021-D | SE 230/138kV Santa Maria 3 (ampliação) | SE 230/138kV Santa Maria 3 (ampliação) e seccionamento da LT 138kV Alegrete a - Santa Maria 1 para conexão na SE 230/138kV Santa Maria 3. | Instalar, na SE Santa Maria 3, uma interligação de barramentos IB1, em 138 kV, arranjo barra dupla a 4 chaves. | IB 138 kV MG 230 kV SANTA MARIA 3 MG2 RS IB1 | Em operação | 2016-05-19
T2014-024 | Subestação Ivinhema 2 230/138 kV | Subestação Ivinhema 2 230/138 kV, 2x150 MVA | Instalar o circuito LT 138 kV IVINHEMA /IVINHEMA 2 C-1 MS originado do seccionamento do circuito LT 138 kV IVINHEMA /NOVA ANDRADINA C-1 MS na SE IVINHEMA 2 | LT 138 kV IVINHEMA /IVINHEMA 2 C-1 MS | Em operação | 2016-01-29
T2014-024 | Subestação Ivinhema 2 230/138 kV | Subestação Ivinhema 2 230/138 kV, 2x150 MVA | Instalar o circuito LT 138 kV IVINHEMA 2 /NOVA ANDRADINA C-1 MS originado do seccionamento do circuito LT 138 kV IVINHEMA /NOVA ANDRADINA C-1 MS na SE IVINHEMA 2 | LT 138 kV IVINHEMA 2 /NOVA ANDRADINA C-1 MS | Em operação | 2016-01-29
T2014-024 | Subestação Ivinhema 2 230/138 kV | Subestação Ivinhema 2 230/138 kV, 2x150 MVA | Instalar, na SE Ivinhema 2, um módulo de conexão, em 138 kV, para a unidade de transformação trifásico TR1 230/138 kV - 150 MVA, arranjo barra dupla 4 chaves. | MC 138 kV TR 230/138 kV IVINHEMA 2 TR1 MS | Em operação | 2016-01-29
T2014-024 | Subestação Ivinhema 2 230/138 kV | Subestação Ivinhema 2 230/138 kV, 2x150 MVA | Instalar, na SE Ivinhema 2, um módulo de conexão, em 138 kV, para a unidade de transformação trifásico TR2 230/138 kV - 150 MVA, arranjo barra dupla 4 chaves. | MC 138 kV TR 230/138 kV IVINHEMA 2 TR2 MS | Em operação | 2016-01-29
T2014-024 | Subestação Ivinhema 2 230/138 kV | Subestação Ivinhema 2 230/138 kV, 2x150 MVA | Instalar, na SE Ivinhema 2, um módulo de conexão, em 230 kV, para a unidade de transformação trifásico TR1 230/138 kV - 150 MVA, arranjo barra dupla 4 chaves. | MC 230 kV TR 230/138 kV IVINHEMA 2 TR1 MS | Em operação | 2016-01-29
T2014-024 | Subestação Ivinhema 2 230/138 kV | Subestação Ivinhema 2 230/138 kV, 2x150 MVA | Instalar, na SE Ivinhema 2, um módulo de conexão, em 230 kV, para a unidade de transformação trifásico TR2 230/138 kV - 150 MVA, arranjo barra dupla 4 chaves. | MC 230 kV TR 230/138 kV IVINHEMA 2 TR2 MS | Em operação | 2016-01-29
T2014-024 | Subestação Ivinhema 2 230/138 kV | Subestação Ivinhema 2 230/138 kV, 2x150 MVA | Instalar, na SE IVINHEMA 2, um módulo de entrada de linha para o circuito LT 138 kV IVINHEMA /IVINHEMA 2 C-1 MS originado do seccionamento do circuito LT 138 kV IVINHEMA /NOVA ANDRADINA C-1 MS na SE IVINHEMA 2. | EL 138 kV IVINHEMA 2 LT 138 kV IVINHEMA /IVINHEMA 2 C-1 MS | Em operação | 2016-01-29
T2014-024 | Subestação Ivinhema 2 230/138 kV | Subestação Ivinhema 2 230/138 kV, 2x150 MVA | Instalar, na SE IVINHEMA 2, um módulo de entrada de linha para o circuito LT 138 kV IVINHEMA 2 /NOVA ANDRADINA C-1 MS originado do seccionamento do circuito LT 138 kV IVINHEMA /NOVA ANDRADINA C-1 MS na SE IVINHEMA 2. | EL 138 kV IVINHEMA 2 LT 138 kV IVINHEMA 2 /NOVA ANDRADINA C-1 MS | Em operação | 2016-01-29
T2014-024 | Subestação Ivinhema 2 230/138 kV | Subestação Ivinhema 2 230/138 kV, 2x150 MVA | Instalar, na SE Ivinhema 2, um módulo geral MG3, em 230 kV, arranjo barra dupla a 4 chaves. | MG 230 kV IVINHEMA 2 MG3 MS | Em operação | 2016-01-29
T2014-024 | Subestação Ivinhema 2 230/138 kV | Subestação Ivinhema 2 230/138 kV, 2x150 MVA | Instalar, na SE Ivinhema 2, uma interligação de barramentos IB1, em 138 kV, arranjo barra dupla a 4 chaves. | IB 138 kV MG 230 kV IVINHEMA 2 MG3 MS IB1 | Em operação | 2016-01-29
T2014-024 | Subestação Ivinhema 2 230/138 kV | Subestação Ivinhema 2 230/138 kV, 2x150 MVA | Instalar, na SE Ivinhema 2, uma unidade de transformação trifásico TR1 230/138 kV – 150 MVA. | TR 230/138 kV IVINHEMA 2 TR1 MS | Em operação | 2016-01-29
T2014-024 | Subestação Ivinhema 2 230/138 kV | Subestação Ivinhema 2 230/138 kV, 2x150 MVA | Instalar, na SE Ivinhema 2, uma unidade de transformação trifásico TR2 230/138 kV – 150 MVA. | TR 230/138 kV IVINHEMA 2 TR2 MS | Em operação | 2016-01-29
T2014-026 | ANHANGUERA - 2º Banco de transformadores 230/69/13,8 kV - 3x16,67 MVA e conexões associadas | Instalar o 2º Banco de transformadores 230/69 kV - 3x16,67 e conexões associadas, o módulo de conexão 69 kV do 1º banco de autotransformadores 230/69 kV e o módulo de interligação de barramentos 69 kV. | Adequação do Módulo Geral com a implantação de módulo de infraestrutura de manobra associado a uma CT em 230 kV do 2º Banco de Transformadores 230/69 kV. | MG 230 kV ANHANGUERA GO MG1 GO | Em operação | 2020-07-26
T2014-026 | ANHANGUERA - 2º Banco de transformadores 230/69/13,8 kV - 3x16,67 MVA e conexões associadas | Instalar o 2º Banco de transformadores 230/69 kV - 3x16,67 e conexões associadas, o módulo de conexão 69 kV do 1º banco de autotransformadores 230/69 kV e o módulo de interligação de barramentos 69 kV. | Adequação do Módulo Geral com a implantação de módulo de infraestrutura de manobra associados a duas CT 69 kV dos 1º e 2º Bancos de Transformadores 230/69 kV e a um módulo de interligação de barramento. | MG 230 kV ANHANGUERA GO MG1 GO | Em operação | 2020-07-26
T2014-026 | ANHANGUERA - 2º Banco de transformadores 230/69/13,8 kV - 3x16,67 MVA e conexões associadas | Instalar o 2º Banco de transformadores 230/69 kV - 3x16,67 e conexões associadas, o módulo de conexão 69 kV do 1º banco de autotransformadores 230/69 kV e o módulo de interligação de barramentos 69 kV. | Implantação de módulo de conexão em 230 kV BD4 associado ao 2º Banco de Transformadores Monofásicos 230/69/13,8 kV - 3x16,67 MVA e implantação de Proteção Diferencial de Barras Adaptativa. | MC 230 kV TR 230/69 kV ANHANGUERA GO TR4 GO | Em operação | 2020-07-26
T2014-026 | ANHANGUERA - 2º Banco de transformadores 230/69/13,8 kV - 3x16,67 MVA e conexões associadas | Instalar o 2º Banco de transformadores 230/69 kV - 3x16,67 e conexões associadas, o módulo de conexão 69 kV do 1º banco de autotransformadores 230/69 kV e o módulo de interligação de barramentos 69 kV. | Implantação de módulo de interligação de barras em 69 kV | IB 69 kV MG 230 kV ANHANGUERA GO MG1 GO IB1 | Em operação | 2020-07-26
T2014-026 | ANHANGUERA - 2º Banco de transformadores 230/69/13,8 kV - 3x16,67 MVA e conexões associadas | Instalar o 2º Banco de transformadores 230/69 kV - 3x16,67 e conexões associadas, o módulo de conexão 69 kV do 1º banco de autotransformadores 230/69 kV e o módulo de interligação de barramentos 69 kV. | Implantação de módulo de manobra para conexão 69 kV BPT associado 1º Banco de Transformadores Monofásicos 230/69/13,8 kV - 3x16,67 MVA. | MC 69 kV TR 230/69 kV ANHANGUERA GO TR3 GO | Em operação | 2020-07-26
T2014-026 | ANHANGUERA - 2º Banco de transformadores 230/69/13,8 kV - 3x16,67 MVA e conexões associadas | Instalar o 2º Banco de transformadores 230/69 kV - 3x16,67 e conexões associadas, o módulo de conexão 69 kV do 1º banco de autotransformadores 230/69 kV e o módulo de interligação de barramentos 69 kV. | Implantação de módulo de manobra para conexão 69 kV BPT associado 2º Banco de Transformadores Monofásicos 230/69/13,8 kV - 3x16,67 MVA. | MC 69 kV TR 230/69 kV ANHANGUERA GO TR4 GO | Em operação | 2020-07-26
T2014-026 | ANHANGUERA - 2º Banco de transformadores 230/69/13,8 kV - 3x16,67 MVA e conexões associadas | Instalar o 2º Banco de transformadores 230/69 kV - 3x16,67 e conexões associadas, o módulo de conexão 69 kV do 1º banco de autotransformadores 230/69 kV e o módulo de interligação de barramentos 69 kV. | Implantação do 2º Banco de Transformadores Monofásicos 230/69/13,8 kV - 3x16,67MVA. | TR 230/69 kV ANHANGUERA GO TR4 GO | Em operação | 2020-07-26
T2014-027 | SE PALMEIRAS - 3º Transformador 230/69/13,8 kV - 50 MVA e conexões associadas | Instalar o 3º Transformador 230/69 kV - 50 MVA e conexões associadas. | Adequação do Módulo Geral com a implantação de módulo de infraestrutura de manobra para conexão em 230 kV do 3º Transformador Trifásico TR3 230/69/13,8 kV - 50 MVA. | MG 230 kV PALMEIRAS MG1 GO | Em operação | 2019-11-30
T2014-027 | SE PALMEIRAS - 3º Transformador 230/69/13,8 kV - 50 MVA e conexões associadas | Instalar o 3º Transformador 230/69 kV - 50 MVA e conexões associadas. | Adequação do Módulo Geral com a implantação de módulo de infraestrutura de manobra para conexão em 69 kV do 3º Transformador Trifásico TR3 230/69/13,8 kV - 50 MVA. | MG 230 kV PALMEIRAS MG1 GO | Em operação | 2019-11-30
T2014-027 | SE PALMEIRAS - 3º Transformador 230/69/13,8 kV - 50 MVA e conexões associadas | Instalar o 3º Transformador 230/69 kV - 50 MVA e conexões associadas. | Implantação de módulo de manobra CT 230 kV, arramjo BD4, associado ao 3º Transformador Trifásico TR3 230/69/13,8 kV - 50 MVA e implantação de Proteção Diferencial de Barras Adaptativa. | MC 230 kV TR 230/69 kV PALMEIRAS TR3 GO | Em operação | 2019-11-30
T2014-027 | SE PALMEIRAS - 3º Transformador 230/69/13,8 kV - 50 MVA e conexões associadas | Instalar o 3º Transformador 230/69 kV - 50 MVA e conexões associadas. | Implantação de módulo de manobra CT 69 kV, arramjo BPT, associado ao 3º Transformador Trifásico TR3 230/69/13,8 kV - 50 MVA. | MC 69 kV TR 230/69 kV PALMEIRAS TR3 GO | Em operação | 2019-11-30
T2014-027 | SE PALMEIRAS - 3º Transformador 230/69/13,8 kV - 50 MVA e conexões associadas | Instalar o 3º Transformador 230/69 kV - 50 MVA e conexões associadas. | Implantação do 3º Transformador Trifásico TR3 230/69/13,8 kV - 50MVA. | TR 230/69 kV PALMEIRAS TR3 GO | Em operação | 2019-11-30
T2014-028 | SE PARANAÍBA - 3º Transformador 230/69/13,8 kV - 50 MVA e conexões. Adequação de arranjo em 230 kV. | Instalar o 3º Transformador 230/69 kV - 50 MVA e conexões associadas. Adequação do arranjo de barramentos do setor de 230 kV de BPT para BD4. | Adequação do arranjo de barras de BPT para BD4 do módulo de conexão de transformador em 230 kV associado ao 1º Transformador Trifásico 230/69/13,8 kV - 50 MVA. | MC 230 kV TR 230/69 kV PARANAIBA TR1 GO | Em operação | 2019-02-24
T2014-028 | SE PARANAÍBA - 3º Transformador 230/69/13,8 kV - 50 MVA e conexões. Adequação de arranjo em 230 kV. | Instalar o 3º Transformador 230/69 kV - 50 MVA e conexões associadas. Adequação do arranjo de barramentos do setor de 230 kV de BPT para BD4. | Adequação do arranjo de barras de BPT para BD4 do módulo de conexão de transformador em 230 kV associado ao 2º Transformador Trifásico 230/69/13,8 kV - 50 MVA. | MC 230 kV TR 230/69 kV PARANAIBA TR2 GO | Em operação | 2019-04-07
T2014-028 | SE PARANAÍBA - 3º Transformador 230/69/13,8 kV - 50 MVA e conexões. Adequação de arranjo em 230 kV. | Instalar o 3º Transformador 230/69 kV - 50 MVA e conexões associadas. Adequação do arranjo de barramentos do setor de 230 kV de BPT para BD4. | Adequação do arranjo de barras de BPT para BD4 do módulo de interligação de barras em 230 kV. | IB 230 kV MG 230 kV PARANAIBA MG1 GO IB1 | Em operação | 2019-10-31
T2014-028 | SE PARANAÍBA - 3º Transformador 230/69/13,8 kV - 50 MVA e conexões. Adequação de arranjo em 230 kV. | Instalar o 3º Transformador 230/69 kV - 50 MVA e conexões associadas. Adequação do arranjo de barramentos do setor de 230 kV de BPT para BD4. | Adequação do Módulo Geral com a implantação de módulo de infraestrutura de manobra em 230 kV associado à conexão do 3º Transformador Trifásico 230/69/13,8 kV - 50MVA. | MG 230 kV PARANAIBA MG1 GO | Em operação | 2019-11-02
T2014-028 | SE PARANAÍBA - 3º Transformador 230/69/13,8 kV - 50 MVA e conexões. Adequação de arranjo em 230 kV. | Instalar o 3º Transformador 230/69 kV - 50 MVA e conexões associadas. Adequação do arranjo de barramentos do setor de 230 kV de BPT para BD4. | Adequação do Módulo Geral com a implantação de módulo de infraestrutura de manobra em 69 kV associado à conexão do 3º Transformador Trifásico 230/69/13,8 kV - 50MVA. | MG 230 kV PARANAIBA MG1 GO | Em operação | 2019-11-02
T2014-028 | SE PARANAÍBA - 3º Transformador 230/69/13,8 kV - 50 MVA e conexões. Adequação de arranjo em 230 kV. | Instalar o 3º Transformador 230/69 kV - 50 MVA e conexões associadas. Adequação do arranjo de barramentos do setor de 230 kV de BPT para BD4. | Implantação de módulo de conexão em 230 kV associado ao 3º Transformador Trifásico 230/69/13,8 kV - 50 MVA e implantação de Proteção Diferencial de Barras Adaptativa. | MC 230 kV TR 230/69 kV PARANAIBA TR3 GO | Em operação | 2019-11-02
T2014-028 | SE PARANAÍBA - 3º Transformador 230/69/13,8 kV - 50 MVA e conexões. Adequação de arranjo em 230 kV. | Instalar o 3º Transformador 230/69 kV - 50 MVA e conexões associadas. Adequação do arranjo de barramentos do setor de 230 kV de BPT para BD4. | Implantação de módulo de conexão em 69 kV associado ao 3º Transformador Trifásico 230/69/13,8 kV - 50 MVA. | MC 69 kV TR 230/69 kV PARANAIBA TR3 GO | Em operação | 2019-11-02
T2014-028 | SE PARANAÍBA - 3º Transformador 230/69/13,8 kV - 50 MVA e conexões. Adequação de arranjo em 230 kV. | Instalar o 3º Transformador 230/69 kV - 50 MVA e conexões associadas. Adequação do arranjo de barramentos do setor de 230 kV de BPT para BD4. | Implantação do 3º Transformador Trifásico 230/69/13,8 kV - 50MVA. | TR 230/69 kV PARANAIBA TR3 GO | Em operação | 2019-11-02
T2014-028 | SE PARANAÍBA - 3º Transformador 230/69/13,8 kV - 50 MVA e conexões. Adequação de arranjo em 230 kV. | Instalar o 3º Transformador 230/69 kV - 50 MVA e conexões associadas. Adequação do arranjo de barramentos do setor de 230 kV de BPT para BD4. | SE PARANAIBA - Adequação do arranjo de barras para BD4 do módulo de entrada de linha em 230 kV associado à LT 230 kV ITUMBIARA - FURNAS. | EL 230 kV PARANAIBA LT 230 kV PARANAIBA /ITUMBIARA C-1 GO/MG | Em operação | 2019-09-01
T2014-029 | SE XAVANTES - 4º Banco de Autotransformadores 230/138 kV - 3x50 MVA e conexões associadas | Instalar o 4º Banco de Autotransformadores 230/138 kV - 3x50 MVA - 50 MVA e conexões associadas. | Adequação do Módulo Geral com a implantação de módulo de infraestrutura de manobra em 138 kV associao à CT do 4º Banco de Autotransformadores Monofásicos 230/138/13,8 kV - 3x50 MVA. | MG 230 kV XAVANTES MG1 GO | Em operação | 2020-01-26
T2014-029 | SE XAVANTES - 4º Banco de Autotransformadores 230/138 kV - 3x50 MVA e conexões associadas | Instalar o 4º Banco de Autotransformadores 230/138 kV - 3x50 MVA - 50 MVA e conexões associadas. | Adequação do Módulo Geral com a implantação de módulo de infraestrutura de manobra em 230 kV associado à CT do 4º Banco de Autotransformadores Monofásicos 230/138/13,8 kV - 3x50 MVA. | MG 230 kV XAVANTES MG1 GO | Em operação | 2020-01-26
T2014-029 | SE XAVANTES - 4º Banco de Autotransformadores 230/138 kV - 3x50 MVA e conexões associadas | Instalar o 4º Banco de Autotransformadores 230/138 kV - 3x50 MVA - 50 MVA e conexões associadas. | Implantação de módulo de conexão em 138 kV, arranjo BD5, associado ao 4º Banco de Autotransformadores Monofásicos 230/138/13,8 kV - 3x50 MVA. | MC 138 kV TR 230/138 kV XAVANTES TR4 GO | Em operação | 2019-10-18
T2014-029 | SE XAVANTES - 4º Banco de Autotransformadores 230/138 kV - 3x50 MVA e conexões associadas | Instalar o 4º Banco de Autotransformadores 230/138 kV - 3x50 MVA - 50 MVA e conexões associadas. | Implantação de módulo de conexão em 230 kV, arranjo BD5, associado ao 4º Banco de Autotransformadores Monofásicos 230/138/13,8 kV - 3x50 MVA. | MC 230 kV TR 230/138 kV XAVANTES TR4 GO | Em operação | 2019-10-18
T2014-029 | SE XAVANTES - 4º Banco de Autotransformadores 230/138 kV - 3x50 MVA e conexões associadas | Instalar o 4º Banco de Autotransformadores 230/138 kV - 3x50 MVA - 50 MVA e conexões associadas. | Implantação do 4º Banco de Autotransformadores Monofásicos 230/138/13,8 kV - 3x50MVA. | TR 230/138 kV XAVANTES TR4 GO | Em operação | 2019-10-18
T2014-031 | SE BALSAS - Instalação do segundo transformador trifásico 230/69/13,8 kV – 100 MVA e conexões. | Instalação do segundo transformador trifásico 230/69/13,8 kV - 100 MVA e conexões associadas. | Adequação do módulo de conexão de transformador em 69 kV, arranjo BPT, associado ao transformador trifásico TR1 230/69/13,8 kV - 100 MVA. | MC 69 kV TR 230/69 kV BALSAS TR1 MA | Em operação | 2016-06-26
T2014-031 | SE BALSAS - Instalação do segundo transformador trifásico 230/69/13,8 kV – 100 MVA e conexões. | Instalação do segundo transformador trifásico 230/69/13,8 kV - 100 MVA e conexões associadas. | Instalação de Módulo de Infraestrutura de Manobra - MIM em230 kV, associado ao módulo de conexão do segundo transformador trifásico TR2 230/69/13,8 kV - 100 MVA. | MG 230 kV BALSAS MG1 MA | Em operação | 2016-06-22
T2014-031 | SE BALSAS - Instalação do segundo transformador trifásico 230/69/13,8 kV – 100 MVA e conexões. | Instalação do segundo transformador trifásico 230/69/13,8 kV - 100 MVA e conexões associadas. | Instalação de um módulo de conexão de transformador em 13,8 kV, arranjo BS, associado ao transformador trifásico TR2 230/69/13,8 kV - 100 MVA. | MC 13,8 kV TR 230/69 kV BALSAS TR2 MA | Em operação | 2016-06-22
T2014-031 | SE BALSAS - Instalação do segundo transformador trifásico 230/69/13,8 kV – 100 MVA e conexões. | Instalação do segundo transformador trifásico 230/69/13,8 kV - 100 MVA e conexões associadas. | Instalação de um módulo de conexão de transformador em 230 kV, arranjo BD4, associado ao transformador trifásico TR2 230/69/13,8 kV - 100 MVA. | MC 230 kV TR 230/69 kV BALSAS TR2 MA | Em operação | 2016-06-22
T2014-031 | SE BALSAS - Instalação do segundo transformador trifásico 230/69/13,8 kV – 100 MVA e conexões. | Instalação do segundo transformador trifásico 230/69/13,8 kV - 100 MVA e conexões associadas. | Instalação de um módulo de conexão de transformador em 69 kV, arranjo BPT, associado ao transformador trifásico TR2 230/69/13,8 kV - 100 MVA. | MC 69 kV TR 230/69 kV BALSAS TR2 MA | Em operação | 2016-06-22
T2014-031 | SE BALSAS - Instalação do segundo transformador trifásico 230/69/13,8 kV – 100 MVA e conexões. | Instalação do segundo transformador trifásico 230/69/13,8 kV - 100 MVA e conexões associadas. | Instalação de um módulo de infraestrutura de manobra - MIM em 69 kV, associado ao módulo de conexão do segundo transformador trifásico TR2 230/69/13,8 kV - 100 MVA. | MG 230 kV BALSAS MG1 MA | Em operação | 2016-06-22
T2014-031 | SE BALSAS - Instalação do segundo transformador trifásico 230/69/13,8 kV – 100 MVA e conexões. | Instalação do segundo transformador trifásico 230/69/13,8 kV - 100 MVA e conexões associadas. | Instalação de um Transformador trifásico TR2 230/69/13,8 kV - 100 MVA. | TR 230/69 kV BALSAS TR2 MA | Em operação | 2016-06-22
T2014-032 | SE TUCURUI - Instalação do disjuntor “bay pass” no reator limitador de corrente em 500 kV. | Instalação de um disjuntor de “bay pass” no reator limitador de corrente do barramento de 500 kV. | Complemento do Módulo de Infraestrutura Geral - MIG em 500 kV, associado à instalação do disjuntor de by pass do reator limitador de corrente. | MG 500 kV TUCURUI MG1 PA | Em operação | 2016-02-05
T2014-032 | SE TUCURUI - Instalação do disjuntor “bay pass” no reator limitador de corrente em 500 kV. | Instalação de um disjuntor de “bay pass” no reator limitador de corrente do barramento de 500 kV. | Desmontagem de postes de iluminação existentes. | MG 500 kV TUCURUI MG1 PA | Em operação | 2016-02-05
T2014-032 | SE TUCURUI - Instalação do disjuntor “bay pass” no reator limitador de corrente em 500 kV. | Instalação de um disjuntor de “bay pass” no reator limitador de corrente do barramento de 500 kV. | Instalação de um disjuntor de By Pass do Reator Limitador de Corrente em 500 kV. | MC 500 kV RTB 500 kV 50 Mvar TUCURUI RT1 PA MC2 | Em operação | 2016-02-05
T2014-032 | SE TUCURUI - Instalação do disjuntor “bay pass” no reator limitador de corrente em 500 kV. | Instalação de um disjuntor de “bay pass” no reator limitador de corrente do barramento de 500 kV. | Instalação de um módulo de infraestrutura de manobra - MIM em 500 kV, associado à instalação do disjuntor de by pass do reator limitador de corrente. | MG 500 kV TUCURUI MG1 PA | Em operação | 2016-02-05
T2014-033 | SE RIBEIRO GONÇALVES - Inst. banco de autotransf. monof. AT2 500/230/13,8 kV – 3x100 MVA e conexões. | Instalação do segundo banco de autotransformadores monofásicos AT2 500/230/13,8 kV – 3x100 MVA, e conexões associadas. | Adequação do módulo de conexão de transformador em 230 kV, arranjo BD4, associado ao banco de autotransformadores monofásicos AT1 500/230/13,8 kV - 3x100 MVA. | MC 230 kV TR 500/230 kV RIB.GONCALVES TR1 PI | Em operação | 2016-08-30
T2014-033 | SE RIBEIRO GONÇALVES - Inst. banco de autotransf. monof. AT2 500/230/13,8 kV – 3x100 MVA e conexões. | Instalação do segundo banco de autotransformadores monofásicos AT2 500/230/13,8 kV – 3x100 MVA, e conexões associadas. | Instalação de Módulo de Infraestrutura de Manobra - MIM em 230 kV, associado ao módulo de conexão do banco de autotransformadores monofásicos AT2 500/230/13,8 kV - 3x100 MVA. | MG 500 kV RIB.GONCALVES MG3 PI | Em operação | 2016-07-13
T2014-033 | SE RIBEIRO GONÇALVES - Inst. banco de autotransf. monof. AT2 500/230/13,8 kV – 3x100 MVA e conexões. | Instalação do segundo banco de autotransformadores monofásicos AT2 500/230/13,8 kV – 3x100 MVA, e conexões associadas. | Instalação de Módulo de Infraestrutura de Manobra - MIM em 500 kV, associado à instalação do módulo de conexão do banco de autotransformadores monofásicos AT2 500/230/13,8 kV - 3x100 MVA. | MG 500 kV RIB.GONCALVES MG3 PI | Em operação | 2016-07-13
T2014-033 | SE RIBEIRO GONÇALVES - Inst. banco de autotransf. monof. AT2 500/230/13,8 kV – 3x100 MVA e conexões. | Instalação do segundo banco de autotransformadores monofásicos AT2 500/230/13,8 kV – 3x100 MVA, e conexões associadas. | Instalação de um banco de autotransformadores monofásicos AT2 500/230/13,8 kV - 3x100 MVA. | TR 500/230 kV RIB.GONCALVES AT2 PI | Em operação | 2016-07-13
T2014-033 | SE RIBEIRO GONÇALVES - Inst. banco de autotransf. monof. AT2 500/230/13,8 kV – 3x100 MVA e conexões. | Instalação do segundo banco de autotransformadores monofásicos AT2 500/230/13,8 kV – 3x100 MVA, e conexões associadas. | Instalação de um módulo de conexão de transformador em 230 kV, arranjo BD4, associado ao banco de autotransformadores monofásicos AT2 500/230/13,8 kV - 3x100 MVA. | MC 230 kV TR 500/230 kV RIB.GONCALVES AT2 PI | Em operação | 2016-07-13
T2014-033 | SE RIBEIRO GONÇALVES - Inst. banco de autotransf. monof. AT2 500/230/13,8 kV – 3x100 MVA e conexões. | Instalação do segundo banco de autotransformadores monofásicos AT2 500/230/13,8 kV – 3x100 MVA, e conexões associadas. | Instalação de um módulo de conexão de transformador em 500 kV, arranjo DJM, associado ao banco de autotransformadores monofásicos AT2 500/230/13,8 kV - 3x100 MVA. | MC 500 kV TR 500/230 kV RIB.GONCALVES AT2 PI | Em operação | 2016-07-13
T2014-033 | SE RIBEIRO GONÇALVES - Inst. banco de autotransf. monof. AT2 500/230/13,8 kV – 3x100 MVA e conexões. | Instalação do segundo banco de autotransformadores monofásicos AT2 500/230/13,8 kV – 3x100 MVA, e conexões associadas. | Instalação de um módulo de interligação IB2 em 500 kV, associado à instalação do módulo de conexão do banco de autotransformadores monofásicos AT2 500/230/13,8 kV - 3x100 MVA. | IB 500 kV MG 500 kV RIB.GONCALVES MG3 PI IB2 | Em operação | 2016-07-13
T2014-034 | Seccionamento da LT 440 kV Araras - Santo Ângelo na SE Replan, para atendimento da Petrobras | Seccionamento da Linha de Transmissão 440 kV Araras - Santo Ângelo na SE Replan, para atendimento de carga da Petrobras - Refinaria Paulínia | Instalar o circuito LT 440 kV ARARAS /SE REPLAN C-1 SP originado do seccionamento do circuito LT 440 kV ARARAS /SANTO ANGELO C-1 SP na SE SE REPLAN | LT 440 kV ARARAS /REPLAN C-1 SP | Em operação | 2015-12-06
T2014-034 | Seccionamento da LT 440 kV Araras - Santo Ângelo na SE Replan, para atendimento da Petrobras | Seccionamento da Linha de Transmissão 440 kV Araras - Santo Ângelo na SE Replan, para atendimento de carga da Petrobras - Refinaria Paulínia | Instalar o circuito LT 440 kV SE REPLAN /SANTO ANGELO C-1 SP originado do seccionamento do circuito LT 440 kV ARARAS /SANTO ANGELO C-1 SP na SE SE REPLAN | LT 440 kV REPLAN /SANTO ANGELO C-1 SP | Em operação | 2015-12-06
T2014-034 | Seccionamento da LT 440 kV Araras - Santo Ângelo na SE Replan, para atendimento da Petrobras | Seccionamento da Linha de Transmissão 440 kV Araras - Santo Ângelo na SE Replan, para atendimento de carga da Petrobras - Refinaria Paulínia | Instalar, na SE Replan, um módulo de conexão de transformador em 440 kV, arranjo barra dupla com disjuntor e meio, associado ao primeiro transformador da SE Replan. | MC 440 kV TRPETRO1 | Em operação | 2015-12-06
T2014-034 | Seccionamento da LT 440 kV Araras - Santo Ângelo na SE Replan, para atendimento da Petrobras | Seccionamento da Linha de Transmissão 440 kV Araras - Santo Ângelo na SE Replan, para atendimento de carga da Petrobras - Refinaria Paulínia | Instalar, na SE Replan, um módulo de conexão de transformador em 440 kV, arranjo barra dupla com disjuntor e meio, associado ao segundo transformador da SE Replan. | MC 440 kV TRPETRO2 | Em operação | 2015-12-06
T2014-034 | Seccionamento da LT 440 kV Araras - Santo Ângelo na SE Replan, para atendimento da Petrobras | Seccionamento da Linha de Transmissão 440 kV Araras - Santo Ângelo na SE Replan, para atendimento de carga da Petrobras - Refinaria Paulínia | Instalar, na SE Replan, um módulo de infraestrutura de manobra em 440 kV, arranjo barra dupla com disjuntor e meio, associado aos transformadores de potência. | MG 440 kV REPLAN MG2 SP | Em operação | 2015-12-06
T2014-034 | Seccionamento da LT 440 kV Araras - Santo Ângelo na SE Replan, para atendimento da Petrobras | Seccionamento da Linha de Transmissão 440 kV Araras - Santo Ângelo na SE Replan, para atendimento de carga da Petrobras - Refinaria Paulínia | Instalar, na SE Replan, um Módulo de Infraestrutura Geral em 440 kV, arranjo barra dupla com disjuntor e meio, e um módulo de infraestrutura de manobra em 440 kV associado às entradas de linha que compõe o seccionamento da LT 440 kV Araras - Santo Ângelo. | MG 440 kV REPLAN MG1 SP | Em operação | 2015-12-06
T2014-034 | Seccionamento da LT 440 kV Araras - Santo Ângelo na SE Replan, para atendimento da Petrobras | Seccionamento da Linha de Transmissão 440 kV Araras - Santo Ângelo na SE Replan, para atendimento de carga da Petrobras - Refinaria Paulínia | Instalar, na SE Replan, uma interligação de barras em 440 kV, arranjo barra dupla com disjuntor e meio, associada aos transformadores de potência | IB 440 kV MG 440 kV REPLAN MG2 SP IB2 | Em operação | 2015-12-06
T2014-034 | Seccionamento da LT 440 kV Araras - Santo Ângelo na SE Replan, para atendimento da Petrobras | Seccionamento da Linha de Transmissão 440 kV Araras - Santo Ângelo na SE Replan, para atendimento de carga da Petrobras - Refinaria Paulínia | Instalar, na SE Replan, uma interligação de barras em 440 kV, arranjo barra dupla com disjuntor e meio, associada às entradas de linha que compõe o seccionamento da LT 440 kV Araras - Santo Ângelo. | IB 440 kV MG 440 kV REPLAN MG1 SP IB1 | Em operação | 2015-12-06
T2014-034 | Seccionamento da LT 440 kV Araras - Santo Ângelo na SE Replan, para atendimento da Petrobras | Seccionamento da Linha de Transmissão 440 kV Araras - Santo Ângelo na SE Replan, para atendimento de carga da Petrobras - Refinaria Paulínia | Instalar, na SE SE REPLAN, um módulo de entrada de linha para o circuito LT 440 kV ARARAS /SE REPLAN C-1 SP originado do seccionamento do circuito LT 440 kV ARARAS /SANTO ANGELO C-1 SP na SE SE REPLAN. | EL 440 kV REPLAN LT 440 kV ARARAS /REPLAN C-1 SP | Em operação | 2015-12-06
T2014-034 | Seccionamento da LT 440 kV Araras - Santo Ângelo na SE Replan, para atendimento da Petrobras | Seccionamento da Linha de Transmissão 440 kV Araras - Santo Ângelo na SE Replan, para atendimento de carga da Petrobras - Refinaria Paulínia | Instalar, na SE SE REPLAN, um módulo de entrada de linha para o circuito LT 440 kV SE REPLAN /SANTO ANGELO C-1 SP originado do seccionamento do circuito LT 440 kV ARARAS /SANTO ANGELO C-1 SP na SE SE REPLAN. | EL 440 kV REPLAN LT 440 kV REPLAN /SANTO ANGELO C-1 SP | Em operação | 2015-12-06
T2014-035 | SE São José: Substituição dos autotransformadores 500/138 kV - 200 MVA TR14, TR13 e reserva. | Substituir, na SE São José, os bancos de autotransformadores TR14 e TR13 500/138 kV - 3x200 MVA e a unidade reserva por equipamentos equivalentes. | Substituir, na SE São José, o banco de transformadores TR13 500/138 kV - 3x200 MVA, que possui valor remanescente de R$ 9.056.607,58, a preços de junho/2014, por outro banco de transformadores 500/138 kV - 3x200 MVA. | TR 500/138 kV SAO JOSE TR13 RJ | Em operação | 2016-12-12
T2014-035 | SE São José: Substituição dos autotransformadores 500/138 kV - 200 MVA TR14, TR13 e reserva. | Substituir, na SE São José, os bancos de autotransformadores TR14 e TR13 500/138 kV - 3x200 MVA e a unidade reserva por equipamentos equivalentes. | Substituir, na SE São José, o banco de transformadores TR14 500/138 kV - 3x200 MVA, que possui valor remanescente de R$ 13.613.012,55 a preços de junho/2014, por outro banco de transformadores 500/138 kV - 3x200 MVA. | TR 500/138 kV SAO JOSE TR14 RJ | Em operação | 2017-05-31
T2014-035 | SE São José: Substituição dos autotransformadores 500/138 kV - 200 MVA TR14, TR13 e reserva. | Substituir, na SE São José, os bancos de autotransformadores TR14 e TR13 500/138 kV - 3x200 MVA e a unidade reserva por equipamentos equivalentes. | Substituir, na SE São José, uma unidade de transformador monofásico que compõe o banco de transformadores denominado TR11 500/138 kV - 200 MVA, que possui valor remanescente de R$ 2.229.359,96 a preços de junho/2014, por outra unidade de transformador monofásico 500/138 kV - 200 MVA. Por questões operacionais, a unidade substituta operará como reserva dos transformadores TR13 e TR14, sendo utilizada uma unidade sã retirada do TR13 no lugar da unidade com ponto quente do TR11. | TR 500/138 kV SAO JOSE TR11 RJ | Em operação | 2017-11-21
T2014-036 | SE Grajaú: Substituição TR52, TR54, TR58, TR56 500/138 kV - 3x200 MVA e uma unidade reserva TRR1. | Substituir, na SE Grajaú, fases dos bancos de autotransformadores TR52, TR54, TR58 e TR56 500/138 kV - 3x200 MVA e a unidade reserva TRR1 por equipamentos equivalentes. | Substituir, na SE Grajaú, a unidade reserva de autotransformador monofásico TRR1 500/138 kV - 200 MVA, que possui valor remanescente nulo, por outra unidade de autotransformador monofásico 500/138 kV - 200 MVA. | TR 500/138 kV GRAJAU TRR1 RJ | Em operação | 2016-04-29
T2014-036 | SE Grajaú: Substituição TR52, TR54, TR58, TR56 500/138 kV - 3x200 MVA e uma unidade reserva TRR1. | Substituir, na SE Grajaú, fases dos bancos de autotransformadores TR52, TR54, TR58 e TR56 500/138 kV - 3x200 MVA e a unidade reserva TRR1 por equipamentos equivalentes. | Substituir, na SE Grajaú, o banco de autotransformadores TR52 500/138 kV - 3x200 MVA, que possui valor remanescente nulo, por outro banco de autotransformadores 500/138 kV - 3x200 MVA. | TR 500/138 kV GRAJAU TR52 RJ | Em operação | 2015-04-26
T2014-036 | SE Grajaú: Substituição TR52, TR54, TR58, TR56 500/138 kV - 3x200 MVA e uma unidade reserva TRR1. | Substituir, na SE Grajaú, fases dos bancos de autotransformadores TR52, TR54, TR58 e TR56 500/138 kV - 3x200 MVA e a unidade reserva TRR1 por equipamentos equivalentes. | Substituir, na SE Grajaú, o banco de autotransformadores TR54 500/138 kV - 3x200 MVA, que possui valor remanescente nulo, por outro banco de autotransformadores 500/138 kV - 3x200 MVA. | TR 500/138 kV GRAJAU TR54 RJ | Em operação | 2015-12-20
T2014-036 | SE Grajaú: Substituição TR52, TR54, TR58, TR56 500/138 kV - 3x200 MVA e uma unidade reserva TRR1. | Substituir, na SE Grajaú, fases dos bancos de autotransformadores TR52, TR54, TR58 e TR56 500/138 kV - 3x200 MVA e a unidade reserva TRR1 por equipamentos equivalentes. | Substituir, na SE Grajaú, o banco de autotransformadores TR58 500/138 kV - 3x200 MVA, que possui valor remanescente de R$3.906.069,06 a preços de junho/2014, por outro banco de autotransformadores 500/138 kV - 3x200 MVA. | TR 500/138 kV GRAJAU TR58 RJ | Em operação | 2015-11-02
T2014-036 | SE Grajaú: Substituição TR52, TR54, TR58, TR56 500/138 kV - 3x200 MVA e uma unidade reserva TRR1. | Substituir, na SE Grajaú, fases dos bancos de autotransformadores TR52, TR54, TR58 e TR56 500/138 kV - 3x200 MVA e a unidade reserva TRR1 por equipamentos equivalentes. | Substituir, na SE Grajaú, uma fase do banco de autotransformadores TR56 500/138 kV - 3x200 MVA, que possui valor remanescente de R$192.135,27 a preços de junho/2014, por outra fase de autotransformador 500/138 kV - 200 MVA. | TR 500/138 kV GRAJAU TR56 RJ | Em operação | 2015-10-13
T2014-037 | SE Jacarepaguá: Substituição dos autotransformadores 345/138 kV - 75 MVA TR1A e TR1B. | Substituir, na SE Jacarqepaguá, os bancos de autotransformadores TR1A e TR1B 345/138 kV - 75 MVA por equipamentos equivalentes. | Substituir, na SE Jacarepaguá, o banco de autotransformadores TR1A 345/138 kV - 3x75 MVA, que possui valor remanescente nulo, por outro banco de autotransformadores 345/138 kV - 3x75 MVA. | TR 345/138 kV JACAREPAGUA TR1A RJ | Em operação | 2016-03-27
T2014-037 | SE Jacarepaguá: Substituição dos autotransformadores 345/138 kV - 75 MVA TR1A e TR1B. | Substituir, na SE Jacarqepaguá, os bancos de autotransformadores TR1A e TR1B 345/138 kV - 75 MVA por equipamentos equivalentes. | Substituir, na SE Jacarepaguá, o banco de autotransformadores TR1B 345/138 kV - 3x75 MVA, que possui valor remanescente nulo, por outro banco de autotransformadores 345/138 kV - 3x75 MVA. | TR 345/138 kV JACAREPAGUA TR1B RJ | Em operação | 2015-12-06
T2014-038 | SE Jacarepaguá: Substituição da fase reserva 345/138 kV - 75 MVA TRR1. | Substituir, na SE Jacarqepaguá, a unidade reserva de autotransformador TRR1 345/138 kV - 75 MVA por equipamento equivalente. | Substituir, na SE Jacarepaguá, a a unidade reserva de autotransformador monofásico TRR1 345/138 kV - 75 MVA, que possui valor remanescente nulo, por outra unidade de autotransformador monofásico 345/138 kV - 75 MVA. | TR 345/138 kV JACAREPAGUA TRR1 RJ | Em operação | 2016-04-08
T2014-039 | Seccionamento da LT 230 kV Assis - Chavantes na SE Salto Grande | Seccionamento da LT 230 kV Assis - Chavantes na SE Salto Grande para adequar a conexão da subestação à linha de transmissão, que ocorre atualmente por meio de derivação. | Adequação, na SE Assis, do módulo de entrada de linha 230 kV com a substituição do sistema de proteção e adequação do sistema de teleproteção , devido ao seccionamento da LT 230 kV Assis – Chavantes na SE Salto Grande. | EL 230 kV ASSIS LT 230 kV ASSIS /ANDIRA LESTE C-1 SP/PR | Em operação | 2017-02-25
T2014-039 | Seccionamento da LT 230 kV Assis - Chavantes na SE Salto Grande | Seccionamento da LT 230 kV Assis - Chavantes na SE Salto Grande para adequar a conexão da subestação à linha de transmissão, que ocorre atualmente por meio de derivação. | Adequação, na SE Chavantes, do módulo de entrada de linha 230 kV com a substituição do sistema de proteção e adequação do sistema de teleproteção , devido ao seccionamento da LT 230 kV Assis – Chavantes na SE Salto Grande. | EL 230 kV CHAVANTES LT 230 kV SALTO GRANDE /CHAVANTES C-1 SP | Em operação | 2017-02-25
T2014-039 | Seccionamento da LT 230 kV Assis - Chavantes na SE Salto Grande | Seccionamento da LT 230 kV Assis - Chavantes na SE Salto Grande para adequar a conexão da subestação à linha de transmissão, que ocorre atualmente por meio de derivação. | Complementar, na SE Salto Grande, o módulo de entrada de linha 230 kV para LT 230 kV ASSIS /SALTO GRANDE C-1, com a instalação de quatro chaves seccionadoras | EL 230 kV SALTO GRANDE LT 230 kV ANDIRA LESTE /SALTO GRANDE C-1 PR/SP | Em operação | 2017-02-03
T2014-039 | Seccionamento da LT 230 kV Assis - Chavantes na SE Salto Grande | Seccionamento da LT 230 kV Assis - Chavantes na SE Salto Grande para adequar a conexão da subestação à linha de transmissão, que ocorre atualmente por meio de derivação. | Instalar o circuito LT 230 kV ASSIS /SALTO GRANDE C-1 SP originado do seccionamento do circuito LT 230 kV ASSIS /CHAVANTES C-1 SP na SE SALTO GRANDE (O ramal 230 kV existente será utilizado para formar a LT 230 kV Assis – Salto Grande) | LT 230 kV ASSIS /SALTO GRANDE C-1 SP | Em operação | 2017-02-25
T2014-039 | Seccionamento da LT 230 kV Assis - Chavantes na SE Salto Grande | Seccionamento da LT 230 kV Assis - Chavantes na SE Salto Grande para adequar a conexão da subestação à linha de transmissão, que ocorre atualmente por meio de derivação. | Instalar o circuito LT 230 kV SALTO GRANDE /CHAVANTES C-1 SP originado do seccionamento do circuito LT 230 kV ASSIS /CHAVANTES C-1 SP na SE SALTO GRANDE | LT 230 kV SALTO GRANDE /CHAVANTES C-1 SP | Em operação | 2017-02-25
T2014-039 | Seccionamento da LT 230 kV Assis - Chavantes na SE Salto Grande | Seccionamento da LT 230 kV Assis - Chavantes na SE Salto Grande para adequar a conexão da subestação à linha de transmissão, que ocorre atualmente por meio de derivação. | Instalar, na SE Salto Grande, um módulo de entrada de linha 230 kv, arranjo barra dupla a cinco chaves, para o circuito LT 230 kV SALTO GRANDE /CHAVANTES C-1 SP originado do seccionamento do circuito LT 230 kV ASSIS /CHAVANTES C-1 SP na SE SALTO GRANDE. | EL 230 kV SALTO GRANDE LT 230 kV SALTO GRANDE /CHAVANTES C-1 SP | Em operação | 2017-02-25
T2014-040 | SE Salto Grande - Instalação do TR-6 230/88 kV, 75 MVA, e adequação do barramento 230 kV | Instalação, na SE Salto Grande, do TR-6 230/88 kV, 75 MVA, e conexões associadas e adequação do arranjo do barramento de 230 kV de barra simples para barra dupla. | Complementação do Módulo de Infraestrutura Geral da SE Salto Grande devido a alteração do arranjo do barramento de 230 kV de barra simples para barra dupla. | MG 230 kV SALTO GRANDE MG1 SP | Em operação | 2016-12-07
T2014-040 | SE Salto Grande - Instalação do TR-6 230/88 kV, 75 MVA, e adequação do barramento 230 kV | Instalação, na SE Salto Grande, do TR-6 230/88 kV, 75 MVA, e conexões associadas e adequação do arranjo do barramento de 230 kV de barra simples para barra dupla. | Complementação, na SE Salto Grande, de um módulo de conexão de transformador em 88 kV existente associado ao TR-5 230/88 kV. | MC 88 kV TR 230/88 kV SALTO GRANDE TR5 SP | Em operação | 2017-02-03
T2014-040 | SE Salto Grande - Instalação do TR-6 230/88 kV, 75 MVA, e adequação do barramento 230 kV | Instalação, na SE Salto Grande, do TR-6 230/88 kV, 75 MVA, e conexões associadas e adequação do arranjo do barramento de 230 kV de barra simples para barra dupla. | Complementar, na SE Salto Grande, a infraestrutura do Módulo Geral, referente à instalação de um módulo de entrada de linha 230 kV, dois módulos de conexão 230 kV e um módulo de interligação de barramentos 230 kV. | MG 230 kV SALTO GRANDE MG1 SP | Em operação | 2016-12-07
T2014-040 | SE Salto Grande - Instalação do TR-6 230/88 kV, 75 MVA, e adequação do barramento 230 kV | Instalação, na SE Salto Grande, do TR-6 230/88 kV, 75 MVA, e conexões associadas e adequação do arranjo do barramento de 230 kV de barra simples para barra dupla. | Complementar, na SE Salto Grande, a infraestrutura do Módulo Geral, referente à instalação de um módulo de um módulo de conexão 88 kV. | MG 230 kV SALTO GRANDE MG1 SP | Em operação | 2016-12-07
T2014-040 | SE Salto Grande - Instalação do TR-6 230/88 kV, 75 MVA, e adequação do barramento 230 kV | Instalação, na SE Salto Grande, do TR-6 230/88 kV, 75 MVA, e conexões associadas e adequação do arranjo do barramento de 230 kV de barra simples para barra dupla. | Instalação, na SE Salto Grande, de um módulo de conexão de transformador em 230 kV, arranjo barra dupla a duas chaves, associado ao TR-5 230/88 kV existente. | MC 230 kV TR 230/88 kV SALTO GRANDE TR5 SP | Em operação | 2017-02-03
T2014-040 | SE Salto Grande - Instalação do TR-6 230/88 kV, 75 MVA, e adequação do barramento 230 kV | Instalação, na SE Salto Grande, do TR-6 230/88 kV, 75 MVA, e conexões associadas e adequação do arranjo do barramento de 230 kV de barra simples para barra dupla. | Instalação, na SE Salto Grande, de um módulo de conexão de transformador em 230 kV, arranjo barra dupla a duas chaves, associado ao TR-6 230/88 kV a ser instalado. | MC 230 kV TR 230/88 kV SALTO GRANDE TR6 SP | Em operação | 2017-02-03
T2014-040 | SE Salto Grande - Instalação do TR-6 230/88 kV, 75 MVA, e adequação do barramento 230 kV | Instalação, na SE Salto Grande, do TR-6 230/88 kV, 75 MVA, e conexões associadas e adequação do arranjo do barramento de 230 kV de barra simples para barra dupla. | Instalação, na SE Salto Grande, de um módulo de conexão de transformador em 88 kV, arranjo barra dupla a três chaves, associado ao TR-6 230/88 kV a ser instalado. | MC 88 kV TR 230/88 kV SALTO GRANDE TR6 SP | Em operação | 2017-02-03
T2014-040 | SE Salto Grande - Instalação do TR-6 230/88 kV, 75 MVA, e adequação do barramento 230 kV | Instalação, na SE Salto Grande, do TR-6 230/88 kV, 75 MVA, e conexões associadas e adequação do arranjo do barramento de 230 kV de barra simples para barra dupla. | Instalação, na SE Salto Grande, de um módulo de interligação de barramentos em 230 kV. | IB 230 kV MG 230 kV SALTO GRANDE MG1 SP IB1 | Em operação | 2016-12-07
T2014-040 | SE Salto Grande - Instalação do TR-6 230/88 kV, 75 MVA, e adequação do barramento 230 kV | Instalação, na SE Salto Grande, do TR-6 230/88 kV, 75 MVA, e conexões associadas e adequação do arranjo do barramento de 230 kV de barra simples para barra dupla. | Instalação, na SE Salto Grande, de um transformador trifásico TR-6 230/88 kV, 75 MVA. | TR 230/88 kV SALTO GRANDE TR6 SP | Em operação | 2017-02-03
T2014-041 | SE Getulina - Instalação de banco de capacitores trifásico 138 kV, 50 Mvar, em derivação | Instalação, na SE Getulina, de uma banco de capacitores trifásico 138 kV, 50 Mvar, em derivação e módulo de conexão associado. | Complementar, na SE Getulina, a infraestrutura do Módulo Geral, referente à instalação de um módulo de conexão em 138 kV para o banco de capacitores a ser instalado. | MG 440 kV GETULINA MG1 SP | Em operação | 2016-01-30
T2014-041 | SE Getulina - Instalação de banco de capacitores trifásico 138 kV, 50 Mvar, em derivação | Instalação, na SE Getulina, de uma banco de capacitores trifásico 138 kV, 50 Mvar, em derivação e módulo de conexão associado. | Instalar, na SE Getulina, um banco de capacitores trifásico em derivação, em 138 kV, de 50 Mvar. | BC 138 kV 50 Mvar GETULINA BC1 SP | Em operação | 2016-01-30
T2014-041 | SE Getulina - Instalação de banco de capacitores trifásico 138 kV, 50 Mvar, em derivação | Instalação, na SE Getulina, de uma banco de capacitores trifásico 138 kV, 50 Mvar, em derivação e módulo de conexão associado. | Instalar, na SE Getulina, um módulo de conexão 138 kV, arranjo barra dupla a três chaves, para o banco de capacitores derivação, em 138 kV, de 50 Mvar a ser instalado. | MC 138 kV BC 138 kV 50 Mvar GETULINA BC1 SP | Em operação | 2016-01-30
T2014-043 | SE Mongagua - Adequação da SE para conexão em duplo secc. da LT 138 kV Embu Guaçu - Peruíbe | SE MONGAGUÁ Adequação da SE, atualmente em dupla derivação na LT 138 kV Embu Guaçu – Peruíbe, para conexão em duplo seccionamento da mesma LT. | Adequação do módulo de entrada de linha em 138 kV destinado à conexão da LT 138 kV Mongaguá - Peruíbe C1, originada no seccionamento da LT 138 kV Embu Guaçu - Peruíbe C1, na Subestação Peruíbe, incluindo sistema de proteção e teleproteção da linha. | EL 138 kV PERUIBE LT 138 kV MONGAGUA /PERUIBE C-1 SP | Em operação | 2016-11-27
T2014-043 | SE Mongagua - Adequação da SE para conexão em duplo secc. da LT 138 kV Embu Guaçu - Peruíbe | SE MONGAGUÁ Adequação da SE, atualmente em dupla derivação na LT 138 kV Embu Guaçu – Peruíbe, para conexão em duplo seccionamento da mesma LT. | Adequação do módulo de entrada de linha em 138 kV destinado à conexão da LT 138 kV Mongaguá - Peruíbe C2, originada no seccionamento da LT 138 kV Embu Guaçu - Peruíbe C2, na Subestação Peruíbe, incluindo sistema de proteção e teleproteção da linha. | EL 138 kV PERUIBE LT 138 kV MONGAGUA /PERUIBE C-2 SP | Em operação | 2016-10-16
T2014-043 | SE Mongagua - Adequação da SE para conexão em duplo secc. da LT 138 kV Embu Guaçu - Peruíbe | SE MONGAGUÁ Adequação da SE, atualmente em dupla derivação na LT 138 kV Embu Guaçu – Peruíbe, para conexão em duplo seccionamento da mesma LT. | Complementação do módulo geral da subestação Mongaguá com 9 módulos de infraestrutura de manobra em 138 kV. | MG 138 kV MONGAGUA MG1 SP | Em operação | 2017-04-26
T2014-043 | SE Mongagua - Adequação da SE para conexão em duplo secc. da LT 138 kV Embu Guaçu - Peruíbe | SE MONGAGUÁ Adequação da SE, atualmente em dupla derivação na LT 138 kV Embu Guaçu – Peruíbe, para conexão em duplo seccionamento da mesma LT. | Complementação do módulo geral da Subestação Mongaguá com construção de prédio para blindada 138 kV, substituição dos serviços auxiliares e do sistema de telecomunicações. | MG 138 kV MONGAGUA MG1 SP | Em operação | 2017-04-07
T2014-043 | SE Mongagua - Adequação da SE para conexão em duplo secc. da LT 138 kV Embu Guaçu - Peruíbe | SE MONGAGUÁ Adequação da SE, atualmente em dupla derivação na LT 138 kV Embu Guaçu – Peruíbe, para conexão em duplo seccionamento da mesma LT. | Desmontagem do transformador 138/88 kV, de 30 MVA, TR3. Após entrada em operação do empreendimento este módulo deverá ser desativado. | TR 138/88 kV MONGAGUA TR3 SP | Em operação | 2016-09-16
T2014-043 | SE Mongagua - Adequação da SE para conexão em duplo secc. da LT 138 kV Embu Guaçu - Peruíbe | SE MONGAGUÁ Adequação da SE, atualmente em dupla derivação na LT 138 kV Embu Guaçu – Peruíbe, para conexão em duplo seccionamento da mesma LT. | Desmontagem, na Subestação Mongaguá, do módulo de conexão do transformador 138/88 kV, de 30 MVA, TR3. | MC 138 kV TR 138/88 kV MONGAGUA TR3 SP | Em operação | 2016-09-16
T2014-043 | SE Mongagua - Adequação da SE para conexão em duplo secc. da LT 138 kV Embu Guaçu - Peruíbe | SE MONGAGUÁ Adequação da SE, atualmente em dupla derivação na LT 138 kV Embu Guaçu – Peruíbe, para conexão em duplo seccionamento da mesma LT. | Instalação de um módulo de entrada de linha em 138 kV, arranjo barra dupla a três chaves, blindado a SF6, para conexão da LT 138 kV Mongaguá - Manoel da Nóbrega C1. | EL 138 kV MONGAGUA M. NOBREGA C1 | Em operação | 2017-05-09
T2014-043 | SE Mongagua - Adequação da SE para conexão em duplo secc. da LT 138 kV Embu Guaçu - Peruíbe | SE MONGAGUÁ Adequação da SE, atualmente em dupla derivação na LT 138 kV Embu Guaçu – Peruíbe, para conexão em duplo seccionamento da mesma LT. | Instalação de um módulo de entrada de linha em 138 kV, arranjo barra dupla a três chaves, blindado a SF6, para conexaõ da LT 138 kV Mongaguá - Manoel da Nóbrega C2. | EL 138 kV MONGAGUA M. NOBREGA C2 | Em operação | 2017-05-09
T2014-043 | SE Mongagua - Adequação da SE para conexão em duplo secc. da LT 138 kV Embu Guaçu - Peruíbe | SE MONGAGUÁ Adequação da SE, atualmente em dupla derivação na LT 138 kV Embu Guaçu – Peruíbe, para conexão em duplo seccionamento da mesma LT. | Instalação de um módulo de interligação de barras em 138 kV, arranjo barra dupla a três chaves. | IB 138 kV MG 138 kV MONGAGUA MG1 SP IB2 | Em operação | 2017-04-26
T2014-043 | SE Mongagua - Adequação da SE para conexão em duplo secc. da LT 138 kV Embu Guaçu - Peruíbe | SE MONGAGUÁ Adequação da SE, atualmente em dupla derivação na LT 138 kV Embu Guaçu – Peruíbe, para conexão em duplo seccionamento da mesma LT. | Instalar o circuito LT 138 kV EMBU-GUACU /MONGAGUA C-1 SP originado do seccionamento do circuito LT 138 kV EMBU-GUACU /PERUIBE C-1 SP na SE MONGAGUA | LT 138 kV EMBU-GUACU /MONGAGUA C-1 SP | Em operação | 2018-12-31
T2014-043 | SE Mongagua - Adequação da SE para conexão em duplo secc. da LT 138 kV Embu Guaçu - Peruíbe | SE MONGAGUÁ Adequação da SE, atualmente em dupla derivação na LT 138 kV Embu Guaçu – Peruíbe, para conexão em duplo seccionamento da mesma LT. | Instalar o circuito LT 138 kV EMBU-GUACU /MONGAGUA C-2 SP originado do seccionamento do circuito LT 138 kV EMBU-GUACU /PERUIBE C-2 SP na SE MONGAGUA | LT 138 kV EMBU-GUACU /MONGAGUA C-2 SP | Em operação | 2018-12-31
T2014-043 | SE Mongagua - Adequação da SE para conexão em duplo secc. da LT 138 kV Embu Guaçu - Peruíbe | SE MONGAGUÁ Adequação da SE, atualmente em dupla derivação na LT 138 kV Embu Guaçu – Peruíbe, para conexão em duplo seccionamento da mesma LT. | Instalar o circuito LT 138 kV MONGAGUA /PERUIBE C-1 SP originado do seccionamento do circuito LT 138 kV EMBU-GUACU /PERUIBE C-1 SP na SE MONGAGUA | LT 138 kV MONGAGUA /PERUIBE C-1 SP | Em operação | 2018-12-31
T2014-043 | SE Mongagua - Adequação da SE para conexão em duplo secc. da LT 138 kV Embu Guaçu - Peruíbe | SE MONGAGUÁ Adequação da SE, atualmente em dupla derivação na LT 138 kV Embu Guaçu – Peruíbe, para conexão em duplo seccionamento da mesma LT. | Instalar o circuito LT 138 kV MONGAGUA /PERUIBE C-2 SP originado do seccionamento do circuito LT 138 kV EMBU-GUACU /PERUIBE C-2 SP na SE MONGAGUA | LT 138 kV MONGAGUA /PERUIBE C-2 SP | Em operação | 2018-12-31
T2014-043 | SE Mongagua - Adequação da SE para conexão em duplo secc. da LT 138 kV Embu Guaçu - Peruíbe | SE MONGAGUÁ Adequação da SE, atualmente em dupla derivação na LT 138 kV Embu Guaçu – Peruíbe, para conexão em duplo seccionamento da mesma LT. | Instalar, na SE MONGAGUA, um módulo de entrada de linha para o circuito LT 138 kV MONGAGUA /PERUIBE C-1 SP originado do seccionamento do circuito LT 138 kV EMBU-GUACU /PERUIBE C-1 SP na SE MONGAGUA. | EL 138 kV MONGAGUA LT 138 kV MONGAGUA /PERUIBE C-1 SP | Em operação | 2017-05-09
T2014-043 | SE Mongagua - Adequação da SE para conexão em duplo secc. da LT 138 kV Embu Guaçu - Peruíbe | SE MONGAGUÁ Adequação da SE, atualmente em dupla derivação na LT 138 kV Embu Guaçu – Peruíbe, para conexão em duplo seccionamento da mesma LT. | Instalar, na SE MONGAGUA, um módulo de entrada de linha para o circuito LT 138 kV MONGAGUA /PERUIBE C-2 SP originado do seccionamento do circuito LT 138 kV EMBU-GUACU /PERUIBE C-2 SP na SE MONGAGUA. | EL 138 kV MONGAGUA LT 138 kV MONGAGUA /PERUIBE C-2 SP | Em operação | 2017-05-09
T2014-043 | SE Mongagua - Adequação da SE para conexão em duplo secc. da LT 138 kV Embu Guaçu - Peruíbe | SE MONGAGUÁ Adequação da SE, atualmente em dupla derivação na LT 138 kV Embu Guaçu – Peruíbe, para conexão em duplo seccionamento da mesma LT. | Remanejamento do banco de capacitores em 13,8 kV, de 4,8 Mvar. OBRA REVOGADA (Carta CTEEP CT/R/2516/2023, 48513.026742/2023-00). | BC 13,8 kV 4,8 Mvar MONGAGUA BC1 SP | Revogada | 2017-05-09
T2014-043 | SE Mongagua - Adequação da SE para conexão em duplo secc. da LT 138 kV Embu Guaçu - Peruíbe | SE MONGAGUÁ Adequação da SE, atualmente em dupla derivação na LT 138 kV Embu Guaçu – Peruíbe, para conexão em duplo seccionamento da mesma LT. | Substituição de um módulo de conexão de transformador em 138 kV, arranjo barra dupla a três chaves, bilndado a SF6, para conexão do TR1.A receita do módulo existente deverá ser excluída após entrada em operação do novo módulo. | MC 138 kV TR 138/13,8 kV MONGAGUA TR1 SP | Em operação | 2017-05-09
T2014-043 | SE Mongagua - Adequação da SE para conexão em duplo secc. da LT 138 kV Embu Guaçu - Peruíbe | SE MONGAGUÁ Adequação da SE, atualmente em dupla derivação na LT 138 kV Embu Guaçu – Peruíbe, para conexão em duplo seccionamento da mesma LT. | Substituição de um módulo de conexão de transformador em 138 kV, arranjo barra dupla a três chaves, bilndado a SF6, para conexão do TR2.A receita do módulo existente deverá ser excluída após entrada em operação do novo módulo. | MC 138 kV TR 138/13,8 kV MONGAGUA TR2 SP | Em operação | 2017-05-09
T2014-043 | SE Mongagua - Adequação da SE para conexão em duplo secc. da LT 138 kV Embu Guaçu - Peruíbe | SE MONGAGUÁ Adequação da SE, atualmente em dupla derivação na LT 138 kV Embu Guaçu – Peruíbe, para conexão em duplo seccionamento da mesma LT. | Substituição de um módulo de entrada de linha em 138 kV, arranjo barra dupla a três chaves, blindado a SF6, para conexão da LT 138 kV Embu Guaçu - Mongaguá C1, originada no seccionamento da LT 138 kV Embu Guaçu - Peruíbe C1, incluindo desmontagem do módulo existente. | EL 138 kV MONGAGUA LT 138 kV EMBU-GUACU /MONGAGUA C-1 SP | Em operação | 2017-04-26
T2014-043 | SE Mongagua - Adequação da SE para conexão em duplo secc. da LT 138 kV Embu Guaçu - Peruíbe | SE MONGAGUÁ Adequação da SE, atualmente em dupla derivação na LT 138 kV Embu Guaçu – Peruíbe, para conexão em duplo seccionamento da mesma LT. | Substituição de um módulo de entrada de linha em 138 kV, arranjo barra dupla a três chaves, blindado a SF6, para conexão da LT 138 kV Embu Guaçu - Mongaguá C2, originada no seccionamento da LT 138 kV Embu Guaçu - Peruíbe C2, incluindo desmontagem do módulo existente. | EL 138 kV MONGAGUA LT 138 kV EMBU-GUACU /MONGAGUA C-2 SP | Em operação | 2017-05-09
T2014-043 | SE Mongagua - Adequação da SE para conexão em duplo secc. da LT 138 kV Embu Guaçu - Peruíbe | SE MONGAGUÁ Adequação da SE, atualmente em dupla derivação na LT 138 kV Embu Guaçu – Peruíbe, para conexão em duplo seccionamento da mesma LT. | Substituição do sistema de proteção do módulo de entrada de linha em 138 kV destinado à conexão da LT 138 kV Embu Guaçu - Mongaguá C1, originada no seccionamento da LT 138 kV Embu Guaçu - Peruíbe C1, na Subestação Embu Guaçu | EL 138 kV EMBU-GUACU LT 138 kV EMBU-GUACU /MONGAGUA C-1 SP | Em operação | 2013-09-16
T2014-043 | SE Mongagua - Adequação da SE para conexão em duplo secc. da LT 138 kV Embu Guaçu - Peruíbe | SE MONGAGUÁ Adequação da SE, atualmente em dupla derivação na LT 138 kV Embu Guaçu – Peruíbe, para conexão em duplo seccionamento da mesma LT. | Substituição do sistema de proteção do módulo de entrada de linha em 138 kV destinado à conexão da LT 138 kV Embu Guaçu - Mongaguá C2, originada no seccionamento da LT 138 kV Embu Guaçu - Peruíbe C2, na Subestação Embu Guaçu | EL 138 kV EMBU-GUACU LT 138 kV EMBU-GUACU /MONGAGUA C-2 SP | Em operação | 2013-09-16
T2014-044 | SE Marimbondo II - Seccionamento da LT 500 kV S. Simão – Marimbondo, CS, 3 x 900 kcmil. | Seccionamento, na SE Marimbondo II, da LT 500 kV São Simão – Marimbondo, circuito simples, 3 x 900 kcmil. | Adequação dos Sistemas de Proteção, Controle e Supervisão na SE Marimbondo, referente ao seccionamento da LT São Simão - Marimbondo | EL 500 kV MARIMBONDO LT 500 kV MARIMBONDO /MARIMBONDO II C-3 MG | Em operação | 2019-01-27
T2014-044 | SE Marimbondo II - Seccionamento da LT 500 kV S. Simão – Marimbondo, CS, 3 x 900 kcmil. | Seccionamento, na SE Marimbondo II, da LT 500 kV São Simão – Marimbondo, circuito simples, 3 x 900 kcmil. | Adequação dos Sistemas de Proteção, Controle e Supervisão na SE São Simão, referente ao seccionamento da LT São Simão - Marimbondo. | EL 500 kV SAO SIMAO-SE LT 500 kV MARIMBONDO II /SAO SIMAO-SE C-1 MG | Em operação | 2019-01-27
T2014-044 | SE Marimbondo II - Seccionamento da LT 500 kV S. Simão – Marimbondo, CS, 3 x 900 kcmil. | Seccionamento, na SE Marimbondo II, da LT 500 kV São Simão – Marimbondo, circuito simples, 3 x 900 kcmil. | Instalar o circuito LT 500 kV MARIMBONDO /MARIMBONDO II C-1 MG originado do seccionamento do circuito LT 500 kV MARIMBONDO /SAO SIMAO-SE C-1 MG na SE MARIMBONDO II | LT 500 kV MARIMBONDO /MARIMBONDO II C-3 MG | Em operação | 2019-01-27
T2014-044 | SE Marimbondo II - Seccionamento da LT 500 kV S. Simão – Marimbondo, CS, 3 x 900 kcmil. | Seccionamento, na SE Marimbondo II, da LT 500 kV São Simão – Marimbondo, circuito simples, 3 x 900 kcmil. | Instalar o circuito LT 500 kV MARIMBONDO II /SAO SIMAO-SE C-1 MG originado do seccionamento do circuito LT 500 kV MARIMBONDO /SAO SIMAO-SE C-1 MG na SE MARIMBONDO II | LT 500 kV MARIMBONDO II /SAO SIMAO-SE C-1 MG | Em operação | 2019-01-27
T2014-044 | SE Marimbondo II - Seccionamento da LT 500 kV S. Simão – Marimbondo, CS, 3 x 900 kcmil. | Seccionamento, na SE Marimbondo II, da LT 500 kV São Simão – Marimbondo, circuito simples, 3 x 900 kcmil. | Instalar, na SE Marimbondo II, complemento de módulo de infraestrutura referente a um módulo de infraestrutura de manobra em 500 kV, arranjo disjuntor e meio. | MG 500 kV MARIMBONDO II MG3 MG | Em operação | 2019-01-27
T2014-044 | SE Marimbondo II - Seccionamento da LT 500 kV S. Simão – Marimbondo, CS, 3 x 900 kcmil. | Seccionamento, na SE Marimbondo II, da LT 500 kV São Simão – Marimbondo, circuito simples, 3 x 900 kcmil. | Instalar, na SE MARIMBONDO II, um módulo de entrada de linha para o circuito LT 500 kV MARIMBONDO /MARIMBONDO II C-1 MG originado do seccionamento do circuito LT 500 kV MARIMBONDO /SAO SIMAO-SE C-1 MG na SE MARIMBONDO II. | EL 500 kV MARIMBONDO II LT 500 kV MARIMBONDO /MARIMBONDO II C-3 MG | Em operação | 2019-01-27
T2014-044 | SE Marimbondo II - Seccionamento da LT 500 kV S. Simão – Marimbondo, CS, 3 x 900 kcmil. | Seccionamento, na SE Marimbondo II, da LT 500 kV São Simão – Marimbondo, circuito simples, 3 x 900 kcmil. | Instalar, na SE MARIMBONDO II, um módulo de entrada de linha para o circuito LT 500 kV MARIMBONDO II /SAO SIMAO-SE C-1 MG originado do seccionamento do circuito LT 500 kV MARIMBONDO /SAO SIMAO-SE C-1 MG na SE MARIMBONDO II. | EL 500 kV MARIMBONDO II LT 500 kV MARIMBONDO II /SAO SIMAO-SE C-1 MG | Em operação | 2019-01-27
T2014-044 | SE Marimbondo II - Seccionamento da LT 500 kV S. Simão – Marimbondo, CS, 3 x 900 kcmil. | Seccionamento, na SE Marimbondo II, da LT 500 kV São Simão – Marimbondo, circuito simples, 3 x 900 kcmil. | Instalar, na SE Marimbondo II, um módulo de interligação de barramentos em 500 kV, arranjo disjuntor e meio, referente ao novo vão decorrente do seccionamento da LT 500 kV São Simão - Marimbondo. | IB 500 kV MG 500 kV MARIMBONDO II MG3 MG IB4 | Em operação | 2019-01-27
T2014-045 | LT 138 kV VIC. CARVALHO-BERTIOGA II - Reconstrução de trechos entre SEs Guarujá I e II | LT 138 kV VIC. CARVALHO-BERTIOGA II - Reconstrução de trechos entre SEs Guarujá I e II e o ponto de seccionamento para a SE Domênico Rangoni. | Recondutoramento de 2 km da LT 138 kV Vicente de Carvalho — Bertioga II C1, compreendendo o trecho entre a SE Guarujá II e o ponto de seccionamento para a SE Domênico Rangoni. utilizando um cabo condutor ACCR 336-T16 por fase, passando a operar com capacidade de 260 MVA em condição normal e 276 MVA em condição de emergência. | LT 138 kV BERTIOGA 2 /VIC. CARVALHO C-1 SP | Em operação | 2018-08-30
T2014-045 | LT 138 kV VIC. CARVALHO-BERTIOGA II - Reconstrução de trechos entre SEs Guarujá I e II | LT 138 kV VIC. CARVALHO-BERTIOGA II - Reconstrução de trechos entre SEs Guarujá I e II e o ponto de seccionamento para a SE Domênico Rangoni. | Recondutoramento de 2 km da LT 138 kV Vicente de Carvalho — Bertioga II C2, compreendendo o trecho entre a SE Guarujá II e o ponto de seccionamento para a SE Domênico Rangoni. utilizando um cabo condutor ACCR 336-T16 por fase, passando a operar com capacidade de 260 MVA em condição normal e 276 MVA em condição de emergência. | LT 138 kV BERTIOGA 2 /VIC. CARVALHO C-2 SP | Em operação | 2018-08-30
T2014-045 | LT 138 kV VIC. CARVALHO-BERTIOGA II - Reconstrução de trechos entre SEs Guarujá I e II | LT 138 kV VIC. CARVALHO-BERTIOGA II - Reconstrução de trechos entre SEs Guarujá I e II e o ponto de seccionamento para a SE Domênico Rangoni. | Recondutoramento de 4 km da LT 138 kV Vicente de Carvalho — Bertioga II C1 compreendendo o trecho entre a SE Guarujá I e o ponto de seccionamento para a SE Domênico Rangoni, utilizando um cabo condutor ACCR 336 — T36 por fase, passando a operar com capacidade de 260 MVA em condição normal e 276 MVA em condição de emergência. | LT 138 kV BERTIOGA 2 /VIC. CARVALHO C-1 SP | Em operação | 2018-08-30
T2014-045 | LT 138 kV VIC. CARVALHO-BERTIOGA II - Reconstrução de trechos entre SEs Guarujá I e II | LT 138 kV VIC. CARVALHO-BERTIOGA II - Reconstrução de trechos entre SEs Guarujá I e II e o ponto de seccionamento para a SE Domênico Rangoni. | Recondutoramento de 4 km da LT 138 kV Vicente de Carvalho — Bertioga II C2, compreendendo o trecho entre a SE Guarujá I e o ponto de seccionamento para a SE Domênico Rangoni, utilizando um cabo condutor ACCR 336 — T36 por fase, passando a operar com capacidade de 260 MVA em condição normal e 276 MVA em condição de emergência. | LT 138 kV BERTIOGA 2 /VIC. CARVALHO C-2 SP | Em operação | 2018-08-30
T2014-046 | SE Curitiba Leste - Instalação de dois Bancos de Capacitores 230 kV, 2x100 Mvar, e Conexões. | Instalação de dois bancos de capacitores 230 kV, 2x100 Mvar, e conexões. | Complemento do módulo de infraestrutura geral com um módulo de infraestrutura de manobra referente ao módulo de manobra 230 kV, arranjo BD4, para a instalação dos dois bancos de capacitores. | MG 500 kV CURITIBA LESTE MG1 PR | Em operação | 2016-05-29
T2014-046 | SE Curitiba Leste - Instalação de dois Bancos de Capacitores 230 kV, 2x100 Mvar, e Conexões. | Instalação de dois bancos de capacitores 230 kV, 2x100 Mvar, e conexões. | Instalar o 1º Banco de Capacitor em 230 kV, de 100 Mvar. | BC 230 kV 100 Mvar CURITIBA LESTE BC1 PR | Em operação | 2016-05-29
T2014-046 | SE Curitiba Leste - Instalação de dois Bancos de Capacitores 230 kV, 2x100 Mvar, e Conexões. | Instalação de dois bancos de capacitores 230 kV, 2x100 Mvar, e conexões. | Instalar o 2º Banco de Capacitor em 230 kV, de 100 Mvar. | BC 230 kV 100 Mvar CURITIBA LESTE BC2 PR | Em operação | 2016-05-29
T2014-046 | SE Curitiba Leste - Instalação de dois Bancos de Capacitores 230 kV, 2x100 Mvar, e Conexões. | Instalação de dois bancos de capacitores 230 kV, 2x100 Mvar, e conexões. | Instalar um módulo de manobra para conexão 230 kV do Banco de Capacitor 100 Mvar (BC1). | MC 230 kV BC 230 kV 100 Mvar CURITIBA LESTE BC1 PR | Em operação | 2016-05-29
T2014-046 | SE Curitiba Leste - Instalação de dois Bancos de Capacitores 230 kV, 2x100 Mvar, e Conexões. | Instalação de dois bancos de capacitores 230 kV, 2x100 Mvar, e conexões. | Instalar um módulo de manobra para conexão 230 kV do Banco de Capacitor 100 Mvar (BC2). | MC 230 kV BC 230 kV 100 Mvar CURITIBA LESTE BC2 PR | Em operação | 2016-05-29
T2014-047 | SE BATEIAS - Instalação de 2 bancos de capacitores de barra 150 Mvar cada, e conexões, em 230 kV. | SE BATEIAS - Instalação de dois bancos de capacitores de 150 Mvar cada, e conexões, no barramento do setor de 230 kV. | Implantação do banco de capacitores em derivação BC1 no barramento 230 kV - 150 Mvar. | BC 230 kV 150 Mvar BATEIAS BC1 PR | Em operação | 2017-07-28
T2014-047 | SE BATEIAS - Instalação de 2 bancos de capacitores de barra 150 Mvar cada, e conexões, em 230 kV. | SE BATEIAS - Instalação de dois bancos de capacitores de 150 Mvar cada, e conexões, no barramento do setor de 230 kV. | Implantação do banco de capacitores em derivação BC2 no barramento 230 kV - 150 Mvar. | BC 230 kV 150 Mvar BATEIAS BC2 PR | Em operação | 2017-07-28
T2014-047 | SE BATEIAS - Instalação de 2 bancos de capacitores de barra 150 Mvar cada, e conexões, em 230 kV. | SE BATEIAS - Instalação de dois bancos de capacitores de 150 Mvar cada, e conexões, no barramento do setor de 230 kV. | Instalação de um módulo de conexão de capacitor em derivação em 230 kV, arranjo BD4, associado ao banco de capacitores em derivação BC1 230 kV - 150 Mvar. | MC 230 kV BC 230 kV 150 Mvar BATEIAS BC1 PR | Em operação | 2017-07-28
T2014-047 | SE BATEIAS - Instalação de 2 bancos de capacitores de barra 150 Mvar cada, e conexões, em 230 kV. | SE BATEIAS - Instalação de dois bancos de capacitores de 150 Mvar cada, e conexões, no barramento do setor de 230 kV. | Instalação de um módulo de conexão de capacitor em derivação em 230 kV, arranjo BD4, associado ao banco de capacitores em derivação BC2 230 kV - 150 Mvar. | MC 230 kV BC 230 kV 150 Mvar BATEIAS BC2 PR | Em operação | 2017-07-28
T2014-047 | SE BATEIAS - Instalação de 2 bancos de capacitores de barra 150 Mvar cada, e conexões, em 230 kV. | SE BATEIAS - Instalação de dois bancos de capacitores de 150 Mvar cada, e conexões, no barramento do setor de 230 kV. | Instalação de um módulo de infraestrutura de manobra - MIM em 230 kV, associado ao banco de capacitores BC1 150 Mvar - 230 kV. | MG 500 kV BATEIAS MG1 PR | Em operação | 2017-07-28
T2014-047 | SE BATEIAS - Instalação de 2 bancos de capacitores de barra 150 Mvar cada, e conexões, em 230 kV. | SE BATEIAS - Instalação de dois bancos de capacitores de 150 Mvar cada, e conexões, no barramento do setor de 230 kV. | Instalação de um módulo de infraestrutura de manobra - MIM em 230 kV, associado ao banco de capacitores BC2 150 Mvar - 230 kV. | MG 500 kV BATEIAS MG1 PR | Em operação | 2017-07-28
T2014-048 | SE GUAIRA - Instalação de 1 banco de capacitores de barra 30 Mvar e conexões, em 230 kV. | SE GUAIRA - Instalação de banco de capacitores de 30 Mvar, e conexão, no barramento do setor de 230 kV. | Implantação do banco de capacitores em derivação BC2 no barramento 230 kV - 30 Mvar. | BC 230 kV 30 Mvar GUAIRA BC2 PR | Em operação | 2016-09-11
T2014-048 | SE GUAIRA - Instalação de 1 banco de capacitores de barra 30 Mvar e conexões, em 230 kV. | SE GUAIRA - Instalação de banco de capacitores de 30 Mvar, e conexão, no barramento do setor de 230 kV. | Instalação de um módulo de conexão de capacitor em derivação em 230 kV, arranjo BPT, associado ao banco de capacitores em derivação BC2 230 kV - 30 Mvar. | MC 230 kV BC 230 kV 30 Mvar GUAIRA BC2 PR | Em operação | 2016-09-11
T2014-048 | SE GUAIRA - Instalação de 1 banco de capacitores de barra 30 Mvar e conexões, em 230 kV. | SE GUAIRA - Instalação de banco de capacitores de 30 Mvar, e conexão, no barramento do setor de 230 kV. | Instalação de um módulo de infraestrutura de manobra - MIM em 230 kV, associado ao banco de capacitores BC2 30 Mvar - 230 kV. | MG 230 kV GUAIRA MG1 PR | Em operação | 2016-09-11
T2014-049 | SE Canoinhas - Instalação de Banco de Capacitores Derivação 230 kV, 50 Mvar e conexões | Instalação, na SE Canoinhas, de um Banco de Capacitores Derivação 230 kV, 50 Mvar e conexões | Complementação, na SE Canoinhas, da infraestrutura do Módulo Geral, referente à instalação de um módulo de conexão em 230 kV, arranjo barra principal e transferência, para o banco de capacitores a ser instalado. | MG 230 kV CANOINHAS ESU MG1 SC | Em operação | 2016-08-20
T2014-049 | SE Canoinhas - Instalação de Banco de Capacitores Derivação 230 kV, 50 Mvar e conexões | Instalação, na SE Canoinhas, de um Banco de Capacitores Derivação 230 kV, 50 Mvar e conexões | Instalação, na SE Canoinhas, de um banco de capacitores em derivação, em 230 kV, de 50 Mvar. | BC 230 kV 50 Mvar CANOINHAS ESU BC1 SC | Em operação | 2016-08-20
T2014-049 | SE Canoinhas - Instalação de Banco de Capacitores Derivação 230 kV, 50 Mvar e conexões | Instalação, na SE Canoinhas, de um Banco de Capacitores Derivação 230 kV, 50 Mvar e conexões | Instalação, na SE Canoinhas, um módulo de conexão 230 kV, arranjo barra principal e transferência, para o banco de capacitores derivação, em 230 kV, de 50 Mvar a ser instalado. | MC 230 kV BC 230 kV 50 Mvar CANOINHAS ESU BC1 SC | Em operação | 2016-08-20
T2014-050 | SE Canoinhas - Substituição do atual transformador TR-3 230/138 kV, 75 MVA, por outro de 150 MVA | Substituição, na SE Canoinhas, do atual transformador TR-3 230/138 kV, 75 MVA, por outro transformador 230/138 kV de 150 MVA | Adequação, na SE Canoinhas, do módulo de conexão 138 kV existente associado ao autotransformador TR3, com a substituição de 3 para-raios e 3 transformadores de corrente. | MC 138 kV TR 230/138 kV CANOINHAS ESU TR3 SC | Em operação | 2017-12-03
T2014-050 | SE Canoinhas - Substituição do atual transformador TR-3 230/138 kV, 75 MVA, por outro de 150 MVA | Substituição, na SE Canoinhas, do atual transformador TR-3 230/138 kV, 75 MVA, por outro transformador 230/138 kV de 150 MVA | Adequação, na SE Canoinhas, do módulo de conexão 230 kV existente associado ao autotransformador TR3, com a substituição de 3 para-raios e do sistema de proteção, controle e supervisão. | MC 230 kV TR 230/138 kV CANOINHAS ESU TR3 SC | Em operação | 2017-12-03
T2014-050 | SE Canoinhas - Substituição do atual transformador TR-3 230/138 kV, 75 MVA, por outro de 150 MVA | Substituição, na SE Canoinhas, do atual transformador TR-3 230/138 kV, 75 MVA, por outro transformador 230/138 kV de 150 MVA | Substituição, na SE Canoinhas, do terceiro autotransformador trifásico TR3 230/138, de 75 MVA, por outro de 150 MVA. | TR 230/138 kV CANOINHAS ESU TR3 SC | Em operação | 2017-12-03
T2014-051 | SE Joinville Norte - Instalação do transformador TR-4 230/138 kV, de 150 MVA | Instalação, na SE Joinville Norte, do quarto transformador TR-4 230/138 kV, de 150 MVA | Complementação, na SE Joinville Norte, da infraestrutura do Módulo Geral, referente à instalação de um módulo de conexão em 138 kV, arranjo barra dupla a quatro chaves, para o quarto autotransformador 230/138 kV a ser instalado. | MG 230 kV JOINV.NORTE MG1 SC | Em operação | 2016-08-17
T2014-051 | SE Joinville Norte - Instalação do transformador TR-4 230/138 kV, de 150 MVA | Instalação, na SE Joinville Norte, do quarto transformador TR-4 230/138 kV, de 150 MVA | Complementação, na SE Joinville Norte, da infraestrutura do Módulo Geral, referente à instalação de um módulo de conexão em 230 kV, arranjo barra dupla a quatro chaves, para o quarto autotransformador 230/138 kV a ser instalado. | MG 230 kV JOINV.NORTE MG1 SC | Em operação | 2016-08-17
T2014-051 | SE Joinville Norte - Instalação do transformador TR-4 230/138 kV, de 150 MVA | Instalação, na SE Joinville Norte, do quarto transformador TR-4 230/138 kV, de 150 MVA | Instalação, na SE Joinville Norte, de um módulo de conexão 138 kV, arranjo barra dupla a quatro chaves, para o quarto autotransformador trifásico 230/138 kV, de 150 MVA a ser instalado. | MC 138 kV TR 230/138 kV JOINV.NORTE TR4 SC | Em operação | 2016-08-17
T2014-051 | SE Joinville Norte - Instalação do transformador TR-4 230/138 kV, de 150 MVA | Instalação, na SE Joinville Norte, do quarto transformador TR-4 230/138 kV, de 150 MVA | Instalação, na SE Joinville Norte, de um módulo de conexão 230 kV, arranjo barra dupla a quatro chaves, para o quarto autotransformador trifásico 230/138 kV, de 150 MVA a ser instalado. | MC 230 kV TR 230/138 kV JOINV.NORTE TR4 SC | Em operação | 2016-08-17
T2014-051 | SE Joinville Norte - Instalação do transformador TR-4 230/138 kV, de 150 MVA | Instalação, na SE Joinville Norte, do quarto transformador TR-4 230/138 kV, de 150 MVA | Instalação, na SE Joinville Norte, do quarto autotransformador trifásico 230/138 kV, de 150 MVA. | TR 230/138 kV JOINV.NORTE TR4 SC | Em operação | 2016-08-17
T2014-052 | SE Lajeado Grande - Instalação do transformador TR-2 230/138 kV, de 75 MVA | Instalação, na SE Lajeado Grande do segundo transformador TR-2 230/138 kV, de 75 MVA | Complementação, na SE Lajeado Grande, da infraestrutura do Módulo Geral, referente à instalação de um módulo de conexão em 138 kV, arranjo barra dupla a quatro chaves, para o segundo autotransformador 230/138 kV a ser instalado. | MG 230 kV L.GRANDE MG2 RS | Em operação | 2016-09-29
T2014-052 | SE Lajeado Grande - Instalação do transformador TR-2 230/138 kV, de 75 MVA | Instalação, na SE Lajeado Grande do segundo transformador TR-2 230/138 kV, de 75 MVA | Complementação, na SE Lajeado Grande, da infraestrutura do Módulo Geral, referente à instalação de um módulo de conexão em 230 kV, arranjo barra dupla a quatro chaves, para o segundo autotransformador 230/138 kV a ser instalado. | MG 230 kV L.GRANDE MG2 RS | Em operação | 2016-09-29
T2014-052 | SE Lajeado Grande - Instalação do transformador TR-2 230/138 kV, de 75 MVA | Instalação, na SE Lajeado Grande do segundo transformador TR-2 230/138 kV, de 75 MVA | Instalação, na SE Lajeado Grande, de um módulo de conexão 138 kV, arranjo barra dupla a quatro chaves, para o segundo autotransformador trifásico 230/138 kV, de 75 MVA a ser instalado. | MC 138 kV TR 230/138 kV L.GRANDE TR2 RS | Em operação | 2016-09-29
T2014-052 | SE Lajeado Grande - Instalação do transformador TR-2 230/138 kV, de 75 MVA | Instalação, na SE Lajeado Grande do segundo transformador TR-2 230/138 kV, de 75 MVA | Instalação, na SE Lajeado Grande, de um módulo de conexão 230 kV, arranjo barra dupla a quatro chaves, para o segundo autotransformador trifásico 230/138 kV, de 75 MVA a ser instalado. | MC 230 kV TR 230/138 kV L.GRANDE TR2 RS | Em operação | 2016-09-29
T2014-052 | SE Lajeado Grande - Instalação do transformador TR-2 230/138 kV, de 75 MVA | Instalação, na SE Lajeado Grande do segundo transformador TR-2 230/138 kV, de 75 MVA | Instalação, na SE Lajeado Grande, do segundo autotransformador trifásico 230/138 kV, de 75 MVA. | TR 230/138 kV L.GRANDE TR2 RS | Em operação | 2016-09-29
T2014-053 | SE Forquilhinha - Instalação do 3º transformador 230/69 kV, de 150 MVA. | SE Forquilhinha - Instalação do 3º transformador 230/69 kV, de 150 MVA, e Conexões. | Complemento do módulo de infra-estrutura geral com um módulo de infra-estrutura de manobra referente ao módulo de manobra 230 kv, arranjo BD4. | MG 230 kV FORQUILHINHA MG1 SC | Em operação | 2016-07-17
T2014-053 | SE Forquilhinha - Instalação do 3º transformador 230/69 kV, de 150 MVA. | SE Forquilhinha - Instalação do 3º transformador 230/69 kV, de 150 MVA, e Conexões. | Complemento do módulo de infra-estrutura geral com um módulo de infra-estrutura de manobra referente ao módulo de manobra 69 kv, arranjo BPT. | MG 230 kV FORQUILHINHA MG1 SC | Em operação | 2016-07-17
T2014-053 | SE Forquilhinha - Instalação do 3º transformador 230/69 kV, de 150 MVA. | SE Forquilhinha - Instalação do 3º transformador 230/69 kV, de 150 MVA, e Conexões. | Instalar o 3º transformador trifásico 230/69 kV, com potência de 150 MVA. | TR 230/69 kV FORQUILHINHA TR3 SC | Em operação | 2016-07-17
T2014-053 | SE Forquilhinha - Instalação do 3º transformador 230/69 kV, de 150 MVA. | SE Forquilhinha - Instalação do 3º transformador 230/69 kV, de 150 MVA, e Conexões. | Instalar um módulo de manobra em 230 kV, arranjo BD4, para conexão do 3° transformador trifásico 230/69 kV, 150 MVA (TR3). | MC 230 kV TR 230/69 kV FORQUILHINHA TR3 SC | Em operação | 2016-07-17
T2014-053 | SE Forquilhinha - Instalação do 3º transformador 230/69 kV, de 150 MVA. | SE Forquilhinha - Instalação do 3º transformador 230/69 kV, de 150 MVA, e Conexões. | Instalar um módulo de manobra em 69 kV, arranjo BPT, para conexão do 3° transformador trifásico 230/69 kV, 150 MVA (TR3). | MC 69 kV TR 230/69 kV FORQUILHINHA TR3 SC | Em operação | 2016-07-17
T2014-054 | LT 500 kV Itabirito 2 / Vespasiano 2 C1 | Construção do 1º circuito da LT 500 kV Itabirito / Vespasiano 2 | Instalação do 1° circuito da LT 500 kV ITABIRITO 2 /VESPASIANO 2 MG, com extensão de 85 km, em circuito simples. | LT 500 kV ITABIRITO 2 /VESPASIANO 2 C-1 MG | Em operação | 2020-05-25
T2014-054 | LT 500 kV Itabirito 2 / Vespasiano 2 C1 | Construção do 1º circuito da LT 500 kV Itabirito / Vespasiano 2 | Instalação, na SE ITABIRITO 2, de uma entrada de linha, em 500 kV, para a LT 500 kV ITABIRITO 2 /VESPASIANO 2 C-1 MG, arranjo DJM. | EL 500 kV ITABIRITO 2 LT 500 kV ITABIRITO 2 /VESPASIANO 2 C-1 MG | Em operação | 2020-05-25
T2014-054 | LT 500 kV Itabirito 2 / Vespasiano 2 C1 | Construção do 1º circuito da LT 500 kV Itabirito / Vespasiano 2 | Instalação, na SE ITABIRITO 2, de uma interligação de barramentos , em 500 kv, arranjo DJM. | IB 500 kV MG 500 kV ITABIRITO 2 MG4 MG IB6 | Em operação | 2020-05-25
T2014-054 | LT 500 kV Itabirito 2 / Vespasiano 2 C1 | Construção do 1º circuito da LT 500 kV Itabirito / Vespasiano 2 | Instalação, na SE VESPASIANO 2, de uma entrada de linha, em 500 kV, para a LT 500 kV ITABIRITO 2 /VESPASIANO 2 C-1 MG, arranjo DJM. | EL 500 kV VESPASIANO 2 LT 500 kV ITABIRITO 2 /VESPASIANO 2 C-1 MG | Em operação | 2020-05-25
T2014-054 | LT 500 kV Itabirito 2 / Vespasiano 2 C1 | Construção do 1º circuito da LT 500 kV Itabirito / Vespasiano 2 | Instalação, na SE VESPASIANO 2, de uma interligação de barramentos , em 500 kv, arranjo DJM. | IB 500 kV MG 500 kV VESPASIANO 2 MG2 MG IB2 | Em operação | 2020-05-25
T2014-055 | SE Desterro - 2º ATR 230/138 kV, de 150 MVA, e módulos de conexão associados. | SE Desterro - Instalação do 2º autotransformador 230/138 kV, de 150 MVA, e módulos de conexão associados. | Complementação do módulo geral da Subestação Desterro com um módulo de infraestrutura de manobra em 138 kV. | MG 230 kV DESTERRO MG1 SC | Em operação | 2016-07-29
T2014-055 | SE Desterro - 2º ATR 230/138 kV, de 150 MVA, e módulos de conexão associados. | SE Desterro - Instalação do 2º autotransformador 230/138 kV, de 150 MVA, e módulos de conexão associados. | Complementação do módulo geral da Subestação Desterro com um módulo de infraestrutura de manobra em 230 kV. | MG 230 kV DESTERRO MG1 SC | Em operação | 2016-07-29
T2014-055 | SE Desterro - 2º ATR 230/138 kV, de 150 MVA, e módulos de conexão associados. | SE Desterro - Instalação do 2º autotransformador 230/138 kV, de 150 MVA, e módulos de conexão associados. | Instalação, na Subestação Desterro, de um autotransformador trifásico 230/138/13,8 kV, de 150 MVA. | TR 230/138 kV DESTERRO ATF2 SC | Em operação | 2016-07-29
T2014-055 | SE Desterro - 2º ATR 230/138 kV, de 150 MVA, e módulos de conexão associados. | SE Desterro - Instalação do 2º autotransformador 230/138 kV, de 150 MVA, e módulos de conexão associados. | Instalação, na Subestação Desterro, de um módulo de conexão de transformador em 138 kV, arranjo barra dupla a quatro chaves. | MC 138 kV TR 230/138 kV DESTERRO ATF2 SC | Em operação | 2016-07-29
T2014-055 | SE Desterro - 2º ATR 230/138 kV, de 150 MVA, e módulos de conexão associados. | SE Desterro - Instalação do 2º autotransformador 230/138 kV, de 150 MVA, e módulos de conexão associados. | Instalação, na Subestação Desterro, de um módulo de conexão de transformador em 230 kV, arranjo barra dupla a quatro chaves. | MC 230 kV TR 230/138 kV DESTERRO ATF2 SC | Em operação | 2016-07-29
T2014-056 | SE BIGUAÇU - 3º banco de autotransformadores 525/230 kV - 3x224 MVA e conexões. | SE BIGUAÇU - 3º banco de autotransformadores 525/230 kV - 3x224 MVA e conexões. | Complementação do módulo geral da Subestação Biguaçu com um módulo de infraestrutura de manobra 230 kV. | MG 500 kV BIGUACU MG1 SC | Em operação | 2017-02-19
T2014-056 | SE BIGUAÇU - 3º banco de autotransformadores 525/230 kV - 3x224 MVA e conexões. | SE BIGUAÇU - 3º banco de autotransformadores 525/230 kV - 3x224 MVA e conexões. | Instalação, na Subestação Biguaçu, de um banco de autotransformadores 525/230 kV, de 3 x 224 MVA. | TR 525/230 kV BIGUACU TR3 SC | Em operação | 2017-02-19
T2014-056 | SE BIGUAÇU - 3º banco de autotransformadores 525/230 kV - 3x224 MVA e conexões. | SE BIGUAÇU - 3º banco de autotransformadores 525/230 kV - 3x224 MVA e conexões. | Instalação, na Subestação Biguaçu, de um módulo de conexão de transformador em 230 kV, arranjo barra dupla a quatro chaves. | MC 230 kV TR 525/230 kV BIGUACU TR3 SC | Em operação | 2017-02-19
T2014-056 | SE BIGUAÇU - 3º banco de autotransformadores 525/230 kV - 3x224 MVA e conexões. | SE BIGUAÇU - 3º banco de autotransformadores 525/230 kV - 3x224 MVA e conexões. | Instalação, na Subestação Biguaçu, de um módulo de conexão de transformador em 500 kV, arranjo disjuntor e meio. | MC 525 kV TR 525/230 kV BIGUACU TR3 SC | Em operação | 2017-02-19
T2014-057 | SE Encruzo Novo - Instalação do 2º transformador 230/69 kV, de 100 MVA, e conexões. | Instalar, na SE Encruzo Novo, o 2º transformador trifásico 230/69 kV, com potência de 100 MVA, e conexões. | Complemento do módulo de infra-estrutura geral com um módulo de infra-estrutura de manobra referente ao módulo de manobra 230 kv, arranjo BD4. | MG 230 kV ENCRUZO NOVO MG1 MA | Em operação | 2015-09-01
T2014-057 | SE Encruzo Novo - Instalação do 2º transformador 230/69 kV, de 100 MVA, e conexões. | Instalar, na SE Encruzo Novo, o 2º transformador trifásico 230/69 kV, com potência de 100 MVA, e conexões. | Complemento do módulo de infra-estrutura geral com um módulo de infra-estrutura de manobra referente ao módulo de manobra 69 kv, arranjo BPT. | MG 230 kV ENCRUZO NOVO MG1 MA | Em operação | 2015-09-01
T2014-057 | SE Encruzo Novo - Instalação do 2º transformador 230/69 kV, de 100 MVA, e conexões. | Instalar, na SE Encruzo Novo, o 2º transformador trifásico 230/69 kV, com potência de 100 MVA, e conexões. | Instalar o 2º transformador trifásico 230/69 kV, com potência de 100 MVA. | TR 230/69 kV ENCRUZO NOVO TR2 MA | Em operação | 2015-09-01
T2014-057 | SE Encruzo Novo - Instalação do 2º transformador 230/69 kV, de 100 MVA, e conexões. | Instalar, na SE Encruzo Novo, o 2º transformador trifásico 230/69 kV, com potência de 100 MVA, e conexões. | Instalar um módulo de manobra em 230 kV, arranjo BD4, para conexão do 2° transformador trifásico 230/69 kV, 100 MVA (TR2). | MC 230 kV TR 230/69 kV ENCRUZO NOVO TR2 MA | Em operação | 2015-09-01
T2014-057 | SE Encruzo Novo - Instalação do 2º transformador 230/69 kV, de 100 MVA, e conexões. | Instalar, na SE Encruzo Novo, o 2º transformador trifásico 230/69 kV, com potência de 100 MVA, e conexões. | Instalar um módulo de manobra em 69 kV, arranjo BPT, para conexão do 2° transformador trifásico 230/69 kV, 100 MVA (TR2). | MC 69 kV TR 230/69 kV ENCRUZO NOVO TR2 MA | Em operação | 2015-09-01
T2014-058 | Seccionamento da LT 230 kV Blumenau - Palhoça, Circuito Duplo, na SE Gaspar II. | Seccionamento da LT 230 kV Blumenau - Palhoça, Circuito Duplo, na SE Gaspar II. | Complementação do módulo geral da Subestação Gaspar II com dois módulos de infraestrutura de manobra em 230 kV. | MG 230 kV GASPAR 2 MG2 SC | Em operação | 2016-09-30
T2014-058 | Seccionamento da LT 230 kV Blumenau - Palhoça, Circuito Duplo, na SE Gaspar II. | Seccionamento da LT 230 kV Blumenau - Palhoça, Circuito Duplo, na SE Gaspar II. | Instalação da Linha de Transmissão 230 kV Gaspar II - Blumenau, em circuito duplo, originada do seccionamento da Linha de Transmissão 230 kV Palhoça - Blumenau. | LT 230 kV GASPAR 2 /BLUMENAU C-2 SC | Em operação | 2016-07-27
T2014-058 | Seccionamento da LT 230 kV Blumenau - Palhoça, Circuito Duplo, na SE Gaspar II. | Seccionamento da LT 230 kV Blumenau - Palhoça, Circuito Duplo, na SE Gaspar II. | Instalação da Linha de Transmissão 230 kV Palhoça - Gaspar II, em circuito duplo, originada do seccionamento da Linha de Transmissão 230 kV Palhoça - Blumenau. | LT 230 kV GASPAR 2 /PALHOCA ESU C-1 SC | Em operação | 2016-07-27
T2014-058 | Seccionamento da LT 230 kV Blumenau - Palhoça, Circuito Duplo, na SE Gaspar II. | Seccionamento da LT 230 kV Blumenau - Palhoça, Circuito Duplo, na SE Gaspar II. | Instalar, na SE GASPAR 2, um módulo de entrada de linha, arranjo barra dupla a quatro chaves, para o circuito LT 230 kV GASPAR 2 /BLUMENAU C-1 SC originado do seccionamento do circuito LT 230 kV BLUMENAU /PALHOCA ESU C-1 SC na SE GASPAR 2. | EL 230 kV GASPAR 2 LT 230 kV GASPAR 2 /BLUMENAU C-2 SC | Em operação | 2016-09-30
T2014-058 | Seccionamento da LT 230 kV Blumenau - Palhoça, Circuito Duplo, na SE Gaspar II. | Seccionamento da LT 230 kV Blumenau - Palhoça, Circuito Duplo, na SE Gaspar II. | Instalar, na SE GASPAR 2, um módulo de entrada de linha, arranjo barra dupla a quatro chaves, para o circuito LT 230 kV GASPAR 2 /PALHOCA ESU C-1 SC originado do seccionamento do circuito LT 230 kV BLUMENAU /PALHOCA ESU C-1 SC na SE GASPAR 2. | EL 230 kV GASPAR 2 LT 230 kV GASPAR 2 /PALHOCA ESU C-1 SC | Em operação | 2016-09-30
T2014-059 | SE Irapé - Instalação de dois bancos de reatores de barra 230 kV, (6+1) x 13,3 MVA e conexões. | Instalar, na SE Irapé, dois banco de reatores de barra 230 kV, (6+1) x 13,3 MVA, e devidas conexões. | Complemento do módulo de infra-estrutura geral com um módulo de infra-estrutura de manobra referente ao módulo de manobra 230 kV, arranjo BD4, referente à instalação dos dois bancos de reatores de barra 230 kV. | MG 230 kV IRAPE MG2 MG | Em operação | 2016-09-25
T2014-059 | SE Irapé - Instalação de dois bancos de reatores de barra 230 kV, (6+1) x 13,3 MVA e conexões. | Instalar, na SE Irapé, dois banco de reatores de barra 230 kV, (6+1) x 13,3 MVA, e devidas conexões. | Instalar conexão simplificada para manobra da unidade reserva dos bancos de reatores de barra. | MC 230 kV RTB 230 kV 13 Mvar IRAPE RBR1 MG | Em operação | 2015-09-25
T2014-059 | SE Irapé - Instalação de dois bancos de reatores de barra 230 kV, (6+1) x 13,3 MVA e conexões. | Instalar, na SE Irapé, dois banco de reatores de barra 230 kV, (6+1) x 13,3 MVA, e devidas conexões. | Instalar o 1º banco de reatores de barra 230 kV, com potência de 3 x 13,3 MVA. | RTB 230 kV 40 Mvar IRAPE RB1 MG | Em operação | 2015-09-25
T2014-059 | SE Irapé - Instalação de dois bancos de reatores de barra 230 kV, (6+1) x 13,3 MVA e conexões. | Instalar, na SE Irapé, dois banco de reatores de barra 230 kV, (6+1) x 13,3 MVA, e devidas conexões. | Instalar o 2º banco de reatores de barra 230 kV, com potência de 3 x 13,3 MVA. | RTB 230 kV 40 Mvar IRAPE RB2 MG | Em operação | 2015-09-25
T2014-059 | SE Irapé - Instalação de dois bancos de reatores de barra 230 kV, (6+1) x 13,3 MVA e conexões. | Instalar, na SE Irapé, dois banco de reatores de barra 230 kV, (6+1) x 13,3 MVA, e devidas conexões. | Instalar um módulo de manobra em 230 kV, arranjo BD4, para conexão do 1º banco de reatores de barra 230 kV, 3 x 13,3 MVA (RB1). | MC 230 kV RTB 230 kV 40 Mvar IRAPE RB1 MG | Em operação | 2015-09-25
T2014-059 | SE Irapé - Instalação de dois bancos de reatores de barra 230 kV, (6+1) x 13,3 MVA e conexões. | Instalar, na SE Irapé, dois banco de reatores de barra 230 kV, (6+1) x 13,3 MVA, e devidas conexões. | Instalar um módulo de manobra em 230 kV, arranjo BD4, para conexão do 2º banco de reatores de barra 230 kV, 3 x 13,3 MVA (RB2). | MC 230 kV RTB 230 kV 40 Mvar IRAPE RB2 MG | Em operação | 2015-09-25
T2014-059 | SE Irapé - Instalação de dois bancos de reatores de barra 230 kV, (6+1) x 13,3 MVA e conexões. | Instalar, na SE Irapé, dois banco de reatores de barra 230 kV, (6+1) x 13,3 MVA, e devidas conexões. | Instalar um reator de barra 230 kV, reserva, com potência de 13,3 MVA. | RTB 230 kV 13 Mvar IRAPE RBR1 MG | Em operação | 2015-09-25
T2014-061 | Instalação na SE Aquiraz II do 4º Transformador Trifásico e do 2º Transformador de Aterramento | Instalação na SE Aquiraz II do 4º Transformador Trifásico, conexões, interligação de barras e reforços – 230/69 kV – 150 MVA e 2º Transformador de Aterramento, 10 Ohms por fase | Complementação, na SE Aquiraz II, do módulo de infraestrutura geral 230 kV com a instalação de um módulo de infraestrutura de manobra 230 kV, arranjo barra dupla a 4 chaves. | MG 230 kV AQUIRAZ II MG1 CE | Em operação | 2023-12-02
T2014-061 | Instalação na SE Aquiraz II do 4º Transformador Trifásico e do 2º Transformador de Aterramento | Instalação na SE Aquiraz II do 4º Transformador Trifásico, conexões, interligação de barras e reforços – 230/69 kV – 150 MVA e 2º Transformador de Aterramento, 10 Ohms por fase | Complementação, na SE Aquiraz II, do módulo de infraestrutura geral 69 kV com a instalação de um módulo de infraestrutura de manobra 69 kV, arranjo barra princiapl e transferência e um módulo de infraestrutura de manobra 69 kV, arranjo barra simples sem disjuntor. | MG 230 kV AQUIRAZ II MG1 CE | Em operação | 2023-12-02
T2014-061 | Instalação na SE Aquiraz II do 4º Transformador Trifásico e do 2º Transformador de Aterramento | Instalação na SE Aquiraz II do 4º Transformador Trifásico, conexões, interligação de barras e reforços – 230/69 kV – 150 MVA e 2º Transformador de Aterramento, 10 Ohms por fase | Instalação, na SE AQUIRAZ II, de transformador de aterramento TT2 10 ohms / fase, em 69 kV. | TT 69/0 kV AQUIRAZ II TT2 CE | Em operação | 2023-10-25
T2014-061 | Instalação na SE Aquiraz II do 4º Transformador Trifásico e do 2º Transformador de Aterramento | Instalação na SE Aquiraz II do 4º Transformador Trifásico, conexões, interligação de barras e reforços – 230/69 kV – 150 MVA e 2º Transformador de Aterramento, 10 Ohms por fase | Instalação, na SE AQUIRAZ II, de um módulo de conexão para o TT 69/0 kV AQUIRAZ II TT2 CE. | MC 69 kV TT 69/0 kV AQUIRAZ II TT2 CE | Em operação | 2023-10-25
T2014-061 | Instalação na SE Aquiraz II do 4º Transformador Trifásico e do 2º Transformador de Aterramento | Instalação na SE Aquiraz II do 4º Transformador Trifásico, conexões, interligação de barras e reforços – 230/69 kV – 150 MVA e 2º Transformador de Aterramento, 10 Ohms por fase | Instalação, na SE AQUIRAZ II, de um módulo de conexão, em 230 kV, para a transformação TR 230/69 kV AQUIRAZ II TR4 CE. | MC 230 kV TR 230/69 kV AQUIRAZ II TR4 CE | Em operação | 2023-12-02
T2014-061 | Instalação na SE Aquiraz II do 4º Transformador Trifásico e do 2º Transformador de Aterramento | Instalação na SE Aquiraz II do 4º Transformador Trifásico, conexões, interligação de barras e reforços – 230/69 kV – 150 MVA e 2º Transformador de Aterramento, 10 Ohms por fase | Instalação, na SE AQUIRAZ II, de um módulo de conexão, em 69 kV, para a transformação TR 230/69 kV AQUIRAZ II TR4 CE. | MC 69 kV TR 230/69 kV AQUIRAZ II TR4 CE | Em operação | 2023-12-02
T2014-061 | Instalação na SE Aquiraz II do 4º Transformador Trifásico e do 2º Transformador de Aterramento | Instalação na SE Aquiraz II do 4º Transformador Trifásico, conexões, interligação de barras e reforços – 230/69 kV – 150 MVA e 2º Transformador de Aterramento, 10 Ohms por fase | Instalação, na SE AQUIRAZ II, do quarto transformador trifásico TR4 230/69-13,8 KV - 150 MVA. | TR 230/69 kV AQUIRAZ II TR4 CE | Em operação | 2023-12-02
T2014-062 | SE Lagoa Vermelha 2 - Instalação do 2º autotransformador 230/138 kV, de 3x50 MVA e conexões. | Instalação, na SE Lagoa Vermelha 2, do 2º autotransformador 230/138 kV, com potência de 3 x 50 MVA e conexões. | Complementação, na SE Lagoa Vermelha 2, da infraestrutura do Módulo Geral, com a ampliação do sistema de serviços auxiliares existente e construção de nova casa de comando. | MG 230 kV L.VERMELHA 2 MG1 RS | Em operação | 2016-10-13
T2014-062 | SE Lagoa Vermelha 2 - Instalação do 2º autotransformador 230/138 kV, de 3x50 MVA e conexões. | Instalação, na SE Lagoa Vermelha 2, do 2º autotransformador 230/138 kV, com potência de 3 x 50 MVA e conexões. | Complementação, na SE Lagoa Vermelha 2, da infraestrutura do Módulo Geral, com a instalação de um módulo de infraestrutura de manobra em 138 kV. | MG 230 kV L.VERMELHA 2 MG1 RS | Em operação | 2016-10-13
T2014-062 | SE Lagoa Vermelha 2 - Instalação do 2º autotransformador 230/138 kV, de 3x50 MVA e conexões. | Instalação, na SE Lagoa Vermelha 2, do 2º autotransformador 230/138 kV, com potência de 3 x 50 MVA e conexões. | Complementação, na SE Lagoa Vermelha 2, da infraestrutura do Módulo Geral, com a instalação de um módulo de infraestrutura de manobra em 230 kV. | MG 230 kV L.VERMELHA 2 MG1 RS | Em operação | 2016-10-13
T2014-062 | SE Lagoa Vermelha 2 - Instalação do 2º autotransformador 230/138 kV, de 3x50 MVA e conexões. | Instalação, na SE Lagoa Vermelha 2, do 2º autotransformador 230/138 kV, com potência de 3 x 50 MVA e conexões. | Instalação, na SE Lagoa Vermelha 2, de um módulo de conexão 138 kV, arranjo barra principal e transferência, para o segundo banco de autotransformadores monofásicos 230/138 kV, de 3x50 MVA a ser instalado. | MC 138 kV TR 230/138 kV L.VERMELHA 2 TR2 RS | Em operação | 2016-10-13
T2014-062 | SE Lagoa Vermelha 2 - Instalação do 2º autotransformador 230/138 kV, de 3x50 MVA e conexões. | Instalação, na SE Lagoa Vermelha 2, do 2º autotransformador 230/138 kV, com potência de 3 x 50 MVA e conexões. | Instalação, na SE Lagoa Vermelha 2, de um módulo de conexão 230 kV, arranjo barra dupla a quatro chaves, para o segundo banco de autotransformadores monofásicos 230/138 kV, de 3x50 MVA a ser instalado. | MC 230 kV TR 230/138 kV L.VERMELHA 2 TR2 RS | Em operação | 2016-10-13
T2014-062 | SE Lagoa Vermelha 2 - Instalação do 2º autotransformador 230/138 kV, de 3x50 MVA e conexões. | Instalação, na SE Lagoa Vermelha 2, do 2º autotransformador 230/138 kV, com potência de 3 x 50 MVA e conexões. | Instalação, na SE Lagoa Vermelha 2, do segundo banco de autotransformadores monofásicos 230/138 kV, de 3x50 MVA. | TR 230/138 kV L.VERMELHA 2 TR2 RS | Em operação | 2016-10-13
T2014-063 | Instalação de um Reator de Barra 230 kV - 20 MVAr na SE Rio Branco I | Instalação de um Reator de Barra 230 kV - 20 MVAr na SE Rio Branco I | Complementação, na SE Rio Branco I, do módulo de infraestrutura geral 230 kV com a instalação de um módulo de infraestrutura de manobra 230 kV, arranjo barra principal e transfereência | MG 230 kV RIO BRANCO 1 MG1 AC | Em operação | 2016-09-10
T2014-063 | Instalação de um Reator de Barra 230 kV - 20 MVAr na SE Rio Branco I | Instalação de um Reator de Barra 230 kV - 20 MVAr na SE Rio Branco I | Instalação, na SE RIO BRANCO I, de um módulo de conexão com disjuntor, em 230kV, para o reator de barra RTB 230 kV 20 Mvar RIO BRANCO I RB02 AC. | MC 230 kV RTB 230 kV 20 Mvar RIO BRANCO 1 RT4 AC | Em operação | 2016-09-10
T2014-063 | Instalação de um Reator de Barra 230 kV - 20 MVAr na SE Rio Branco I | Instalação de um Reator de Barra 230 kV - 20 MVAr na SE Rio Branco I | Instalação, na SE RIO BRANCO I, de um Reator de Barra Trifásico RB02 230 kV - 20 Mvar. | RTB 230 kV 20 Mvar RIO BRANCO 1 RT4 AC | Em operação | 2016-09-10
T2014-064 | Instalação do 3º transformador 230/69 kv na SE Altamira | Instalação do 3º transformador 230/69 kv na SE Altamira | Complementação, na SE Altamira, do módulo de infraestrutura geral 230 kV com a instalação de um módulo de infraestrutura de manobra 230 kV, arranjo barra barra dupla a quatro chaves | MG 230 kV ALTAMIRA MG1 PA | Em operação | 2016-12-18
T2014-064 | Instalação do 3º transformador 230/69 kv na SE Altamira | Instalação do 3º transformador 230/69 kv na SE Altamira | Complementação, na SE Altamira, do módulo de infraestrutura geral 230 kV, arranjo barra dupla a quatro chaves. | MG 230 kV ALTAMIRA MG1 PA | Em operação | 2016-12-19
T2014-064 | Instalação do 3º transformador 230/69 kv na SE Altamira | Instalação do 3º transformador 230/69 kv na SE Altamira | Complementação, na SE Altamira, do módulo de infraestrutura geral 69 kV com a instalação de um módulo de infraestrutura de manobra 69 kV, arranjo barra principal e transferência. | MG 230 kV ALTAMIRA MG1 PA | Em operação | 2016-12-18
T2014-064 | Instalação do 3º transformador 230/69 kv na SE Altamira | Instalação do 3º transformador 230/69 kv na SE Altamira | Instalação de uma parede corta fogo em Reator Trifásico | RTL 230 kV 30 Mvar ALTAMIRA RT1 PA | Em operação | 2016-12-18
T2014-064 | Instalação do 3º transformador 230/69 kv na SE Altamira | Instalação do 3º transformador 230/69 kv na SE Altamira | Instalação, na SE ALTAMIRA, de um módulo de conexão, em 230 kV, para a transformação TR 230/69 kV ALTAMIRA TR3 PA. | MC 230 kV TR 230/69 kV ALTAMIRA TR3 PA | Em operação | 2016-12-18
T2014-064 | Instalação do 3º transformador 230/69 kv na SE Altamira | Instalação do 3º transformador 230/69 kv na SE Altamira | Instalação, na SE ALTAMIRA, de um módulo de conexão, em 69 kV, para a transformação TR 230/69 kV ALTAMIRA TR3 PA. | MC 69 kV TR 230/69 kV ALTAMIRA TR3 PA | Em operação | 2016-12-18
T2014-064 | Instalação do 3º transformador 230/69 kv na SE Altamira | Instalação do 3º transformador 230/69 kv na SE Altamira | Instalação, na SE Altamira, do terceiro transformador trifásico TR3 230/69-13,8 KV - 60 MVA. | TR 230/69 kV ALTAMIRA TR3 PA | Em operação | 2016-12-18
T2014-065 | LT 138 kV Mairiporã - Santo Ângelo - Adequação na linha de transmissão e extremidades. | Adequações na linha de transmissão, nas extremidades e na SE Itaberaba. | Adequação, na SE Itaberaba, do Sistema de Telecomunicações referente à estação de micro-ondas associada às estruturas de chaves telecomandadas a serem instaladas. (Essa obra foi cadastrada no Módulo Geral da SE Mairiporã uma vez que a SE Itaberaba não está cadastrada no SIGET). | MG 138 kV MAIRIPORA MG1 SP | Em operação | 2014-06-29
T2014-065 | LT 138 kV Mairiporã - Santo Ângelo - Adequação na linha de transmissão e extremidades. | Adequações na linha de transmissão, nas extremidades e na SE Itaberaba. | Adequação, na SE Mairiporã, do Sistema de Proteção, Controle e Supervisão e do Sistema de Telecomunicações, devido às estruturas de chaves a serem instaladas. | EL 138 kV MAIRIPORA LT 138 kV MAIRIPORA /AGUA AZUL C-1 SP | Em operação | 2014-08-31
T2014-065 | LT 138 kV Mairiporã - Santo Ângelo - Adequação na linha de transmissão e extremidades. | Adequações na linha de transmissão, nas extremidades e na SE Itaberaba. | Adequação, na SE Mairiporã, do Sistema de Proteção, Controle e Supervisão e do Sistema de Telecomunicações, devido às estruturas de chaves a serem instaladas. | EL 138 kV MAIRIPORA LT 138 kV MAIRIPORA /AGUA AZUL C-2 SP | Em operação | 2014-08-31
T2014-065 | LT 138 kV Mairiporã - Santo Ângelo - Adequação na linha de transmissão e extremidades. | Adequações na linha de transmissão, nas extremidades e na SE Itaberaba. | Adequação, na SE Santo Ângelo, do Sistema de Proteção, Controle e Supervisão e do Sistema de Telecomunicações, devido às estruturas de chaves a serem instaladas. | EL 138 kV SANTO ANGELO LT 138 kV AGUA AZUL /SANTO ANGELO C-1 SP | Em operação | 2014-08-31
T2014-065 | LT 138 kV Mairiporã - Santo Ângelo - Adequação na linha de transmissão e extremidades. | Adequações na linha de transmissão, nas extremidades e na SE Itaberaba. | Adequação, na SE Santo Ângelo, do Sistema de Proteção, Controle e Supervisão e do Sistema de Telecomunicações, devido às estruturas de chaves a serem instaladas. | EL 138 kV SANTO ANGELO LT 138 kV AGUA AZUL /SANTO ANGELO C-2 SP | Em operação | 2014-08-31
T2014-065 | LT 138 kV Mairiporã - Santo Ângelo - Adequação na linha de transmissão e extremidades. | Adequações na linha de transmissão, nas extremidades e na SE Itaberaba. | Instalação de 4 chaves seccionadoras sem LT, 2 transformadores de potencial, 2 para-raios, e adequações. (Parcela de RAP referente ao Circuito 1). | LT 138 kV MAIRIPORA /SANTO ANGELO C-1 SP | Em operação | 2014-06-29
T2014-065 | LT 138 kV Mairiporã - Santo Ângelo - Adequação na linha de transmissão e extremidades. | Adequações na linha de transmissão, nas extremidades e na SE Itaberaba. | Instalação de 4 chaves seccionadoras sem LT, 2 transformadores de potencial, 2 para-raios, e adequações. (Parcela de RAP referente ao Circuito 2). | LT 138 kV MAIRIPORA /SANTO ANGELO C-2 SP | Em operação | 2014-06-29
T2014-065 | LT 138 kV Mairiporã - Santo Ângelo - Adequação na linha de transmissão e extremidades. | Adequações na linha de transmissão, nas extremidades e na SE Itaberaba. | Instalação, na LT 138 kV Mairiporã - Santo Ângelo, de quatro estruturas em substituição às atuais T.38 e T.40. (Parcela de RAP referente ao Circuito 1). | LT 138 kV MAIRIPORA /SANTO ANGELO C-1 SP | Em operação | 2014-06-29
T2014-065 | LT 138 kV Mairiporã - Santo Ângelo - Adequação na linha de transmissão e extremidades. | Adequações na linha de transmissão, nas extremidades e na SE Itaberaba. | Instalação, na LT 138 kV Mairiporã - Santo Ângelo, de quatro estruturas em substituição às atuais T.38 e T.40. (Parcela de RAP referente ao Circuito 2). | LT 138 kV MAIRIPORA /SANTO ANGELO C-2 SP | Em operação | 2014-06-29
T2014-066 | Instalação de 2 bancos de capacitores 230 kV, 2x150 Mvar e conexões na SE Serra da Mesa | Instalação, na Subestação Serra da Mesa, de 2 bancos de capacitores 230 kV, 2x150 Mvar e conexões. | Complementação do módulo geral da SE Serra da Mesa, arranjo barra dupla a cinco chaves, com dois módulos de infra estrutura de manobra em 230 kV, referentes à instalação dos dois bancos de capacitores 230 kV - 2x150 Mvar. | MG 500 kV S.DA MESA MG1 GO | Em operação | 2018-07-15
T2014-066 | Instalação de 2 bancos de capacitores 230 kV, 2x150 Mvar e conexões na SE Serra da Mesa | Instalação, na Subestação Serra da Mesa, de 2 bancos de capacitores 230 kV, 2x150 Mvar e conexões. | Instalação, na SE Serra da Mesa, de um banco de capacitor 230 kV - 150 Mvar | BC 230 kV 150 Mvar S.DA MESA BC2 GO | Em operação | 2018-07-15
T2014-066 | Instalação de 2 bancos de capacitores 230 kV, 2x150 Mvar e conexões na SE Serra da Mesa | Instalação, na Subestação Serra da Mesa, de 2 bancos de capacitores 230 kV, 2x150 Mvar e conexões. | Instalação, na SE Serra da Mesa, de um banco de capacitor 230 kV - 150 Mvar. | BC 230 kV 150 Mvar S.DA MESA BC1 GO | Em operação | 2018-07-15
T2014-066 | Instalação de 2 bancos de capacitores 230 kV, 2x150 Mvar e conexões na SE Serra da Mesa | Instalação, na Subestação Serra da Mesa, de 2 bancos de capacitores 230 kV, 2x150 Mvar e conexões. | Instalação, na SE Serra da Mesa, de um módulo de conexão de Banco de Capacitor em 230 kV. | MC 230 kV BC 230 kV 150 Mvar S.DA MESA BC1 GO | Em operação | 2018-07-15
T2014-066 | Instalação de 2 bancos de capacitores 230 kV, 2x150 Mvar e conexões na SE Serra da Mesa | Instalação, na Subestação Serra da Mesa, de 2 bancos de capacitores 230 kV, 2x150 Mvar e conexões. | Instalação, na SE Serra da Mesa, de um módulo de conexão de Banco de Capacitor em 230 kV. | MC 230 kV BC 230 kV 150 Mvar S.DA MESA BC2 GO | Em operação | 2018-07-15
T2014-067 | Instalação do 4º Banco de Autotransformador monofásico (3+1R) 345/138 kV na SE Viana | Instalação, na SE Viana, do 4º Banco de Autotransformador monofásico (3+1R)345/138 KV e conexões. | Complementação do módulo geral da Subestação Viana - Furnas, arranjo barra dupla a quatro chaves, de um módulo de infraestrutura de manobra em 138 kV, referente à instalação do 4º ATR 345/138 kV. | MG 345 kV VIANA MG1 ES | Em operação | 2019-08-29
T2014-067 | Instalação do 4º Banco de Autotransformador monofásico (3+1R) 345/138 kV na SE Viana | Instalação, na SE Viana, do 4º Banco de Autotransformador monofásico (3+1R)345/138 KV e conexões. | Complementação do módulo geral na SE Viana 2 - MGE, arranjo disjuntor e meio, em 345 kV, referente à instalação do 4º ATR 345/138 kV na SE Viana - Furnas | MG 345 kV VIANA MG1 ES | Em operação | 2019-08-29
T2014-067 | Instalação do 4º Banco de Autotransformador monofásico (3+1R) 345/138 kV na SE Viana | Instalação, na SE Viana, do 4º Banco de Autotransformador monofásico (3+1R)345/138 KV e conexões. | Instalação, na SE Viana - Furnas, de um banco de autotransformador monofásico 345/138 kV - 3x133 MVA. | TR 345/138 kV VIANA TR4 ES | Em operação | 2019-08-29
T2014-067 | Instalação do 4º Banco de Autotransformador monofásico (3+1R) 345/138 kV na SE Viana | Instalação, na SE Viana, do 4º Banco de Autotransformador monofásico (3+1R)345/138 KV e conexões. | Instalação, na SE Viana - Furnas, de um módulo de conexão em 138 kV, para o banco de autotransformador 345/138 kV, arranjo barra dupla a quatro chaves. | MC 138 kV TR 345/138 kV VIANA TR4 ES | Em operação | 2019-08-29
T2014-067 | Instalação do 4º Banco de Autotransformador monofásico (3+1R) 345/138 kV na SE Viana | Instalação, na SE Viana, do 4º Banco de Autotransformador monofásico (3+1R)345/138 KV e conexões. | Instalação, na SE Viana - Furnas, de uma unidade resersa do banco de autotransformador monofásico 345/138 kV - 133 MVA. | TR 345/138 kV VIANA TRR4 ES | Em operação | 2019-08-29
T2014-067 | Instalação do 4º Banco de Autotransformador monofásico (3+1R) 345/138 kV na SE Viana | Instalação, na SE Viana, do 4º Banco de Autotransformador monofásico (3+1R)345/138 KV e conexões. | Instalação, na SE Viana, de um módulo de conexão do 4º ATR 345/138 kV, arranjo disjuntor e meio. | MC 345 kV TR 345/138 kV VIANA TR4 ES | Em operação | 2019-08-29
T2014-068 | SE Lagoa Nova II - Instalação do 3º TR 230/69 kV, 150 MVA, e conexões | SE Lagoa Nova II - Instalação do 3º TR 230/69 kV, 150 MVA, e conexões | Complementação do módulo geral da subestação Lagoa Nova II com um módulo de infraestrutura de manobra em 230 kV. | MG 230 kV LAGOA NOVA II MG1 RN | Em operação | 2016-11-27
T2014-068 | SE Lagoa Nova II - Instalação do 3º TR 230/69 kV, 150 MVA, e conexões | SE Lagoa Nova II - Instalação do 3º TR 230/69 kV, 150 MVA, e conexões | Complementação do módulo geral da subestação Lagoa Nova II com um módulo de infraestrutura de manobra em 69 kV. | MG 69 kV LAGOA NOVA II MG1 RN | Em operação | 2016-11-27
T2014-068 | SE Lagoa Nova II - Instalação do 3º TR 230/69 kV, 150 MVA, e conexões | SE Lagoa Nova II - Instalação do 3º TR 230/69 kV, 150 MVA, e conexões | Instalação, na SE LAGOA NOVA II, de um módulo de conexão, em 230 kV, para o autotransformador TR 230/69 kV LAGOA NOVA II TR3 RN | MC 230 kV TR 230/69 kV LAGOA NOVA II TR3 RN | Em operação | 2016-11-27
T2014-068 | SE Lagoa Nova II - Instalação do 3º TR 230/69 kV, 150 MVA, e conexões | SE Lagoa Nova II - Instalação do 3º TR 230/69 kV, 150 MVA, e conexões | Instalação, na SE LAGOA NOVA II, de um módulo de conexão, em 69 kV, para o autotransformador TR 230/69 kV LAGOA NOVA II TR3 RN | MC 69 kV TR 230/69 kV LAGOA NOVA II TR3 RN | Em operação | 2016-11-27
T2014-068 | SE Lagoa Nova II - Instalação do 3º TR 230/69 kV, 150 MVA, e conexões | SE Lagoa Nova II - Instalação do 3º TR 230/69 kV, 150 MVA, e conexões | Instalação, na subestação Lagoa Nova II, do terceiro transformador trifásico 230/69 kV, de 150 MVA. | TR 230/69 kV LAGOA NOVA II TR3 RN | Em operação | 2016-11-27
T2014-069 | SE N. Várzea Grande - 2º B. Transformador 230/138 kV - 3x50 MVA e B. de Capacitor 138 KV - 40 Mvar | Instalação na SE Nova Várzea Grande do 2º banco de transformador 230/138 kV - 3x50 MVA e banco de capacitor 138 kV - 40 Mvar e conexões. | Complementação do módulo geral na SE N. Várzea Grande, arranjo barra dupla a quatro chaves, de dois módulos de infraestrutura de manobra em 138 kV | MG 230 kV VARZEA GRANDE MG1 MT | Em operação | 2016-03-30
T2014-069 | SE N. Várzea Grande - 2º B. Transformador 230/138 kV - 3x50 MVA e B. de Capacitor 138 KV - 40 Mvar | Instalação na SE Nova Várzea Grande do 2º banco de transformador 230/138 kV - 3x50 MVA e banco de capacitor 138 kV - 40 Mvar e conexões. | Complementação do módulo geral na SE N. Várzea Grande, arranjo barra dupla a quatro chaves, de dois módulos de infraestrutura de manobra em 230 kV. | MG 230 kV VARZEA GRANDE MG1 MT | Em operação | 2016-03-30
T2014-069 | SE N. Várzea Grande - 2º B. Transformador 230/138 kV - 3x50 MVA e B. de Capacitor 138 KV - 40 Mvar | Instalação na SE Nova Várzea Grande do 2º banco de transformador 230/138 kV - 3x50 MVA e banco de capacitor 138 kV - 40 Mvar e conexões. | Instalação, na SE N. Várzea Grande, de um banco de capacitor - 138 kV - 40 Mvar | BC 138 kV 40 Mvar VARZEA GRANDE BC1 MT | Em operação | 2016-03-30
T2014-069 | SE N. Várzea Grande - 2º B. Transformador 230/138 kV - 3x50 MVA e B. de Capacitor 138 KV - 40 Mvar | Instalação na SE Nova Várzea Grande do 2º banco de transformador 230/138 kV - 3x50 MVA e banco de capacitor 138 kV - 40 Mvar e conexões. | Instalação, na SE N. Várzea Grande, de um banco de transformador monofásico 230/138 kV - 3x50 MVA | TR 230/138 kV VARZEA GRANDE TR2 MT | Em operação | 2016-03-30
T2014-069 | SE N. Várzea Grande - 2º B. Transformador 230/138 kV - 3x50 MVA e B. de Capacitor 138 KV - 40 Mvar | Instalação na SE Nova Várzea Grande do 2º banco de transformador 230/138 kV - 3x50 MVA e banco de capacitor 138 kV - 40 Mvar e conexões. | Instalação, na SE N. Várzea Grande, de um módulo de conexão em 138 kV, para o banco de capacitor - 138 kV - 40 Mvar | MC 138 kV BC 138 kV 40 Mvar VARZEA GRANDE BC1 MT | Em operação | 2016-03-30
T2014-069 | SE N. Várzea Grande - 2º B. Transformador 230/138 kV - 3x50 MVA e B. de Capacitor 138 KV - 40 Mvar | Instalação na SE Nova Várzea Grande do 2º banco de transformador 230/138 kV - 3x50 MVA e banco de capacitor 138 kV - 40 Mvar e conexões. | Instalação, na SE N. Várzea Grande, de um módulo de conexão em 138 kV, para o banco de transformador monofásico 230/138 kV - 3x50 MVA | MC 138 kV TR 230/138 kV VARZEA GRANDE TR2 MT | Em operação | 2016-03-30
T2014-069 | SE N. Várzea Grande - 2º B. Transformador 230/138 kV - 3x50 MVA e B. de Capacitor 138 KV - 40 Mvar | Instalação na SE Nova Várzea Grande do 2º banco de transformador 230/138 kV - 3x50 MVA e banco de capacitor 138 kV - 40 Mvar e conexões. | Instalação, na SE N. Várzea Grande, de um módulo de conexão em 230 kV, para o banco de transformador monofásico 230/138 kV - 3x50 MVA | MC 230 kV TR 230/138 kV VARZEA GRANDE TR2 MT | Em operação | 2016-03-30
T2014-070 | SE Nova Várzea Grande – 2 TR Defasadores 138/138 KV, 2x150 MVA. | Instalação na SE Nova Várzea Grande de 2 transformadores defasadores 138/138 kV, 2x150 MVA e conexões | Complementação do módulo geral da SE N.Várzea Grande, arranjo barra dupla a quatro chaves, de quatro módulos de infraestrutura de manobra em 138 kV, referente à instalação de dois transfformadores defasadores 138/138 kV - 2x150 MVA | MG 230 kV VARZEA GRANDE MG1 MT | Em operação | 2016-06-04
T2014-070 | SE Nova Várzea Grande – 2 TR Defasadores 138/138 KV, 2x150 MVA. | Instalação na SE Nova Várzea Grande de 2 transformadores defasadores 138/138 kV, 2x150 MVA e conexões | Instalação, na SE N. Várzea Grande, arranjo barra dupla a quatro chaves, de um módulo de conexão em 138 kV, para o transformador desafador 138/138 kV - 150 MVA - TRD2 | MC 138 kV TR 138/138 kV VARZEA GRANDE TRD2 MT MC2 | Em operação | 2016-06-04
T2014-070 | SE Nova Várzea Grande – 2 TR Defasadores 138/138 KV, 2x150 MVA. | Instalação na SE Nova Várzea Grande de 2 transformadores defasadores 138/138 kV, 2x150 MVA e conexões | Instalação, na SE N. Várzea Grande, arranjo barra dupla a quatro chaves, de um módulo de conexão em 138 kV, para o transformador desafador 138/138 kV - 2x150 MVA - TRD1 | MC 138 kV TR 138/138 kV VARZEA GRANDE TRD1 MT MC1 | Em operação | 2016-06-04
T2014-070 | SE Nova Várzea Grande – 2 TR Defasadores 138/138 KV, 2x150 MVA. | Instalação na SE Nova Várzea Grande de 2 transformadores defasadores 138/138 kV, 2x150 MVA e conexões | Instalação, na SE N. Várzea Grande, arranjo barra dupla a quatro chaves, de um módulo de conexão em 138 kV, para o transformador desafador 138/138 kV - 2x150 MVA - TRD1 | MC 138 kV TR 138/138 kV VARZEA GRANDE TRD1 MT MC2 | Em operação | 2016-06-04
T2014-070 | SE Nova Várzea Grande – 2 TR Defasadores 138/138 KV, 2x150 MVA. | Instalação na SE Nova Várzea Grande de 2 transformadores defasadores 138/138 kV, 2x150 MVA e conexões | Instalação, na SE N. Várzea Grande, arranjo barra dupla a quatro chaves, de um módulo de conexão em 138 kV, para o transformador desafador 138/138 kV - 2x150 MVA - TRD2 | MC 138 kV TR 138/138 kV VARZEA GRANDE TRD2 MT MC1 | Em operação | 2016-06-04
T2014-070 | SE Nova Várzea Grande – 2 TR Defasadores 138/138 KV, 2x150 MVA. | Instalação na SE Nova Várzea Grande de 2 transformadores defasadores 138/138 kV, 2x150 MVA e conexões | Instalação, na SE N. Várzea Grande, de um transformador defasador 138/138 kV - 2x150 MVA - TRD2 | TR 138/138 kV VARZEA GRANDE TRD2 MT | Em operação | 2016-06-04
T2014-070 | SE Nova Várzea Grande – 2 TR Defasadores 138/138 KV, 2x150 MVA. | Instalação na SE Nova Várzea Grande de 2 transformadores defasadores 138/138 kV, 2x150 MVA e conexões | Instalação, na SE N. Várzea Grande, de um transformadores defasadores 138/138 kV - 2x150 MVA - TRD1 | TR 138/138 kV VARZEA GRANDE TRD1 MT | Em operação | 2016-06-04
T2014-071 | LT ±800 kV XINGU/ESTREITO PA/MG E ESTAÇÕES CONVERSORAS CA/CC 800 KV JUNTO ÀS SES XINGU E ESTREITO | Estação Conversora CA/CC, ±800 kV, 4.000 MW, junto à SE 500 kV Xingu; Estação Conversora CA/CC, ±800 kV, 3.850 MW, junto à SE 500 kV Estreito; Linha de Transmissão em Corrente Contínua de ±800 kV Xingu - Estreito. | Instalação do 1° polo da LT XINGU - ESTREITO PA, TO, GO e MG, em corrente contínua, ±800kV, com extensão de 2.092km, em bipolo simples com torres compartilhadas com o polo 2. | LT 800 kV XINGU /ESTREITO C-1 PA/MG | Em operação | 2017-10-30
T2014-071 | LT ±800 kV XINGU/ESTREITO PA/MG E ESTAÇÕES CONVERSORAS CA/CC 800 KV JUNTO ÀS SES XINGU E ESTREITO | Estação Conversora CA/CC, ±800 kV, 4.000 MW, junto à SE 500 kV Xingu; Estação Conversora CA/CC, ±800 kV, 3.850 MW, junto à SE 500 kV Estreito; Linha de Transmissão em Corrente Contínua de ±800 kV Xingu - Estreito. | Instalação do 2° polo da LT XINGU - ESTREITO PA, TO, GO e MG, em corrente contínua, ±800kV, com extensão de 2.092km, em bipolo simples com torres compartilhadas com o polo 1. | LT 800 kV XINGU /ESTREITO C-2 PA/MG | Em operação | 2017-10-30
T2014-071 | LT ±800 kV XINGU/ESTREITO PA/MG E ESTAÇÕES CONVERSORAS CA/CC 800 KV JUNTO ÀS SES XINGU E ESTREITO | Estação Conversora CA/CC, ±800 kV, 4.000 MW, junto à SE 500 kV Xingu; Estação Conversora CA/CC, ±800 kV, 3.850 MW, junto à SE 500 kV Estreito; Linha de Transmissão em Corrente Contínua de ±800 kV Xingu - Estreito. | Instalação, na SE ESTREITO, de um módulo geral MG5, em 500 kV, arranjo DJM. | MG 500 kV ESTREITO MG5 MG | Em operação | 2017-12-12
T2014-071 | LT ±800 kV XINGU/ESTREITO PA/MG E ESTAÇÕES CONVERSORAS CA/CC 800 KV JUNTO ÀS SES XINGU E ESTREITO | Estação Conversora CA/CC, ±800 kV, 4.000 MW, junto à SE 500 kV Xingu; Estação Conversora CA/CC, ±800 kV, 3.850 MW, junto à SE 500 kV Estreito; Linha de Transmissão em Corrente Contínua de ±800 kV Xingu - Estreito. | Instalação, na SE ESTREITO, de uma interligação de barramentos IB1, no MG5, em 500 kV, arranjo DJM. | IB 500 kV MG 500 kV ESTREITO MG5 MG IB1 | Em operação | 2017-12-12
T2014-071 | LT ±800 kV XINGU/ESTREITO PA/MG E ESTAÇÕES CONVERSORAS CA/CC 800 KV JUNTO ÀS SES XINGU E ESTREITO | Estação Conversora CA/CC, ±800 kV, 4.000 MW, junto à SE 500 kV Xingu; Estação Conversora CA/CC, ±800 kV, 3.850 MW, junto à SE 500 kV Estreito; Linha de Transmissão em Corrente Contínua de ±800 kV Xingu - Estreito. | Instalação, na SE ESTREITO, de uma interligação de barramentos IB2, no MG5, em 500 kV, arranjo DJM. | IB 500 kV MG 500 kV ESTREITO MG5 MG IB2 | Em operação | 2017-12-12
T2014-071 | LT ±800 kV XINGU/ESTREITO PA/MG E ESTAÇÕES CONVERSORAS CA/CC 800 KV JUNTO ÀS SES XINGU E ESTREITO | Estação Conversora CA/CC, ±800 kV, 4.000 MW, junto à SE 500 kV Xingu; Estação Conversora CA/CC, ±800 kV, 3.850 MW, junto à SE 500 kV Estreito; Linha de Transmissão em Corrente Contínua de ±800 kV Xingu - Estreito. | Instalação, na SE ESTREITO, de uma interligação de barramentos IB3, no MG5, em 500 kV, arranjo DJM. | IB 500 kV MG 500 kV ESTREITO MG5 MG IB3 | Em operação | 2017-12-12
T2014-071 | LT ±800 kV XINGU/ESTREITO PA/MG E ESTAÇÕES CONVERSORAS CA/CC 800 KV JUNTO ÀS SES XINGU E ESTREITO | Estação Conversora CA/CC, ±800 kV, 4.000 MW, junto à SE 500 kV Xingu; Estação Conversora CA/CC, ±800 kV, 3.850 MW, junto à SE 500 kV Estreito; Linha de Transmissão em Corrente Contínua de ±800 kV Xingu - Estreito. | Instalação, na SE ESTREITO, de uma interligação de barramentos IB4, no MG5, em 500 kV, arranjo DJM. | IB 500 kV MG 500 kV ESTREITO MG5 MG IB4 | Em operação | 2017-12-12
T2014-071 | LT ±800 kV XINGU/ESTREITO PA/MG E ESTAÇÕES CONVERSORAS CA/CC 800 KV JUNTO ÀS SES XINGU E ESTREITO | Estação Conversora CA/CC, ±800 kV, 4.000 MW, junto à SE 500 kV Xingu; Estação Conversora CA/CC, ±800 kV, 3.850 MW, junto à SE 500 kV Estreito; Linha de Transmissão em Corrente Contínua de ±800 kV Xingu - Estreito. | Instalação, na SE ESTREITO, de uma interligação de barramentos IB5, no MG5, em 500 kV, arranjo DJM. | IB 500 kV MG 500 kV ESTREITO MG5 MG IB5 | Em operação | 2017-12-12
T2014-071 | LT ±800 kV XINGU/ESTREITO PA/MG E ESTAÇÕES CONVERSORAS CA/CC 800 KV JUNTO ÀS SES XINGU E ESTREITO | Estação Conversora CA/CC, ±800 kV, 4.000 MW, junto à SE 500 kV Xingu; Estação Conversora CA/CC, ±800 kV, 3.850 MW, junto à SE 500 kV Estreito; Linha de Transmissão em Corrente Contínua de ±800 kV Xingu - Estreito. | Instalação, na SE XINGU, de um módulo geral MG3, em 500 kV, arranjo DJM. | MG 500 kV XINGU MG3 PA | Em operação | 2017-12-12
T2014-071 | LT ±800 kV XINGU/ESTREITO PA/MG E ESTAÇÕES CONVERSORAS CA/CC 800 KV JUNTO ÀS SES XINGU E ESTREITO | Estação Conversora CA/CC, ±800 kV, 4.000 MW, junto à SE 500 kV Xingu; Estação Conversora CA/CC, ±800 kV, 3.850 MW, junto à SE 500 kV Estreito; Linha de Transmissão em Corrente Contínua de ±800 kV Xingu - Estreito. | Instalação, na SE XINGU, de uma interligação de barramentos IB1, no MG3, em 500 kV, arranjo DJM. | IB 500 kV MG 500 kV XINGU MG3 PA IB1 | Em operação | 2017-12-12
T2014-071 | LT ±800 kV XINGU/ESTREITO PA/MG E ESTAÇÕES CONVERSORAS CA/CC 800 KV JUNTO ÀS SES XINGU E ESTREITO | Estação Conversora CA/CC, ±800 kV, 4.000 MW, junto à SE 500 kV Xingu; Estação Conversora CA/CC, ±800 kV, 3.850 MW, junto à SE 500 kV Estreito; Linha de Transmissão em Corrente Contínua de ±800 kV Xingu - Estreito. | Instalação, na SE XINGU, de uma interligação de barramentos IB2, no MG3, em 500 kv, arranjo DJM. | IB 500 kV MG 500 kV XINGU MG3 PA IB2 | Em operação | 2017-12-12
T2014-071 | LT ±800 kV XINGU/ESTREITO PA/MG E ESTAÇÕES CONVERSORAS CA/CC 800 KV JUNTO ÀS SES XINGU E ESTREITO | Estação Conversora CA/CC, ±800 kV, 4.000 MW, junto à SE 500 kV Xingu; Estação Conversora CA/CC, ±800 kV, 3.850 MW, junto à SE 500 kV Estreito; Linha de Transmissão em Corrente Contínua de ±800 kV Xingu - Estreito. | Instalação, na SE XINGU, de uma interligação de barramentos IB3, no MG3, em 500 kv, arranjo DJM. | IB 500 kV MG 500 kV XINGU MG3 PA IB3 | Em operação | 2017-12-12
T2014-071 | LT ±800 kV XINGU/ESTREITO PA/MG E ESTAÇÕES CONVERSORAS CA/CC 800 KV JUNTO ÀS SES XINGU E ESTREITO | Estação Conversora CA/CC, ±800 kV, 4.000 MW, junto à SE 500 kV Xingu; Estação Conversora CA/CC, ±800 kV, 3.850 MW, junto à SE 500 kV Estreito; Linha de Transmissão em Corrente Contínua de ±800 kV Xingu - Estreito. | Instalar, na SE Estreito, grupo de filtros AC GF1, em 500 kV, com potência de -XX/XX MVAr. | BF 500 kV 850 Mvar ESTREITO GF1 MG | Em operação | 2017-12-12
T2014-071 | LT ±800 kV XINGU/ESTREITO PA/MG E ESTAÇÕES CONVERSORAS CA/CC 800 KV JUNTO ÀS SES XINGU E ESTREITO | Estação Conversora CA/CC, ±800 kV, 4.000 MW, junto à SE 500 kV Xingu; Estação Conversora CA/CC, ±800 kV, 3.850 MW, junto à SE 500 kV Estreito; Linha de Transmissão em Corrente Contínua de ±800 kV Xingu - Estreito. | Instalar, na SE Estreito, grupo de filtros AC GF2, em 500 kV, com potência de -XX/XX MVAr. | BF 500 kV 850 Mvar ESTREITO GF2 MG | Em operação | 2017-12-12
T2014-071 | LT ±800 kV XINGU/ESTREITO PA/MG E ESTAÇÕES CONVERSORAS CA/CC 800 KV JUNTO ÀS SES XINGU E ESTREITO | Estação Conversora CA/CC, ±800 kV, 4.000 MW, junto à SE 500 kV Xingu; Estação Conversora CA/CC, ±800 kV, 3.850 MW, junto à SE 500 kV Estreito; Linha de Transmissão em Corrente Contínua de ±800 kV Xingu - Estreito. | Instalar, na SE Estreito, grupo de filtros AC GF3, em 500 kV, com potência de -XX/XX MVAr. | BF 500 kV 850 Mvar ESTREITO GF3 MG | Em operação | 2017-12-12
T2014-071 | LT ±800 kV XINGU/ESTREITO PA/MG E ESTAÇÕES CONVERSORAS CA/CC 800 KV JUNTO ÀS SES XINGU E ESTREITO | Estação Conversora CA/CC, ±800 kV, 4.000 MW, junto à SE 500 kV Xingu; Estação Conversora CA/CC, ±800 kV, 3.850 MW, junto à SE 500 kV Estreito; Linha de Transmissão em Corrente Contínua de ±800 kV Xingu - Estreito. | Instalar, na SE Estreito, módulo de conexão para o Grupo de Filtros AC GF1, em 500 kV, arranjo disjuntor e meio. | MC 500 kV BF 500 kV 850 Mvar ESTREITO GF1 MG | Em operação | 2017-12-12
T2014-071 | LT ±800 kV XINGU/ESTREITO PA/MG E ESTAÇÕES CONVERSORAS CA/CC 800 KV JUNTO ÀS SES XINGU E ESTREITO | Estação Conversora CA/CC, ±800 kV, 4.000 MW, junto à SE 500 kV Xingu; Estação Conversora CA/CC, ±800 kV, 3.850 MW, junto à SE 500 kV Estreito; Linha de Transmissão em Corrente Contínua de ±800 kV Xingu - Estreito. | Instalar, na SE Estreito, módulo de conexão para o Grupo de Filtros AC GF2, em 500 kV, arranjo disjuntor e meio. | MC 500 kV BF 500 kV 850 Mvar ESTREITO GF2 MG | Em operação | 2017-12-12
T2014-071 | LT ±800 kV XINGU/ESTREITO PA/MG E ESTAÇÕES CONVERSORAS CA/CC 800 KV JUNTO ÀS SES XINGU E ESTREITO | Estação Conversora CA/CC, ±800 kV, 4.000 MW, junto à SE 500 kV Xingu; Estação Conversora CA/CC, ±800 kV, 3.850 MW, junto à SE 500 kV Estreito; Linha de Transmissão em Corrente Contínua de ±800 kV Xingu - Estreito. | Instalar, na SE Estreito, módulo de conexão para o Grupo de Filtros AC GF3, em 500 kV, arranjo disjuntor e meio. | MC 500 kV BF 500 kV 850 Mvar ESTREITO GF3 MG | Em operação | 2017-12-12
T2014-071 | LT ±800 kV XINGU/ESTREITO PA/MG E ESTAÇÕES CONVERSORAS CA/CC 800 KV JUNTO ÀS SES XINGU E ESTREITO | Estação Conversora CA/CC, ±800 kV, 4.000 MW, junto à SE 500 kV Xingu; Estação Conversora CA/CC, ±800 kV, 3.850 MW, junto à SE 500 kV Estreito; Linha de Transmissão em Corrente Contínua de ±800 kV Xingu - Estreito. | Instalar, na SE Estreito, ponte conversora de 12 pulsos, CC1, Pnominal=1925 MW. | CV 800/0 kV ESTREITO CC1 MG | Em operação | 2017-12-12
T2014-071 | LT ±800 kV XINGU/ESTREITO PA/MG E ESTAÇÕES CONVERSORAS CA/CC 800 KV JUNTO ÀS SES XINGU E ESTREITO | Estação Conversora CA/CC, ±800 kV, 4.000 MW, junto à SE 500 kV Xingu; Estação Conversora CA/CC, ±800 kV, 3.850 MW, junto à SE 500 kV Estreito; Linha de Transmissão em Corrente Contínua de ±800 kV Xingu - Estreito. | Instalar, na SE Estreito, ponte conversora de 12 pulsos, CC2, Pnominal=1925 MW. | CV 800/0 kV ESTREITO CC2 MG | Em operação | 2017-12-12
T2014-071 | LT ±800 kV XINGU/ESTREITO PA/MG E ESTAÇÕES CONVERSORAS CA/CC 800 KV JUNTO ÀS SES XINGU E ESTREITO | Estação Conversora CA/CC, ±800 kV, 4.000 MW, junto à SE 500 kV Xingu; Estação Conversora CA/CC, ±800 kV, 3.850 MW, junto à SE 500 kV Estreito; Linha de Transmissão em Corrente Contínua de ±800 kV Xingu - Estreito. | Instalar, na SE Estreito, um módulo de conexão para a ponte conversora de 12 pulsos, CC1, em 500 kV, arranjo disjuntor e meio. | MC 500 kV CV 800/0 kV ESTREITO CC1 MG | Em operação | 2017-12-12
T2014-071 | LT ±800 kV XINGU/ESTREITO PA/MG E ESTAÇÕES CONVERSORAS CA/CC 800 KV JUNTO ÀS SES XINGU E ESTREITO | Estação Conversora CA/CC, ±800 kV, 4.000 MW, junto à SE 500 kV Xingu; Estação Conversora CA/CC, ±800 kV, 3.850 MW, junto à SE 500 kV Estreito; Linha de Transmissão em Corrente Contínua de ±800 kV Xingu - Estreito. | Instalar, na SE Estreito, um módulo de conexão para a ponte conversora de 12 pulsos, CC2, em 500 kV, arranjo disjuntor e meio. | MC 500 kV CV 800/0 kV ESTREITO CC2 MG | Em operação | 2017-12-12
T2014-071 | LT ±800 kV XINGU/ESTREITO PA/MG E ESTAÇÕES CONVERSORAS CA/CC 800 KV JUNTO ÀS SES XINGU E ESTREITO | Estação Conversora CA/CC, ±800 kV, 4.000 MW, junto à SE 500 kV Xingu; Estação Conversora CA/CC, ±800 kV, 3.850 MW, junto à SE 500 kV Estreito; Linha de Transmissão em Corrente Contínua de ±800 kV Xingu - Estreito. | Instalar, na SE Xingu, grupo de filtros AC GF1, em 500 kV, com potência de -XX/XX MVAr. | BF 500 kV 600 Mvar XINGU GF1 PA | Em operação | 2017-12-12
T2014-071 | LT ±800 kV XINGU/ESTREITO PA/MG E ESTAÇÕES CONVERSORAS CA/CC 800 KV JUNTO ÀS SES XINGU E ESTREITO | Estação Conversora CA/CC, ±800 kV, 4.000 MW, junto à SE 500 kV Xingu; Estação Conversora CA/CC, ±800 kV, 3.850 MW, junto à SE 500 kV Estreito; Linha de Transmissão em Corrente Contínua de ±800 kV Xingu - Estreito. | Instalar, na SE Xingu, grupo de filtros AC GF2, em 500 kV, com potência de -XX/XX MVAr. | BF 500 kV 600 Mvar XINGU GF2 PA | Em operação | 2017-12-12
T2014-071 | LT ±800 kV XINGU/ESTREITO PA/MG E ESTAÇÕES CONVERSORAS CA/CC 800 KV JUNTO ÀS SES XINGU E ESTREITO | Estação Conversora CA/CC, ±800 kV, 4.000 MW, junto à SE 500 kV Xingu; Estação Conversora CA/CC, ±800 kV, 3.850 MW, junto à SE 500 kV Estreito; Linha de Transmissão em Corrente Contínua de ±800 kV Xingu - Estreito. | Instalar, na SE Xingu, grupo de filtros AC GF3, em 500 kV, com potência de -XX/XX MVAr. | BF 500 kV 400 Mvar XINGU GF3 PA | Em operação | 2017-12-12
T2014-071 | LT ±800 kV XINGU/ESTREITO PA/MG E ESTAÇÕES CONVERSORAS CA/CC 800 KV JUNTO ÀS SES XINGU E ESTREITO | Estação Conversora CA/CC, ±800 kV, 4.000 MW, junto à SE 500 kV Xingu; Estação Conversora CA/CC, ±800 kV, 3.850 MW, junto à SE 500 kV Estreito; Linha de Transmissão em Corrente Contínua de ±800 kV Xingu - Estreito. | Instalar, na SE Xingu, módulo de conexão para o Grupo de Filtros AC GF1, em 500 kV, arranjo disjuntor e meio. | MC 500 kV BF 500 kV 600 Mvar XINGU GF1 PA | Em operação | 2017-12-12
T2014-071 | LT ±800 kV XINGU/ESTREITO PA/MG E ESTAÇÕES CONVERSORAS CA/CC 800 KV JUNTO ÀS SES XINGU E ESTREITO | Estação Conversora CA/CC, ±800 kV, 4.000 MW, junto à SE 500 kV Xingu; Estação Conversora CA/CC, ±800 kV, 3.850 MW, junto à SE 500 kV Estreito; Linha de Transmissão em Corrente Contínua de ±800 kV Xingu - Estreito. | Instalar, na SE Xingu, módulo de conexão para o Grupo de Filtros AC GF2, em 500 kV, arranjo disjuntor e meio. | MC 500 kV BF 500 kV 600 Mvar XINGU GF2 PA | Em operação | 2017-12-12
T2014-071 | LT ±800 kV XINGU/ESTREITO PA/MG E ESTAÇÕES CONVERSORAS CA/CC 800 KV JUNTO ÀS SES XINGU E ESTREITO | Estação Conversora CA/CC, ±800 kV, 4.000 MW, junto à SE 500 kV Xingu; Estação Conversora CA/CC, ±800 kV, 3.850 MW, junto à SE 500 kV Estreito; Linha de Transmissão em Corrente Contínua de ±800 kV Xingu - Estreito. | Instalar, na SE Xingu, módulo de conexão para o Grupo de Filtros AC GF3, em 500 kV, arranjo disjuntor e meio. | MC 500 kV BF 500 kV 400 Mvar XINGU GF3 PA | Em operação | 2017-12-12
T2014-071 | LT ±800 kV XINGU/ESTREITO PA/MG E ESTAÇÕES CONVERSORAS CA/CC 800 KV JUNTO ÀS SES XINGU E ESTREITO | Estação Conversora CA/CC, ±800 kV, 4.000 MW, junto à SE 500 kV Xingu; Estação Conversora CA/CC, ±800 kV, 3.850 MW, junto à SE 500 kV Estreito; Linha de Transmissão em Corrente Contínua de ±800 kV Xingu - Estreito. | Instalar, na SE Xingu, ponte conversora de 12 pulsos, CC2, Pnominal=2000 MW. | CV 800/0 kV XINGU CC2 PA | Em operação | 2017-12-12
T2014-071 | LT ±800 kV XINGU/ESTREITO PA/MG E ESTAÇÕES CONVERSORAS CA/CC 800 KV JUNTO ÀS SES XINGU E ESTREITO | Estação Conversora CA/CC, ±800 kV, 4.000 MW, junto à SE 500 kV Xingu; Estação Conversora CA/CC, ±800 kV, 3.850 MW, junto à SE 500 kV Estreito; Linha de Transmissão em Corrente Contínua de ±800 kV Xingu - Estreito. | Instalar, na SE Xingu, ponte convesora de 12 pulsos, CC1, Pnominal=2000 MW. | CV 800/0 kV XINGU CC1 PA | Em operação | 2017-12-12
T2014-071 | LT ±800 kV XINGU/ESTREITO PA/MG E ESTAÇÕES CONVERSORAS CA/CC 800 KV JUNTO ÀS SES XINGU E ESTREITO | Estação Conversora CA/CC, ±800 kV, 4.000 MW, junto à SE 500 kV Xingu; Estação Conversora CA/CC, ±800 kV, 3.850 MW, junto à SE 500 kV Estreito; Linha de Transmissão em Corrente Contínua de ±800 kV Xingu - Estreito. | Instalar, na SE Xingu, um módulo de conexão para a ponte conversora de 12 pulsos, CC1, em 500 kV, arranjo disjuntor e meio. | MC 500 kV CV 800/0 kV XINGU CC1 PA | Em operação | 2017-12-12
T2014-071 | LT ±800 kV XINGU/ESTREITO PA/MG E ESTAÇÕES CONVERSORAS CA/CC 800 KV JUNTO ÀS SES XINGU E ESTREITO | Estação Conversora CA/CC, ±800 kV, 4.000 MW, junto à SE 500 kV Xingu; Estação Conversora CA/CC, ±800 kV, 3.850 MW, junto à SE 500 kV Estreito; Linha de Transmissão em Corrente Contínua de ±800 kV Xingu - Estreito. | Instalar, na SE Xingu, um módulo de conexão para a ponte conversora de 12 pulsos, CC2, em 500 kV, arranjo disjuntor e meio. | MC 500 kV CV 800/0 kV XINGU CC2 PA | Em operação | 2017-12-12
T2014-074 | LT 230 kV Barro Alto - Itapaci, C2 | LT 230 kV Barro Alto - Itapaci, C2 | Instalação do 2° circuito da LT 230 kV ITAPACI /BARRO ALTO GO, com extensão de 69 km, em circuito simples. | LT 230 kV ITAPACI /BARRO ALTO C-2 GO | Em operação | 2016-09-17
T2014-074 | LT 230 kV Barro Alto - Itapaci, C2 | LT 230 kV Barro Alto - Itapaci, C2 | Instalação, na SE BARRO ALTO, de uma entrada de linha, em 230 kV, para a LT 230 kV ITAPACI /BARRO ALTO C-2 GO, arranjo BD4. | EL 230 kV BARRO ALTO LT 230 kV ITAPACI /BARRO ALTO C-2 GO | Em operação | 2016-09-17
T2014-074 | LT 230 kV Barro Alto - Itapaci, C2 | LT 230 kV Barro Alto - Itapaci, C2 | Instalação, na SE ITAPACI, de uma entrada de linha, em 230 kV, para a LT 230 kV ITAPACI /BARRO ALTO C-2 GO, arranjo BD4. | EL 230 kV ITAPACI LT 230 kV ITAPACI /BARRO ALTO C-2 GO | Em operação | 2016-09-17
T2014-075-A | LT 500 kV ARARAQUARA 2 /ITATIBA C-1 SP | LT 500 kV ARARAQUARA 2 /ITATIBA C-1 SP | Ampliação, na SE ITATIBA, de um Reator de Linha Monofásico Reserva RTR2 500 kV - 24,50 Mvar para o circuito da LT 500 kV ARARAQUARA 2 /ITATIBA SP. | RTL 500 kV 24,5 Mvar ITATIBA RTR2 SP | Em operação | 2020-03-23
T2014-075-A | LT 500 kV ARARAQUARA 2 /ITATIBA C-1 SP | LT 500 kV ARARAQUARA 2 /ITATIBA C-1 SP | Instalação do 1° circuito da LT 500 kV ARARAQUARA 2 /ITATIBA SP, com extensão de 207,00 km, em circuito simples. | LT 500 kV ARARAQUARA 2 /ITATIBA C-1 SP | Em operação | 2020-01-28
T2014-075-A | LT 500 kV ARARAQUARA 2 /ITATIBA C-1 SP | LT 500 kV ARARAQUARA 2 /ITATIBA C-1 SP | Instalação, na SE ARARAQUARA 2, de um Banco de Reatores de Linha Monofásicos RT2 500 kV - 73,5 Mvar para o circuito da LT 500 kV ARARAQUARA 2 /ITATIBA SP. | RTL 500 kV 73,5 Mvar ARARAQUARA 2 RT2 SP | Em operação | 2020-03-23
T2014-075-A | LT 500 kV ARARAQUARA 2 /ITATIBA C-1 SP | LT 500 kV ARARAQUARA 2 /ITATIBA C-1 SP | Instalação, na SE ARARAQUARA 2, de um módulo de conexão sem disjuntor, em 500 kV, para o reator de linha RTL 500 kV 73,5 Mvar ARARAQUARA 2 RT2 SP. | MC 500 kV RTL 500 kV 73,5 Mvar ARARAQUARA 2 RT2 SP | Em operação | 2020-03-23
T2014-075-A | LT 500 kV ARARAQUARA 2 /ITATIBA C-1 SP | LT 500 kV ARARAQUARA 2 /ITATIBA C-1 SP | Instalação, na SE ARARAQUARA 2, de um Reatores de Linha Monofásico Reserva RTR2 500 kV - 24,50 Mvar para o circuito da LT 500 kV ARARAQUARA 2 /ITATIBA SP. | RTL 500 kV 24,5 Mvar ARARAQUARA 2 RTR2 SP | Em operação | 2020-03-23
T2014-075-A | LT 500 kV ARARAQUARA 2 /ITATIBA C-1 SP | LT 500 kV ARARAQUARA 2 /ITATIBA C-1 SP | Instalação, na SE ARARAQUARA 2, de uma entrada de linha, em 500 kV, para a LT 500 kV ARARAQUARA 2 /ITATIBA C-1 SP, arranjo DJM. | EL 500 kV ARARAQUARA 2 LT 500 kV ARARAQUARA 2 /ITATIBA C-1 SP | Em operação | 2020-03-23
T2014-075-A | LT 500 kV ARARAQUARA 2 /ITATIBA C-1 SP | LT 500 kV ARARAQUARA 2 /ITATIBA C-1 SP | Instalação, na SE ARARAQUARA 2, de uma interligação de barramentos IB14, em 500 kv, arranjo DJM. | IB 500 kV MG 500 kV ARARAQUARA 2 MG5 SP IB14 | Em operação | 2020-03-23
T2014-075-A | LT 500 kV ARARAQUARA 2 /ITATIBA C-1 SP | LT 500 kV ARARAQUARA 2 /ITATIBA C-1 SP | Instalação, na SE ITATIBA, de um Banco de Reatores de Linha Monofásicos RT2 500 kV - 73,50 Mvar para o circuito da LT 500 kV ARARAQUARA 2 /ITATIBA SP. | RTL 500 kV 73,5 Mvar ITATIBA RT2 SP | Em operação | 2020-03-23
T2014-075-A | LT 500 kV ARARAQUARA 2 /ITATIBA C-1 SP | LT 500 kV ARARAQUARA 2 /ITATIBA C-1 SP | Instalação, na SE ITATIBA, de um módulo de conexão sem disjuntor, em 500 kV, para o reator de linha RTL 500 kV 73,5 Mvar ITATIBA RT2 SP. | MC 500 kV RTL 500 kV 73,5 Mvar ITATIBA RT2 SP | Em operação | 2020-03-23
T2014-075-A | LT 500 kV ARARAQUARA 2 /ITATIBA C-1 SP | LT 500 kV ARARAQUARA 2 /ITATIBA C-1 SP | Instalação, na SE ITATIBA, de uma entrada de linha, em 500 kV, para a LT 500 kV ARARAQUARA 2 /ITATIBA C-1 SP, arranjo DJM. | EL 500 kV ITATIBA LT 500 kV ARARAQUARA 2 /ITATIBA C-1 SP | Em operação | 2020-03-23
T2014-075-A | LT 500 kV ARARAQUARA 2 /ITATIBA C-1 SP | LT 500 kV ARARAQUARA 2 /ITATIBA C-1 SP | Instalação, na SE ITATIBA, de uma interligação de barramentos IB4, em 500 kV, arranjo DJM. | IB 500 kV MG 500 kV ITATIBA MG2 SP IB4 | Em operação | 2020-03-23
T2014-075-A | LT 500 kV ARARAQUARA 2 /ITATIBA C-1 SP | LT 500 kV ARARAQUARA 2 /ITATIBA C-1 SP | Módulo geral MG5 criado para alocar os IBs: IB14 e IB15. | MG 500 kV ARARAQUARA 2 MG5 SP | Em operação | 2020-03-23
T2014-075-B | CE 300/-300 Mvar ITATIBA CE1 SP | Compensador Estático 300/-300 MVAr SE ITATIBA CE1 SP | Instalação, na SE ITATIBA, de um Compensador Estático CE-1 ( - 300,00 / + 300,00) MVAr, com transformador elevador para 500 kV. | CE 300/-300 Mvar ITATIBA CE1 SP | Em operação | 2020-02-28
T2014-075-B | CE 300/-300 Mvar ITATIBA CE1 SP | Compensador Estático 300/-300 MVAr SE ITATIBA CE1 SP | Instalação, na SE ITATIBA, de um módulo de conexão para CE 300/-300 Mvar ITATIBA CE-1 SP, arranjo DJM. | MC 500 kV CE 300/-300 Mvar ITATIBA CE1 SP | Em operação | 2020-02-28
T2014-075-C | CE 300/-300 MVAr SANTA BARBARA CE1 SP | Compensador Estático +300/-300 MVAr, SE SANTA BARBARA D´oeste CE1 SP. | Instalação, na SE SANTA BARBARA, de um Compensador Estático CE1 (- 300,00 / + 300,00) Mvar, com transformador elevador para 440 kV. | CE 300/-300 Mvar SANTA BARBARA CE1 SP | Em operação | 2019-02-25
T2014-075-C | CE 300/-300 MVAr SANTA BARBARA CE1 SP | Compensador Estático +300/-300 MVAr, SE SANTA BARBARA D´oeste CE1 SP. | Instalação, na SE SANTA BARBARA, de um módulo de conexão para CE 300/-300 Mvar SANTA BARBARA CE1 SP. | MC 440 kV CE 300/-300 Mvar SANTA BARBARA CE1 SP | Em operação | 2019-02-25
T2014-075-C | CE 300/-300 MVAr SANTA BARBARA CE1 SP | Compensador Estático +300/-300 MVAr, SE SANTA BARBARA D´oeste CE1 SP. | Instalação, na SE SANTA BARBARA, de uma interligação de barramentos IB5, em 440 kv, arranjo DJM. | IB 440 kV MG 440 kV SANTA BARBARA MG2 SP IB5 | Em operação | 2019-02-25
T2014-075-D | SE FERNAO DIAS 500/440 kV 1200 MVA, LT 500kV Araraquara 2 - Fernão Dias C1 SP | SE Fernão Dias Dias 500/440 kV -1200 MVA LT 500 kV ARARAQUARA 2 /FERNAO DIAS C-1 SP. | Instalação do 1° circuito da LT 500 kV ARARAQUARA 2 /FERNAO DIAS SP, com extensão de 241,00 km, em circuito simples. | LT 500 kV ARARAQUARA 2 /FERNAO DIAS C-1 SP | Em operação | 2020-04-20
T2014-075-D | SE FERNAO DIAS 500/440 kV 1200 MVA, LT 500kV Araraquara 2 - Fernão Dias C1 SP | SE Fernão Dias Dias 500/440 kV -1200 MVA LT 500 kV ARARAQUARA 2 /FERNAO DIAS C-1 SP. | Instalação, na SE ARARAQUARA 2, de um Banco de Reatores de Linha Monofásicos RT3 500 kV - 136,00 Mvar para o circuito da LT 500 kV ARARAQUARA 2 /FERNAO DIAS SP. | RTL 500 kV 135 Mvar ARARAQUARA 2 RT3 SP | Em operação | 2020-04-30
T2014-075-D | SE FERNAO DIAS 500/440 kV 1200 MVA, LT 500kV Araraquara 2 - Fernão Dias C1 SP | SE Fernão Dias Dias 500/440 kV -1200 MVA LT 500 kV ARARAQUARA 2 /FERNAO DIAS C-1 SP. | Instalação, na SE ARARAQUARA 2, de um módulo de conexão sem disjuntor, em 500 kV, para o reator de linha RTL 500 kV 136 Mvar ARARAQUARA 2 RT3 SP. | MC 500 kV RTL 500 kV 135 Mvar ARARAQUARA 2 RT3 SP | Em operação | 2020-04-30
T2014-075-D | SE FERNAO DIAS 500/440 kV 1200 MVA, LT 500kV Araraquara 2 - Fernão Dias C1 SP | SE Fernão Dias Dias 500/440 kV -1200 MVA LT 500 kV ARARAQUARA 2 /FERNAO DIAS C-1 SP. | Instalação, na SE ARARAQUARA 2, de um Reator de Linha Monofásico RTR3 500 kV - 45,30 Mvar para o circuito da LT 500 kV ARARAQUARA 2 /FERNAO DIAS SP. | RTL 500 kV 45 Mvar ARARAQUARA 2 RTR3 SP | Em operação | 2020-04-30
T2014-075-D | SE FERNAO DIAS 500/440 kV 1200 MVA, LT 500kV Araraquara 2 - Fernão Dias C1 SP | SE Fernão Dias Dias 500/440 kV -1200 MVA LT 500 kV ARARAQUARA 2 /FERNAO DIAS C-1 SP. | Instalação, na SE ARARAQUARA 2, de uma entrada de linha, em 500 kV, para a LT 500 kV ARARAQUARA 2 /FERNAO DIAS C-1 SP, arranjo DJM. | EL 500 kV ARARAQUARA 2 LT 500 kV ARARAQUARA 2 /FERNAO DIAS C-1 SP | Em operação | 2020-04-30
T2014-075-D | SE FERNAO DIAS 500/440 kV 1200 MVA, LT 500kV Araraquara 2 - Fernão Dias C1 SP | SE Fernão Dias Dias 500/440 kV -1200 MVA LT 500 kV ARARAQUARA 2 /FERNAO DIAS C-1 SP. | Instalação, na SE ARARAQUARA 2, de uma interligação de barramentos IB15, em 500 kv, arranjo DJM. | IB 500 kV MG 500 kV ARARAQUARA 2 MG5 SP IB15 | Em operação | 2020-04-30
T2014-075-D | SE FERNAO DIAS 500/440 kV 1200 MVA, LT 500kV Araraquara 2 - Fernão Dias C1 SP | SE Fernão Dias Dias 500/440 kV -1200 MVA LT 500 kV ARARAQUARA 2 /FERNAO DIAS C-1 SP. | Instalação, na SE FERNAO DIAS, de um Banco de Reatores de Linha Monofásicos RT1 500 kV - 136,00 Mvar para o circuito da LT 500 kV ARARAQUARA 2 /FERNAO DIAS SP. | RTL 500 kV 135 Mvar FERNAO DIAS RT3 SP | Em operação | 2020-04-30
T2014-075-D | SE FERNAO DIAS 500/440 kV 1200 MVA, LT 500kV Araraquara 2 - Fernão Dias C1 SP | SE Fernão Dias Dias 500/440 kV -1200 MVA LT 500 kV ARARAQUARA 2 /FERNAO DIAS C-1 SP. | Instalação, na SE FERNAO DIAS, de um Banco de transformação monofásica TR1 500/440-13,8 KV - 3x 400 MVA. | TR 500/440 kV FERNAO DIAS TR1 SP | Em operação | 2020-04-30
T2014-075-D | SE FERNAO DIAS 500/440 kV 1200 MVA, LT 500kV Araraquara 2 - Fernão Dias C1 SP | SE Fernão Dias Dias 500/440 kV -1200 MVA LT 500 kV ARARAQUARA 2 /FERNAO DIAS C-1 SP. | Instalação, na SE FERNAO DIAS, de um módulo de conexão sem disjuntor, em 500 kV, para o reator de linha RTL 500 kV 136 Mvar FERNAO DIAS RT1 SP. | MC 500 kV RTL 500 kV 135 Mvar FERNAO DIAS RT3 SP | Em operação | 2020-04-30
T2014-075-D | SE FERNAO DIAS 500/440 kV 1200 MVA, LT 500kV Araraquara 2 - Fernão Dias C1 SP | SE Fernão Dias Dias 500/440 kV -1200 MVA LT 500 kV ARARAQUARA 2 /FERNAO DIAS C-1 SP. | Instalação, na SE FERNAO DIAS, de um módulo de conexão, em 440 kV, para a transformação TR 500/440 kV FERNAO DIAS TR1 SP. | MC 440 kV TR 500/440 kV FERNAO DIAS TR1 SP | Em operação | 2020-04-30
T2014-075-D | SE FERNAO DIAS 500/440 kV 1200 MVA, LT 500kV Araraquara 2 - Fernão Dias C1 SP | SE Fernão Dias Dias 500/440 kV -1200 MVA LT 500 kV ARARAQUARA 2 /FERNAO DIAS C-1 SP. | Instalação, na SE FERNAO DIAS, de um módulo de conexão, em 500 kV, para a transformação TR 500/440 kV FERNAO DIAS TR1 SP. | MC 500 kV TR 500/440 kV FERNAO DIAS TR1 SP | Em operação | 2020-04-30
T2014-075-D | SE FERNAO DIAS 500/440 kV 1200 MVA, LT 500kV Araraquara 2 - Fernão Dias C1 SP | SE Fernão Dias Dias 500/440 kV -1200 MVA LT 500 kV ARARAQUARA 2 /FERNAO DIAS C-1 SP. | Instalação, na SE FERNAO DIAS, de um módulo geral MG1, em 440 kV, arranjo DJM. | MG 440 kV FERNAO DIAS MG1 SP | Em operação | 2020-04-30
T2014-075-D | SE FERNAO DIAS 500/440 kV 1200 MVA, LT 500kV Araraquara 2 - Fernão Dias C1 SP | SE Fernão Dias Dias 500/440 kV -1200 MVA LT 500 kV ARARAQUARA 2 /FERNAO DIAS C-1 SP. | Instalação, na SE FERNAO DIAS, de um módulo geral MG1, em 500 kV, arranjo DJM. | MG 500 kV FERNAO DIAS MG1 SP | Em operação | 2020-04-30
T2014-075-D | SE FERNAO DIAS 500/440 kV 1200 MVA, LT 500kV Araraquara 2 - Fernão Dias C1 SP | SE Fernão Dias Dias 500/440 kV -1200 MVA LT 500 kV ARARAQUARA 2 /FERNAO DIAS C-1 SP. | Instalação, na SE FERNAO DIAS, de um Reator de Linha Monofásico Reserva RTR1 500 kV - 45,30 Mvar para o circuito da LT 500 kV ARARAQUARA 2 /FERNAO DIAS SP. | RTL 500 kV 45 Mvar FERNAO DIAS RTR1 SP | Em operação | 2020-04-30
T2014-075-D | SE FERNAO DIAS 500/440 kV 1200 MVA, LT 500kV Araraquara 2 - Fernão Dias C1 SP | SE Fernão Dias Dias 500/440 kV -1200 MVA LT 500 kV ARARAQUARA 2 /FERNAO DIAS C-1 SP. | Instalação, na SE FERNAO DIAS, de uma entrada de linha, em 500 kV, para a LT 500 kV ARARAQUARA 2 /FERNAO DIAS C-1 SP, arranjo DJM. | EL 500 kV FERNAO DIAS LT 500 kV ARARAQUARA 2 /FERNAO DIAS C-1 SP | Em operação | 2020-04-30
T2014-075-D | SE FERNAO DIAS 500/440 kV 1200 MVA, LT 500kV Araraquara 2 - Fernão Dias C1 SP | SE Fernão Dias Dias 500/440 kV -1200 MVA LT 500 kV ARARAQUARA 2 /FERNAO DIAS C-1 SP. | Instalação, na SE FERNAO DIAS, de uma interligação de barramentos IB1, em 440 kv, arranjo DJM. | IB 440 kV MG 440 kV FERNAO DIAS MG1 SP IB1 | Em operação | 2020-04-30
T2014-075-D | SE FERNAO DIAS 500/440 kV 1200 MVA, LT 500kV Araraquara 2 - Fernão Dias C1 SP | SE Fernão Dias Dias 500/440 kV -1200 MVA LT 500 kV ARARAQUARA 2 /FERNAO DIAS C-1 SP. | Instalação, na SE FERNAO DIAS, de uma interligação de barramentos IB1, em 500 kv, arranjo DJM. | IB 500 kV MG 500 kV FERNAO DIAS MG1 SP IB1 | Em operação | 2020-04-30
T2014-075-D | SE FERNAO DIAS 500/440 kV 1200 MVA, LT 500kV Araraquara 2 - Fernão Dias C1 SP | SE Fernão Dias Dias 500/440 kV -1200 MVA LT 500 kV ARARAQUARA 2 /FERNAO DIAS C-1 SP. | Instalação, na SE FERNAO DIAS, de uma interligação de barramentos IB2, em 440 kv, arranjo DJM. | IB 440 kV MG 440 kV FERNAO DIAS MG1 SP IB2 | Em operação | 2020-04-30
T2014-075-D | SE FERNAO DIAS 500/440 kV 1200 MVA, LT 500kV Araraquara 2 - Fernão Dias C1 SP | SE Fernão Dias Dias 500/440 kV -1200 MVA LT 500 kV ARARAQUARA 2 /FERNAO DIAS C-1 SP. | Instalação, na SE FERNAO DIAS, de uma unidade de transformação monofásica TRR1 500/440-13,8 KV - 400 MVA. | TR 500/440 kV FERNAO DIAS TRR1 SP | Em operação | 2020-04-30
T2014-075-D | SE FERNAO DIAS 500/440 kV 1200 MVA, LT 500kV Araraquara 2 - Fernão Dias C1 SP | SE Fernão Dias Dias 500/440 kV -1200 MVA LT 500 kV ARARAQUARA 2 /FERNAO DIAS C-1 SP. | Instalar o circuito LT 440 kV BOM JARDIM /FERNAO DIAS C-1 SP originado do seccionamento do circuito LT 440 kV BOM JARDIM /TAUBATE C-1 SP na SE FERNAO DIAS | LT 440 kV BOM JARDIM /FERNAO DIAS C-1 SP | Em operação | 2020-11-19
T2014-075-D | SE FERNAO DIAS 500/440 kV 1200 MVA, LT 500kV Araraquara 2 - Fernão Dias C1 SP | SE Fernão Dias Dias 500/440 kV -1200 MVA LT 500 kV ARARAQUARA 2 /FERNAO DIAS C-1 SP. | Instalar o circuito LT 440 kV FERNAO DIAS /TAUBATE C-1 SP originado do seccionamento do circuito LT 440 kV BOM JARDIM /TAUBATE C-1 SP na SE FERNAO DIAS | LT 440 kV FERNAO DIAS /TAUBATE C-1 SP | Em operação | 2020-11-19
T2014-075-D | SE FERNAO DIAS 500/440 kV 1200 MVA, LT 500kV Araraquara 2 - Fernão Dias C1 SP | SE Fernão Dias Dias 500/440 kV -1200 MVA LT 500 kV ARARAQUARA 2 /FERNAO DIAS C-1 SP. | Instalar o circuito LT 500 kV C. PAULISTA /FERNAO DIAS C-1 SP originado do seccionamento do circuito LT 500 kV C. PAULISTA /CAMPINAS C-1 SP na SE FERNAO DIAS | LT 500 kV C. PAULISTA /FERNAO DIAS C-1 SP | Em operação | 2020-02-08
T2014-075-D | SE FERNAO DIAS 500/440 kV 1200 MVA, LT 500kV Araraquara 2 - Fernão Dias C1 SP | SE Fernão Dias Dias 500/440 kV -1200 MVA LT 500 kV ARARAQUARA 2 /FERNAO DIAS C-1 SP. | Instalar o circuito LT 500 kV FERNAO DIAS /CAMPINAS C-1 SP originado do seccionamento do circuito LT 500 kV C. PAULISTA /CAMPINAS C-1 SP na SE FERNAO DIAS | LT 500 kV FERNAO DIAS /CAMPINAS C-1 SP | Em operação | 2020-02-08
T2014-075-D | SE FERNAO DIAS 500/440 kV 1200 MVA, LT 500kV Araraquara 2 - Fernão Dias C1 SP | SE Fernão Dias Dias 500/440 kV -1200 MVA LT 500 kV ARARAQUARA 2 /FERNAO DIAS C-1 SP. | Instalar, na SE FERNAO DIAS, um módulo de entrada de linha para o circuito LT 440 kV BOM JARDIM /FERNAO DIAS C-1 SP originado do seccionamento do circuito LT 440 kV BOM JARDIM /TAUBATE C-1 SP na SE FERNAO DIAS. | EL 440 kV FERNAO DIAS LT 440 kV BOM JARDIM /FERNAO DIAS C-1 SP | Em operação | 2020-04-30
T2014-075-D | SE FERNAO DIAS 500/440 kV 1200 MVA, LT 500kV Araraquara 2 - Fernão Dias C1 SP | SE Fernão Dias Dias 500/440 kV -1200 MVA LT 500 kV ARARAQUARA 2 /FERNAO DIAS C-1 SP. | Instalar, na SE FERNAO DIAS, um módulo de entrada de linha para o circuito LT 440 kV FERNAO DIAS /TAUBATE C-1 SP originado do seccionamento do circuito LT 440 kV BOM JARDIM /TAUBATE C-1 SP na SE FERNAO DIAS. | EL 440 kV FERNAO DIAS LT 440 kV FERNAO DIAS /TAUBATE C-1 SP | Em operação | 2020-04-30
T2014-075-D | SE FERNAO DIAS 500/440 kV 1200 MVA, LT 500kV Araraquara 2 - Fernão Dias C1 SP | SE Fernão Dias Dias 500/440 kV -1200 MVA LT 500 kV ARARAQUARA 2 /FERNAO DIAS C-1 SP. | Instalar, na SE FERNAO DIAS, um módulo de entrada de linha para o circuito LT 500 kV C. PAULISTA /FERNAO DIAS C-1 SP originado do seccionamento do circuito LT 500 kV C. PAULISTA /CAMPINAS C-1 SP na SE FERNAO DIAS. | EL 500 kV FERNAO DIAS LT 500 kV C. PAULISTA /FERNAO DIAS C-1 SP | Em operação | 2020-04-30
T2014-075-D | SE FERNAO DIAS 500/440 kV 1200 MVA, LT 500kV Araraquara 2 - Fernão Dias C1 SP | SE Fernão Dias Dias 500/440 kV -1200 MVA LT 500 kV ARARAQUARA 2 /FERNAO DIAS C-1 SP. | Instalar, na SE FERNAO DIAS, um módulo de entrada de linha para o circuito LT 500 kV FERNAO DIAS /CAMPINAS C-1 SP originado do seccionamento do circuito LT 500 kV C. PAULISTA /CAMPINAS C-1 SP na SE FERNAO DIAS. | EL 500 kV FERNAO DIAS LT 500 kV FERNAO DIAS /CAMPINAS C-1 SP | Em operação | 2020-04-30
T2014-075-E | LT 500 kV ITATIBA /BATEIAS C-1 SP/PR | LT 500 kV ITATIBA /BATEIAS C-1 SP/PR | Instalação do 1° circuito da LT 500 kV ITATIBA /BATEIAS SP/PR, com extensão de 399,00 km, em circuito simples. | LT 500 kV ITATIBA /BATEIAS C-1 SP/PR | Em operação | 2020-01-22
T2014-075-E | LT 500 kV ITATIBA /BATEIAS C-1 SP/PR | LT 500 kV ITATIBA /BATEIAS C-1 SP/PR | Instalação, na SE BATEIAS, de um Banco de capacitores série CR1 525 kV - 765,00 Mvar para o circuito LT 500 kV ITATIBA /BATEIAS C-1 SP/PR. | CR 500 kV 765 Mvar BATEIAS CR1 PR | Em operação | 2020-02-29
T2014-075-E | LT 500 kV ITATIBA /BATEIAS C-1 SP/PR | LT 500 kV ITATIBA /BATEIAS C-1 SP/PR | Instalação, na SE BATEIAS, de um Banco de Reatores de Linha Monofásicos RTL1 525 kV - 90,00 Mvar para o circuito da LT 500 kV ITATIBA /BATEIAS C-1 SP/PR. | RTL 500 kV 90 Mvar BATEIAS RTL1 PR | Em operação | 2020-02-29
T2014-075-E | LT 500 kV ITATIBA /BATEIAS C-1 SP/PR | LT 500 kV ITATIBA /BATEIAS C-1 SP/PR | Instalação, na SE BATEIAS, de um módulo de conexão para a compensação série CR 525 kV 765 Mvar BATEIAS CR1 PR, em 525 kV, da LT 500 kV ITATIBA /BATEIAS C-1 SP/PR. | MC 500 kV CR 500 kV 765 Mvar BATEIAS CR1 PR | Em operação | 2020-02-29
T2014-075-E | LT 500 kV ITATIBA /BATEIAS C-1 SP/PR | LT 500 kV ITATIBA /BATEIAS C-1 SP/PR | Instalação, na SE BATEIAS, de um módulo de conexão sem disjuntor, em 525 kV, para o reator de linha RTL 525 kV 90 Mvar BATEIAS RTL1 PR. | MC 500 kV RTL 500 kV 90 Mvar BATEIAS RTL1 PR | Em operação | 2020-02-29
T2014-075-E | LT 500 kV ITATIBA /BATEIAS C-1 SP/PR | LT 500 kV ITATIBA /BATEIAS C-1 SP/PR | Instalação, na SE BATEIAS, de um Reator de Linha Monofásico reserva RTLR1 525 kV - 30,00 Mvar para o circuito da LT 500 kV ITATIBA /BATEIAS C-1 SP/PR. | RTL 500 kV 30 Mvar BATEIAS RTLR1 PR | Em operação | 2020-02-29
T2014-075-E | LT 500 kV ITATIBA /BATEIAS C-1 SP/PR | LT 500 kV ITATIBA /BATEIAS C-1 SP/PR | Instalação, na SE BATEIAS, de uma entrada de linha, em 525 kV, para a LT 500 kV ITATIBA /BATEIAS C-1 SP/PR, arranjo DJM. | EL 500 kV BATEIAS LT 500 kV ITATIBA /BATEIAS C-1 SP/PR | Em operação | 2020-02-29
T2014-075-E | LT 500 kV ITATIBA /BATEIAS C-1 SP/PR | LT 500 kV ITATIBA /BATEIAS C-1 SP/PR | Instalação, na SE BATEIAS, de uma interligação de barramentos IB4, em 525 kV, arranjo DJM. | IB 500 kV MG 500 kV BATEIAS MG3 PR IB4 | Em operação | 2020-02-29
T2014-075-E | LT 500 kV ITATIBA /BATEIAS C-1 SP/PR | LT 500 kV ITATIBA /BATEIAS C-1 SP/PR | Instalação, na SE ITATIBA, de um Banco de Reatores de Linha Monofásicos RTL1 500 kV - 90,00 Mvar para o circuito da LT 500 kV ITATIBA /BATEIAS SP/PR. | RTL 500 kV 90 Mvar ITATIBA RTL1 SP | Em operação | 2020-03-08
T2014-075-E | LT 500 kV ITATIBA /BATEIAS C-1 SP/PR | LT 500 kV ITATIBA /BATEIAS C-1 SP/PR | Instalação, na SE ITATIBA, de um módulo de conexão com disjuntor, em 500 kV, para o reator de linha RTL 500 kV 90 Mvar ITATIBA RTL1 SP. | MC 500 kV RTL 500 kV 90 Mvar ITATIBA RTL1 SP | Em operação | 2020-03-08
T2014-075-E | LT 500 kV ITATIBA /BATEIAS C-1 SP/PR | LT 500 kV ITATIBA /BATEIAS C-1 SP/PR | Instalação, na SE ITATIBA, de um Reator de Linha Monofásico Reserva RTLR1 500 kV - 30,00 Mvar para o circuito da LT 500 kV ITATIBA /BATEIAS C1 SP/PR. | RTL 500 kV 30 Mvar ITATIBA RTLR1 SP | Em operação | 2020-03-08
T2014-075-E | LT 500 kV ITATIBA /BATEIAS C-1 SP/PR | LT 500 kV ITATIBA /BATEIAS C-1 SP/PR | Instalação, na SE ITATIBA, de uma entrada de linha, em 500 kV, para a LT 500 kV ITATIBA /BATEIAS C-1 SP/PR, arranjo DJM. | EL 500 kV ITATIBA LT 500 kV ITATIBA /BATEIAS C-1 SP/PR | Em operação | 2020-03-08
T2014-075-F | SE Fernão Dias 500/440 kV - 2400 MVA (2° e 3° banco de autotransformadores) | SE Fernão Dias 500/440 kV - 2400 MVA (2° e 3° banco de autotransformadores) | Instalação, na SE FERNAO DIAS, de um Banco de transformação monofásica TR2 500/440-13,8 KV - 3x 400 MVA. | TR 500/440 kV FERNAO DIAS TR2 SP | Em operação | 2020-06-14
T2014-075-F | SE Fernão Dias 500/440 kV - 2400 MVA (2° e 3° banco de autotransformadores) | SE Fernão Dias 500/440 kV - 2400 MVA (2° e 3° banco de autotransformadores) | Instalação, na SE FERNAO DIAS, de um Banco de transformação monofásica TR3 500/440-13,8 KV - 3x 400 MVA. | TR 500/440 kV FERNAO DIAS TR3 SP | Em operação | 2020-06-14
T2014-075-F | SE Fernão Dias 500/440 kV - 2400 MVA (2° e 3° banco de autotransformadores) | SE Fernão Dias 500/440 kV - 2400 MVA (2° e 3° banco de autotransformadores) | Instalação, na SE FERNAO DIAS, de um módulo de conexão, em 440 kV, para a transformação TR 500/440 kV FERNAO DIAS TR2 SP. | MC 440 kV TR 500/440 kV FERNAO DIAS TR2 SP | Em operação | 2020-06-14
T2014-075-F | SE Fernão Dias 500/440 kV - 2400 MVA (2° e 3° banco de autotransformadores) | SE Fernão Dias 500/440 kV - 2400 MVA (2° e 3° banco de autotransformadores) | Instalação, na SE FERNAO DIAS, de um módulo de conexão, em 440 kV, para a transformação TR 500/440 kV FERNAO DIAS TR3 SP. | MC 440 kV TR 500/440 kV FERNAO DIAS TR3 SP | Em operação | 2020-06-14
T2014-075-F | SE Fernão Dias 500/440 kV - 2400 MVA (2° e 3° banco de autotransformadores) | SE Fernão Dias 500/440 kV - 2400 MVA (2° e 3° banco de autotransformadores) | Instalação, na SE FERNAO DIAS, de um módulo de conexão, em 500 kV, para a transformação TR 500/440 kV FERNAO DIAS TR2 SP. | MC 500 kV TR 500/440 kV FERNAO DIAS TR2 SP | Em operação | 2020-06-14
T2014-075-F | SE Fernão Dias 500/440 kV - 2400 MVA (2° e 3° banco de autotransformadores) | SE Fernão Dias 500/440 kV - 2400 MVA (2° e 3° banco de autotransformadores) | Instalação, na SE FERNAO DIAS, de um módulo de conexão, em 500 kV, para a transformação TR 500/440 kV FERNAO DIAS TR3 SP. | MC 500 kV TR 500/440 kV FERNAO DIAS TR3 SP | Em operação | 2020-06-14
T2014-075-F | SE Fernão Dias 500/440 kV - 2400 MVA (2° e 3° banco de autotransformadores) | SE Fernão Dias 500/440 kV - 2400 MVA (2° e 3° banco de autotransformadores) | Instalação, na SE FERNAO DIAS, de uma interligação de barramentos IB2, em 500 kv, arranjo DJM. | IB 500 kV MG 500 kV FERNAO DIAS MG1 SP IB2 | Em operação | 2020-06-14
T2014-075-F | SE Fernão Dias 500/440 kV - 2400 MVA (2° e 3° banco de autotransformadores) | SE Fernão Dias 500/440 kV - 2400 MVA (2° e 3° banco de autotransformadores) | Instalação, na SE FERNAO DIAS, de uma interligação de barramentos IB3, em 440 kv, arranjo DJM. | IB 440 kV MG 440 kV FERNAO DIAS MG1 SP IB3 | Em operação | 2020-06-14
T2014-075-F | SE Fernão Dias 500/440 kV - 2400 MVA (2° e 3° banco de autotransformadores) | SE Fernão Dias 500/440 kV - 2400 MVA (2° e 3° banco de autotransformadores) | Instalação, na SE FERNAO DIAS, de uma interligação de barramentos IB3, em 500 kv, arranjo DJM. | IB 500 kV MG 500 kV FERNAO DIAS MG1 SP IB3 | Em operação | 2020-06-14
T2014-076-A | LT 500 kV Sapeaçu - Morro do Chapéu II e SE 500/230 kV Morro do Chapéu II | - LT 500 kV Sapeaçu - Morro do Chapéu II; - SE 500/230 kV Morro do Chapéu II - novo pátio 500 kV, transformação 500/230 kV (6+1 R) x 300 MVA) e Compensador Estático (-100/+100) Mvar. | Instalação do 1° circuito da LT 500 kV MORRO CHAPEU II /SAPEACU BA, com extensão de 300,00 km, em circuito simples. | LT 500 kV MORRO CHAPEU II /SAPEACU C-1 BA | Em operação | 2017-08-01
T2014-076-A | LT 500 kV Sapeaçu - Morro do Chapéu II e SE 500/230 kV Morro do Chapéu II | - LT 500 kV Sapeaçu - Morro do Chapéu II; - SE 500/230 kV Morro do Chapéu II - novo pátio 500 kV, transformação 500/230 kV (6+1 R) x 300 MVA) e Compensador Estático (-100/+100) Mvar. | Instalação, na SE MORRO CHAPEU II, de um Banco de Reatores de Linha Monofásicos RT1 500 kV - 180,00 Mvar para o circuito da LT 500 kV MORRO CHAPEU II /SAPEACU BA. | RTL 500 kV 180 Mvar MORRO CHAPEU II RT1 BA | Em operação | 2017-08-01
T2014-076-A | LT 500 kV Sapeaçu - Morro do Chapéu II e SE 500/230 kV Morro do Chapéu II | - LT 500 kV Sapeaçu - Morro do Chapéu II; - SE 500/230 kV Morro do Chapéu II - novo pátio 500 kV, transformação 500/230 kV (6+1 R) x 300 MVA) e Compensador Estático (-100/+100) Mvar. | Instalação, na SE MORRO CHAPEU II, de um Banco de transformação monofásica TR1 500/230-13,8 KV - 3x 300 MVA. | TR 500/230 kV MORRO CHAPEU II TR1 BA | Em operação | 2017-08-01
T2014-076-A | LT 500 kV Sapeaçu - Morro do Chapéu II e SE 500/230 kV Morro do Chapéu II | - LT 500 kV Sapeaçu - Morro do Chapéu II; - SE 500/230 kV Morro do Chapéu II - novo pátio 500 kV, transformação 500/230 kV (6+1 R) x 300 MVA) e Compensador Estático (-100/+100) Mvar. | Instalação, na SE MORRO CHAPEU II, de um Banco de transformação monofásica TR2 500/230-13,8 KV - 3x 300 MVA. | TR 500/230 kV MORRO CHAPEU II TR2 BA | Em operação | 2017-08-01
T2014-076-A | LT 500 kV Sapeaçu - Morro do Chapéu II e SE 500/230 kV Morro do Chapéu II | - LT 500 kV Sapeaçu - Morro do Chapéu II; - SE 500/230 kV Morro do Chapéu II - novo pátio 500 kV, transformação 500/230 kV (6+1 R) x 300 MVA) e Compensador Estático (-100/+100) Mvar. | Instalação, na SE MORRO CHAPEU II, de um Banco de transformação monofásica TRR1 500/230-13,8 KV - 300 MVA. | TR 500/230 kV MORRO CHAPEU II TRR1 BA | Em operação | 2017-08-01
T2014-076-A | LT 500 kV Sapeaçu - Morro do Chapéu II e SE 500/230 kV Morro do Chapéu II | - LT 500 kV Sapeaçu - Morro do Chapéu II; - SE 500/230 kV Morro do Chapéu II - novo pátio 500 kV, transformação 500/230 kV (6+1 R) x 300 MVA) e Compensador Estático (-100/+100) Mvar. | Instalação, na SE MORRO CHAPEU II, de um Compensador Estático CE1 - ( - 100,00 / + 200,00) Mvar, com transformador elevador para 500 kV. | CE 200/-100 Mvar MORRO CHAPEU II CE1 BA | Em operação | 2017-09-04
T2014-076-A | LT 500 kV Sapeaçu - Morro do Chapéu II e SE 500/230 kV Morro do Chapéu II | - LT 500 kV Sapeaçu - Morro do Chapéu II; - SE 500/230 kV Morro do Chapéu II - novo pátio 500 kV, transformação 500/230 kV (6+1 R) x 300 MVA) e Compensador Estático (-100/+100) Mvar. | Instalação, na SE MORRO CHAPEU II, de um módulo de conexão para CE 200/-100 Mvar MORRO CHAPEU II CE1 BA. | MC 500 kV CE 200/-100 Mvar MORRO CHAPEU II CE1 BA | Em operação | 2017-09-04
T2014-076-A | LT 500 kV Sapeaçu - Morro do Chapéu II e SE 500/230 kV Morro do Chapéu II | - LT 500 kV Sapeaçu - Morro do Chapéu II; - SE 500/230 kV Morro do Chapéu II - novo pátio 500 kV, transformação 500/230 kV (6+1 R) x 300 MVA) e Compensador Estático (-100/+100) Mvar. | Instalação, na SE MORRO CHAPEU II, de um módulo de conexão sem disjuntor, em 500 kV, para o reator de linha RTL 500 kV 180 Mvar MORRO CHAPEU II RT1 BA. | MC 500 kV RTL 500 kV 180 Mvar MORRO CHAPEU II RT1 BA | Em operação | 2017-08-01
T2014-076-A | LT 500 kV Sapeaçu - Morro do Chapéu II e SE 500/230 kV Morro do Chapéu II | - LT 500 kV Sapeaçu - Morro do Chapéu II; - SE 500/230 kV Morro do Chapéu II - novo pátio 500 kV, transformação 500/230 kV (6+1 R) x 300 MVA) e Compensador Estático (-100/+100) Mvar. | Instalação, na SE MORRO CHAPEU II, de um módulo de conexão, em 230 kV, para a transformação TR 500/230 kV MORRO CHAPEU II TR1 BA. | MC 230 kV TR 500/230 kV MORRO CHAPEU II TR1 BA | Em operação | 2017-08-01
T2014-076-A | LT 500 kV Sapeaçu - Morro do Chapéu II e SE 500/230 kV Morro do Chapéu II | - LT 500 kV Sapeaçu - Morro do Chapéu II; - SE 500/230 kV Morro do Chapéu II - novo pátio 500 kV, transformação 500/230 kV (6+1 R) x 300 MVA) e Compensador Estático (-100/+100) Mvar. | Instalação, na SE MORRO CHAPEU II, de um módulo de conexão, em 230 kV, para a transformação TR 500/230 kV MORRO CHAPEU II TR2 BA. | MC 230 kV TR 500/230 kV MORRO CHAPEU II TR2 BA | Em operação | 2017-08-01
T2014-076-A | LT 500 kV Sapeaçu - Morro do Chapéu II e SE 500/230 kV Morro do Chapéu II | - LT 500 kV Sapeaçu - Morro do Chapéu II; - SE 500/230 kV Morro do Chapéu II - novo pátio 500 kV, transformação 500/230 kV (6+1 R) x 300 MVA) e Compensador Estático (-100/+100) Mvar. | Instalação, na SE MORRO CHAPEU II, de um módulo de conexão, em 500 kV, para a transformação TR 500/230 kV MORRO CHAPEU II TR1 BA. | MC 500 kV TR 500/230 kV MORRO CHAPEU II TR1 BA | Em operação | 2017-08-01
T2014-076-A | LT 500 kV Sapeaçu - Morro do Chapéu II e SE 500/230 kV Morro do Chapéu II | - LT 500 kV Sapeaçu - Morro do Chapéu II; - SE 500/230 kV Morro do Chapéu II - novo pátio 500 kV, transformação 500/230 kV (6+1 R) x 300 MVA) e Compensador Estático (-100/+100) Mvar. | Instalação, na SE MORRO CHAPEU II, de um módulo de conexão, em 500 kV, para a transformação TR 500/230 kV MORRO CHAPEU II TR2 BA. | MC 500 kV TR 500/230 kV MORRO CHAPEU II TR2 BA | Em operação | 2017-08-01
T2014-076-A | LT 500 kV Sapeaçu - Morro do Chapéu II e SE 500/230 kV Morro do Chapéu II | - LT 500 kV Sapeaçu - Morro do Chapéu II; - SE 500/230 kV Morro do Chapéu II - novo pátio 500 kV, transformação 500/230 kV (6+1 R) x 300 MVA) e Compensador Estático (-100/+100) Mvar. | Instalação, na SE MORRO CHAPEU II, de um módulo geral MG 1, em 500 kV, arranjo DJM. | MG 500 kV MORRO CHAPEU II MG1 BA | Em operação | 2017-08-01
T2014-076-A | LT 500 kV Sapeaçu - Morro do Chapéu II e SE 500/230 kV Morro do Chapéu II | - LT 500 kV Sapeaçu - Morro do Chapéu II; - SE 500/230 kV Morro do Chapéu II - novo pátio 500 kV, transformação 500/230 kV (6+1 R) x 300 MVA) e Compensador Estático (-100/+100) Mvar. | Instalação, na SE MORRO CHAPEU II, de um Reator de Linha Monofásico Reserva RTR1 500 kV - 60,00 Mvar para o circuito da LT 500 kV MORRO CHAPEU II /SAPEACU BA. | RTL 500 kV 60 Mvar MORRO CHAPEU II RTR1 BA | Em operação | 2017-08-01
T2014-076-A | LT 500 kV Sapeaçu - Morro do Chapéu II e SE 500/230 kV Morro do Chapéu II | - LT 500 kV Sapeaçu - Morro do Chapéu II; - SE 500/230 kV Morro do Chapéu II - novo pátio 500 kV, transformação 500/230 kV (6+1 R) x 300 MVA) e Compensador Estático (-100/+100) Mvar. | Instalação, na SE MORRO CHAPEU II, de uma entrada de linha, em 500 kV, para a LT 500 kV MORRO CHAPEU II /SAPEACU C-1 BA, arranjo DJM. | EL 500 kV MORRO CHAPEU II LT 500 kV MORRO CHAPEU II /SAPEACU C-1 BA | Em operação | 2017-08-01
T2014-076-A | LT 500 kV Sapeaçu - Morro do Chapéu II e SE 500/230 kV Morro do Chapéu II | - LT 500 kV Sapeaçu - Morro do Chapéu II; - SE 500/230 kV Morro do Chapéu II - novo pátio 500 kV, transformação 500/230 kV (6+1 R) x 300 MVA) e Compensador Estático (-100/+100) Mvar. | Instalação, na SE MORRO CHAPEU II, de uma interligação de barramentos IB1, em 500 kv, arranjo DJM. | IB 500 kV MG 500 kV MORRO CHAPEU II MG1 BA IB1 | Em operação | 2017-08-01
T2014-076-A | LT 500 kV Sapeaçu - Morro do Chapéu II e SE 500/230 kV Morro do Chapéu II | - LT 500 kV Sapeaçu - Morro do Chapéu II; - SE 500/230 kV Morro do Chapéu II - novo pátio 500 kV, transformação 500/230 kV (6+1 R) x 300 MVA) e Compensador Estático (-100/+100) Mvar. | Instalação, na SE MORRO CHAPEU II, de uma interligação de barramentos IB2, em 500 kv, arranjo DJM. | IB 500 kV MG 500 kV MORRO CHAPEU II MG1 BA IB2 | Em operação | 2017-08-01
T2014-076-A | LT 500 kV Sapeaçu - Morro do Chapéu II e SE 500/230 kV Morro do Chapéu II | - LT 500 kV Sapeaçu - Morro do Chapéu II; - SE 500/230 kV Morro do Chapéu II - novo pátio 500 kV, transformação 500/230 kV (6+1 R) x 300 MVA) e Compensador Estático (-100/+100) Mvar. | Instalação, na SE MORRO CHAPEU II, de uma interligação de barramentos IB3, em 500 kv, arranjo DJM. | IB 500 kV MG 500 kV MORRO CHAPEU II MG1 BA IB3 | Em operação | 2017-08-01
T2014-076-A | LT 500 kV Sapeaçu - Morro do Chapéu II e SE 500/230 kV Morro do Chapéu II | - LT 500 kV Sapeaçu - Morro do Chapéu II; - SE 500/230 kV Morro do Chapéu II - novo pátio 500 kV, transformação 500/230 kV (6+1 R) x 300 MVA) e Compensador Estático (-100/+100) Mvar. | Instalação, na SE SAPEACU, de um Banco de Reatores de Linha Monofásicos RT3 500 kV - 180 Mvar para o circuito da LT 500 kV MORRO CHAPEU II /SAPEACU BA. | RTL 500 kV 180 Mvar SAPEACU RT3 BA | Em operação | 2017-08-01
T2014-076-A | LT 500 kV Sapeaçu - Morro do Chapéu II e SE 500/230 kV Morro do Chapéu II | - LT 500 kV Sapeaçu - Morro do Chapéu II; - SE 500/230 kV Morro do Chapéu II - novo pátio 500 kV, transformação 500/230 kV (6+1 R) x 300 MVA) e Compensador Estático (-100/+100) Mvar. | Instalação, na SE SAPEACU, de um módulo de conexão sem disjuntor, em 500 kV, para o reator de linha RTL 500 kV 180 Mvar SAPEACU RT3 BA. | MC 500 kV RTL 500 kV 180 Mvar SAPEACU RT3 BA | Em operação | 2017-08-01
T2014-076-A | LT 500 kV Sapeaçu - Morro do Chapéu II e SE 500/230 kV Morro do Chapéu II | - LT 500 kV Sapeaçu - Morro do Chapéu II; - SE 500/230 kV Morro do Chapéu II - novo pátio 500 kV, transformação 500/230 kV (6+1 R) x 300 MVA) e Compensador Estático (-100/+100) Mvar. | Instalação, na SE SAPEACU, de um Reator de Linha Monofásico Reserva RTR2 500 kV - 60 Mvar para o circuito da LT 500 kV MORRO CHAPEU II /SAPEACU BA. | RTL 500 kV 60 Mvar SAPEACU RTR2 BA | Em operação | 2017-08-01
T2014-076-A | LT 500 kV Sapeaçu - Morro do Chapéu II e SE 500/230 kV Morro do Chapéu II | - LT 500 kV Sapeaçu - Morro do Chapéu II; - SE 500/230 kV Morro do Chapéu II - novo pátio 500 kV, transformação 500/230 kV (6+1 R) x 300 MVA) e Compensador Estático (-100/+100) Mvar. | Instalação, na SE SAPEACU, de uma entrada de linha, em 500 kV, para a LT 500 kV MORRO CHAPEU II /SAPEACU C-1 BA, arranjo DJM. | EL 500 kV SAPEACU LT 500 kV MORRO CHAPEU II /SAPEACU C-1 BA | Em operação | 2017-08-01
T2014-076-B | LT 230 kV Juazeiro da Bahia II - Juazeiro da Bahia III e SE 500/230 kV Juazeiro da Bahia III | - LT 230 kV Juazeiro da Bahia II - Juazeiro da Bahia III; - SE 500/230 kV Juazeiro da Bahia III - (3+1 Res) x 100 MVA; - Extensões de LT 500 kV entre o ponto de Seccionamento LT 500 kV Sobradinho - Luiz Gonzaga (05C3) e a SE Juazeiro da Bahia III. | Instalação do 1° circuito da LT 230 kV JUAZEIRO III /JUAZEIRO II BA, com extensão de 1,00 km, em circuito simples. | LT 230 kV JUAZEIRO III /JUAZEIRO II C-1 BA | Em operação | 2016-09-05
T2014-076-B | LT 230 kV Juazeiro da Bahia II - Juazeiro da Bahia III e SE 500/230 kV Juazeiro da Bahia III | - LT 230 kV Juazeiro da Bahia II - Juazeiro da Bahia III; - SE 500/230 kV Juazeiro da Bahia III - (3+1 Res) x 100 MVA; - Extensões de LT 500 kV entre o ponto de Seccionamento LT 500 kV Sobradinho - Luiz Gonzaga (05C3) e a SE Juazeiro da Bahia III. | Instalação, na SE JUAZEIRO II, de uma entrada de linha, em 230 kV, para a LT 230 kV JUAZEIRO III /JUAZEIRO II C-1 BA, arranjo BD5. | EL 230 kV JUAZEIRO II LT 230 kV JUAZEIRO III /JUAZEIRO II C-1 BA | Em operação | 2016-09-05
T2014-076-B | LT 230 kV Juazeiro da Bahia II - Juazeiro da Bahia III e SE 500/230 kV Juazeiro da Bahia III | - LT 230 kV Juazeiro da Bahia II - Juazeiro da Bahia III; - SE 500/230 kV Juazeiro da Bahia III - (3+1 Res) x 100 MVA; - Extensões de LT 500 kV entre o ponto de Seccionamento LT 500 kV Sobradinho - Luiz Gonzaga (05C3) e a SE Juazeiro da Bahia III. | Instalação, na SE JUAZEIRO III, de um Banco de transformação monofásica TR1 500/230-13,8 KV - 3x 100 MVA. | TR 500/230 kV JUAZEIRO III TR1 BA | Em operação | 2016-09-05
T2014-076-B | LT 230 kV Juazeiro da Bahia II - Juazeiro da Bahia III e SE 500/230 kV Juazeiro da Bahia III | - LT 230 kV Juazeiro da Bahia II - Juazeiro da Bahia III; - SE 500/230 kV Juazeiro da Bahia III - (3+1 Res) x 100 MVA; - Extensões de LT 500 kV entre o ponto de Seccionamento LT 500 kV Sobradinho - Luiz Gonzaga (05C3) e a SE Juazeiro da Bahia III. | Instalação, na SE JUAZEIRO III, de um módulo de conexão, em 230 kV, para a transformação TR 500/230 kV JUAZEIRO III TR1 BA. | MC 230 kV TR 500/230 kV JUAZEIRO III TR1 BA | Em operação | 2016-09-05
T2014-076-B | LT 230 kV Juazeiro da Bahia II - Juazeiro da Bahia III e SE 500/230 kV Juazeiro da Bahia III | - LT 230 kV Juazeiro da Bahia II - Juazeiro da Bahia III; - SE 500/230 kV Juazeiro da Bahia III - (3+1 Res) x 100 MVA; - Extensões de LT 500 kV entre o ponto de Seccionamento LT 500 kV Sobradinho - Luiz Gonzaga (05C3) e a SE Juazeiro da Bahia III. | Instalação, na SE JUAZEIRO III, de um módulo de conexão, em 500 kV, para a transformação TR 500/230 kV JUAZEIRO III TR1 BA. | MC 500 kV TR 500/230 kV JUAZEIRO III TR1 BA | Em operação | 2016-09-05
T2014-076-B | LT 230 kV Juazeiro da Bahia II - Juazeiro da Bahia III e SE 500/230 kV Juazeiro da Bahia III | - LT 230 kV Juazeiro da Bahia II - Juazeiro da Bahia III; - SE 500/230 kV Juazeiro da Bahia III - (3+1 Res) x 100 MVA; - Extensões de LT 500 kV entre o ponto de Seccionamento LT 500 kV Sobradinho - Luiz Gonzaga (05C3) e a SE Juazeiro da Bahia III. | Instalação, na SE JUAZEIRO III, de um módulo geral MG1, em 230 kV, arranjo BD4. | MG 230 kV JUAZEIRO III MG1 BA | Em operação | 2016-09-05
T2014-076-B | LT 230 kV Juazeiro da Bahia II - Juazeiro da Bahia III e SE 500/230 kV Juazeiro da Bahia III | - LT 230 kV Juazeiro da Bahia II - Juazeiro da Bahia III; - SE 500/230 kV Juazeiro da Bahia III - (3+1 Res) x 100 MVA; - Extensões de LT 500 kV entre o ponto de Seccionamento LT 500 kV Sobradinho - Luiz Gonzaga (05C3) e a SE Juazeiro da Bahia III. | Instalação, na SE JUAZEIRO III, de um módulo geral MG1, em 500 kV, arranjo . | MG 500 kV JUAZEIRO III MG1 BA | Em operação | 2016-09-05
T2014-076-B | LT 230 kV Juazeiro da Bahia II - Juazeiro da Bahia III e SE 500/230 kV Juazeiro da Bahia III | - LT 230 kV Juazeiro da Bahia II - Juazeiro da Bahia III; - SE 500/230 kV Juazeiro da Bahia III - (3+1 Res) x 100 MVA; - Extensões de LT 500 kV entre o ponto de Seccionamento LT 500 kV Sobradinho - Luiz Gonzaga (05C3) e a SE Juazeiro da Bahia III. | Instalação, na SE JUAZEIRO III, de um transformador monofásico reserva TRR1 500/230-13,8 KV - 100 MVA. | TR 500/230 kV JUAZEIRO III TRR1 BA | Em operação | 2016-09-05
T2014-076-B | LT 230 kV Juazeiro da Bahia II - Juazeiro da Bahia III e SE 500/230 kV Juazeiro da Bahia III | - LT 230 kV Juazeiro da Bahia II - Juazeiro da Bahia III; - SE 500/230 kV Juazeiro da Bahia III - (3+1 Res) x 100 MVA; - Extensões de LT 500 kV entre o ponto de Seccionamento LT 500 kV Sobradinho - Luiz Gonzaga (05C3) e a SE Juazeiro da Bahia III. | Instalação, na SE JUAZEIRO III, de uma entrada de linha, em 230 kV, para a LT 230 kV JUAZEIRO III /JUAZEIRO II C-1 BA, arranjo BD4. | EL 230 kV JUAZEIRO III LT 230 kV JUAZEIRO III /JUAZEIRO II C-1 BA | Em operação | 2016-09-05
T2014-076-B | LT 230 kV Juazeiro da Bahia II - Juazeiro da Bahia III e SE 500/230 kV Juazeiro da Bahia III | - LT 230 kV Juazeiro da Bahia II - Juazeiro da Bahia III; - SE 500/230 kV Juazeiro da Bahia III - (3+1 Res) x 100 MVA; - Extensões de LT 500 kV entre o ponto de Seccionamento LT 500 kV Sobradinho - Luiz Gonzaga (05C3) e a SE Juazeiro da Bahia III. | Instalação, na SE JUAZEIRO III, de uma interligação de barramentos IB1, em 230 kv, arranjo BD4. | IB 230 kV MG 230 kV JUAZEIRO III MG1 BA IB1 | Em operação | 2016-09-05
T2014-076-B | LT 230 kV Juazeiro da Bahia II - Juazeiro da Bahia III e SE 500/230 kV Juazeiro da Bahia III | - LT 230 kV Juazeiro da Bahia II - Juazeiro da Bahia III; - SE 500/230 kV Juazeiro da Bahia III - (3+1 Res) x 100 MVA; - Extensões de LT 500 kV entre o ponto de Seccionamento LT 500 kV Sobradinho - Luiz Gonzaga (05C3) e a SE Juazeiro da Bahia III. | Instalação, na SE JUAZEIRO III, de uma interligação de barramentos IB1, em 500 kv, arranjo DJM. | IB 500 kV MG 500 kV JUAZEIRO III MG1 BA IB1 | Em operação | 2016-09-05
T2014-076-B | LT 230 kV Juazeiro da Bahia II - Juazeiro da Bahia III e SE 500/230 kV Juazeiro da Bahia III | - LT 230 kV Juazeiro da Bahia II - Juazeiro da Bahia III; - SE 500/230 kV Juazeiro da Bahia III - (3+1 Res) x 100 MVA; - Extensões de LT 500 kV entre o ponto de Seccionamento LT 500 kV Sobradinho - Luiz Gonzaga (05C3) e a SE Juazeiro da Bahia III. | Instalação, na SE JUAZEIRO III, de uma interligação de barramentos IB2, em 500 kv, arranjo DJM. | IB 500 kV MG 500 kV JUAZEIRO III MG1 BA IB2 | Em operação | 2016-09-05
T2014-076-B | LT 230 kV Juazeiro da Bahia II - Juazeiro da Bahia III e SE 500/230 kV Juazeiro da Bahia III | - LT 230 kV Juazeiro da Bahia II - Juazeiro da Bahia III; - SE 500/230 kV Juazeiro da Bahia III - (3+1 Res) x 100 MVA; - Extensões de LT 500 kV entre o ponto de Seccionamento LT 500 kV Sobradinho - Luiz Gonzaga (05C3) e a SE Juazeiro da Bahia III. | Instalar o circuito LT 500 kV JUAZEIRO III /U.SOBRADINHO C-1 BA originado do seccionamento do circuito LT 500 kV US. L.GONZAGA /U.SOBRADINHO C-1 PE/BA na SE JUAZEIRO III | LT 500 kV JUAZEIRO III /U.SOBRADINHO C-1 BA | Em operação | 2016-09-05
T2014-076-B | LT 230 kV Juazeiro da Bahia II - Juazeiro da Bahia III e SE 500/230 kV Juazeiro da Bahia III | - LT 230 kV Juazeiro da Bahia II - Juazeiro da Bahia III; - SE 500/230 kV Juazeiro da Bahia III - (3+1 Res) x 100 MVA; - Extensões de LT 500 kV entre o ponto de Seccionamento LT 500 kV Sobradinho - Luiz Gonzaga (05C3) e a SE Juazeiro da Bahia III. | Instalar o circuito LT 500 kV US. L.GONZAGA /JUAZEIRO III C-1 PE/BA originado do seccionamento do circuito LT 500 kV US. L.GONZAGA /U.SOBRADINHO C-1 PE/BA na SE JUAZEIRO III | LT 500 kV US. L.GONZAGA /JUAZEIRO III C-1 PE/BA | Em operação | 2016-09-05
T2014-076-B | LT 230 kV Juazeiro da Bahia II - Juazeiro da Bahia III e SE 500/230 kV Juazeiro da Bahia III | - LT 230 kV Juazeiro da Bahia II - Juazeiro da Bahia III; - SE 500/230 kV Juazeiro da Bahia III - (3+1 Res) x 100 MVA; - Extensões de LT 500 kV entre o ponto de Seccionamento LT 500 kV Sobradinho - Luiz Gonzaga (05C3) e a SE Juazeiro da Bahia III. | Instalar, na SE JUAZEIRO III, um módulo de entrada de linha para o circuito LT 500 kV JUAZEIRO III /U.SOBRADINHO C-1 BA originado do seccionamento do circuito LT 500 kV US. L.GONZAGA /U.SOBRADINHO C-1 PE/BA na SE JUAZEIRO III. | EL 500 kV JUAZEIRO III LT 500 kV JUAZEIRO III /FUTURA C-1 BA | Em operação | 2016-09-05
T2014-076-B | LT 230 kV Juazeiro da Bahia II - Juazeiro da Bahia III e SE 500/230 kV Juazeiro da Bahia III | - LT 230 kV Juazeiro da Bahia II - Juazeiro da Bahia III; - SE 500/230 kV Juazeiro da Bahia III - (3+1 Res) x 100 MVA; - Extensões de LT 500 kV entre o ponto de Seccionamento LT 500 kV Sobradinho - Luiz Gonzaga (05C3) e a SE Juazeiro da Bahia III. | Instalar, na SE JUAZEIRO III, um módulo de entrada de linha para o circuito LT 500 kV US. L.GONZAGA /JUAZEIRO III C-1 PE/BA originado do seccionamento do circuito LT 500 kV US. L.GONZAGA /U.SOBRADINHO C-1 PE/BA na SE JUAZEIRO III. | EL 500 kV JUAZEIRO III LT 500 kV US. L.GONZAGA /JUAZEIRO III C-1 PE/BA | Em operação | 2016-09-05
T2014-076-C | SE Juazeiro da Bahia III 230/69 kV (novo pátio em 69 kV e transformação 230/69 kV) | - SE Juazeiro da Bahia III 230/69 kV (novo pátio em 69 kV e transformação 230/69 kV - 2 x 100 MVA). | Instalação, na SE JUAZEIRO III, de transformador de aterramento TA1 20 ohms / fase, em 69 kV. | TT 69/0 kV JUAZEIRO III TA1 BA | Em operação | 2017-09-05
T2014-076-C | SE Juazeiro da Bahia III 230/69 kV (novo pátio em 69 kV e transformação 230/69 kV) | - SE Juazeiro da Bahia III 230/69 kV (novo pátio em 69 kV e transformação 230/69 kV - 2 x 100 MVA). | Instalação, na SE JUAZEIRO III, de um módulo de conexão para o TA 69/0 kV JUAZEIRO III TA1 BA. | MC 69 kV TT 69/0 kV JUAZEIRO III TA1 BA | Em operação | 2017-09-05
T2014-076-C | SE Juazeiro da Bahia III 230/69 kV (novo pátio em 69 kV e transformação 230/69 kV) | - SE Juazeiro da Bahia III 230/69 kV (novo pátio em 69 kV e transformação 230/69 kV - 2 x 100 MVA). | Instalação, na SE JUAZEIRO III, de um módulo de conexão, em 230 kV, para a transformação TR 230/69 kV JUAZEIRO III TR1 BA. | MC 230 kV TR 230/69 kV JUAZEIRO III TR1 BA | Em operação | 2017-09-05
T2014-076-C | SE Juazeiro da Bahia III 230/69 kV (novo pátio em 69 kV e transformação 230/69 kV) | - SE Juazeiro da Bahia III 230/69 kV (novo pátio em 69 kV e transformação 230/69 kV - 2 x 100 MVA). | Instalação, na SE JUAZEIRO III, de um módulo de conexão, em 230 kV, para a transformação TR 230/69 kV JUAZEIRO III TR2 BA. | MC 230 kV TR 230/69 kV JUAZEIRO III TR2 BA | Em operação | 2017-09-05
T2014-076-C | SE Juazeiro da Bahia III 230/69 kV (novo pátio em 69 kV e transformação 230/69 kV) | - SE Juazeiro da Bahia III 230/69 kV (novo pátio em 69 kV e transformação 230/69 kV - 2 x 100 MVA). | Instalação, na SE JUAZEIRO III, de um módulo de conexão, em 69 kV, para a transformação TR 230/69 kV JUAZEIRO III TR1 BA. | MC 69 kV TR 230/69 kV JUAZEIRO III TR1 BA | Em operação | 2017-09-05
T2014-076-C | SE Juazeiro da Bahia III 230/69 kV (novo pátio em 69 kV e transformação 230/69 kV) | - SE Juazeiro da Bahia III 230/69 kV (novo pátio em 69 kV e transformação 230/69 kV - 2 x 100 MVA). | Instalação, na SE JUAZEIRO III, de um módulo de conexão, em 69 kV, para a transformação TR 230/69 kV JUAZEIRO III TR2 BA. | MC 69 kV TR 230/69 kV JUAZEIRO III TR2 BA | Em operação | 2017-09-05
T2014-076-C | SE Juazeiro da Bahia III 230/69 kV (novo pátio em 69 kV e transformação 230/69 kV) | - SE Juazeiro da Bahia III 230/69 kV (novo pátio em 69 kV e transformação 230/69 kV - 2 x 100 MVA). | Instalação, na SE JUAZEIRO III, de uma entrada de linha, em 69 kV, para a LT 69 kV DIST 1, arranjo BPT. | EL 69 kV JUAZEIRO III DIST1 | Em operação | 2018-04-04
T2014-076-C | SE Juazeiro da Bahia III 230/69 kV (novo pátio em 69 kV e transformação 230/69 kV) | - SE Juazeiro da Bahia III 230/69 kV (novo pátio em 69 kV e transformação 230/69 kV - 2 x 100 MVA). | Instalação, na SE JUAZEIRO III, de uma entrada de linha, em 69 kV, para a LT 69 kV DIST2, arranjo BPT. | EL 69 kV JUAZEIRO III DIST2 | Em operação | 2018-04-04
T2014-076-C | SE Juazeiro da Bahia III 230/69 kV (novo pátio em 69 kV e transformação 230/69 kV) | - SE Juazeiro da Bahia III 230/69 kV (novo pátio em 69 kV e transformação 230/69 kV - 2 x 100 MVA). | Instalação, na SE JUAZEIRO III, de uma entrada de linha, em 69 kV, para a LT 69 kV DIST3, arranjo BPT. | EL 69 kV JUAZEIRO III DIST3 | Em operação | 2018-04-04
T2014-076-C | SE Juazeiro da Bahia III 230/69 kV (novo pátio em 69 kV e transformação 230/69 kV) | - SE Juazeiro da Bahia III 230/69 kV (novo pátio em 69 kV e transformação 230/69 kV - 2 x 100 MVA). | Instalação, na SE JUAZEIRO III, de uma interligação de barramentos IB1, em 69 kv, arranjo BPT. | IB 69 kV MG 230 kV JUAZEIRO III MG1 BA IB1 | Em operação | 2017-09-05
T2014-076-C | SE Juazeiro da Bahia III 230/69 kV (novo pátio em 69 kV e transformação 230/69 kV) | - SE Juazeiro da Bahia III 230/69 kV (novo pátio em 69 kV e transformação 230/69 kV - 2 x 100 MVA). | Instalação, na SE JUAZEIRO III, de uma transformação trifásica TR1 230/69- KV - 100,00 MVA. | TR 230/69 kV JUAZEIRO III TR1 BA | Em operação | 2017-09-05
T2014-076-C | SE Juazeiro da Bahia III 230/69 kV (novo pátio em 69 kV e transformação 230/69 kV) | - SE Juazeiro da Bahia III 230/69 kV (novo pátio em 69 kV e transformação 230/69 kV - 2 x 100 MVA). | Instalação, na SE JUAZEIRO III, de uma transformação trifásica TR2 230/69- KV - 100,00 MVA. | TR 230/69 kV JUAZEIRO III TR2 BA | Em operação | 2017-09-05
T2014-077 | SE Povo Novo - 2º banco de autotransformadores 525/230 kV - 3x224 MVA e conexões | SE Povo Novo - 2º banco de autotransformadores 525/230 kV - 3x224 MVA e conexões | Complementação do módulo geral da Subestação Povo Novo com três módulos de infraestrutura de manobra em 230 kV, incluindo dois módulos futuros. Não deve ser estabelecida parcela de RAP referente a infraestrutura para os módulos futuros contemplados. | MG 230 kV POVO NOVO MG2 RS | Em operação | 2018-01-21
T2014-077 | SE Povo Novo - 2º banco de autotransformadores 525/230 kV - 3x224 MVA e conexões | SE Povo Novo - 2º banco de autotransformadores 525/230 kV - 3x224 MVA e conexões | Instalação, na Subestação Povo Novo, de um módulo de conexão de transformador em 230 kV, arranjo barra dupla a quatro chaves. | MC 230 kV TR 500/230 kV POVO NOVO TR2 RS | Em operação | 2018-01-21
T2014-077 | SE Povo Novo - 2º banco de autotransformadores 525/230 kV - 3x224 MVA e conexões | SE Povo Novo - 2º banco de autotransformadores 525/230 kV - 3x224 MVA e conexões | Instalação, na Subestação Povo Novo, de um módulo de conexão de transformador em 500 kV, arranjo disjuntor e meio. | MC 500 kV TR 500/230 kV POVO NOVO TR2 RS | Em operação | 2018-01-21
T2014-077 | SE Povo Novo - 2º banco de autotransformadores 525/230 kV - 3x224 MVA e conexões | SE Povo Novo - 2º banco de autotransformadores 525/230 kV - 3x224 MVA e conexões | Instalação, na Subestação Povo Novo, do segundo banco de autotransformadores 525/230 kV, de 3 x 224 MVA. | TR 500/230 kV POVO NOVO TR2 RS | Em operação | 2018-01-21
T2014-078 | LT 500 kV Estreito - Fernao Dias CD | LT 500 kV Estreito - Fernao Dias CD | Instalação do 1° circuito da LT 500 kV ESTREITO /FERNAO DIAS MG/SP, com extensão de 328,00 km, em circuito duplo. | LT 500 kV ESTREITO /FERNAO DIAS C-1 MG/SP | Em operação | 2018-02-02
T2014-078 | LT 500 kV Estreito - Fernao Dias CD | LT 500 kV Estreito - Fernao Dias CD | Instalação do 2° circuito da LT 500 kV ESTREITO /FERNAO DIAS MG/SP, com extensão de 328,00 km, em circuito duplo. | LT 500 kV ESTREITO /FERNAO DIAS C-2 MG/SP | Em operação | 2018-02-02
T2014-078 | LT 500 kV Estreito - Fernao Dias CD | LT 500 kV Estreito - Fernao Dias CD | Instalação, na SE ESTREITO, de um Banco de Reatores de Linha Monofásicos RT1 500 kV - 135,90 Mvar para o circuito C1 da LT 500 kV ESTREITO /FERNAO DIAS MG/SP. | RTL 500 kV 135 Mvar ESTREITO RT1 MG | Em operação | 2018-02-02
T2014-078 | LT 500 kV Estreito - Fernao Dias CD | LT 500 kV Estreito - Fernao Dias CD | Instalação, na SE ESTREITO, de um Banco de Reatores de Linha Monofásicos RT2 500 kV - 135,90 Mvar para o circuito C2 da LT 500 kV ESTREITO /FERNAO DIAS MG/SP. | RTL 500 kV 135 Mvar ESTREITO RT2 MG | Em operação | 2018-02-02
T2014-078 | LT 500 kV Estreito - Fernao Dias CD | LT 500 kV Estreito - Fernao Dias CD | Instalação, na SE ESTREITO, de um módulo de conexão sem disjuntor, em 500 kV, para o reator de linha RTL 500 kV 135,9 Mvar ESTREITO RT1 MG. | MC 500 kV RTL 500 kV 135 Mvar ESTREITO RT1 MG | Em operação | 2018-02-02
T2014-078 | LT 500 kV Estreito - Fernao Dias CD | LT 500 kV Estreito - Fernao Dias CD | Instalação, na SE ESTREITO, de um módulo de conexão sem disjuntor, em 500 kV, para o reator de linha RTL 500 kV 135,9 Mvar ESTREITO RT2 MG. | MC 500 kV RTL 500 kV 135 Mvar ESTREITO RT2 MG | Em operação | 2018-02-02
T2014-078 | LT 500 kV Estreito - Fernao Dias CD | LT 500 kV Estreito - Fernao Dias CD | Instalação, na SE ESTREITO, de um módulo geral MG6, em 500 kV, arranjo . | MG 500 kV ESTREITO MG6 MG | Em operação | 2018-02-02
T2014-078 | LT 500 kV Estreito - Fernao Dias CD | LT 500 kV Estreito - Fernao Dias CD | Instalação, na SE ESTREITO, de um Reator de Linha Monofásico Reserva RTR1 500 kV - 45,30 Mvar para os circuitos da LT 500 kV ESTREITO /FERNAO DIAS MG/SP. | RTL 500 kV 45 Mvar ESTREITO RTR2 MG | Em operação | 2018-02-02
T2014-078 | LT 500 kV Estreito - Fernao Dias CD | LT 500 kV Estreito - Fernao Dias CD | Instalação, na SE ESTREITO, de uma entrada de linha, em 500 kV, para a LT 500 kV ESTREITO /FERNAO DIAS C-1 MG/SP, arranjo DJM. | EL 500 kV ESTREITO LT 500 kV ESTREITO /FERNAO DIAS C-1 MG/SP | Em operação | 2018-02-02
T2014-078 | LT 500 kV Estreito - Fernao Dias CD | LT 500 kV Estreito - Fernao Dias CD | Instalação, na SE ESTREITO, de uma entrada de linha, em 500 kV, para a LT 500 kV ESTREITO /FERNAO DIAS C-2 MG/SP, arranjo DJM. | EL 500 kV ESTREITO LT 500 kV ESTREITO /FERNAO DIAS C-2 MG/SP | Em operação | 2018-02-02
T2014-078 | LT 500 kV Estreito - Fernao Dias CD | LT 500 kV Estreito - Fernao Dias CD | Instalação, na SE ESTREITO, de uma interligação de barramentos IB1, em 500 kv, arranjo DJM. | IB 500 kV MG 500 kV ESTREITO MG6 MG IB1 | Em operação | 2018-02-02
T2014-078 | LT 500 kV Estreito - Fernao Dias CD | LT 500 kV Estreito - Fernao Dias CD | Instalação, na SE ESTREITO, de uma interligação de barramentos IB2, em 500 kv, arranjo DJM. | IB 500 kV MG 500 kV ESTREITO MG6 MG IB2 | Em operação | 2018-02-02
T2014-078 | LT 500 kV Estreito - Fernao Dias CD | LT 500 kV Estreito - Fernao Dias CD | Instalação, na SE FERNAO DIAS, de um Banco de Reatores de Linha Monofásicos RT1 500 kV - 135,90 Mvar para o circuito da LT 500 kV ESTREITO /FERNAO DIAS MG/SP. | RTL 500 kV 135 Mvar FERNAO DIAS RT1 SP | Em operação | 2018-02-02
T2014-078 | LT 500 kV Estreito - Fernao Dias CD | LT 500 kV Estreito - Fernao Dias CD | Instalação, na SE FERNAO DIAS, de um Banco de Reatores de Linha Monofásicos RT2 500 kV - 135,90 Mvar para o circuito da LT 500 kV ESTREITO /FERNAO DIAS MG/SP. | RTL 500 kV 135 Mvar FERNAO DIAS RT2 SP | Em operação | 2018-02-02
T2014-078 | LT 500 kV Estreito - Fernao Dias CD | LT 500 kV Estreito - Fernao Dias CD | Instalação, na SE FERNAO DIAS, de um módulo de conexão sem disjuntor, em 500 kV, para o reator de linha RTL 500 kV 135,9 Mvar FERNAO DIAS RT1 SP. | MC 500 kV RTL 500 kV 135 Mvar FERNAO DIAS RT1 SP | Em operação | 2018-02-02
T2014-078 | LT 500 kV Estreito - Fernao Dias CD | LT 500 kV Estreito - Fernao Dias CD | Instalação, na SE FERNAO DIAS, de um módulo de conexão sem disjuntor, em 500 kV, para o reator de linha RTL 500 kV 135,9 Mvar FERNAO DIAS RT2 SP. | MC 500 kV RTL 500 kV 135 Mvar FERNAO DIAS RT2 SP | Em operação | 2018-02-02
T2014-078 | LT 500 kV Estreito - Fernao Dias CD | LT 500 kV Estreito - Fernao Dias CD | Instalação, na SE FERNAO DIAS, de um Reator de Linha Monofásico Reserva RTR1 500 kV - 45,30 Mvar para o circuito da LT 500 kV ESTREITO /FERNAO DIAS MG/SP. | RTL 500 kV 45 Mvar FERNAO DIAS RTR2 SP | Em operação | 2018-02-02
T2014-078 | LT 500 kV Estreito - Fernao Dias CD | LT 500 kV Estreito - Fernao Dias CD | Instalação, na SE FERNAO DIAS, de uma entrada de linha, em 500 kV, para a LT 500 kV ESTREITO /FERNAO DIAS C-1 MG/SP, arranjo DJM. | EL 500 kV FERNAO DIAS LT 500 kV ESTREITO /FERNAO DIAS C-1 MG/SP | Em operação | 2018-02-02
T2014-078 | LT 500 kV Estreito - Fernao Dias CD | LT 500 kV Estreito - Fernao Dias CD | Instalação, na SE FERNAO DIAS, de uma entrada de linha, em 500 kV, para a LT 500 kV ESTREITO /FERNAO DIAS C-2 MG/SP, arranjo DJM. | EL 500 kV FERNAO DIAS LT 500 kV ESTREITO /FERNAO DIAS C-2 MG/SP | Em operação | 2018-02-02
T2014-079 | SE Nova Iguaçu - 2º banco de autotransformadores 500/138/13,8 kV, 3x300 MVA, e conexões. | Instalação do 2º banco de autotransformadores monofásicos 500/138/13,8 kV 3x300 MVA e conexões. | Instalação de módulo de infraestrutura de manobra - MIM em 138 kV associado à instalação do módulo de interligação de barra IB2 do setor de 138 kV. | MG 500 kV NOVA IGUACU MG1 RJ | Em operação | 2022-05-08
T2014-079 | SE Nova Iguaçu - 2º banco de autotransformadores 500/138/13,8 kV, 3x300 MVA, e conexões. | Instalação do 2º banco de autotransformadores monofásicos 500/138/13,8 kV 3x300 MVA e conexões. | Instalação de módulo de infraestrutura de manobra - MIM em 138 kV associado à instalação do módulo de secionamento da barra A do setor de 138 kV. | MG 500 kV NOVA IGUACU MG1 RJ | Em operação | 2022-05-08
T2014-079 | SE Nova Iguaçu - 2º banco de autotransformadores 500/138/13,8 kV, 3x300 MVA, e conexões. | Instalação do 2º banco de autotransformadores monofásicos 500/138/13,8 kV 3x300 MVA e conexões. | Instalação de módulo de infraestrutura de manobra - MIM em 138 kV associado à instalação do módulo de secionamento da barra B do setor de 138 kV. | MG 500 kV NOVA IGUACU MG1 RJ | Em operação | 2022-05-08
T2014-079 | SE Nova Iguaçu - 2º banco de autotransformadores 500/138/13,8 kV, 3x300 MVA, e conexões. | Instalação do 2º banco de autotransformadores monofásicos 500/138/13,8 kV 3x300 MVA e conexões. | Instalação de módulo de infraestrutura de manobra - MIM em 138 kV associado à instalação do segundo banco de autotransformador monofásico 500/138/13,8 kV 3x300 MVA. | MG 500 kV NOVA IGUACU MG1 RJ | Em operação | 2022-05-08
T2014-079 | SE Nova Iguaçu - 2º banco de autotransformadores 500/138/13,8 kV, 3x300 MVA, e conexões. | Instalação do 2º banco de autotransformadores monofásicos 500/138/13,8 kV 3x300 MVA e conexões. | Instalação de módulo de infraestrutura de manobra - MIM em 500 kV associado à instalação do segundo banco de autotransformador monofásico 500/138/13,8 kV 3x300 MVA. | MG 500 kV NOVA IGUACU MG1 RJ | Em operação | 2022-05-08
T2014-079 | SE Nova Iguaçu - 2º banco de autotransformadores 500/138/13,8 kV, 3x300 MVA, e conexões. | Instalação do 2º banco de autotransformadores monofásicos 500/138/13,8 kV 3x300 MVA e conexões. | Instalação de módulo de manobra CT em 138 kV, arranjo barra dupla quatro chaves - BD4, associado à instalação do segundo banco de autotransformador monofásico 500/138/13,8 kV 3x300 MVA. | MC 138 kV TR 500/138 kV NOVA IGUACU TR3 RJ | Em operação | 2022-05-08
T2014-079 | SE Nova Iguaçu - 2º banco de autotransformadores 500/138/13,8 kV, 3x300 MVA, e conexões. | Instalação do 2º banco de autotransformadores monofásicos 500/138/13,8 kV 3x300 MVA e conexões. | Instalação de módulo de manobra CT em 500 kV, arranjo disjunto e meio - DJM, associado à instalação do segundo banco de autotransformador monofásico 500/138/13,8 kV 3x300 MVA. | MC 500 kV TR 500/138 kV NOVA IGUACU TR3 RJ | Em operação | 2022-05-08
T2014-079 | SE Nova Iguaçu - 2º banco de autotransformadores 500/138/13,8 kV, 3x300 MVA, e conexões. | Instalação do 2º banco de autotransformadores monofásicos 500/138/13,8 kV 3x300 MVA e conexões. | Instalação de módulo de manobra IB em 500 kV, arranjo disjunto e meio - DJM, associado à instalação do segundo banco de autotransformador monofásico 500/138/13,8 kV 3x300 MVA. | IB 500 kV MG 500 kV NOVA IGUACU MG1 RJ IB5 | Em operação | 2022-05-08
T2014-079 | SE Nova Iguaçu - 2º banco de autotransformadores 500/138/13,8 kV, 3x300 MVA, e conexões. | Instalação do 2º banco de autotransformadores monofásicos 500/138/13,8 kV 3x300 MVA e conexões. | Instalação de Transformadores de Potencial - TP para a nova seção de barras oriunda do secionamento do barramento de 138 kV. | MG 500 kV NOVA IGUACU MG1 RJ | Em operação | 2022-05-08
T2014-079 | SE Nova Iguaçu - 2º banco de autotransformadores 500/138/13,8 kV, 3x300 MVA, e conexões. | Instalação do 2º banco de autotransformadores monofásicos 500/138/13,8 kV 3x300 MVA e conexões. | Instalação do módulo de interligação de barra IB2 do setor de 138 kV. | IB 138 kV MG 500 kV NOVA IGUACU MG1 RJ IB2 | Em operação | 2022-05-08
T2014-079 | SE Nova Iguaçu - 2º banco de autotransformadores 500/138/13,8 kV, 3x300 MVA, e conexões. | Instalação do 2º banco de autotransformadores monofásicos 500/138/13,8 kV 3x300 MVA e conexões. | Instalação do módulo de secionamento da barra A do setor de 138 kV. | IB 138 kV MG 500 kV NOVA IGUACU MG1 RJ IB4 | Em operação | 2022-05-08
T2014-079 | SE Nova Iguaçu - 2º banco de autotransformadores 500/138/13,8 kV, 3x300 MVA, e conexões. | Instalação do 2º banco de autotransformadores monofásicos 500/138/13,8 kV 3x300 MVA e conexões. | Instalação do módulo de secionamento da barra B do setor de 138 kV. | IB 138 kV MG 500 kV NOVA IGUACU MG1 RJ IB3 | Em operação | 2022-05-08
T2014-079 | SE Nova Iguaçu - 2º banco de autotransformadores 500/138/13,8 kV, 3x300 MVA, e conexões. | Instalação do 2º banco de autotransformadores monofásicos 500/138/13,8 kV 3x300 MVA e conexões. | Instalação do segundo banco de autotransformador monofásico 500/138/13,8 kV 3x300 MVA. | TR 500/138 kV NOVA IGUACU TR3 RJ | Em operação | 2022-05-08
T2014-080-A | LT 230 kV Henry Borden - Manoel da Nóbrega - CD e SE Manoel da Nóbrega 230/88 kV e 230/138 kV | LT 230 kV Henry Borden - Manoel da Nóbrega - CD, 2 x 20 km SE Manoel da Nóbrega 230/88 kV (3+1R) x 75 MVA e 230/138 kV (6+1R) x 75 MVA | Instalação do 1° circuito da LT 230 kV HENRY BORDEN /MANOEL DA NÓBREGA SP, com extensão de 20 km, em circuito duplo. | LT 230 kV HENRY BORDEN /MANOEL DA NOBREGA C-1 SP | Em operação | 2024-04-08
T2014-080-A | LT 230 kV Henry Borden - Manoel da Nóbrega - CD e SE Manoel da Nóbrega 230/88 kV e 230/138 kV | LT 230 kV Henry Borden - Manoel da Nóbrega - CD, 2 x 20 km SE Manoel da Nóbrega 230/88 kV (3+1R) x 75 MVA e 230/138 kV (6+1R) x 75 MVA | Instalação do 2° circuito da LT 230 kV HENRY BORDEN /MANOEL DA NÓBREGA SP, com extensão de 20 km, em circuito duplo. | LT 230 kV HENRY BORDEN /MANOEL DA NOBREGA C-2 SP | Em operação | 2024-04-08
T2014-080-A | LT 230 kV Henry Borden - Manoel da Nóbrega - CD e SE Manoel da Nóbrega 230/88 kV e 230/138 kV | LT 230 kV Henry Borden - Manoel da Nóbrega - CD, 2 x 20 km SE Manoel da Nóbrega 230/88 kV (3+1R) x 75 MVA e 230/138 kV (6+1R) x 75 MVA | Instalação, na SE HENRY BORDEN, de uma entrada de linha, em 230 kV, para a LT 230 kV HENRY BORDEN /MANOEL DA NÓBREGA C-1 SP, arranjo BPT. | EL 230 kV HENRY BORDEN LT 230 kV HENRY BORDEN /MANOEL DA NOBREGA C-1 SP | Em operação | 2024-04-08
T2014-080-A | LT 230 kV Henry Borden - Manoel da Nóbrega - CD e SE Manoel da Nóbrega 230/88 kV e 230/138 kV | LT 230 kV Henry Borden - Manoel da Nóbrega - CD, 2 x 20 km SE Manoel da Nóbrega 230/88 kV (3+1R) x 75 MVA e 230/138 kV (6+1R) x 75 MVA | Instalação, na SE HENRY BORDEN, de uma entrada de linha, em 230 kV, para a LT 230 kV HENRY BORDEN /MANOEL DA NÓBREGA C-2 SP, arranjo BPT. | EL 230 kV HENRY BORDEN LT 230 kV HENRY BORDEN /MANOEL DA NOBREGA C-2 SP | Em operação | 2024-04-08
T2014-080-A | LT 230 kV Henry Borden - Manoel da Nóbrega - CD e SE Manoel da Nóbrega 230/88 kV e 230/138 kV | LT 230 kV Henry Borden - Manoel da Nóbrega - CD, 2 x 20 km SE Manoel da Nóbrega 230/88 kV (3+1R) x 75 MVA e 230/138 kV (6+1R) x 75 MVA | Instalação, na SE MANOEL DA NÓBREGA, de transformador de aterramento TT1, em 88 kV. | TT 88/0 kV MANOEL DA NOBREGA TT1 SP | Em operação | 2024-04-08
T2014-080-A | LT 230 kV Henry Borden - Manoel da Nóbrega - CD e SE Manoel da Nóbrega 230/88 kV e 230/138 kV | LT 230 kV Henry Borden - Manoel da Nóbrega - CD, 2 x 20 km SE Manoel da Nóbrega 230/88 kV (3+1R) x 75 MVA e 230/138 kV (6+1R) x 75 MVA | Instalação, na SE MANOEL DA NÓBREGA, de transformador de aterramento TT2, em 88 kV. | TT 88/0 kV MANOEL DA NOBREGA TT2 SP | Em operação | 2024-04-08
T2014-080-A | LT 230 kV Henry Borden - Manoel da Nóbrega - CD e SE Manoel da Nóbrega 230/88 kV e 230/138 kV | LT 230 kV Henry Borden - Manoel da Nóbrega - CD, 2 x 20 km SE Manoel da Nóbrega 230/88 kV (3+1R) x 75 MVA e 230/138 kV (6+1R) x 75 MVA | Instalação, na SE MANOEL DA NÓBREGA, de um Banco de transformação monofásica TR1 230/138-13,8 kV - 3x 75 MVA. | TR 230/138 kV MANOEL DA NOBREGA TR1 SP | Em operação | 2024-04-08
T2014-080-A | LT 230 kV Henry Borden - Manoel da Nóbrega - CD e SE Manoel da Nóbrega 230/88 kV e 230/138 kV | LT 230 kV Henry Borden - Manoel da Nóbrega - CD, 2 x 20 km SE Manoel da Nóbrega 230/88 kV (3+1R) x 75 MVA e 230/138 kV (6+1R) x 75 MVA | Instalação, na SE MANOEL DA NÓBREGA, de um Banco de transformação monofásica TR2 230/138-13,8 kV - 3x 75 MVA. | TR 230/138 kV MANOEL DA NOBREGA TR2 SP | Em operação | 2024-04-08
T2014-080-A | LT 230 kV Henry Borden - Manoel da Nóbrega - CD e SE Manoel da Nóbrega 230/88 kV e 230/138 kV | LT 230 kV Henry Borden - Manoel da Nóbrega - CD, 2 x 20 km SE Manoel da Nóbrega 230/88 kV (3+1R) x 75 MVA e 230/138 kV (6+1R) x 75 MVA | Instalação, na SE MANOEL DA NÓBREGA, de um Banco de transformação monofásica TR3 230/88-13,8 kV - 3x 75 MVA. | TR 230/88 kV MANOEL DA NOBREGA TR1 SP | Em operação | 2024-04-08
T2014-080-A | LT 230 kV Henry Borden - Manoel da Nóbrega - CD e SE Manoel da Nóbrega 230/88 kV e 230/138 kV | LT 230 kV Henry Borden - Manoel da Nóbrega - CD, 2 x 20 km SE Manoel da Nóbrega 230/88 kV (3+1R) x 75 MVA e 230/138 kV (6+1R) x 75 MVA | Instalação, na SE MANOEL DA NÓBREGA, de um módulo de conexão para o TT 88 kV MANOEL DA NÓBREGA TT1 SP. | MC 88 kV TT 88/0 kV MANOEL DA NOBREGA TT1 SP | Em operação | 2024-04-08
T2014-080-A | LT 230 kV Henry Borden - Manoel da Nóbrega - CD e SE Manoel da Nóbrega 230/88 kV e 230/138 kV | LT 230 kV Henry Borden - Manoel da Nóbrega - CD, 2 x 20 km SE Manoel da Nóbrega 230/88 kV (3+1R) x 75 MVA e 230/138 kV (6+1R) x 75 MVA | Instalação, na SE MANOEL DA NÓBREGA, de um módulo de conexão para o TT 88 kV MANOEL DA NÓBREGA TT2 SP. | MC 88 kV TT 88/0 kV MANOEL DA NOBREGA TT2 SP | Em operação | 2024-04-08
T2014-080-A | LT 230 kV Henry Borden - Manoel da Nóbrega - CD e SE Manoel da Nóbrega 230/88 kV e 230/138 kV | LT 230 kV Henry Borden - Manoel da Nóbrega - CD, 2 x 20 km SE Manoel da Nóbrega 230/88 kV (3+1R) x 75 MVA e 230/138 kV (6+1R) x 75 MVA | Instalação, na SE MANOEL DA NÓBREGA, de um módulo de conexão, em 138 kV, para a transformação TR 230/138 kV MANOEL DA NÓBREGA TR1 SP. | MC 138 kV TR 230/138 kV MANOEL DA NOBREGA TR1 SP | Em operação | 2024-04-08
T2014-080-A | LT 230 kV Henry Borden - Manoel da Nóbrega - CD e SE Manoel da Nóbrega 230/88 kV e 230/138 kV | LT 230 kV Henry Borden - Manoel da Nóbrega - CD, 2 x 20 km SE Manoel da Nóbrega 230/88 kV (3+1R) x 75 MVA e 230/138 kV (6+1R) x 75 MVA | Instalação, na SE MANOEL DA NÓBREGA, de um módulo de conexão, em 138 kV, para a transformação TR 230/138 kV MANOEL DA NÓBREGA TR2 SP. | MC 138 kV TR 230/138 kV MANOEL DA NOBREGA TR2 SP | Em operação | 2024-04-08
T2014-080-A | LT 230 kV Henry Borden - Manoel da Nóbrega - CD e SE Manoel da Nóbrega 230/88 kV e 230/138 kV | LT 230 kV Henry Borden - Manoel da Nóbrega - CD, 2 x 20 km SE Manoel da Nóbrega 230/88 kV (3+1R) x 75 MVA e 230/138 kV (6+1R) x 75 MVA | Instalação, na SE MANOEL DA NÓBREGA, de um módulo de conexão, em 230 kV, para a transformação TR 230/138 kV MANOEL DA NÓBREGA TR1 SP. | MC 230 kV TR 230/138 kV MANOEL DA NOBREGA TR1 SP | Em operação | 2024-04-08
T2014-080-A | LT 230 kV Henry Borden - Manoel da Nóbrega - CD e SE Manoel da Nóbrega 230/88 kV e 230/138 kV | LT 230 kV Henry Borden - Manoel da Nóbrega - CD, 2 x 20 km SE Manoel da Nóbrega 230/88 kV (3+1R) x 75 MVA e 230/138 kV (6+1R) x 75 MVA | Instalação, na SE MANOEL DA NÓBREGA, de um módulo de conexão, em 230 kV, para a transformação TR 230/138 kV MANOEL DA NÓBREGA TR2 SP. | MC 230 kV TR 230/138 kV MANOEL DA NOBREGA TR2 SP | Em operação | 2024-04-08
T2014-080-A | LT 230 kV Henry Borden - Manoel da Nóbrega - CD e SE Manoel da Nóbrega 230/88 kV e 230/138 kV | LT 230 kV Henry Borden - Manoel da Nóbrega - CD, 2 x 20 km SE Manoel da Nóbrega 230/88 kV (3+1R) x 75 MVA e 230/138 kV (6+1R) x 75 MVA | Instalação, na SE MANOEL DA NÓBREGA, de um módulo de conexão, em 230 kV, para a transformação TR 230/88 kV MANOEL DA NÓBREGA TR3 SP. | MC 230 kV TR 230/88 kV MANOEL DA NOBREGA TR1 SP | Em operação | 2024-04-08
T2014-080-A | LT 230 kV Henry Borden - Manoel da Nóbrega - CD e SE Manoel da Nóbrega 230/88 kV e 230/138 kV | LT 230 kV Henry Borden - Manoel da Nóbrega - CD, 2 x 20 km SE Manoel da Nóbrega 230/88 kV (3+1R) x 75 MVA e 230/138 kV (6+1R) x 75 MVA | Instalação, na SE MANOEL DA NÓBREGA, de um módulo de conexão, em 88 kV, para a transformação TR 230/88 kV MANOEL DA NÓBREGA TR3 SP. | MC 88 kV TR 230/88 kV MANOEL DA NOBREGA TR1 SP | Em operação | 2024-04-08
T2014-080-A | LT 230 kV Henry Borden - Manoel da Nóbrega - CD e SE Manoel da Nóbrega 230/88 kV e 230/138 kV | LT 230 kV Henry Borden - Manoel da Nóbrega - CD, 2 x 20 km SE Manoel da Nóbrega 230/88 kV (3+1R) x 75 MVA e 230/138 kV (6+1R) x 75 MVA | Instalação, na SE MANOEL DA NÓBREGA, de um módulo geral MG1, em 230 kV, arranjo BD4. | MG 230 kV MANOEL DA NOBREGA MG1 SP | Em operação | 2024-04-08
T2014-080-A | LT 230 kV Henry Borden - Manoel da Nóbrega - CD e SE Manoel da Nóbrega 230/88 kV e 230/138 kV | LT 230 kV Henry Borden - Manoel da Nóbrega - CD, 2 x 20 km SE Manoel da Nóbrega 230/88 kV (3+1R) x 75 MVA e 230/138 kV (6+1R) x 75 MVA | Instalação, na SE MANOEL DA NÓBREGA, de uma entrada de linha DIST1, em 138 kV, para o circuito da LT 138 kV da Distribuidora, arranjo BD4. | EL 138 kV MANOEL DA NOBREGA MONGAGUA C1 | Em operação | 2024-04-08
T2014-080-A | LT 230 kV Henry Borden - Manoel da Nóbrega - CD e SE Manoel da Nóbrega 230/88 kV e 230/138 kV | LT 230 kV Henry Borden - Manoel da Nóbrega - CD, 2 x 20 km SE Manoel da Nóbrega 230/88 kV (3+1R) x 75 MVA e 230/138 kV (6+1R) x 75 MVA | Instalação, na SE MANOEL DA NÓBREGA, de uma entrada de linha DIST2, em 138 kV, para o circuito da LT 138 kV da Distribuidora, arranjo BD4. | EL 138 kV MANOEL DA NOBREGA MONGAGUA C2 | Em operação | 2024-04-08
T2014-080-A | LT 230 kV Henry Borden - Manoel da Nóbrega - CD e SE Manoel da Nóbrega 230/88 kV e 230/138 kV | LT 230 kV Henry Borden - Manoel da Nóbrega - CD, 2 x 20 km SE Manoel da Nóbrega 230/88 kV (3+1R) x 75 MVA e 230/138 kV (6+1R) x 75 MVA | Instalação, na SE MANOEL DA NÓBREGA, de uma entrada de linha DIST3, em 88 kV, para o circuito da LT 88 kV da Distribuidora, arranjo BD4. | EL 88 kV MANOEL DA NOBREGA DIST3 | Em operação | 2024-04-08
T2014-080-A | LT 230 kV Henry Borden - Manoel da Nóbrega - CD e SE Manoel da Nóbrega 230/88 kV e 230/138 kV | LT 230 kV Henry Borden - Manoel da Nóbrega - CD, 2 x 20 km SE Manoel da Nóbrega 230/88 kV (3+1R) x 75 MVA e 230/138 kV (6+1R) x 75 MVA | Instalação, na SE MANOEL DA NÓBREGA, de uma entrada de linha DIST4, em 88 kV, para o circuito da LT 88 kV da Distribuidora, arranjo BD4. | EL 88 kV MANOEL DA NOBREGA DIST4 | Em operação | 2024-04-08
T2014-080-A | LT 230 kV Henry Borden - Manoel da Nóbrega - CD e SE Manoel da Nóbrega 230/88 kV e 230/138 kV | LT 230 kV Henry Borden - Manoel da Nóbrega - CD, 2 x 20 km SE Manoel da Nóbrega 230/88 kV (3+1R) x 75 MVA e 230/138 kV (6+1R) x 75 MVA | Instalação, na SE MANOEL DA NÓBREGA, de uma entrada de linha, em 230 kV, para a LT 230 kV HENRY BORDEN /MANOEL DA NÓBREGA C-1 SP, arranjo BD4. | EL 230 kV MANOEL DA NOBREGA LT 230 kV HENRY BORDEN /MANOEL DA NOBREGA C-1 SP | Em operação | 2024-04-08
T2014-080-A | LT 230 kV Henry Borden - Manoel da Nóbrega - CD e SE Manoel da Nóbrega 230/88 kV e 230/138 kV | LT 230 kV Henry Borden - Manoel da Nóbrega - CD, 2 x 20 km SE Manoel da Nóbrega 230/88 kV (3+1R) x 75 MVA e 230/138 kV (6+1R) x 75 MVA | Instalação, na SE MANOEL DA NÓBREGA, de uma entrada de linha, em 230 kV, para a LT 230 kV HENRY BORDEN /MANOEL DA NÓBREGA C-2 SP, arranjo BD4. | EL 230 kV MANOEL DA NOBREGA LT 230 kV HENRY BORDEN /MANOEL DA NOBREGA C-2 SP | Em operação | 2024-04-08
T2014-080-A | LT 230 kV Henry Borden - Manoel da Nóbrega - CD e SE Manoel da Nóbrega 230/88 kV e 230/138 kV | LT 230 kV Henry Borden - Manoel da Nóbrega - CD, 2 x 20 km SE Manoel da Nóbrega 230/88 kV (3+1R) x 75 MVA e 230/138 kV (6+1R) x 75 MVA | Instalação, na SE MANOEL DA NÓBREGA, de uma interligação de barramentos IB1, em 230 kv, arranjo BD4. | IB 230 kV MG 230 kV MANOEL DA NOBREGA MG1 SP IB1 | Em operação | 2024-04-08
T2014-080-A | LT 230 kV Henry Borden - Manoel da Nóbrega - CD e SE Manoel da Nóbrega 230/88 kV e 230/138 kV | LT 230 kV Henry Borden - Manoel da Nóbrega - CD, 2 x 20 km SE Manoel da Nóbrega 230/88 kV (3+1R) x 75 MVA e 230/138 kV (6+1R) x 75 MVA | Instalação, na SE MANOEL DA NÓBREGA, de uma interligação de barramentos, em 138 kV, arranjo BD4. | IB 138 kV MG 230 kV MANOEL DA NOBREGA MG1 SP IB1 | Em operação | 2024-04-08
T2014-080-A | LT 230 kV Henry Borden - Manoel da Nóbrega - CD e SE Manoel da Nóbrega 230/88 kV e 230/138 kV | LT 230 kV Henry Borden - Manoel da Nóbrega - CD, 2 x 20 km SE Manoel da Nóbrega 230/88 kV (3+1R) x 75 MVA e 230/138 kV (6+1R) x 75 MVA | Instalação, na SE MANOEL DA NÓBREGA, de uma interligação de barramentos, em 88 kV, arranjo BD4. | IB 88 kV MG 230 kV MANOEL DA NOBREGA MG1 SP IB1 | Em operação | 2024-04-08
T2014-080-A | LT 230 kV Henry Borden - Manoel da Nóbrega - CD e SE Manoel da Nóbrega 230/88 kV e 230/138 kV | LT 230 kV Henry Borden - Manoel da Nóbrega - CD, 2 x 20 km SE Manoel da Nóbrega 230/88 kV (3+1R) x 75 MVA e 230/138 kV (6+1R) x 75 MVA | Instalação, na SE MANOEL DA NÓBREGA, de uma transformação monofásica reserva TRR1 230/138-13,8 KV - 75 MVA. | TR 230/138 kV MANOEL DA NOBREGA TRR1 SP | Em operação | 2024-04-08
T2014-080-A | LT 230 kV Henry Borden - Manoel da Nóbrega - CD e SE Manoel da Nóbrega 230/88 kV e 230/138 kV | LT 230 kV Henry Borden - Manoel da Nóbrega - CD, 2 x 20 km SE Manoel da Nóbrega 230/88 kV (3+1R) x 75 MVA e 230/138 kV (6+1R) x 75 MVA | Instalação, na SE MANOEL DA NÓBREGA, de uma transformação monofásica reserva TRR2 230/88-13,8 KV - 75 MVA. | TR 230/88 kV MANOEL DA NOBREGA TRR1 SP | Em operação | 2024-04-08
T2014-080-B | SE 345/138 kV Domênico Rangoni - (6+1R) x 133 MVA | SE 345/138 kV Domênico Rangoni - (6+1R) x 133 MVA e Seccionamento LT 345 kV Tijuco Preto – Baixada Santista, C3, circuito duplo. | Instalação, na SE DOMÊNICO RANGONI, de transformação monofásica reserva TRR1 345/138-13,8 KV - 133,3 MVA. | TR 345/138 kV DOMENICO RANGONI TRR1 SP | Em andamento
T2014-080-B | SE 345/138 kV Domênico Rangoni - (6+1R) x 133 MVA | SE 345/138 kV Domênico Rangoni - (6+1R) x 133 MVA e Seccionamento LT 345 kV Tijuco Preto – Baixada Santista, C3, circuito duplo. | Instalação, na SE DOMÊNICO RANGONI, de um Banco de transformação monofásica TR1 345/138-13,8 kV - 3x 133,33 MVA. | TR 345/138 kV DOMENICO RANGONI TR1 SP | Em andamento
T2014-080-B | SE 345/138 kV Domênico Rangoni - (6+1R) x 133 MVA | SE 345/138 kV Domênico Rangoni - (6+1R) x 133 MVA e Seccionamento LT 345 kV Tijuco Preto – Baixada Santista, C3, circuito duplo. | Instalação, na SE DOMÊNICO RANGONI, de um Banco de transformação monofásica TR2 345/138-13,8 kV - 3x 133,33 MVA. | TR 345/138 kV DOMENICO RANGONI TR2 SP | Em andamento
T2014-080-B | SE 345/138 kV Domênico Rangoni - (6+1R) x 133 MVA | SE 345/138 kV Domênico Rangoni - (6+1R) x 133 MVA e Seccionamento LT 345 kV Tijuco Preto – Baixada Santista, C3, circuito duplo. | Instalação, na SE DOMÊNICO RANGONI, de um módulo de conexão, em 138 kV, para a transformação TR 345/138 kV DOMÊNICO RANGONI TR1 SP. | MC 138 kV TR 345/138 kV DOMENICO RANGONI TR1 SP | Em andamento
T2014-080-B | SE 345/138 kV Domênico Rangoni - (6+1R) x 133 MVA | SE 345/138 kV Domênico Rangoni - (6+1R) x 133 MVA e Seccionamento LT 345 kV Tijuco Preto – Baixada Santista, C3, circuito duplo. | Instalação, na SE DOMÊNICO RANGONI, de um módulo de conexão, em 138 kV, para a transformação TR 345/138 kV DOMÊNICO RANGONI TR2 SP. | MC 138 kV TR 345/138 kV DOMENICO RANGONI TR2 SP | Em andamento
T2014-080-B | SE 345/138 kV Domênico Rangoni - (6+1R) x 133 MVA | SE 345/138 kV Domênico Rangoni - (6+1R) x 133 MVA e Seccionamento LT 345 kV Tijuco Preto – Baixada Santista, C3, circuito duplo. | Instalação, na SE DOMÊNICO RANGONI, de um módulo de conexão, em 345 kV, para a transformação TR 345/138 kV DOMÊNICO RANGONI TR1 SP. | MC 345 kV TR 345/138 kV DOMENICO RANGONI TR1 SP | Em andamento
T2014-080-B | SE 345/138 kV Domênico Rangoni - (6+1R) x 133 MVA | SE 345/138 kV Domênico Rangoni - (6+1R) x 133 MVA e Seccionamento LT 345 kV Tijuco Preto – Baixada Santista, C3, circuito duplo. | Instalação, na SE DOMÊNICO RANGONI, de um módulo de conexão, em 345 kV, para a transformação TR 345/138 kV DOMÊNICO RANGONI TR2 SP. | MC 345 kV TR 345/138 kV DOMENICO RANGONI TR2 SP | Em andamento
T2014-080-B | SE 345/138 kV Domênico Rangoni - (6+1R) x 133 MVA | SE 345/138 kV Domênico Rangoni - (6+1R) x 133 MVA e Seccionamento LT 345 kV Tijuco Preto – Baixada Santista, C3, circuito duplo. | Instalação, na SE DOMÊNICO RANGONI, de um módulo geral MG1, em 345 kV, arranjo DJM. | MG 345 kV DOMENICO RANGONI MG1 SP | Em andamento
T2014-080-B | SE 345/138 kV Domênico Rangoni - (6+1R) x 133 MVA | SE 345/138 kV Domênico Rangoni - (6+1R) x 133 MVA e Seccionamento LT 345 kV Tijuco Preto – Baixada Santista, C3, circuito duplo. | Instalação, na SE DOMÊNICO RANGONI, de uma interligação de barramentos IB1, em 345 kV, arranjo DJM. | IB 345 kV MG 345 kV DOMENICO RANGONI MG1 SP IB1 | Em andamento
T2014-080-B | SE 345/138 kV Domênico Rangoni - (6+1R) x 133 MVA | SE 345/138 kV Domênico Rangoni - (6+1R) x 133 MVA e Seccionamento LT 345 kV Tijuco Preto – Baixada Santista, C3, circuito duplo. | Instalação, na SE DOMÊNICO RANGONI, de uma interligação de barramentos IB2, em 345 kV, arranjo DJM. | IB 345 kV MG 345 kV DOMENICO RANGONI MG1 SP IB2 | Em andamento
T2014-080-B | SE 345/138 kV Domênico Rangoni - (6+1R) x 133 MVA | SE 345/138 kV Domênico Rangoni - (6+1R) x 133 MVA e Seccionamento LT 345 kV Tijuco Preto – Baixada Santista, C3, circuito duplo. | Instalação, na SE DOMÊNICO RANGONI, de uma interligação de barramentos, em 138 kV, arranjo BD4. | IB 138 kV MG 345 kV DOMENICO RANGONI MG1 SP IB1 | Em andamento
T2014-080-B | SE 345/138 kV Domênico Rangoni - (6+1R) x 133 MVA | SE 345/138 kV Domênico Rangoni - (6+1R) x 133 MVA e Seccionamento LT 345 kV Tijuco Preto – Baixada Santista, C3, circuito duplo. | Instalar o circuito LT 138 kV BERTIOGA II /DOMÊNICO RANGONI C-1 SP originado do seccionamento do circuito LT 138 kV BERTIOGA II /VIC. CARVALHO C-1 SP na SE DOMÊNICO RANGONI | LT 138 kV BERTIOGA 2 /DOMENICO RANGONI C-1 SP | Em andamento
T2014-080-B | SE 345/138 kV Domênico Rangoni - (6+1R) x 133 MVA | SE 345/138 kV Domênico Rangoni - (6+1R) x 133 MVA e Seccionamento LT 345 kV Tijuco Preto – Baixada Santista, C3, circuito duplo. | Instalar o circuito LT 138 kV BERTIOGA II /DOMÊNICO RANGONI C-2 SP originado do seccionamento do circuito LT 138 kV BERTIOGA II /VIC. CARVALHO C-2 SP na SE DOMÊNICO RANGONI | LT 138 kV BERTIOGA 2 /DOMENICO RANGONI C-2 SP | Em andamento
T2014-080-B | SE 345/138 kV Domênico Rangoni - (6+1R) x 133 MVA | SE 345/138 kV Domênico Rangoni - (6+1R) x 133 MVA e Seccionamento LT 345 kV Tijuco Preto – Baixada Santista, C3, circuito duplo. | Instalar o circuito LT 138 kV DOMÊNICO RANGONI /VIC. CARVALHO C-1 SP originado do seccionamento do circuito LT 138 kV BERTIOGA II /VIC. CARVALHO C-1 SP na SE DOMÊNICO RANGONI | LT 138 kV DOMENICO RANGONI /VIC. CARVALHO C-1 SP | Em andamento
T2014-080-B | SE 345/138 kV Domênico Rangoni - (6+1R) x 133 MVA | SE 345/138 kV Domênico Rangoni - (6+1R) x 133 MVA e Seccionamento LT 345 kV Tijuco Preto – Baixada Santista, C3, circuito duplo. | Instalar o circuito LT 138 kV DOMÊNICO RANGONI /VIC. CARVALHO C-2 SP originado do seccionamento do circuito LT 138 kV BERTIOGA II /VIC. CARVALHO C-2 SP na SE DOMÊNICO RANGONI | LT 138 kV DOMENICO RANGONI /VIC. CARVALHO C-2 SP | Em andamento
T2014-080-B | SE 345/138 kV Domênico Rangoni - (6+1R) x 133 MVA | SE 345/138 kV Domênico Rangoni - (6+1R) x 133 MVA e Seccionamento LT 345 kV Tijuco Preto – Baixada Santista, C3, circuito duplo. | Instalar o circuito LT 345 kV B. SANTISTA /DOMÊNICO RANGONI C-3 SP originado do seccionamento do circuito LT 345 kV B. SANTISTA /TIJUCO PRETO C-3 SP na SE DOMÊNICO RANGONI | LT 345 kV B. SANTISTA /DOMENICO RANGONI C-1 SP | Em andamento
T2014-080-B | SE 345/138 kV Domênico Rangoni - (6+1R) x 133 MVA | SE 345/138 kV Domênico Rangoni - (6+1R) x 133 MVA e Seccionamento LT 345 kV Tijuco Preto – Baixada Santista, C3, circuito duplo. | Instalar o circuito LT 345 kV DOMÊNICO RANGONI /TIJUCO PRETO C-3 SP originado do seccionamento do circuito LT 345 kV B. SANTISTA /TIJUCO PRETO C-3 SP na SE DOMÊNICO RANGONI | LT 345 kV DOMENICO RANGONI /TIJUCO PRETO C-1 SP | Em andamento
T2014-080-B | SE 345/138 kV Domênico Rangoni - (6+1R) x 133 MVA | SE 345/138 kV Domênico Rangoni - (6+1R) x 133 MVA e Seccionamento LT 345 kV Tijuco Preto – Baixada Santista, C3, circuito duplo. | Instalar, na SE DOMÊNICO RANGONI, um módulo de entrada de linha para o circuito LT 138 kV BERTIOGA II /DOMÊNICO RANGONI C-1 SP originado do seccionamento do circuito LT 138 kV BERTIOGA II /VIC. CARVALHO C-1 SP na SE DOMÊNICO RANGONI. | EL 138 kV DOMENICO RANGONI LT 138 kV BERTIOGA 2 /DOMENICO RANGONI C-1 SP | Em andamento
T2014-080-B | SE 345/138 kV Domênico Rangoni - (6+1R) x 133 MVA | SE 345/138 kV Domênico Rangoni - (6+1R) x 133 MVA e Seccionamento LT 345 kV Tijuco Preto – Baixada Santista, C3, circuito duplo. | Instalar, na SE DOMÊNICO RANGONI, um módulo de entrada de linha para o circuito LT 138 kV BERTIOGA II /DOMÊNICO RANGONI C-2 SP originado do seccionamento do circuito LT 138 kV BERTIOGA II /VIC. CARVALHO C-2 SP na SE DOMÊNICO RANGONI. | EL 138 kV DOMENICO RANGONI LT 138 kV BERTIOGA 2 /DOMENICO RANGONI C-2 SP | Em andamento
T2014-080-B | SE 345/138 kV Domênico Rangoni - (6+1R) x 133 MVA | SE 345/138 kV Domênico Rangoni - (6+1R) x 133 MVA e Seccionamento LT 345 kV Tijuco Preto – Baixada Santista, C3, circuito duplo. | Instalar, na SE DOMÊNICO RANGONI, um módulo de entrada de linha para o circuito LT 138 kV DOMÊNICO RANGONI /VIC. CARVALHO C-1 SP originado do seccionamento do circuito LT 138 kV BERTIOGA II /VIC. CARVALHO C-1 SP na SE DOMÊNICO RANGONI. | EL 138 kV DOMENICO RANGONI LT 138 kV DOMENICO RANGONI /VIC. CARVALHO C-1 SP | Em andamento
T2014-080-B | SE 345/138 kV Domênico Rangoni - (6+1R) x 133 MVA | SE 345/138 kV Domênico Rangoni - (6+1R) x 133 MVA e Seccionamento LT 345 kV Tijuco Preto – Baixada Santista, C3, circuito duplo. | Instalar, na SE DOMÊNICO RANGONI, um módulo de entrada de linha para o circuito LT 138 kV DOMÊNICO RANGONI /VIC. CARVALHO C-2 SP originado do seccionamento do circuito LT 138 kV BERTIOGA II /VIC. CARVALHO C-2 SP na SE DOMÊNICO RANGONI. | EL 138 kV DOMENICO RANGONI LT 138 kV DOMENICO RANGONI /VIC. CARVALHO C-2 SP | Em andamento
T2014-080-B | SE 345/138 kV Domênico Rangoni - (6+1R) x 133 MVA | SE 345/138 kV Domênico Rangoni - (6+1R) x 133 MVA e Seccionamento LT 345 kV Tijuco Preto – Baixada Santista, C3, circuito duplo. | Instalar, na SE DOMÊNICO RANGONI, um módulo de entrada de linha para o circuito LT 345 kV B. SANTISTA /DOMÊNICO RANGONI C-3 SP originado do seccionamento do circuito LT 345 kV B. SANTISTA /TIJUCO PRETO C-3 SP na SE DOMÊNICO RANGONI. | EL 345 kV DOMENICO RANGONI LT 345 kV B. SANTISTA /DOMENICO RANGONI C-1 SP | Em andamento
T2014-080-B | SE 345/138 kV Domênico Rangoni - (6+1R) x 133 MVA | SE 345/138 kV Domênico Rangoni - (6+1R) x 133 MVA e Seccionamento LT 345 kV Tijuco Preto – Baixada Santista, C3, circuito duplo. | Instalar, na SE DOMÊNICO RANGONI, um módulo de entrada de linha para o circuito LT 345 kV DOMÊNICO RANGONI /TIJUCO PRETO C-3 SP originado do seccionamento do circuito LT 345 kV B. SANTISTA /TIJUCO PRETO C-3 SP na SE DOMÊNICO RANGONI. | EL 345 kV DOMENICO RANGONI LT 345 kV DOMENICO RANGONI /TIJUCO PRETO C-1 SP | Em andamento
T2014-081 | LT Foz do Chopim - Realeza 230 kV e SE Realeza 230/138kV, pátio novo em 230 kV | LT Foz do Chopim - Realeza 230 kV; SE Realeza 230/138 kV, pátio novo em 230 kV, 1 x 150 MVA; | Instalação do 1° circuito da LT 230 kV FOZ DO CHOPIM /REALEZA PR, com extensão de 53,00 km, em circuito simples. | LT 230 kV FOZ DO CHOPIM /REALEZA C-1 PR | Em operação | 2017-01-16
T2014-081 | LT Foz do Chopim - Realeza 230 kV e SE Realeza 230/138kV, pátio novo em 230 kV | LT Foz do Chopim - Realeza 230 kV; SE Realeza 230/138 kV, pátio novo em 230 kV, 1 x 150 MVA; | Instalação, na SE FOZ DO CHOPIM, de uma entrada de linha, em 230 kV, para a LT 230 kV FOZ DO CHOPIM /REALEZA C-1 PR, arranjo BD4. | EL 230 kV FOZ DO CHOPIM LT 230 kV FOZ DO CHOPIM /REALEZA C-1 PR | Em operação | 2017-01-16
T2014-081 | LT Foz do Chopim - Realeza 230 kV e SE Realeza 230/138kV, pátio novo em 230 kV | LT Foz do Chopim - Realeza 230 kV; SE Realeza 230/138 kV, pátio novo em 230 kV, 1 x 150 MVA; | Instalação, na SE REALEZA, de um módulo de conexão, em 138 kV, para a transformação TR 230/138 kV REALEZA TR1 PR. | MC 138 kV TR 230/138 kV REALEZA TR1 PR | Em operação | 2017-01-16
T2014-081 | LT Foz do Chopim - Realeza 230 kV e SE Realeza 230/138kV, pátio novo em 230 kV | LT Foz do Chopim - Realeza 230 kV; SE Realeza 230/138 kV, pátio novo em 230 kV, 1 x 150 MVA; | Instalação, na SE REALEZA, de um módulo de conexão, em 230 kV, para a transformação TR 230/138 kV REALEZA TR1 PR. | MC 230 kV TR 230/138 kV REALEZA TR1 PR | Em operação | 2017-01-16
T2014-081 | LT Foz do Chopim - Realeza 230 kV e SE Realeza 230/138kV, pátio novo em 230 kV | LT Foz do Chopim - Realeza 230 kV; SE Realeza 230/138 kV, pátio novo em 230 kV, 1 x 150 MVA; | Instalação, na SE REALEZA, de um módulo geral MG1, em 230 kV, arranjo BD4. | MG 230 kV REALEZA MG1 PR | Em operação | 2017-01-16
T2014-081 | LT Foz do Chopim - Realeza 230 kV e SE Realeza 230/138kV, pátio novo em 230 kV | LT Foz do Chopim - Realeza 230 kV; SE Realeza 230/138 kV, pátio novo em 230 kV, 1 x 150 MVA; | Instalação, na SE REALEZA, de uma entrada de linha, em 230 kV, para a LT 230 kV FOZ DO CHOPIM /REALEZA C-1 PR, arranjo BD4. | EL 230 kV REALEZA LT 230 kV FOZ DO CHOPIM /REALEZA C-1 PR | Em operação | 2017-01-16
T2014-081 | LT Foz do Chopim - Realeza 230 kV e SE Realeza 230/138kV, pátio novo em 230 kV | LT Foz do Chopim - Realeza 230 kV; SE Realeza 230/138 kV, pátio novo em 230 kV, 1 x 150 MVA; | Instalação, na SE REALEZA, de uma interligação de barramentos IB1, em 230 kv, arranjo BD4. | IB 230 kV MG 230 kV REALEZA MG1 PR IB1 | Em operação | 2017-01-16
T2014-081 | LT Foz do Chopim - Realeza 230 kV e SE Realeza 230/138kV, pátio novo em 230 kV | LT Foz do Chopim - Realeza 230 kV; SE Realeza 230/138 kV, pátio novo em 230 kV, 1 x 150 MVA; | Instalação, na SE REALEZA, de uma interligação de barramentos IB2, em 138 kv, arranjo BPT. | IB 138 kV MG 230 kV REALEZA MG1 PR IB2 | Em operação | 2017-01-16
T2014-081 | LT Foz do Chopim - Realeza 230 kV e SE Realeza 230/138kV, pátio novo em 230 kV | LT Foz do Chopim - Realeza 230 kV; SE Realeza 230/138 kV, pátio novo em 230 kV, 1 x 150 MVA; | Instalação, na SE REALEZA, de uma interligação de barramentos IB3, em 138 kv, arranjo BPT. | IB 138 kV MG 230 kV REALEZA MG1 PR IB3 | Em operação | 2017-01-16
T2014-081 | LT Foz do Chopim - Realeza 230 kV e SE Realeza 230/138kV, pátio novo em 230 kV | LT Foz do Chopim - Realeza 230 kV; SE Realeza 230/138 kV, pátio novo em 230 kV, 1 x 150 MVA; | Instalação, na SE REALEZA, um transformador trifásico TR1 230/138 KV - 150,00 MVA. | TR 230/138 kV REALEZA TR1 PR | Em operação | 2017-01-16
T2014-082 | SE Itabirito 2 - 2º Banco de Autotransformadores Monofásicos 500/345 kV, de 3x186,6 MVA | SE Itabirito 2 - 2º Banco de Autotransformadores Monofásicos 500/345 kV, de 3x186,6 MVA e respectivas conexão 500 e 345 kV ambas em arranjo DJM. | Instalação, na SE Itabirito 2, de um módulo de conexão 345 kV, arranjo disjuntor e meio, para o segundo banco de autotransformadores monofásicos 500/345 kV, de 3x186,6 MVA a ser instalado. | MC 345 kV TR 500/345 kV ITABIRITO 2 TR2 MG | Em operação | 2018-01-21
T2014-082 | SE Itabirito 2 - 2º Banco de Autotransformadores Monofásicos 500/345 kV, de 3x186,6 MVA | SE Itabirito 2 - 2º Banco de Autotransformadores Monofásicos 500/345 kV, de 3x186,6 MVA e respectivas conexão 500 e 345 kV ambas em arranjo DJM. | Instalação, na SE Itabirito 2, de um módulo de conexão 500 kV, arranjo disjuntor e meio, para o segundo banco de autotransformadores monofásicos 500/345 kV, de 3x186,6 MVA a ser instalado. | MC 500 kV TR 500/345 kV ITABIRITO 2 TR2 MG | Em operação | 2018-01-21
T2014-082 | SE Itabirito 2 - 2º Banco de Autotransformadores Monofásicos 500/345 kV, de 3x186,6 MVA | SE Itabirito 2 - 2º Banco de Autotransformadores Monofásicos 500/345 kV, de 3x186,6 MVA e respectivas conexão 500 e 345 kV ambas em arranjo DJM. | Instalação, na SE Itabirito 2, do segundo banco de autotransformadores monofásicos 500/345 kV, de 3x186,6 MVA. | TR 500/345 kV ITABIRITO 2 TR2 MG | Em operação | 2018-01-21
T2014-083 | LT 500 kV Assis - Londrina, C2 | LT 500 kV Assis - Londrina, C2, 120 km | Instalação do 2° circuito da LT 525 kV LONDRINA ESU /ASSIS PR/SP, com extensão de 120,00 km, em circuito simples. | LT 500 kV LONDRINA ESU /ASSIS C-2 PR/SP | Em operação | 2017-08-09
T2014-083 | LT 500 kV Assis - Londrina, C2 | LT 500 kV Assis - Londrina, C2, 120 km | Instalação, na SE ASSIS, de um módulo geral MG5, em 500 kV, arranjo DJM. | MG 500 kV ASSIS MG5 SP | Em operação | 2017-08-09
T2014-083 | LT 500 kV Assis - Londrina, C2 | LT 500 kV Assis - Londrina, C2, 120 km | Instalação, na SE ASSIS, de uma entrada de linha, em 525 kV, para a LT 525 kV LONDRINA ESU /ASSIS C-2 PR/SP, arranjo DJM. | EL 500 kV ASSIS LT 500 kV LONDRINA ESU /ASSIS C-2 PR/SP | Em operação | 2017-08-09
T2014-083 | LT 500 kV Assis - Londrina, C2 | LT 500 kV Assis - Londrina, C2, 120 km | Instalação, na SE ASSIS, de uma interligação de barramentos IB3, em 525 kv, arranjo DJM. | IB 500 kV MG 500 kV ASSIS MG4 SP IB3 | Em operação | 2017-08-09
T2014-083 | LT 500 kV Assis - Londrina, C2 | LT 500 kV Assis - Londrina, C2, 120 km | Instalação, na SE ASSIS, de uma interligação de barramentos IB4, em 500 kv, arranjo DJM. | IB 500 kV MG 500 kV ASSIS MG5 SP IB4 | Em operação | 2017-08-09
T2014-083 | LT 500 kV Assis - Londrina, C2 | LT 500 kV Assis - Londrina, C2, 120 km | Instalação, na SE LONDRINA ESU, de um módulo geral MG3, em 500 kV, arranjo DJM. | MG 500 kV LONDRINA ESU MG3 PR | Em operação | 2017-08-09
T2014-083 | LT 500 kV Assis - Londrina, C2 | LT 500 kV Assis - Londrina, C2, 120 km | Instalação, na SE LONDRINA ESU, de uma entrada de linha, em 525 kV, para a LT 525 kV LONDRINA ESU /ASSIS C-2 PR/SP, arranjo DJM. | EL 500 kV LONDRINA ESU LT 500 kV LONDRINA ESU /ASSIS C-2 PR/SP | Em operação | 2017-08-09
T2014-083 | LT 500 kV Assis - Londrina, C2 | LT 500 kV Assis - Londrina, C2, 120 km | Instalação, na SE LONDRINA ESU, de uma interligação de barramentos IB4, em 525 kv, arranjo DJM. | IB 500 kV MG 500 kV LONDRINA ESU MG3 PR IB4 | Em operação | 2017-08-09
T2014-085 | SE Campinas - 2 bancos de capacitores 345 kV, 2 x 100 Mvar e conexões. | SE Campinas - 2 bancos de capacitores 345 kV, 2 x 100 Mvar e conexões. | Complementação do módulo geral da subestação Campinas com dois módulos de infraestrutura de manobra em 345 kV | MG 500 kV CAMPINAS MG1 SP | Em operação | 2018-08-20
T2014-085 | SE Campinas - 2 bancos de capacitores 345 kV, 2 x 100 Mvar e conexões. | SE Campinas - 2 bancos de capacitores 345 kV, 2 x 100 Mvar e conexões. | Instalação, na Subestação Campinas, de um banco de capacitores em 230 kV, de 100 Mvar. | BC 345 kV 100 Mvar CAMPINAS BC2 SP | Em operação | 2018-08-20
T2014-085 | SE Campinas - 2 bancos de capacitores 345 kV, 2 x 100 Mvar e conexões. | SE Campinas - 2 bancos de capacitores 345 kV, 2 x 100 Mvar e conexões. | Instalar, na Subestação Campinas, um banco de capacitores em 345 kV. de 100 Mvar. | BC 345 kV 100 Mvar CAMPINAS BC1 SP | Em operação | 2018-08-20
T2014-085 | SE Campinas - 2 bancos de capacitores 345 kV, 2 x 100 Mvar e conexões. | SE Campinas - 2 bancos de capacitores 345 kV, 2 x 100 Mvar e conexões. | Instalar, na Subestação Campinas, um módulo de conexão de banco de capacitores em 345 kV, arranjo barra dupla a cinco chaves modificado. | MC 345 kV BC 345 kV 100 Mvar CAMPINAS BC1 SP | Em operação | 2018-08-20
T2014-085 | SE Campinas - 2 bancos de capacitores 345 kV, 2 x 100 Mvar e conexões. | SE Campinas - 2 bancos de capacitores 345 kV, 2 x 100 Mvar e conexões. | Instalar, na Subestação Campinas, um módulo de conexão de banco de capacitores em 345 kV, arranjo barra dupla a cinco chaves modificado. | MC 345 kV BC 345 kV 100 Mvar CAMPINAS BC2 SP | Em operação | 2018-08-20
T2014-087-A | LT 500kV Quixadá - Açu III | LT 500kV Quixadá - Açu III | Instalação do 1° circuito da LT 500 kV QUIXADA /ACU III CE/RN, com extensão de 241,00 km, em circuito simples. | LT 500 kV QUIXADA /ACU III C-1 CE/RN | Em operação | 2017-09-05
T2014-087-A | LT 500kV Quixadá - Açu III | LT 500kV Quixadá - Açu III | Instalação, na SE ACU III, de um Banco de Reatores de Barra Monofásicos RT3 500 kV - 150,00 Mvar. | RTB 500 kV 150 Mvar ACU III RT3 RN | Em operação | 2017-05-29
T2014-087-A | LT 500kV Quixadá - Açu III | LT 500kV Quixadá - Açu III | Instalação, na SE ACU III, de um Banco de Reatores de Linha Monofásicos RT4 500 kV - 150,00 Mvar para o circuito da LT 500 kV QUIXADA /ACU III CE/RN. | RTL 500 kV 150 Mvar ACU III RT4 RN | Em operação | 2017-09-05
T2014-087-A | LT 500kV Quixadá - Açu III | LT 500kV Quixadá - Açu III | Instalação, na SE ACU III, de um módulo de conexão com disjuntor, em 500kV, para o reator de barra RTB 500 kV 150 Mvar ACU III RT3 RN. | MC 500 kV RTB 500 kV 150 Mvar ACU III RT3 RN | Em operação | 2017-05-29
T2014-087-A | LT 500kV Quixadá - Açu III | LT 500kV Quixadá - Açu III | Instalação, na SE ACU III, de um módulo de conexão sem disjuntor, em 500 kV, para o reator de linha RTL 500 kV 150 Mvar ACU III RT4 RN. | MC 500 kV RTL 500 kV 150 Mvar ACU III RT4 RN | Em operação | 2017-09-05
T2014-087-A | LT 500kV Quixadá - Açu III | LT 500kV Quixadá - Açu III | Instalação, na SE ACU III, de um módulo geral MG3, em 500 kV, arranjo DJM. | MG 500 kV ACU III MG3 RN | Em operação | 2017-05-29
T2014-087-A | LT 500kV Quixadá - Açu III | LT 500kV Quixadá - Açu III | Instalação, na SE ACU III, de um Reator de Barra Monofásico Reseva RTR3 500 kV - 50,00 Mvar. | RTB 500 kV 50 Mvar ACU III RTR3 RN | Em operação | 2017-05-29
T2014-087-A | LT 500kV Quixadá - Açu III | LT 500kV Quixadá - Açu III | Instalação, na SE ACU III, de um Reator de Linha Monofásico RTR4 500 kV - 50,00 Mvar para o circuito da LT 500 kV QUIXADA /ACU III CE/RN. | RTL 500 kV 50 Mvar ACU III RTR4 RN | Em operação | 2017-05-29
T2014-087-A | LT 500kV Quixadá - Açu III | LT 500kV Quixadá - Açu III | Instalação, na SE ACU III, de uma entrada de linha, em 500 kV, para a LT 500 kV QUIXADA /ACU III C-1 CE/RN, arranjo DJM. | EL 500 kV ACU III LT 500 kV QUIXADA /ACU III C-1 CE/RN | Em operação | 2017-09-05
T2014-087-A | LT 500kV Quixadá - Açu III | LT 500kV Quixadá - Açu III | Instalação, na SE ACU III, de uma interligação de barramentos IB4, em 500 kv, arranjo DJM. | IB 500 kV MG 500 kV ACU III MG3 RN IB4 | Em operação | 2017-05-29
T2014-087-A | LT 500kV Quixadá - Açu III | LT 500kV Quixadá - Açu III | Instalação, na SE QUIXADA, de um Banco de Reatores de Barra Monofásicos RT2 500 kV - 180,00 Mvar. | RTB 500 kV 180 Mvar QUIXADA RT2 CE | Em operação | 2017-09-05
T2014-087-A | LT 500kV Quixadá - Açu III | LT 500kV Quixadá - Açu III | Instalação, na SE QUIXADA, de um Banco de Reatores de Linha Monofásicos RT3 500 kV - 150,00 Mvar para o circuito da LT 500 kV QUIXADA /ACU III CE/RN. | RTL 500 kV 150 Mvar QUIXADA RT3 CE | Em operação | 2017-09-05
T2014-087-A | LT 500kV Quixadá - Açu III | LT 500kV Quixadá - Açu III | Instalação, na SE QUIXADA, de um módulo de conexão com disjuntor, em 500kV, para o reator de barra RTB 500 kV 180 Mvar QUIXADA RT2 CE. | MC 500 kV RTB 500 kV 180 Mvar QUIXADA RT2 CE | Em operação | 2017-09-05
T2014-087-A | LT 500kV Quixadá - Açu III | LT 500kV Quixadá - Açu III | Instalação, na SE QUIXADA, de um módulo de conexão sem disjuntor, em 500 kV, para o reator de linha RTL 500 kV 150 Mvar QUIXADA RT3 CE. | MC 500 kV RTL 500 kV 150 Mvar QUIXADA RT3 CE | Em operação | 2017-09-05
T2014-087-A | LT 500kV Quixadá - Açu III | LT 500kV Quixadá - Açu III | Instalação, na SE QUIXADA, de um módulo geral MG2, em 500 kV, arranjo DJM. | MG 500 kV QUIXADA MG2 CE | Em operação | 2017-12-04
T2014-087-A | LT 500kV Quixadá - Açu III | LT 500kV Quixadá - Açu III | Instalação, na SE QUIXADA, de um Reator de Barra Monofásico Reserva RTR2 500 kV - 60,00 Mvar. | RTB 500 kV 60 Mvar QUIXADA RTR2 CE | Em operação | 2017-09-05
T2014-087-A | LT 500kV Quixadá - Açu III | LT 500kV Quixadá - Açu III | Instalação, na SE QUIXADA, de uma entrada de linha, em 500 kV, para a LT 500 kV QUIXADA /ACU III C-1 CE/RN, arranjo DJM. | EL 500 kV QUIXADA LT 500 kV QUIXADA /ACU III C-1 CE/RN | Em operação | 2017-09-05
T2014-087-A | LT 500kV Quixadá - Açu III | LT 500kV Quixadá - Açu III | Instalação, na SE QUIXADA, de uma interligação de barramentos , em 500 kv, arranjo DJM. | IB 500 kV MG 500 kV QUIXADA MG2 CE IB3 | Em operação | 2017-09-05
T2014-087-B | LT 500 kV ACU III /J. CAMARA III C-1 RN | LT 500 kV ACU III /J. CAMARA III C-1 126 km, no RN. | Instalação do 1° circuito da LT 500 kV ACU III /JOAO CAMARA III RN, com extensão de 126,00 km, em circuito simples. | LT 500 kV ACU III /JOAO CAMARA III C-1 RN | Em operação | 2017-04-27
T2014-087-B | LT 500 kV ACU III /J. CAMARA III C-1 RN | LT 500 kV ACU III /J. CAMARA III C-1 126 km, no RN. | Instalação, na SE ACU III, de uma entrada de linha, em 500 kV, para a LT 500 kV ACU III /JOAO CAMARA III C-1 RN, arranjo DJM. | EL 500 kV ACU III LT 500 kV ACU III /MONTE VERDE C-1 RN | Em operação | 2017-04-27
T2014-087-B | LT 500 kV ACU III /J. CAMARA III C-1 RN | LT 500 kV ACU III /J. CAMARA III C-1 126 km, no RN. | Instalação, na SE ACU III, de uma interligação de barramentos IB5, em 500 kv, arranjo DJM. | IB 500 kV MG 500 kV ACU III MG3 RN IB5 | Em operação | 2017-04-27
T2014-087-B | LT 500 kV ACU III /J. CAMARA III C-1 RN | LT 500 kV ACU III /J. CAMARA III C-1 126 km, no RN. | Instalação, na SE JOAO CAMARA III, de um módulo geral MG2, em 500 kV, arranjo DJM. | MG 500 kV JOAO CAMARA III MG2 RN | Em operação | 2016-12-06
T2014-087-B | LT 500 kV ACU III /J. CAMARA III C-1 RN | LT 500 kV ACU III /J. CAMARA III C-1 126 km, no RN. | Instalação, na SE JOAO CAMARA III, de uma entrada de linha, em 500 kV, para a LT 500 kV ACU III /JOAO CAMARA III C-1 RN, arranjo DJM. | EL 500 kV JOAO CAMARA III LT 500 kV JANDAIRA 2 /JOAO CAMARA III C-1 RN | Em operação | 2017-04-27
T2014-087-B | LT 500 kV ACU III /J. CAMARA III C-1 RN | LT 500 kV ACU III /J. CAMARA III C-1 126 km, no RN. | Instalação, na SE JOAO CAMARA III, de uma interligação de barramentos IB5, em 500 kv, arranjo DJM. | IB 500 kV MG 500 kV JOAO CAMARA III MG2 RN IB5 | Em operação | 2016-12-06
T2014-087-C | LT 500 kV CEARA-MIRIM 2/J. CAMARA III C-2 RN | LT 500 kV CEARA-MIRIM 2/J. CAMARA III, C-2, circuito simples,60 km, RN. | Instalação do 2° circuito da LT 500 kV JOAO CAMARA III /CEARA MIRIM II RN, com extensão de 60,00 km, em circuito simples. | LT 500 kV JOAO CAMARA III /CEARA MIRIM II C-2 RN | Em operação | 2016-11-17
T2014-087-C | LT 500 kV CEARA-MIRIM 2/J. CAMARA III C-2 RN | LT 500 kV CEARA-MIRIM 2/J. CAMARA III, C-2, circuito simples,60 km, RN. | Instalação, na SE CEARA MIRIM II, de um módulo geral MG3, em 500 kV, arranjo DJM. | MG 500 kV CEARA MIRIM II MG3 RN | Em operação | 2016-11-17
T2014-087-C | LT 500 kV CEARA-MIRIM 2/J. CAMARA III C-2 RN | LT 500 kV CEARA-MIRIM 2/J. CAMARA III, C-2, circuito simples,60 km, RN. | Instalação, na SE CEARA MIRIM II, de uma entrada de linha, em 500 kV, para a LT 500 kV JOAO CAMARA III /CEARA MIRIM II C-2 RN, arranjo DJM. | EL 500 kV CEARA MIRIM II LT 500 kV JOAO CAMARA III /CEARA MIRIM II C-2 RN | Em operação | 2016-11-17
T2014-087-C | LT 500 kV CEARA-MIRIM 2/J. CAMARA III C-2 RN | LT 500 kV CEARA-MIRIM 2/J. CAMARA III, C-2, circuito simples,60 km, RN. | Instalação, na SE CEARA MIRIM II, de uma interligação de barramentos IB5, em 500 kv, arranjo DJM. | IB 500 kV MG 500 kV CEARA MIRIM II MG3 RN IB5 | Em operação | 2016-11-17
T2014-087-C | LT 500 kV CEARA-MIRIM 2/J. CAMARA III C-2 RN | LT 500 kV CEARA-MIRIM 2/J. CAMARA III, C-2, circuito simples,60 km, RN. | Instalação, na SE JOAO CAMARA III, de uma entrada de linha, em 500 kV, para a LT 500 kV JOAO CAMARA III /CEARA MIRIM II C-2 RN, arranjo DJM. | EL 500 kV JOAO CAMARA III LT 500 kV JOAO CAMARA III /CEARA MIRIM II C-2 RN | Em operação | 2016-11-17
T2014-087-D | LT 230 kV CEARA-MIRIM 2/J. CAMARA II C-2 RN | LT 230 kV CEARA-MIRIM 2/J. CAMARA II C-2, circuito simples, RN | Instalação do 2° circuito da LT 230 kV CEARA MIRIM II /JOAO CAMARA II RN, com extensão de 65 km, em circuito simples. | LT 230 kV CEARA MIRIM II /JOAO CAMARA II C-2 RN | Em operação | 2016-09-13
T2014-087-D | LT 230 kV CEARA-MIRIM 2/J. CAMARA II C-2 RN | LT 230 kV CEARA-MIRIM 2/J. CAMARA II C-2, circuito simples, RN | Instalação, na SE CEARA MIRIM II, de uma entrada de linha, em 230 kV, para a LT 230 kV CEARA MIRIM II /JOAO CAMARA II C-2 RN, arranjo BD4. | EL 230 kV CEARA MIRIM II LT 230 kV CEARA MIRIM II /JOAO CAMARA II C-2 RN | Em operação | 2016-10-26
T2014-087-D | LT 230 kV CEARA-MIRIM 2/J. CAMARA II C-2 RN | LT 230 kV CEARA-MIRIM 2/J. CAMARA II C-2, circuito simples, RN | Instalação, na SE JOAO CAMARA II, de uma entrada de linha, em 230 kV, para a LT 230 kV CEARA MIRIM II /JOAO CAMARA II C-2 RN, arranjo BD4. | EL 230 kV JOAO CAMARA II LT 230 kV CEARA MIRIM II /JOAO CAMARA II C-2 RN | Em operação | 2016-09-13
T2014-088 | SE Jardim Botânico - Instalação do 3º transformador trifásico 230/69 kV, de 83 MVA, e conexões. | SE Jardim Botânico - Instalação do 3º transformador trifásico 230/69 kV, de 83 MVA, e conexões compactas e isoladas a SF6. | Complementação, na SE Porto Alegre 12, da infraestrutura do Módulo Geral, com a instalação de um módulo de infraestrutura de manobra em 230 kV. | MG 230 kV JARDIM BOTANICO MG1 RS | Em operação | 2023-05-29
T2014-088 | SE Jardim Botânico - Instalação do 3º transformador trifásico 230/69 kV, de 83 MVA, e conexões. | SE Jardim Botânico - Instalação do 3º transformador trifásico 230/69 kV, de 83 MVA, e conexões compactas e isoladas a SF6. | Complementação, na SE Porto Alegre 12, da infraestrutura do Módulo Geral, com a instalação de um módulo de infraestrutura de manobra em 69 kV. | MG 230 kV JARDIM BOTANICO MG1 RS | Em operação | 2023-05-29
T2014-088 | SE Jardim Botânico - Instalação do 3º transformador trifásico 230/69 kV, de 83 MVA, e conexões. | SE Jardim Botânico - Instalação do 3º transformador trifásico 230/69 kV, de 83 MVA, e conexões compactas e isoladas a SF6. | Instalação, na SE Jardim Botânico, de um módulo de conexão em 230 kV compacto e isolado a SF6, arranjo barra dupla a quatro chaves, para o transformador trifásico 230/69 kV, de 83 MVA a ser instalado. | MC 230 kV TR 230/69 kV JARDIM BOTANICO TR3 RS | Em operação | 2023-05-29
T2014-088 | SE Jardim Botânico - Instalação do 3º transformador trifásico 230/69 kV, de 83 MVA, e conexões. | SE Jardim Botânico - Instalação do 3º transformador trifásico 230/69 kV, de 83 MVA, e conexões compactas e isoladas a SF6. | Instalação, na SE Jardim Botânico, de um módulo de conexão em 69 kV compacto e isolado a SF6, arranjo barra principal e transferência, para o transformador trifásico 230/69 kV, de 83 MVA a ser instalado. | MC 69 kV TR 230/69 kV JARDIM BOTANICO TR3 RS | Em operação | 2023-05-29
T2014-088 | SE Jardim Botânico - Instalação do 3º transformador trifásico 230/69 kV, de 83 MVA, e conexões. | SE Jardim Botânico - Instalação do 3º transformador trifásico 230/69 kV, de 83 MVA, e conexões compactas e isoladas a SF6. | Instalação, na SE Jardim Botânico, do terceiro transformador trifásico 230/69 kV, de 83 MVA. | TR 230/69 kV JARDIM BOTANICO TR3 RS | Em operação | 2023-05-29
T2014-089 | SE Foz do Iguaçu Norte - Instalação de 2 bancos de capacitores 138 kV, 30 Mvar. | SE Foz do Iguaçu Norte - Instalação de 2 bancos de capacitores 138 kV, 30 Mvar. | Complementação do módulo geral da subestação Foz do Iguaçu Norte com dois módulos de infraestrutura de manobra em 138 kV. | MG 230 kV F.IGUACUNORTE MG1 PR | Em operação | 2017-04-10
T2014-089 | SE Foz do Iguaçu Norte - Instalação de 2 bancos de capacitores 138 kV, 30 Mvar. | SE Foz do Iguaçu Norte - Instalação de 2 bancos de capacitores 138 kV, 30 Mvar. | Instalação, na Subestação Foz do Iguaçu Norte, de um banco de capacitores de 30 Mvar, em 138 kV. | BC 138 kV 30 Mvar F.IGUACUNORTE BC1 PR | Em operação | 2017-04-10
T2014-089 | SE Foz do Iguaçu Norte - Instalação de 2 bancos de capacitores 138 kV, 30 Mvar. | SE Foz do Iguaçu Norte - Instalação de 2 bancos de capacitores 138 kV, 30 Mvar. | Instalação, na Subestação Foz do Iguaçu Norte, de um banco de capacitores de 30 Mvar, em 138 kV. | BC 138 kV 30 Mvar F.IGUACUNORTE BC2 PR | Em operação | 2017-04-10
T2014-089 | SE Foz do Iguaçu Norte - Instalação de 2 bancos de capacitores 138 kV, 30 Mvar. | SE Foz do Iguaçu Norte - Instalação de 2 bancos de capacitores 138 kV, 30 Mvar. | Instalação, na Subestação Foz do iguaçu Norte, de um módulo de conexão de banco de capacitores em 138 kV, arranjo barra principal e transferência. | MC 138 kV BC 138 kV 30 Mvar F.IGUACUNORTE BC1 PR | Em operação | 2017-04-10
T2014-089 | SE Foz do Iguaçu Norte - Instalação de 2 bancos de capacitores 138 kV, 30 Mvar. | SE Foz do Iguaçu Norte - Instalação de 2 bancos de capacitores 138 kV, 30 Mvar. | Instalação, na Subestação Foz do iguaçu Norte, de um módulo de conexão de banco de capacitores em 138 kV, arranjo barra principal e transferência. | MC 138 kV BC 138 kV 30 Mvar F.IGUACUNORTE BC2 PR | Em operação | 2017-04-10
T2014-090 | SE Videira - 3º Autotransformador 230/138 kV – 150 MVA | SE Videira - Instalação do 3º autotransformador 230/138 kV, de 150 MVA, e conexões. | Complementação do módulo geral da Subestação Videira com um módulo de infraestrutura de manobra em 138 kV. | MG 230 kV VIDEIRA 2 MG1 SC | Em operação | 2017-05-15
T2014-090 | SE Videira - 3º Autotransformador 230/138 kV – 150 MVA | SE Videira - Instalação do 3º autotransformador 230/138 kV, de 150 MVA, e conexões. | Complementação do módulo geral da Subestação Videira com um módulo de infraestrutura de manobra em 230 kV. | MG 230 kV VIDEIRA 2 MG1 SC | Em operação | 2017-05-15
T2014-090 | SE Videira - 3º Autotransformador 230/138 kV – 150 MVA | SE Videira - Instalação do 3º autotransformador 230/138 kV, de 150 MVA, e conexões. | Instalação, na Subestação Videira, de um autotransformador trifásico 230/138 kV, de 150 MVA. | TR 230/138 kV VIDEIRA TR3 SC | Em operação | 2017-05-15
T2014-090 | SE Videira - 3º Autotransformador 230/138 kV – 150 MVA | SE Videira - Instalação do 3º autotransformador 230/138 kV, de 150 MVA, e conexões. | Instalação, na Subestação Videira, de um módulo de conexão de autotransformador em 138 kV, arranjo barra dupla a quatro chaves. | MC 138 kV TR 230/138 kV VIDEIRA TR3 SC | Em operação | 2017-05-15
T2014-090 | SE Videira - 3º Autotransformador 230/138 kV – 150 MVA | SE Videira - Instalação do 3º autotransformador 230/138 kV, de 150 MVA, e conexões. | Instalação, na Subestação Videira, de um módulo de conexão de autotransformador em 230 kV, arranjo barra dupla a quatro chaves. | MC 230 kV TR 230/138 kV VIDEIRA TR3 SC | Em operação | 2017-05-15
T2014-091 | Seccionamento da LT 230 kV Jauru – Coxipó C1, na SE Várzea Grande | Seccionamento da LT 230 kV Jauru – Coxipó C1, na SE Várzea Grande, com a construção de trecho de linha de 360 m e desmontagem e remanejamento da SE Coxipó para a SE Várzea Grande do reator de linha e respectiva conexão em 230 kV associado à LT 230 kV Jauru – Coxipó C2. | Adequação, na SE Coxipó, do sistema de proteção, controle e supervisão do módulo de entrada de linha da nova LT 230 kV VARZEA GRANDE /COXIPO C-1 MT originado da seccionamento da LT 230 kV JAURU /COXIPO C-1 MT na SE VARZEA GRANDE. | EL 230 kV COXIPO LT 230 kV VARZEA GRANDE /COXIPO C-2 MT | Em operação | 2016-06-22
T2014-091 | Seccionamento da LT 230 kV Jauru – Coxipó C1, na SE Várzea Grande | Seccionamento da LT 230 kV Jauru – Coxipó C1, na SE Várzea Grande, com a construção de trecho de linha de 360 m e desmontagem e remanejamento da SE Coxipó para a SE Várzea Grande do reator de linha e respectiva conexão em 230 kV associado à LT 230 kV Jauru – Coxipó C2. | Complementação, na SE Várzea Grande, da infraestrutura do Módulo Geral, com a instalação de três módulos de infraestrutura de manobra em 230 kV. | MG 230 kV VARZEA GRANDE MG2 MT | Em operação | 2016-06-22
T2014-091 | Seccionamento da LT 230 kV Jauru – Coxipó C1, na SE Várzea Grande | Seccionamento da LT 230 kV Jauru – Coxipó C1, na SE Várzea Grande, com a construção de trecho de linha de 360 m e desmontagem e remanejamento da SE Coxipó para a SE Várzea Grande do reator de linha e respectiva conexão em 230 kV associado à LT 230 kV Jauru – Coxipó C2. | Complementação, na SE Várzea Grande, da infraestrutura do Módulo Geral, com a instalação de um Módulo de Infraestrutura Geral para Acessantes (MIG.A) em 230 kV. | MG 230 kV VARZEA GRANDE MG2 MT | Em operação | 2016-06-22
T2014-091 | Seccionamento da LT 230 kV Jauru – Coxipó C1, na SE Várzea Grande | Seccionamento da LT 230 kV Jauru – Coxipó C1, na SE Várzea Grande, com a construção de trecho de linha de 360 m e desmontagem e remanejamento da SE Coxipó para a SE Várzea Grande do reator de linha e respectiva conexão em 230 kV associado à LT 230 kV Jauru – Coxipó C2. | Desmontagem e Remanejamento da SE Coxipó para a SE Várzea Grande do módulo de conexão em 230 kV associado ao RTL 230 kV da LT 230 kV Jauru – Coxipó C2. | MC 230 kV RTL 230 kV 30 Mvar VARZEA GRANDE RT2 MT | Em operação | 2016-06-22
T2014-091 | Seccionamento da LT 230 kV Jauru – Coxipó C1, na SE Várzea Grande | Seccionamento da LT 230 kV Jauru – Coxipó C1, na SE Várzea Grande, com a construção de trecho de linha de 360 m e desmontagem e remanejamento da SE Coxipó para a SE Várzea Grande do reator de linha e respectiva conexão em 230 kV associado à LT 230 kV Jauru – Coxipó C2. | Desmontagem e Remanejamento da SE Coxipó para a SE Várzea Grande do reator de linha em 230 kV da LT 230 kV Jauru – Coxipó C2. | RTL 230 kV 30 Mvar VARZEA GRANDE RT2 MT | Em operação | 2016-06-22
T2014-091 | Seccionamento da LT 230 kV Jauru – Coxipó C1, na SE Várzea Grande | Seccionamento da LT 230 kV Jauru – Coxipó C1, na SE Várzea Grande, com a construção de trecho de linha de 360 m e desmontagem e remanejamento da SE Coxipó para a SE Várzea Grande do reator de linha e respectiva conexão em 230 kV associado à LT 230 kV Jauru – Coxipó C2. | Desmontagem e Remoção do TAP da LT 138 kV Coxipó - Jauru C1 na LT 138 kV Coxipó - Araputanga com extensão de 560 m (17 postes). | MG 230 kV VARZEA GRANDE MG2 MT | Em operação | 2016-07-01
T2014-091 | Seccionamento da LT 230 kV Jauru – Coxipó C1, na SE Várzea Grande | Seccionamento da LT 230 kV Jauru – Coxipó C1, na SE Várzea Grande, com a construção de trecho de linha de 360 m e desmontagem e remanejamento da SE Coxipó para a SE Várzea Grande do reator de linha e respectiva conexão em 230 kV associado à LT 230 kV Jauru – Coxipó C2. | Desmontagem e Remoção do TAP da LT 138 kV Coxipó - Jauru C1 na LT 138 kV Coxipó - Jaciara com extensão de 190 m (14 postes). | MG 230 kV VARZEA GRANDE MG2 MT | Em operação | 2016-06-22
T2014-091 | Seccionamento da LT 230 kV Jauru – Coxipó C1, na SE Várzea Grande | Seccionamento da LT 230 kV Jauru – Coxipó C1, na SE Várzea Grande, com a construção de trecho de linha de 360 m e desmontagem e remanejamento da SE Coxipó para a SE Várzea Grande do reator de linha e respectiva conexão em 230 kV associado à LT 230 kV Jauru – Coxipó C2. | Instalação, na SE Várzea Grande, de um módulo de conexão em 230 kV, remanejado da SE Coxipó, para o Reator de Linha de 30 Mvar a ser instalado. | MC 230 kV RTL 230 kV 30 Mvar VARZEA GRANDE RT2 MT | Em operação | 2016-06-22
T2014-091 | Seccionamento da LT 230 kV Jauru – Coxipó C1, na SE Várzea Grande | Seccionamento da LT 230 kV Jauru – Coxipó C1, na SE Várzea Grande, com a construção de trecho de linha de 360 m e desmontagem e remanejamento da SE Coxipó para a SE Várzea Grande do reator de linha e respectiva conexão em 230 kV associado à LT 230 kV Jauru – Coxipó C2. | Instalação, na SE Várzea Grande, de um reator de linha em 230 kV, de 30 Mvar, remanejado da SE Coxipó. | RTL 230 kV 30 Mvar VARZEA GRANDE RT2 MT | Em operação | 2016-06-22
T2014-091 | Seccionamento da LT 230 kV Jauru – Coxipó C1, na SE Várzea Grande | Seccionamento da LT 230 kV Jauru – Coxipó C1, na SE Várzea Grande, com a construção de trecho de linha de 360 m e desmontagem e remanejamento da SE Coxipó para a SE Várzea Grande do reator de linha e respectiva conexão em 230 kV associado à LT 230 kV Jauru – Coxipó C2. | Instalar o circuito LT 230 kV JAURU /VARZEA GRANDE C-1 MT originado do seccionamento do circuito LT 230 kV JAURU /COXIPO C-1 MT na SE VARZEA GRANDE | LT 230 kV JAURU /VARZEA GRANDE C-2 MT | Em operação | 2016-06-22
T2014-091 | Seccionamento da LT 230 kV Jauru – Coxipó C1, na SE Várzea Grande | Seccionamento da LT 230 kV Jauru – Coxipó C1, na SE Várzea Grande, com a construção de trecho de linha de 360 m e desmontagem e remanejamento da SE Coxipó para a SE Várzea Grande do reator de linha e respectiva conexão em 230 kV associado à LT 230 kV Jauru – Coxipó C2. | Instalar o circuito LT 230 kV VARZEA GRANDE /COXIPO C-1 MT originado do seccionamento do circuito LT 230 kV JAURU /COXIPO C-1 MT na SE VARZEA GRANDE | LT 230 kV VARZEA GRANDE /COXIPO C-2 MT | Em operação | 2016-06-22
T2014-091 | Seccionamento da LT 230 kV Jauru – Coxipó C1, na SE Várzea Grande | Seccionamento da LT 230 kV Jauru – Coxipó C1, na SE Várzea Grande, com a construção de trecho de linha de 360 m e desmontagem e remanejamento da SE Coxipó para a SE Várzea Grande do reator de linha e respectiva conexão em 230 kV associado à LT 230 kV Jauru – Coxipó C2. | Instalar, na SE VARZEA GRANDE, um módulo de entrada de linha para o circuito LT 230 kV JAURU /VARZEA GRANDE C-1 MT originado do seccionamento do circuito LT 230 kV JAURU /COXIPO C-1 MT na SE VARZEA GRANDE. | EL 230 kV VARZEA GRANDE LT 230 kV JAURU /VARZEA GRANDE C-2 MT | Em operação | 2016-06-22
T2014-091 | Seccionamento da LT 230 kV Jauru – Coxipó C1, na SE Várzea Grande | Seccionamento da LT 230 kV Jauru – Coxipó C1, na SE Várzea Grande, com a construção de trecho de linha de 360 m e desmontagem e remanejamento da SE Coxipó para a SE Várzea Grande do reator de linha e respectiva conexão em 230 kV associado à LT 230 kV Jauru – Coxipó C2. | Instalar, na SE VARZEA GRANDE, um módulo de entrada de linha para o circuito LT 230 kV VARZEA GRANDE /COXIPO C-1 MT originado do seccionamento do circuito LT 230 kV JAURU /COXIPO C-1 MT na SE VARZEA GRANDE. | EL 230 kV VARZEA GRANDE LT 230 kV VARZEA GRANDE /COXIPO C-2 MT | Em operação | 2016-06-22
T2014-092 | SE Rio do Sul - Instalação de um Banco de Capacitores 230 kV, de 100 Mvar e Conexões. | SE Rio do Sul - Instalação de um Banco de Capacitores 230 kV, de 100 Mvar e Conexões. | Complemento do módulo de infraestrutura geral com um módulo de infraestrutura de manobra referente ao módulo de manobra 230 kV, arranjo BD4. | MG 230 kV RIO DO SUL MG1 SC | Em operação | 2016-07-23
T2014-092 | SE Rio do Sul - Instalação de um Banco de Capacitores 230 kV, de 100 Mvar e Conexões. | SE Rio do Sul - Instalação de um Banco de Capacitores 230 kV, de 100 Mvar e Conexões. | Instalação, na SE Rio do Sul, de um banco de capacitores em derivação em 230 kV de 100 Mvar. | BC 230 kV 100 Mvar RIO DO SUL BC1 SC | Em operação | 2016-07-23
T2014-092 | SE Rio do Sul - Instalação de um Banco de Capacitores 230 kV, de 100 Mvar e Conexões. | SE Rio do Sul - Instalação de um Banco de Capacitores 230 kV, de 100 Mvar e Conexões. | Instalar, na SE Rio do Sul, um módulo de manobra em 230 kV, arranjo BD4, para conexão do banco de capacitores trifásico de 100 Mvar. | MC 230 kV BC 230 kV 100 Mvar RIO DO SUL BC1 SC | Em operação | 2016-07-23
T2014-093 | SE Pirapora II - Reatores de Barra 345kV, 3x26,6MVAr e Conexões. | Instalar na SE Pirapora II, um banco de reatores barra, com três unidadades monofásicas de 26,6 MVAr cada, e um módulo de conexão. | Instalar, na SE Pirapora 2, um banco de reatores de barra em 345 kV de 3x26,6 MVAr. | RTB 345 kV 80 Mvar PIRAPORA 2 RT2 MG | Em operação | 2017-12-10
T2014-093 | SE Pirapora II - Reatores de Barra 345kV, 3x26,6MVAr e Conexões. | Instalar na SE Pirapora II, um banco de reatores barra, com três unidadades monofásicas de 26,6 MVAr cada, e um módulo de conexão. | Instalar, na SE Pirapora 2, um módulo de conexão, em 345 kV, arranjo dijuntor e meio, para o banco de reatores de barra em 345 kV. | MC 345 kV RTB 345 kV 80 Mvar PIRAPORA 2 RT2 MG | Em operação | 2017-12-10
T2014-094 | SE FOZ DO IGUAÇU - 5º Banco de autotransformadores 765/500 kV, 3x550 MVA e conexões. | SE FOZ DO IGUAÇU - 5º Banco de autotransformadores 765/500 kV, 3x550 MVA e conexões. | Complementação do módulo geral da Subestação Foz do Iguaçu com um módulo de infraestrutura de manobra 500 kV | MG 500 kV F.IGUACU 60HZ MG1 PR | Em operação | 2019-04-22
T2014-094 | SE FOZ DO IGUAÇU - 5º Banco de autotransformadores 765/500 kV, 3x550 MVA e conexões. | SE FOZ DO IGUAÇU - 5º Banco de autotransformadores 765/500 kV, 3x550 MVA e conexões. | Complementação do módulo geral da Subestação Foz do Iguaçu com um módulo de infraestrutura de manobra 765 kV | MG 750 kV F.IGUACU 60HZ MG1 PR | Em operação | 2019-05-02
T2014-094 | SE FOZ DO IGUAÇU - 5º Banco de autotransformadores 765/500 kV, 3x550 MVA e conexões. | SE FOZ DO IGUAÇU - 5º Banco de autotransformadores 765/500 kV, 3x550 MVA e conexões. | Instalação, na SE F.IGUACU 60HZ, de um módulo de conexão, em 500 kV, para o autotransformador TR 750/500 kV F.IGUACU 60HZ TR5 PR | MC 500 kV TR 750/500 kV F.IGUACU 60HZ TR5 PR | Em operação | 2019-05-02
T2014-094 | SE FOZ DO IGUAÇU - 5º Banco de autotransformadores 765/500 kV, 3x550 MVA e conexões. | SE FOZ DO IGUAÇU - 5º Banco de autotransformadores 765/500 kV, 3x550 MVA e conexões. | Instalação, na SE F.IGUACU 60HZ, de um módulo de conexão, em 750 kV, para o autotransformador TR 750/500 kV F.IGUACU 60HZ TR5 PR | MC 750 kV TR 750/500 kV F.IGUACU 60HZ TR5 PR | Em operação | 2019-05-02
T2014-094 | SE FOZ DO IGUAÇU - 5º Banco de autotransformadores 765/500 kV, 3x550 MVA e conexões. | SE FOZ DO IGUAÇU - 5º Banco de autotransformadores 765/500 kV, 3x550 MVA e conexões. | Instalação, na Subestação Foz do Iguaçu, de um banco de autotransformadores 765/500 kV, de 3x550 MVA. | TR 750/500 kV F.IGUACU 60HZ TR5 PR | Em operação | 2019-05-02
T2014-094 | SE FOZ DO IGUAÇU - 5º Banco de autotransformadores 765/500 kV, 3x550 MVA e conexões. | SE FOZ DO IGUAÇU - 5º Banco de autotransformadores 765/500 kV, 3x550 MVA e conexões. | Instalação, na Subestação Foz do iguaçu, de um módulo de interligação de barras em 500 kV, arranjo disjuntor e meio. | IB 500 kV MG 500 kV F.IGUACU 60HZ MG1 PR IB5 | Em operação | 2019-05-02
T2014-094 | SE FOZ DO IGUAÇU - 5º Banco de autotransformadores 765/500 kV, 3x550 MVA e conexões. | SE FOZ DO IGUAÇU - 5º Banco de autotransformadores 765/500 kV, 3x550 MVA e conexões. | Instalação, na Subestação Foz do iguaçu, de um módulo de interligação de barras em 765 kV, arranjo disjuntor e meio. | IB 750 kV MG 750 kV F.IGUACU 60HZ MG1 PR IB5 | Em operação | 2019-05-02
T2014-095 | SE BRASÍLIA GERAL - Construção de novo pátio 34,5 kV para substituição do pátio existente. | SE BRASÍLIA GERAL - Construção de novo pátio 34,5 kV para substituição do pátio existente. | Complementação do módulo geral da Subestação Brasília Geral com 19 módulos de infraestrutura de manobra em 34,5 kV. | MG 230 kV BRAS. GERAL MG1 DF | Em operação | 2021-05-06
T2014-095 | SE BRASÍLIA GERAL - Construção de novo pátio 34,5 kV para substituição do pátio existente. | SE BRASÍLIA GERAL - Construção de novo pátio 34,5 kV para substituição do pátio existente. | Complementação do módulo geral da subestação Brasília Geral com adequações do sistema de serviços auxiliares e ampliação da casa de comando. | MG 230 kV BRAS. GERAL MG1 DF | Em operação | 2021-05-06
T2014-095 | SE BRASÍLIA GERAL - Construção de novo pátio 34,5 kV para substituição do pátio existente. | SE BRASÍLIA GERAL - Construção de novo pátio 34,5 kV para substituição do pátio existente. | Instalação de um módulo de interligação de barras em 34,5 kV, denominado IB2. | IB 34,5 kV MG 230 kV BRAS. GERAL MG1 DF IB2 | Em operação | 2020-12-23
T2014-095 | SE BRASÍLIA GERAL - Construção de novo pátio 34,5 kV para substituição do pátio existente. | SE BRASÍLIA GERAL - Construção de novo pátio 34,5 kV para substituição do pátio existente. | Instalação de um módulo de seccionamento de barra em 34,5 kV, denominado IB3. | IB 34,5 kV MG 230 kV BRAS. GERAL MG1 DF IB3 | Em operação | 2020-12-23
T2014-095 | SE BRASÍLIA GERAL - Construção de novo pátio 34,5 kV para substituição do pátio existente. | SE BRASÍLIA GERAL - Construção de novo pátio 34,5 kV para substituição do pátio existente. | Instalação de um módulo de seccionamento de barra em 34,5 kV, denominado IB4. | IB 34,5 kV MG 230 kV BRAS. GERAL MG1 DF IB4 | Em operação | 2020-12-23
T2014-095 | SE BRASÍLIA GERAL - Construção de novo pátio 34,5 kV para substituição do pátio existente. | SE BRASÍLIA GERAL - Construção de novo pátio 34,5 kV para substituição do pátio existente. | Remanejamento do módulo de conexão do transformador TR5 em 34,5 kV, arranjo barra dupla a quatro chaves. | MC 34,5 kV TR 230/34,5 kV BRAS. GERAL TR5 DF | Em operação | 2020-01-27
T2014-095 | SE BRASÍLIA GERAL - Construção de novo pátio 34,5 kV para substituição do pátio existente. | SE BRASÍLIA GERAL - Construção de novo pátio 34,5 kV para substituição do pátio existente. | Substituição de um módulo de entrada de linha em 34,5 kV, arranjo barra principal e transferência, por um módulo de entrada de linha em 34,5 kV, arranjo barra dupla a quatro chaves, destinado a conexão da linha de distribuição 34,5 kV Brasília Geral - Guará C1. | EL 34,5 kV BRAS. GERAL DIST9 | Em operação | 2020-03-19
T2014-095 | SE BRASÍLIA GERAL - Construção de novo pátio 34,5 kV para substituição do pátio existente. | SE BRASÍLIA GERAL - Construção de novo pátio 34,5 kV para substituição do pátio existente. | Substituição de um módulo de entrada de linha em 34,5 kV, arranjo barra principal e transferência, por um módulo de entrada de linha em 34,5 kV, arranjo barra dupla a quatro chaves, destinado a conexão da linha de distribuição 34,5 kV Brasília Geral - Guará C2. | EL 34,5 kV BRAS. GERAL DIST10 | Em operação | 2020-03-19
T2014-095 | SE BRASÍLIA GERAL - Construção de novo pátio 34,5 kV para substituição do pátio existente. | SE BRASÍLIA GERAL - Construção de novo pátio 34,5 kV para substituição do pátio existente. | Substituição de um módulo de entrada de linha em 34,5 kV, arranjo barra principal e transferência, por um módulo de entrada de linha em 34,5 kV, arranjo barra dupla a quatro chaves, destinado a conexão da linha de distribuição 34,5 kV Brasília Geral - SE 01 C1. | EL 34,5 kV BRAS. GERAL DIST6 | Em operação | 2020-08-28
T2014-095 | SE BRASÍLIA GERAL - Construção de novo pátio 34,5 kV para substituição do pátio existente. | SE BRASÍLIA GERAL - Construção de novo pátio 34,5 kV para substituição do pátio existente. | Substituição de um módulo de entrada de linha em 34,5 kV, arranjo barra principal e transferência, por um módulo de entrada de linha em 34,5 kV, arranjo barra dupla a quatro chaves, destinado a conexão da linha de distribuição 34,5 kV Brasília Geral - SE 01 C2. | EL 34,5 kV BRAS. GERAL DIST7 | Em operação | 2020-09-03
T2014-095 | SE BRASÍLIA GERAL - Construção de novo pátio 34,5 kV para substituição do pátio existente. | SE BRASÍLIA GERAL - Construção de novo pátio 34,5 kV para substituição do pátio existente. | Substituição de um módulo de entrada de linha em 34,5 kV, arranjo barra principal e transferência, por um módulo de entrada de linha em 34,5 kV, arranjo barra dupla a quatro chaves, destinado a conexão da linha de distribuição 34,5 kV Brasília Geral - SE 01 C3. | EL 34,5 kV BRAS. GERAL DIST8 | Em operação | 2020-03-19
T2014-095 | SE BRASÍLIA GERAL - Construção de novo pátio 34,5 kV para substituição do pátio existente. | SE BRASÍLIA GERAL - Construção de novo pátio 34,5 kV para substituição do pátio existente. | Substituição de um módulo de entrada de linha em 34,5 kV, arranjo barra principal e transferência, por um módulo de entrada de linha em 34,5 kV, arranjo barra dupla a quatro chaves, destinado a conexão da linha de distribuição 34,5 kV Brasília Geral - SE 02 C1. | EL 34,5 kV BRAS. GERAL DIST3 | Em operação | 2020-08-28
T2014-095 | SE BRASÍLIA GERAL - Construção de novo pátio 34,5 kV para substituição do pátio existente. | SE BRASÍLIA GERAL - Construção de novo pátio 34,5 kV para substituição do pátio existente. | Substituição de um módulo de entrada de linha em 34,5 kV, arranjo barra principal e transferência, por um módulo de entrada de linha em 34,5 kV, arranjo barra dupla a quatro chaves, destinado a conexão da linha de distribuição 34,5 kV Brasília Geral - SE 02 C2. | EL 34,5 kV BRAS. GERAL DIST4 | Em operação | 2020-09-03
T2014-095 | SE BRASÍLIA GERAL - Construção de novo pátio 34,5 kV para substituição do pátio existente. | SE BRASÍLIA GERAL - Construção de novo pátio 34,5 kV para substituição do pátio existente. | Substituição de um módulo de entrada de linha em 34,5 kV, arranjo barra principal e transferência, por um módulo de entrada de linha em 34,5 kV, arranjo barra dupla a quatro chaves, destinado a conexão da linha de distribuição 34,5 kV Brasília Geral - SE 02 C3. | EL 34,5 kV BRAS. GERAL DIST5 | Em operação | 2020-03-19
T2014-095 | SE BRASÍLIA GERAL - Construção de novo pátio 34,5 kV para substituição do pátio existente. | SE BRASÍLIA GERAL - Construção de novo pátio 34,5 kV para substituição do pátio existente. | Substituição de um módulo de entrada de linha em 34,5 kV, arranjo barra principal e transferência, por um módulo de entrada de linha em 34,5 kV, arranjo barra dupla a quatro chaves, destinado a conexão da linha de distribuição 34,5 kV Brasília Geral - SE 08 C1. | EL 34,5 kV BRAS. GERAL DIST1 | Em operação | 2020-12-18
T2014-095 | SE BRASÍLIA GERAL - Construção de novo pátio 34,5 kV para substituição do pátio existente. | SE BRASÍLIA GERAL - Construção de novo pátio 34,5 kV para substituição do pátio existente. | Substituição de um módulo de entrada de linha em 34,5 kV, arranjo barra principal e transferência, por um módulo de entrada de linha em 34,5 kV, arranjo barra dupla a quatro chaves, destinado a conexão da linha de distribuição 34,5 kV Brasília Geral - SE 08 C2. | EL 34,5 kV BRAS. GERAL DIST2 | Em operação | 2020-12-16
T2014-095 | SE BRASÍLIA GERAL - Construção de novo pátio 34,5 kV para substituição do pátio existente. | SE BRASÍLIA GERAL - Construção de novo pátio 34,5 kV para substituição do pátio existente. | Substituição de um módulo de interligação de barras em 34,5 kV, denominado IB1. | IB 34,5 kV MG 230 kV BRAS. GERAL MG1 DF IB1 | Em operação | 2020-12-23
T2014-095 | SE BRASÍLIA GERAL - Construção de novo pátio 34,5 kV para substituição do pátio existente. | SE BRASÍLIA GERAL - Construção de novo pátio 34,5 kV para substituição do pátio existente. | Substituição do módulo de conexão do transformador TR1 em 34,5 kV, arranjo barra dupla a cinco chaves, por um módulo de conexão de transformador em 34,5 kV, arranjo barra dupla a quatro chaves. | MC 34,5 kV TR 230/34,5 kV BRAS. GERAL TR1 DF | Em operação | 2020-10-01
T2014-095 | SE BRASÍLIA GERAL - Construção de novo pátio 34,5 kV para substituição do pátio existente. | SE BRASÍLIA GERAL - Construção de novo pátio 34,5 kV para substituição do pátio existente. | Substituição do módulo de conexão do transformador TR2 em 34,5 kV, arranjo barra dupla a cinco chaves, por um módulo de conexão de transformador em 34,5 kV, arranjo barra dupla a quatro chaves. | MC 34,5 kV TR 230/34,5 kV BRAS. GERAL TR2 DF | Em operação | 2020-09-11
T2014-095 | SE BRASÍLIA GERAL - Construção de novo pátio 34,5 kV para substituição do pátio existente. | SE BRASÍLIA GERAL - Construção de novo pátio 34,5 kV para substituição do pátio existente. | Substituição do módulo de conexão do transformador TR3 em 34,5 kV, arranjo barra dupla a cinco chaves, por um módulo de conexão de transformador em 34,5 kV, arranjo barra dupla a quatro chaves. | MC 34,5 kV TR3 DISPONIVEL | Em operação | 2020-02-21
T2014-095 | SE BRASÍLIA GERAL - Construção de novo pátio 34,5 kV para substituição do pátio existente. | SE BRASÍLIA GERAL - Construção de novo pátio 34,5 kV para substituição do pátio existente. | Substituição do módulo de conexão do transformador TR4 em 34,5 kV, arranjo barra dupla a cinco chaves, por um módulo de conexão de transformador em 34,5 kV, arranjo barra dupla a quatro chaves. | MC 34,5 kV TR 230/34,5 kV BRAS. GERAL TR4 DF | Em operação | 2020-02-21
T2014-096 | SE Jurupari - 3° Banco de autotransformadores 500/230 kV, 3X150 MVA e conexões. | Instalar, na subestação Jurupari, o 3º banco de autotransformadores monofásicos 500/230 kV, de 3x150 MVA, um módulo de conexão em 500 kV, arranjo disjuntor e meio, e um módulo de conexão em 230 kV, arranjo barra dupla a quatro chaves. | Complemento do módulo de infraestrutura geral com um módulo de infraestrutura de manobra referente de manobra 230 kV, no arranjo BD4. | MG 500 kV JURUPARI MG1 PA | Em operação | 2022-02-13
T2014-096 | SE Jurupari - 3° Banco de autotransformadores 500/230 kV, 3X150 MVA e conexões. | Instalar, na subestação Jurupari, o 3º banco de autotransformadores monofásicos 500/230 kV, de 3x150 MVA, um módulo de conexão em 500 kV, arranjo disjuntor e meio, e um módulo de conexão em 230 kV, arranjo barra dupla a quatro chaves. | Instalação, de um banco de autotransformadores monofásicos 500/230 kV, 3X150 MVA. | TR 500/230 kV JURUPARI TR3 PA | Em operação | 2022-02-13
T2014-096 | SE Jurupari - 3° Banco de autotransformadores 500/230 kV, 3X150 MVA e conexões. | Instalar, na subestação Jurupari, o 3º banco de autotransformadores monofásicos 500/230 kV, de 3x150 MVA, um módulo de conexão em 500 kV, arranjo disjuntor e meio, e um módulo de conexão em 230 kV, arranjo barra dupla a quatro chaves. | Instalação, de um módulo de conexão em 230 kV, para o banco de autotransformadores TR3 500/230 kV, 3X150 MVA, arranjo BD4. | MC 230 kV TR 500/230 kV JURUPARI TR3 PA | Em operação | 2022-02-13
T2014-096 | SE Jurupari - 3° Banco de autotransformadores 500/230 kV, 3X150 MVA e conexões. | Instalar, na subestação Jurupari, o 3º banco de autotransformadores monofásicos 500/230 kV, de 3x150 MVA, um módulo de conexão em 500 kV, arranjo disjuntor e meio, e um módulo de conexão em 230 kV, arranjo barra dupla a quatro chaves. | Instalação, de um módulo de conexão, em 500 kV, para o banco de autotransformadores TR3 500/230 kV, de 3x150 MVA, arranjo DJM. | MC 500 kV TR 500/230 kV JURUPARI TR3 PA | Em operação | 2022-02-13
T2014-097 | LT 230 kV Figueira – P.Grossa Norte - Reconstrução do trecho de 96 km e adequações | LT 230 kV Figueira – Ponta Grossa Norte - Reconstrução da Linha de Transmissão 230 kV Ponta Grossa Norte - Figueira entre a subestação Ponta Grossa Norte e o ponto de seccionamento para conexão do consumidor Klacel, em circuito simples, com 96 km de extensão. | Adequação do módulo de entrada da Linha de Transmissão 230 kV Ponta Grossa Norte - Figueira na Subestação Ponta Grossa Norte. | EL 230 kV PONTA G NORTE LT 230 kV PONTA GROSSA /PONTA G NORTE C-2 PR | Em operação | 2017-02-24
T2014-097 | LT 230 kV Figueira – P.Grossa Norte - Reconstrução do trecho de 96 km e adequações | LT 230 kV Figueira – Ponta Grossa Norte - Reconstrução da Linha de Transmissão 230 kV Ponta Grossa Norte - Figueira entre a subestação Ponta Grossa Norte e o ponto de seccionamento para conexão do consumidor Klacel, em circuito simples, com 96 km de extensão. | Adequação do módulo de interligação de barras em 230 kV da Subestação Ponta Grossa Norte com a substituição de duas chaves seccionadoras e cabos. | IB 230 kV MG 230 kV PONTA G NORTE MG1 PR IB1 | Em operação | 2016-09-12
T2014-097 | LT 230 kV Figueira – P.Grossa Norte - Reconstrução do trecho de 96 km e adequações | LT 230 kV Figueira – Ponta Grossa Norte - Reconstrução da Linha de Transmissão 230 kV Ponta Grossa Norte - Figueira entre a subestação Ponta Grossa Norte e o ponto de seccionamento para conexão do consumidor Klacel, em circuito simples, com 96 km de extensão. | Reconstrução da Linha de Transmissão 230 kV Ponta Grossa Norte - Figueira entre a subestação Ponta Grossa Norte e o ponto de seccionamento para conexão do consumidor Klacel, em circuito simples, com 96 km de extensão. | LT 230 kV FIGUEIRA /PONTA G NORTE C-1 PR | Em operação | 2017-02-24
T2014-098 | LT 230 kV P.Grossa Norte - Figueira - Reconstrução de trecho de 46 km e adequações na SE Figueira | Reconstrução da Linha de Transmissão 230 kV Ponta Grossa Norte - Figueira entre o ponto de seccionamento para conexão do consumidor Klacel e a Subestação Figueira,em circuito simples, com 46 km de extensão | Adequação do módulo de entrada da Linha de Transmissão 230 kV Ponta Grossa Norte - Figueira na Subestação Figueira. | EL 230 kV FIGUEIRA LT 230 kV FIGUEIRA /KLACEL C-1 PR | Em operação | 2017-07-05
T2014-098 | LT 230 kV P.Grossa Norte - Figueira - Reconstrução de trecho de 46 km e adequações na SE Figueira | Reconstrução da Linha de Transmissão 230 kV Ponta Grossa Norte - Figueira entre o ponto de seccionamento para conexão do consumidor Klacel e a Subestação Figueira,em circuito simples, com 46 km de extensão | Reconstrução da Linha de Transmissão 230 kV Ponta Grossa Norte - Figueira entre o ponto de seccionamento para conexão do consumidor Klacel e a Subestação Figueira,em circuito simples, com 46 km de extensão. | LT 230 kV FIGUEIRA /PONTA G NORTE C-1 PR | Em operação | 2017-07-05
T2014-101 | SE Planalto - Instalação de Trafo 230/69/13,8 kV - 50 MVA, ativação do trafo reserva e conexões. | Instalação de transformador trifásico 230/69/13,8 kV - 50 MVA e conexões, em substituição ao TR1 existente, e ativação do transformador reserva 230/69/13,8 kV - 41,7 MVA. | Adequação do Módulo de manobra CT em 230 kV, BD4, associado à conexão do Transformador Trifásico TR1 230/69/13,8 kV - 50MVA. | MC 230 kV TR 230/69 kV PLANALTO TR1 GO | Em operação | 2019-05-23
T2014-101 | SE Planalto - Instalação de Trafo 230/69/13,8 kV - 50 MVA, ativação do trafo reserva e conexões. | Instalação de transformador trifásico 230/69/13,8 kV - 50 MVA e conexões, em substituição ao TR1 existente, e ativação do transformador reserva 230/69/13,8 kV - 41,7 MVA. | Adequação do Módulo de manobra CT em 230 kV, BD4, associado à conexão do Transformador Trifásico TR2 230/69/13,8 kV - 50MVA. | MC 230 kV TR 230/69 kV PLANALTO TR2 GO | Em operação | 2019-04-28
T2014-101 | SE Planalto - Instalação de Trafo 230/69/13,8 kV - 50 MVA, ativação do trafo reserva e conexões. | Instalação de transformador trifásico 230/69/13,8 kV - 50 MVA e conexões, em substituição ao TR1 existente, e ativação do transformador reserva 230/69/13,8 kV - 41,7 MVA. | Adequação do Módulo Geral e implantação de módulos de infraestrutura de manobra em 230 kV e 69 kV associados à substituição do 1º e 2º Transformadores Trifásicos TR1 e TR2 230/69/13,8 kV - 50MVA, cada. | MG 230 kV PLANALTO MG1 GO | Em operação | 2019-04-02
T2014-101 | SE Planalto - Instalação de Trafo 230/69/13,8 kV - 50 MVA, ativação do trafo reserva e conexões. | Instalação de transformador trifásico 230/69/13,8 kV - 50 MVA e conexões, em substituição ao TR1 existente, e ativação do transformador reserva 230/69/13,8 kV - 41,7 MVA. | Implantação de módulo de infraestrutura de manobra - MIM em 230 kV associado à conexão do Transformador Trifásico TR4 230/69/13,8 kV - 50MVA. | MG 230 kV PLANALTO MG1 GO | Em operação | 2019-03-29
T2014-101 | SE Planalto - Instalação de Trafo 230/69/13,8 kV - 50 MVA, ativação do trafo reserva e conexões. | Instalação de transformador trifásico 230/69/13,8 kV - 50 MVA e conexões, em substituição ao TR1 existente, e ativação do transformador reserva 230/69/13,8 kV - 41,7 MVA. | Implantação de módulo de infraestrutura de manobra - MIM em 69 kV associado à conexão do Transformador Trifásico TR4 230/69/13,8 kV - 50MVA. | MG 230 kV PLANALTO MG1 GO | Em operação | 2019-03-29
T2014-101 | SE Planalto - Instalação de Trafo 230/69/13,8 kV - 50 MVA, ativação do trafo reserva e conexões. | Instalação de transformador trifásico 230/69/13,8 kV - 50 MVA e conexões, em substituição ao TR1 existente, e ativação do transformador reserva 230/69/13,8 kV - 41,7 MVA. | Instalação de módulo de infraestrutura de manobra - MIM em 69 kV associado à conexão do Transformador Trifásico TR2 230/69/13,8 kV - 50MVA. | MG 230 kV PLANALTO MG1 GO | Em operação | 2019-04-28
T2014-101 | SE Planalto - Instalação de Trafo 230/69/13,8 kV - 50 MVA, ativação do trafo reserva e conexões. | Instalação de transformador trifásico 230/69/13,8 kV - 50 MVA e conexões, em substituição ao TR1 existente, e ativação do transformador reserva 230/69/13,8 kV - 41,7 MVA. | Instalação do Módulo de manobra CT em 230 kV, BD4, associado à conexão do Transformador Trifásico TR4 230/69/13,8 kV - 50MVA. | MC 230 kV TR 230/69 kV PLANALTO TR4 GO | Em operação | 2019-03-29
T2014-101 | SE Planalto - Instalação de Trafo 230/69/13,8 kV - 50 MVA, ativação do trafo reserva e conexões. | Instalação de transformador trifásico 230/69/13,8 kV - 50 MVA e conexões, em substituição ao TR1 existente, e ativação do transformador reserva 230/69/13,8 kV - 41,7 MVA. | Instalação do Módulo de manobra CT em 69 kV, BPT, associado à conexão do Transformador Trifásico TR4 230/69/13,8 kV - 50MVA. | MC 69 kV TR 230/69 kV PLANALTO TR4 GO | Em operação | 2019-03-29
T2014-101 | SE Planalto - Instalação de Trafo 230/69/13,8 kV - 50 MVA, ativação do trafo reserva e conexões. | Instalação de transformador trifásico 230/69/13,8 kV - 50 MVA e conexões, em substituição ao TR1 existente, e ativação do transformador reserva 230/69/13,8 kV - 41,7 MVA. | Instalação do Módulo de manobra CT em 69 kV, BPT, associado ao Transformador Trifásico TR2 230/69/13,8 kV - 50MVA. | MC 69 kV TR 230/69 kV PLANALTO TR2 GO | Em operação | 2019-04-28
T2014-101 | SE Planalto - Instalação de Trafo 230/69/13,8 kV - 50 MVA, ativação do trafo reserva e conexões. | Instalação de transformador trifásico 230/69/13,8 kV - 50 MVA e conexões, em substituição ao TR1 existente, e ativação do transformador reserva 230/69/13,8 kV - 41,7 MVA. | Instalação do transformador trifásico TR1 230/69/13,8 kV 50 MVA, em substituição ao equipamento TR1 existente de 41,7 MVA. | TR 230/69 kV PLANALTO TR1 GO | Em operação | 2019-05-23
T2014-101 | SE Planalto - Instalação de Trafo 230/69/13,8 kV - 50 MVA, ativação do trafo reserva e conexões. | Instalação de transformador trifásico 230/69/13,8 kV - 50 MVA e conexões, em substituição ao TR1 existente, e ativação do transformador reserva 230/69/13,8 kV - 41,7 MVA. | Instalação do transformador trifásico TR2 230/69/13,8 kV 50 MVA, em substituição ao equipamento existente de 41,7 MVA. | TR 230/69 kV PLANALTO TR2 GO | Em operação | 2018-08-24
T2014-101 | SE Planalto - Instalação de Trafo 230/69/13,8 kV - 50 MVA, ativação do trafo reserva e conexões. | Instalação de transformador trifásico 230/69/13,8 kV - 50 MVA e conexões, em substituição ao TR1 existente, e ativação do transformador reserva 230/69/13,8 kV - 41,7 MVA. | Instalação do transformador trifásico TR4 230/69/13,8 kV 50 MVA, existente e depreciado. | TR 230/69 kV PLANALTO TR4 GO | Em operação | 2019-03-28
T2014-102 | SE Anhanguera - Inst. de 2 Autotrafos 230/138/13,8 kV (6x75 MVA) e conexões substituindo os atuais. | Instalação de dois autotransformadores 230/138/13,8 kV - (6x75 MVA) e conexões, em substituição aos equipamentos existentes de 100 MVA (6x33,33 MVA), incluindo a fase reserva. | Adequação do Módulo de manobra CT em 138 kV, BD4, associado à conexão do Banco de Autotransformadores Monofásicos ATR1 230/138/13,8 kV - 3x75MVA. | MC 138 kV TR 230/138 kV ANHANGUERA GO ATR1 GO | Em operação | 2018-04-22
T2014-102 | SE Anhanguera - Inst. de 2 Autotrafos 230/138/13,8 kV (6x75 MVA) e conexões substituindo os atuais. | Instalação de dois autotransformadores 230/138/13,8 kV - (6x75 MVA) e conexões, em substituição aos equipamentos existentes de 100 MVA (6x33,33 MVA), incluindo a fase reserva. | Adequação do Módulo de manobra CT em 138 kV, BD4, associado à conexão do Banco de Autotransformadores Monofásicos ATR2 230/138/13,8 kV - 3x75MVA. | MC 138 kV TR 230/138 kV ANHANGUERA GO ATR2 GO | Em operação | 2018-04-01
T2014-102 | SE Anhanguera - Inst. de 2 Autotrafos 230/138/13,8 kV (6x75 MVA) e conexões substituindo os atuais. | Instalação de dois autotransformadores 230/138/13,8 kV - (6x75 MVA) e conexões, em substituição aos equipamentos existentes de 100 MVA (6x33,33 MVA), incluindo a fase reserva. | Adequação do Módulo de manobra CT em 230 kV, BD4, associado à conexão do Banco de Autotransformadores Monofásicos ATR1 230/138/13,8 kV - 3x75MVA. | MC 230 kV TR 230/138 kV ANHANGUERA GO ATR1 GO | Em operação | 2018-04-22
T2014-102 | SE Anhanguera - Inst. de 2 Autotrafos 230/138/13,8 kV (6x75 MVA) e conexões substituindo os atuais. | Instalação de dois autotransformadores 230/138/13,8 kV - (6x75 MVA) e conexões, em substituição aos equipamentos existentes de 100 MVA (6x33,33 MVA), incluindo a fase reserva. | Adequação do Módulo de manobra CT em 230 kV, BD4, associado à conexão do Banco de Autotransformadores Monofásicos ATR2 230/138/13,8 kV - 3x75MVA. | MC 230 kV TR 230/138 kV ANHANGUERA GO ATR2 GO | Em operação | 2018-04-01
T2014-102 | SE Anhanguera - Inst. de 2 Autotrafos 230/138/13,8 kV (6x75 MVA) e conexões substituindo os atuais. | Instalação de dois autotransformadores 230/138/13,8 kV - (6x75 MVA) e conexões, em substituição aos equipamentos existentes de 100 MVA (6x33,33 MVA), incluindo a fase reserva. | Adequação do Módulo Geral associado à substituição do 1º e 2º Banco de Autotransformadores Monofásicos ATR1 e ATR2 230/138/13,8 kV - 3x33,33MVA por 3X75MVA, cada, e fase reserva (1x75MVA). | MG 230 kV ANHANGUERA GO MG1 GO | Em operação | 2018-04-22
T2014-102 | SE Anhanguera - Inst. de 2 Autotrafos 230/138/13,8 kV (6x75 MVA) e conexões substituindo os atuais. | Instalação de dois autotransformadores 230/138/13,8 kV - (6x75 MVA) e conexões, em substituição aos equipamentos existentes de 100 MVA (6x33,33 MVA), incluindo a fase reserva. | Instalação da fase reserva do banco de autotransformadores monofásicos ATRR 230/138/13,8 kV 1x75 MVA, em substituição ao equipamento existente de 1x33,33 MVA. | TR 230/138 kV ANHANGUERA GO ATRR1 GO | Em operação | 2018-05-22
T2014-102 | SE Anhanguera - Inst. de 2 Autotrafos 230/138/13,8 kV (6x75 MVA) e conexões substituindo os atuais. | Instalação de dois autotransformadores 230/138/13,8 kV - (6x75 MVA) e conexões, em substituição aos equipamentos existentes de 100 MVA (6x33,33 MVA), incluindo a fase reserva. | Instalação do banco de autotransformadores monofásicos ATR1 230/138/13,8 kV 3x75 MVA, em substituição ao equipamento existente de 3x33,33 MVA. | TR 230/138 kV ANHANGUERA GO ATR1 GO | Em operação | 2018-04-22
T2014-102 | SE Anhanguera - Inst. de 2 Autotrafos 230/138/13,8 kV (6x75 MVA) e conexões substituindo os atuais. | Instalação de dois autotransformadores 230/138/13,8 kV - (6x75 MVA) e conexões, em substituição aos equipamentos existentes de 100 MVA (6x33,33 MVA), incluindo a fase reserva. | Instalação do banco de autotransformadores monofásicos ATR2 230/138/13,8 kV 3x75 MVA, em substituição ao equipamento existente de 3x33,33 MVA. | TR 230/138 kV ANHANGUERA GO ATR2 GO | Em operação | 2018-04-01
T2015-001 | SE MAIRIPORA-Subst do ATR2 138/88 estrela ater. p/ novo ATR 138/88 estrela ater. – ziguezague ater. | Substituição do autotransformador ATR 2 138/88 kV, 60 MVA, com ligação estrela aterrada – estrela aterrada, atualmente em operação, por novo autotransformador 138/88 kV, 60 MVA, com ligação estrela aterrada – ziguezague aterrado. | Adequação da malha da terra em decorrência da substituição do autotransformador ATR 2 138/88 kV, 60 MVA, com ligação estrela aterrada – estrela aterrada, atualmente em operação, por novo autotransformador 138/88 kV, 60 MVA, com ligação estrela aterrada – ziguezague aterrado. | MG 138 kV MAIRIPORA MG1 SP | Em operação | 2016-08-31
T2015-001 | SE MAIRIPORA-Subst do ATR2 138/88 estrela ater. p/ novo ATR 138/88 estrela ater. – ziguezague ater. | Substituição do autotransformador ATR 2 138/88 kV, 60 MVA, com ligação estrela aterrada – estrela aterrada, atualmente em operação, por novo autotransformador 138/88 kV, 60 MVA, com ligação estrela aterrada – ziguezague aterrado. | Instalação de três transformadores de corrente no módulo de conexão 138 kV do novo autotransformador ATR2 138/88 kV, 60 MVA, estrela aterrada - ziguezague aterrado, da subestação Mairiporã, substituição de cabos e conectores e adequação de sistema de supervisão, comando e controle; | MC 138 kV TR 138/88 kV MAIRIPORA TR2 SP | Em operação | 2016-08-31
T2015-001 | SE MAIRIPORA-Subst do ATR2 138/88 estrela ater. p/ novo ATR 138/88 estrela ater. – ziguezague ater. | Substituição do autotransformador ATR 2 138/88 kV, 60 MVA, com ligação estrela aterrada – estrela aterrada, atualmente em operação, por novo autotransformador 138/88 kV, 60 MVA, com ligação estrela aterrada – ziguezague aterrado. | Instalação de três transformadores de corrente no módulo de conexão 88 kV do novo autotransformador ATR2 138/88 kV, 60 MVA, estrela aterrada - ziguezague aterrado, da subestação Mairiporã e substituição de cabos e conectores. | MC 88 kV TR 138/88 kV MAIRIPORA TR2 SP | Em operação | 2016-08-31
T2015-001 | SE MAIRIPORA-Subst do ATR2 138/88 estrela ater. p/ novo ATR 138/88 estrela ater. – ziguezague ater. | Substituição do autotransformador ATR 2 138/88 kV, 60 MVA, com ligação estrela aterrada – estrela aterrada, atualmente em operação, por novo autotransformador 138/88 kV, 60 MVA, com ligação estrela aterrada – ziguezague aterrado. | Substituição do autotransformador ATR 2 138/88 kV, 60 MVA, com ligação estrela aterrada – estrela aterrada, atualmente em operação, por novo autotransformador 138/88 kV, 60 MVA, com ligação estrela aterrada – ziguezague aterrado | TR 138/88 kV MAIRIPORA TR2 SP | Em operação | 2016-08-31
T2015-002 | SE Firminopolis - Instalação banco autotransformador 230/138/13,8 kV – 3x50 MVA e conexões. | SE FIRMINÓPOLIS - Instalação do banco de autotransformadores monofásicos, 230/138/13,8 kV – 3x50 MVA e conexões associadas. | Adequação do Módulo de Interligação de Barra IB1 em 230 kV, associado à instalação do Banco de Autotransformadores Monofásicos 230/138/13,8 kV - 3x50MVA. | IB 230 kV MG 230 kV FIRMINOPOLIS MG1 GO IB1 | Em operação | 2019-10-15
T2015-002 | SE Firminopolis - Instalação banco autotransformador 230/138/13,8 kV – 3x50 MVA e conexões. | SE FIRMINÓPOLIS - Instalação do banco de autotransformadores monofásicos, 230/138/13,8 kV – 3x50 MVA e conexões associadas. | Adequação do Módulo de Manobra CT do TR5 em 230 kV para BD4, associado à instalação do Banco de Autotransformadores Monofásicos 230/138/13,8 kV - 3x50MVA. | MC 230 kV TR 230/138 kV FIRMINOPOLIS TR5 GO | Em operação | 2019-10-18
T2015-002 | SE Firminopolis - Instalação banco autotransformador 230/138/13,8 kV – 3x50 MVA e conexões. | SE FIRMINÓPOLIS - Instalação do banco de autotransformadores monofásicos, 230/138/13,8 kV – 3x50 MVA e conexões associadas. | Adequação do Módulo de Manobra EL da saída para Palmeiras em 230 kV para BD4, associado à instalação do Banco de Autotransformadores Monofásicos 230/138/13,8 kV - 3x50MVA. | EL 230 kV FIRMINOPOLIS LT 230 kV PALMEIRAS /FIRMINOPOLIS C-1 GO | Em operação | 2019-10-20
T2015-002 | SE Firminopolis - Instalação banco autotransformador 230/138/13,8 kV – 3x50 MVA e conexões. | SE FIRMINÓPOLIS - Instalação do banco de autotransformadores monofásicos, 230/138/13,8 kV – 3x50 MVA e conexões associadas. | Adequação do Módulo Geral associado à instalação do Banco de Autotransformadores Monofásicos 230/138/13,8 kV - 3x50MVA, de BPT para BD4. | MG 230 kV FIRMINOPOLIS MG1 GO | Em operação | 2019-12-09
T2015-002 | SE Firminopolis - Instalação banco autotransformador 230/138/13,8 kV – 3x50 MVA e conexões. | SE FIRMINÓPOLIS - Instalação do banco de autotransformadores monofásicos, 230/138/13,8 kV – 3x50 MVA e conexões associadas. | Implantação de módulo de infraestrutura de manobra - MIM em 138 kV associado a instalação do Banco de Autotransformadores Monofásicos 230/138/13,8 kV - 3x50MVA. | MG 230 kV FIRMINOPOLIS MG1 GO | Em operação | 2019-10-18
T2015-002 | SE Firminopolis - Instalação banco autotransformador 230/138/13,8 kV – 3x50 MVA e conexões. | SE FIRMINÓPOLIS - Instalação do banco de autotransformadores monofásicos, 230/138/13,8 kV – 3x50 MVA e conexões associadas. | Implantação de módulo de infraestrutura de manobra - MIM em 230 kV associado a instalação do Banco de Autotransformadores Monofásicos 230/138/13,8 kV - 3x50MVA. | MG 230 kV FIRMINOPOLIS MG1 GO | Em operação | 2019-10-18
T2015-002 | SE Firminopolis - Instalação banco autotransformador 230/138/13,8 kV – 3x50 MVA e conexões. | SE FIRMINÓPOLIS - Instalação do banco de autotransformadores monofásicos, 230/138/13,8 kV – 3x50 MVA e conexões associadas. | Instalação de Módulo de manobra CT em 230 kV, BD4, associado à instalação do Banco de Autotransformadores Monofásicos ATR3 230/138/13,8 kV - 3x50MVA. | MC 230 kV TR 230/138 kV FIRMINOPOLIS ATR6 GO | Em operação | 2019-10-18
T2015-002 | SE Firminopolis - Instalação banco autotransformador 230/138/13,8 kV – 3x50 MVA e conexões. | SE FIRMINÓPOLIS - Instalação do banco de autotransformadores monofásicos, 230/138/13,8 kV – 3x50 MVA e conexões associadas. | Instalação do Banco de Autotransformadores Monofásicos ATR3 230/138/13,8 kV - 3x50MVA. | TR 230/138 kV FIRMINOPOLIS ATR6 GO | Em operação | 2019-10-18
T2015-002 | SE Firminopolis - Instalação banco autotransformador 230/138/13,8 kV – 3x50 MVA e conexões. | SE FIRMINÓPOLIS - Instalação do banco de autotransformadores monofásicos, 230/138/13,8 kV – 3x50 MVA e conexões associadas. | Instalação do Módulo de manobra CT em 138 kV, BPT, associado à instalação do Banco de Autotransformadores Monofásicos ATR3 230/138/13,8 kV - 3x50MVA. | MC 138 kV TR 230/138 kV FIRMINOPOLIS ATR6 GO | Em operação | 2019-10-18
T2015-003 | SE SINOP e LT 500 kV Cláudia - Paranatinga - Solução Alternativa para escoamento da UHE Teles Pires | Autorização para implantação de derivação de linha de transmissão em 500 kV, com extensão aproximada de 25 km, para interligação da LT 500 kV Cláudia – Paranatinga, de propriedade da Matrinchã Transmissora de Energia S.A, com a Subestação Sinop, de propriedade das Centrais Elétricas do Norte do Brasil S.A – Eletronorte, e implantação de transformação 500/230 kV – 400 MVA na Subestação Sinop para escoamento em caráter alternativo da energia elétrica gerada pela UHE Teles Pires. | Adequação do sistemas de proteção, controle e supervisão das Subestações Cláudia, Sinop, Nova Mutum, Sorriso, Nobres e Coxipó. | MG 500 kV CLAUDIA MG1 MT | Em operação | 2015-10-03
T2015-003 | SE SINOP e LT 500 kV Cláudia - Paranatinga - Solução Alternativa para escoamento da UHE Teles Pires | Autorização para implantação de derivação de linha de transmissão em 500 kV, com extensão aproximada de 25 km, para interligação da LT 500 kV Cláudia – Paranatinga, de propriedade da Matrinchã Transmissora de Energia S.A, com a Subestação Sinop, de propriedade das Centrais Elétricas do Norte do Brasil S.A – Eletronorte, e implantação de transformação 500/230 kV – 400 MVA na Subestação Sinop para escoamento em caráter alternativo da energia elétrica gerada pela UHE Teles Pires. | Complementação do módulo geral da subestação Sinop com um módulo de infraestrutura de manobra em 230 kV | MG 500 kV SINOP MG1 MT | Em operação | 2015-10-03
T2015-003 | SE SINOP e LT 500 kV Cláudia - Paranatinga - Solução Alternativa para escoamento da UHE Teles Pires | Autorização para implantação de derivação de linha de transmissão em 500 kV, com extensão aproximada de 25 km, para interligação da LT 500 kV Cláudia – Paranatinga, de propriedade da Matrinchã Transmissora de Energia S.A, com a Subestação Sinop, de propriedade das Centrais Elétricas do Norte do Brasil S.A – Eletronorte, e implantação de transformação 500/230 kV – 400 MVA na Subestação Sinop para escoamento em caráter alternativo da energia elétrica gerada pela UHE Teles Pires. | Complementação do módulo geral da subestação Sinop com um módulo de infraestrutura de manobra em 500 kV | MG 500 kV SINOP MG1 MT | Em operação | 2015-10-03
T2015-003 | SE SINOP e LT 500 kV Cláudia - Paranatinga - Solução Alternativa para escoamento da UHE Teles Pires | Autorização para implantação de derivação de linha de transmissão em 500 kV, com extensão aproximada de 25 km, para interligação da LT 500 kV Cláudia – Paranatinga, de propriedade da Matrinchã Transmissora de Energia S.A, com a Subestação Sinop, de propriedade das Centrais Elétricas do Norte do Brasil S.A – Eletronorte, e implantação de transformação 500/230 kV – 400 MVA na Subestação Sinop para escoamento em caráter alternativo da energia elétrica gerada pela UHE Teles Pires. | Instalação de derivação de linha de transmissão em 500 kV, com estrutura de circuito duplo com um circuito instalado, comprimento de 25 km, entre o ponto de derivação da Linha de Transmissão 500 kV Cláudia - Paranatinga e a Subestação Sinop. | LT 500 kV RL (CLAUDIA / PARANATINGA) /SINOP C-2 MT | Em operação | 2015-10-03
T2015-003 | SE SINOP e LT 500 kV Cláudia - Paranatinga - Solução Alternativa para escoamento da UHE Teles Pires | Autorização para implantação de derivação de linha de transmissão em 500 kV, com extensão aproximada de 25 km, para interligação da LT 500 kV Cláudia – Paranatinga, de propriedade da Matrinchã Transmissora de Energia S.A, com a Subestação Sinop, de propriedade das Centrais Elétricas do Norte do Brasil S.A – Eletronorte, e implantação de transformação 500/230 kV – 400 MVA na Subestação Sinop para escoamento em caráter alternativo da energia elétrica gerada pela UHE Teles Pires. | Instalação, na subestação Sinop, de um módulo de banco de autotransformadores monofásicos 500/230/13,8 kV, de 3x133,33 MVA, proveniente da subestação Ribeirãozinho, incluídos investimentos referentes a transporte para a subestação Sinop | TR 500/230 kV SINOP TR1 MT | Em operação | 2015-10-03
T2015-003 | SE SINOP e LT 500 kV Cláudia - Paranatinga - Solução Alternativa para escoamento da UHE Teles Pires | Autorização para implantação de derivação de linha de transmissão em 500 kV, com extensão aproximada de 25 km, para interligação da LT 500 kV Cláudia – Paranatinga, de propriedade da Matrinchã Transmissora de Energia S.A, com a Subestação Sinop, de propriedade das Centrais Elétricas do Norte do Brasil S.A – Eletronorte, e implantação de transformação 500/230 kV – 400 MVA na Subestação Sinop para escoamento em caráter alternativo da energia elétrica gerada pela UHE Teles Pires. | Instalação, na subestação Sinop, de um módulo de conexão de transformador em 230 kV, arranjo barra dupla a quatro chaves, com equipamentos provenientes da subestação Ribeirãozinho, incluídos investimentos referentes a transporte, além da desmontagem prévia dos equipamentos na subestação Ribeirãozinho. | MC 230 kV TR 500/230 kV SINOP TR1 MT | Em operação | 2015-10-03
T2015-003 | SE SINOP e LT 500 kV Cláudia - Paranatinga - Solução Alternativa para escoamento da UHE Teles Pires | Autorização para implantação de derivação de linha de transmissão em 500 kV, com extensão aproximada de 25 km, para interligação da LT 500 kV Cláudia – Paranatinga, de propriedade da Matrinchã Transmissora de Energia S.A, com a Subestação Sinop, de propriedade das Centrais Elétricas do Norte do Brasil S.A – Eletronorte, e implantação de transformação 500/230 kV – 400 MVA na Subestação Sinop para escoamento em caráter alternativo da energia elétrica gerada pela UHE Teles Pires. | Instalação, na subestação Sinop, de um módulo de conexão de transformador em 500 kV, arranjo barra simples, com equipamentos provenientes da subestação Ribeirãozinho, incluídos investimentos referentes a transporte para a subestação Sinop | MC 500 kV TR 500/230 kV SINOP TR1 MT | Em operação | 2015-10-03
T2015-003 | SE SINOP e LT 500 kV Cláudia - Paranatinga - Solução Alternativa para escoamento da UHE Teles Pires | Autorização para implantação de derivação de linha de transmissão em 500 kV, com extensão aproximada de 25 km, para interligação da LT 500 kV Cláudia – Paranatinga, de propriedade da Matrinchã Transmissora de Energia S.A, com a Subestação Sinop, de propriedade das Centrais Elétricas do Norte do Brasil S.A – Eletronorte, e implantação de transformação 500/230 kV – 400 MVA na Subestação Sinop para escoamento em caráter alternativo da energia elétrica gerada pela UHE Teles Pires. | Instalação, na subestação Sinop, de um módulo de infraestrutura geral para acessante em 500 kV | MG 500 kV SINOP MG1 MT | Em operação | 2015-10-03
T2015-003 | SE SINOP e LT 500 kV Cláudia - Paranatinga - Solução Alternativa para escoamento da UHE Teles Pires | Autorização para implantação de derivação de linha de transmissão em 500 kV, com extensão aproximada de 25 km, para interligação da LT 500 kV Cláudia – Paranatinga, de propriedade da Matrinchã Transmissora de Energia S.A, com a Subestação Sinop, de propriedade das Centrais Elétricas do Norte do Brasil S.A – Eletronorte, e implantação de transformação 500/230 kV – 400 MVA na Subestação Sinop para escoamento em caráter alternativo da energia elétrica gerada pela UHE Teles Pires. | Parcela adicional de RAP para operação e manutenção de banco de autotransformadores 500/230/13,8 kV, de 3 x 133,33 MVA, na subestação Sinop, proveniente da subestação Ribeirãozinho. | TR 500/230 kV SINOP TR1 MT | Em operação | 2015-10-03
T2015-003 | SE SINOP e LT 500 kV Cláudia - Paranatinga - Solução Alternativa para escoamento da UHE Teles Pires | Autorização para implantação de derivação de linha de transmissão em 500 kV, com extensão aproximada de 25 km, para interligação da LT 500 kV Cláudia – Paranatinga, de propriedade da Matrinchã Transmissora de Energia S.A, com a Subestação Sinop, de propriedade das Centrais Elétricas do Norte do Brasil S.A – Eletronorte, e implantação de transformação 500/230 kV – 400 MVA na Subestação Sinop para escoamento em caráter alternativo da energia elétrica gerada pela UHE Teles Pires. | Parcela adicional de RAP para operação e manutenção módulo de conexão de transformador em 230 kV, arranjo barra dupla a quatro chaves, na subestação Sinop, proveniente da subestação Ribeirãozinho; | MC 230 kV TR 500/230 kV SINOP TR1 MT | Em operação | 2015-10-03
T2015-005 | SE IMPERATRIZ - Revitalização do 1º compensador síncrono de Imperatriz | Revitalização do 1º compensador síncrono de Imperatriz com acréscimo de aproximadamente 10 anos na vida útil das partes revitalizadas. | Revitalização do 1º compensandor síncrono da subestação Imperatriz. Por meio da carta PRIR 057, a Eletronorte informou que após a revitalização, a vida útil das partes revitalizadas será elevada em aproximadamente dez anos. | CS 100/-70 Mvar IMPERATRIZ CS1 MA | Em operação | 2017-12-11
T2015-006 | SE BOM NOME substituição dos TR 230/69kV de 33 para 100 MVA e adequação dos barramentos 230 e 69 kV | SE BOM NOME - substituição dos transformadores 230/ 69kV - 33 MVA por transformadores de 100 MVA e adequação dos módulos de conexão 69 kV, do módulo de interligação de barramentos 69 kV e dos barramentos 230 e 69 kV | Adequar de módulo de infraestrutura geral com a troca do barramento 230 kV da SE Bom Nome. | MG 230 kV BOM NOME MG1 PE | Em operação | 2018-05-26
T2015-006 | SE BOM NOME substituição dos TR 230/69kV de 33 para 100 MVA e adequação dos barramentos 230 e 69 kV | SE BOM NOME - substituição dos transformadores 230/ 69kV - 33 MVA por transformadores de 100 MVA e adequação dos módulos de conexão 69 kV, do módulo de interligação de barramentos 69 kV e dos barramentos 230 e 69 kV | Adequar do módulo de conexão 69 kV do TR1, arranjo BPT, com a substituição do disjuntor, chaves seccionadoras, TC e Para raios na SE Bom Nome. | MC 69 kV TR 230/69 kV BOM NOME TR1 PE | Em operação | 2017-12-29
T2015-006 | SE BOM NOME substituição dos TR 230/69kV de 33 para 100 MVA e adequação dos barramentos 230 e 69 kV | SE BOM NOME - substituição dos transformadores 230/ 69kV - 33 MVA por transformadores de 100 MVA e adequação dos módulos de conexão 69 kV, do módulo de interligação de barramentos 69 kV e dos barramentos 230 e 69 kV | Adequar do módulo de conexão 69 kV do TR2, arranjo BPT, com a substituição do disjuntor, chaves seccionadoras, TC e Para raios na SE Bom Nome. | MC 69 kV TR 230/69 kV BOM NOME TR2 PE | Em operação | 2018-02-08
T2015-006 | SE BOM NOME substituição dos TR 230/69kV de 33 para 100 MVA e adequação dos barramentos 230 e 69 kV | SE BOM NOME - substituição dos transformadores 230/ 69kV - 33 MVA por transformadores de 100 MVA e adequação dos módulos de conexão 69 kV, do módulo de interligação de barramentos 69 kV e dos barramentos 230 e 69 kV | Adequar do módulo de interligação de barramentos 69 kV, arranjo BPT, com a substituição das chaves seccionadoras na SE Bom Nome. | IB 69 kV MG 230 kV BOM NOME MG1 PE IB1 | Em operação | 2018-03-18
T2015-006 | SE BOM NOME substituição dos TR 230/69kV de 33 para 100 MVA e adequação dos barramentos 230 e 69 kV | SE BOM NOME - substituição dos transformadores 230/ 69kV - 33 MVA por transformadores de 100 MVA e adequação dos módulos de conexão 69 kV, do módulo de interligação de barramentos 69 kV e dos barramentos 230 e 69 kV | Adequar o módulo de infraestrutura geral com a troca do barramento 69 kV da SE Bom Nome. | MG 230 kV BOM NOME MG1 PE | Em operação | 2018-03-18
T2015-006 | SE BOM NOME substituição dos TR 230/69kV de 33 para 100 MVA e adequação dos barramentos 230 e 69 kV | SE BOM NOME - substituição dos transformadores 230/ 69kV - 33 MVA por transformadores de 100 MVA e adequação dos módulos de conexão 69 kV, do módulo de interligação de barramentos 69 kV e dos barramentos 230 e 69 kV | Substituir o transformador 230/69 kV - 33 MVA por um transformador 230/69 kV - 100 MVA | TR 230/69 kV BOM NOME TR1 PE | Em operação | 2017-12-29
T2015-006 | SE BOM NOME substituição dos TR 230/69kV de 33 para 100 MVA e adequação dos barramentos 230 e 69 kV | SE BOM NOME - substituição dos transformadores 230/ 69kV - 33 MVA por transformadores de 100 MVA e adequação dos módulos de conexão 69 kV, do módulo de interligação de barramentos 69 kV e dos barramentos 230 e 69 kV | Substituir o transformador 230/69 kV - 33 MVA por um transformador 230/69 kV - 100 MVA. | TR 230/69 kV BOM NOME TR2 PE | Em operação | 2018-02-08
T2015-007 | SE COTEGIPE - instalação do 4º transformador 230/69 kV - 100 MVA e conexões | SE COTEGIPE - instalação do 4º transformador 230/69 kV - 100 MVA e conexões. | Ampliar o módulo de infraestrutura geral com a implantação do módulo de infraestrutura de manobra para o módulo de conexão de transformador 230 kV do TR4 230/69 kV - 100 MVA na SE COTEGIPE. | MG 230 kV COTEGIPE MG1 BA | Em operação | 2017-12-29
T2015-007 | SE COTEGIPE - instalação do 4º transformador 230/69 kV - 100 MVA e conexões | SE COTEGIPE - instalação do 4º transformador 230/69 kV - 100 MVA e conexões. | Ampliar o módulo de infraestrutura geral com a implantação do módulo de infraestrutura de manobra para o módulo de conexão de transformador 69 kV do TR4 230/69 kV - 100 MVA na SE COTEGIPE. | MG 230 kV COTEGIPE MG1 BA | Em operação | 2017-12-29
T2015-007 | SE COTEGIPE - instalação do 4º transformador 230/69 kV - 100 MVA e conexões | SE COTEGIPE - instalação do 4º transformador 230/69 kV - 100 MVA e conexões. | Instalar 4º transformador 230/69 kV – 100 MVA. | TR 230/69 kV COTEGIPE TR4 BA | Em operação | 2017-12-29
T2015-007 | SE COTEGIPE - instalação do 4º transformador 230/69 kV - 100 MVA e conexões | SE COTEGIPE - instalação do 4º transformador 230/69 kV - 100 MVA e conexões. | Instalar módulo de conexão de transformador 230 kV, arranjo BPT, para o 4º Transformador 230/69 kV - 100 MVA na SE COTEGIPE. | MC 230 kV TR 230/69 kV COTEGIPE TR4 BA | Em operação | 2017-12-29
T2015-007 | SE COTEGIPE - instalação do 4º transformador 230/69 kV - 100 MVA e conexões | SE COTEGIPE - instalação do 4º transformador 230/69 kV - 100 MVA e conexões. | Instalar módulo de conexão de transformador 69 kV, arranjo BPT, para o Transformador 230/69 kV - 100 MVA, na SE COTEGIPE. | MC 69 kV TR 230/69 kV COTEGIPE TR4 BA | Em operação | 2017-12-29
T2015-008 | SE PICOS substituição do TR 230/69kV de 39 para 100 MVA e instalação do BC 3 230kV - 15 Mvar | SE PICOS substituição do transformador 230/69kV 39MVA por um transformador 230/69kV 100 MVA com adequação dos módulos de conexão e instalação do 3º Banco de capacitores 230 kV 15Mvar | Adequar o módulo de conexão 230 kV, arranjo BPT, do TR1 na SE PICOS, com a troca dos três TC e cabos de controle e potência. | MC 230 kV TR 230/69 kV PICOS TR1 PI | Em operação | 2018-03-06
T2015-008 | SE PICOS substituição do TR 230/69kV de 39 para 100 MVA e instalação do BC 3 230kV - 15 Mvar | SE PICOS substituição do transformador 230/69kV 39MVA por um transformador 230/69kV 100 MVA com adequação dos módulos de conexão e instalação do 3º Banco de capacitores 230 kV 15Mvar | Adequar o módulo de conexão 69 kV, arranjo BPT, do TR1 na SE PICOS, com a troca dos cabos de controle e potência. | MC 69 kV TR 230/69 kV PICOS TR1 PI | Em operação | 2018-03-06
T2015-008 | SE PICOS substituição do TR 230/69kV de 39 para 100 MVA e instalação do BC 3 230kV - 15 Mvar | SE PICOS substituição do transformador 230/69kV 39MVA por um transformador 230/69kV 100 MVA com adequação dos módulos de conexão e instalação do 3º Banco de capacitores 230 kV 15Mvar | Adequar o módulo de interligação de barras 230 kV na SE PICOS, com a troca do disjuntor, devido a instalação dos bancos de capacitores. | IB 230 kV MG 230 kV PICOS MG1 PI IB1 | Em operação | 2018-02-09
T2015-008 | SE PICOS substituição do TR 230/69kV de 39 para 100 MVA e instalação do BC 3 230kV - 15 Mvar | SE PICOS substituição do transformador 230/69kV 39MVA por um transformador 230/69kV 100 MVA com adequação dos módulos de conexão e instalação do 3º Banco de capacitores 230 kV 15Mvar | Ampliar o módulo de infraestrutura geral com a instalação de módulo de infraestrutura de manobra para o módulo de conexão de banco de capacitor para o BC3 230 kV - 15 MVAr na SE PICOS. | MG 230 kV PICOS MG1 PI | Em operação | 2018-02-09
T2015-008 | SE PICOS substituição do TR 230/69kV de 39 para 100 MVA e instalação do BC 3 230kV - 15 Mvar | SE PICOS substituição do transformador 230/69kV 39MVA por um transformador 230/69kV 100 MVA com adequação dos módulos de conexão e instalação do 3º Banco de capacitores 230 kV 15Mvar | Instalação de Transformador 230/69 kV - 100 MVA na SE PICOS em substituição do Transformador 230/69 kV - 33 MVA. | TR 230/69 kV PICOS TR1 PI | Em operação | 2018-03-06
T2015-008 | SE PICOS substituição do TR 230/69kV de 39 para 100 MVA e instalação do BC 3 230kV - 15 Mvar | SE PICOS substituição do transformador 230/69kV 39MVA por um transformador 230/69kV 100 MVA com adequação dos módulos de conexão e instalação do 3º Banco de capacitores 230 kV 15Mvar | Instalar módulo de conexão de de banco de capacitor 230 kV, arranjo BD4, para o Banco de Capacitores 230 kV - 15 Mvar na SE PICOS. | MC 230 kV BC 230 kV 15 Mvar PICOS BC3 PI | Em operação | 2018-02-09
T2015-008 | SE PICOS substituição do TR 230/69kV de 39 para 100 MVA e instalação do BC 3 230kV - 15 Mvar | SE PICOS substituição do transformador 230/69kV 39MVA por um transformador 230/69kV 100 MVA com adequação dos módulos de conexão e instalação do 3º Banco de capacitores 230 kV 15Mvar | Instalar o terceiro Banco de Capacitores 230 kV - 15 Mvar na SE PICOS. | BC 230 kV 15 Mvar PICOS BC3 PI | Em operação | 2018-02-09
T2015-010 | SE TERESINA III - instalação do 3º transformador 230/69 kV - 200 MVA e conexões | SE TERESINA III - instalação do 3º transformador 230/69 kV - 200 MVA e conexões | Ampliar o módulo de infraestrutura geral com a implantação do módulo de infraestrutura de manobra para o módulo de conexão de transformador 230 kV do TR3 230/69 kV - 200 MVA na SE TERESINA III. | MG 230 kV TERESINA III MG1 PI | Em operação | 2018-10-05
T2015-010 | SE TERESINA III - instalação do 3º transformador 230/69 kV - 200 MVA e conexões | SE TERESINA III - instalação do 3º transformador 230/69 kV - 200 MVA e conexões | Ampliar o módulo de infraestrutura geral com a implantação do módulo de infraestrutura de manobra para o módulo de conexão de transformador 69 kV do TR3 230/69 kV - 200 MVA na SE TERESINA III. | MG 230 kV TERESINA III MG1 PI | Em operação | 2018-10-05
T2015-010 | SE TERESINA III - instalação do 3º transformador 230/69 kV - 200 MVA e conexões | SE TERESINA III - instalação do 3º transformador 230/69 kV - 200 MVA e conexões | Instalar módulo de conexão de transformador 230 kV, arranjo BD4, para o 3º Transformador 230/69 kV - 200 MVA na SE TERESINA III. | MC 230 kV TR 230/69 kV TERESINA III TR3 PI | Em operação | 2018-10-05
T2015-010 | SE TERESINA III - instalação do 3º transformador 230/69 kV - 200 MVA e conexões | SE TERESINA III - instalação do 3º transformador 230/69 kV - 200 MVA e conexões | Instalar módulo de conexão de transformador 69 kV, arranjo BPT, para o 3º Transformador 230/69 kV - 200 MVA na SE TERESINA III. | MC 69 kV TR 230/69 kV TERESINA III TR3 PI | Em operação | 2018-10-05
T2015-010 | SE TERESINA III - instalação do 3º transformador 230/69 kV - 200 MVA e conexões | SE TERESINA III - instalação do 3º transformador 230/69 kV - 200 MVA e conexões | Instalar o 3º Transformador 230/69 kV - 200 MVA na SE TERESINA III. | TR 230/69 kV TERESINA III TR3 PI | Em operação | 2018-10-05
T2015-011 | SE Paraguaçu Paulista II - Prolongamento do barramento de 138/88 kV | SE Paraguaçu Paulista II – Prolongamento do barramento de 138/88 kV em trecho correspondente a quatro módulos de conexão arranjo barra dupla a quatro chaves. | Implantação do prolongamento de barramento de 138/88 kV da Subestação Paraguaçu Paulista II em um trecho correspondente a quatro módulos de conexão em arranjo barra dupla a quatro chaves. (A RAP associada a esse reforço será estabelecida no reajuste de RAP das transmissoras subsequente a sua entrada em operação comercial). | MG 230 kV PARAGUACU PAULISTA II MG1 SP | Em operação | 2016-01-24
T2015-012 | SE Campina Grande II - Instalação de Sistema de Medição para Faturamento | SE Campina Grande II - Instalação de Sistema de Medição para Faturamento associado à LT 138 kV Campina Grande II – Santa Cruz II e à LT 138 kV Campina Grande II – Pilões II; | Instalação de Sistema de Medição para Faturamento associado à LT 138 kV Campina Grande II – Pilões. (A RAP associada a esse reforço será incorporada à RAP da Chesf no reajuste anual periódico subsequente à sua entrada em operação comercial). | EL 138 kV C.GRANDE II LT 138 kV C.GRANDE II /PILOES C-1 PB | Em operação | 2016-11-30
T2015-012 | SE Campina Grande II - Instalação de Sistema de Medição para Faturamento | SE Campina Grande II - Instalação de Sistema de Medição para Faturamento associado à LT 138 kV Campina Grande II – Santa Cruz II e à LT 138 kV Campina Grande II – Pilões II; | Instalação de Sistema de Medição para Faturamento associado à LT 138 kV Campina Grande II – Santa Cruz II. (A RAP associada a esse reforço será incorporada à RAP da Chesf no reajuste anual periódico subsequente à sua entrada em operação comercial). | EL 138 kV C.GRANDE II LT 138 kV C.GRANDE II /SANTA CRUZ II C-1 PB/RN | Em operação | 2016-11-26
T2015-014 | SE Jauru - 2° banco de autotransformadores 500/230 kV - 3x250 MVA | SE Jauru - 2° banco de autotransformadores 500/230 kV - 3x250 MVA | Complementação do Módulo Geral 500 kV da Subestação Jauru com ampliação da Casa de Comando e aquisição de Subquadros se Serviços Auxiliares CA/CC | MG 500 kV JAURU MG1 MT | Em operação | 2017-02-03
T2015-014 | SE Jauru - 2° banco de autotransformadores 500/230 kV - 3x250 MVA | SE Jauru - 2° banco de autotransformadores 500/230 kV - 3x250 MVA | Complementação do Módulo Geral 500 kV da Subestação Jauru com dois módulos de infraestrutura de manobra em 230 kV. | MG 500 kV JAURU MG1 MT | Em operação | 2017-02-03
T2015-014 | SE Jauru - 2° banco de autotransformadores 500/230 kV - 3x250 MVA | SE Jauru - 2° banco de autotransformadores 500/230 kV - 3x250 MVA | Instalação, na SE JAURU, de um módulo de conexão, em 230 kV, para o autotransformador TR 500/230 kV JAURU TR3 MT | MC 230 kV TR 500/230 kV JAURU TR3 MT | Em operação | 2017-02-03
T2015-014 | SE Jauru - 2° banco de autotransformadores 500/230 kV - 3x250 MVA | SE Jauru - 2° banco de autotransformadores 500/230 kV - 3x250 MVA | Instalação, na SE JAURU, de um módulo de conexão, em 500 kV, para o autotransformador TR 500/230 kV JAURU TR3 MT | MC 500 kV TR 500/230 kV JAURU TR3 MT | Em operação | 2017-02-03
T2015-014 | SE Jauru - 2° banco de autotransformadores 500/230 kV - 3x250 MVA | SE Jauru - 2° banco de autotransformadores 500/230 kV - 3x250 MVA | Instalação, na Subestação Jauru, de um banco de autotransformadores monofásicos 500/230 kV - 3x250 MVA | TR 500/230 kV JAURU TR3 MT | Em operação | 2017-02-03
T2015-015 | SE CAPÃO BONITO - BANCO DE CAPACITORES 230 Kv, 30Mvar E CONEXÕES | SE CAPÃO BONITO - BANCO DE CAPACITORES 230 Kv, 30Mvar E CONEXÕES E SUBSTITUIÇÃO DO DISJUNTOR DO MÓDULO DE INTERLIGAÇÃO DE BARRAS | Complementação do Módulo Geral da SE Capão Bonito com um Módulo de infraestrutura de madobra, 230kV | MG 230 kV CAPAO BONITO MG1 SP | Em operação | 2016-12-02
T2015-015 | SE CAPÃO BONITO - BANCO DE CAPACITORES 230 Kv, 30Mvar E CONEXÕES | SE CAPÃO BONITO - BANCO DE CAPACITORES 230 Kv, 30Mvar E CONEXÕES E SUBSTITUIÇÃO DO DISJUNTOR DO MÓDULO DE INTERLIGAÇÃO DE BARRAS | Instalação na SE Capão Bonito de um módulo de conexão do banco de capacitores, 230 kV, arranjo barra principal e transferência. | MC 230 kV BC 230 kV 30 Mvar CAPAO BONITO BC3 SP | Em operação | 2016-12-02
T2015-015 | SE CAPÃO BONITO - BANCO DE CAPACITORES 230 Kv, 30Mvar E CONEXÕES | SE CAPÃO BONITO - BANCO DE CAPACITORES 230 Kv, 30Mvar E CONEXÕES E SUBSTITUIÇÃO DO DISJUNTOR DO MÓDULO DE INTERLIGAÇÃO DE BARRAS | Instalação, na SE Capão Bonito, de um banco de capacitores, 230 kV, 30Mvar | BC 230 kV 30 Mvar CAPAO BONITO BC3 SP | Em operação | 2016-12-02
T2015-015 | SE CAPÃO BONITO - BANCO DE CAPACITORES 230 Kv, 30Mvar E CONEXÕES | SE CAPÃO BONITO - BANCO DE CAPACITORES 230 Kv, 30Mvar E CONEXÕES E SUBSTITUIÇÃO DO DISJUNTOR DO MÓDULO DE INTERLIGAÇÃO DE BARRAS | Substituição, na SE Capão Bonito, de 1 disjuntor de 230 kV da interligação de barras. | IB 230 kV MG 230 kV CAPAO BONITO MG1 SP IB1 | Em operação | 2016-12-02
T2015-016 | SE Fortaleza II - Instalação do 4º banco de autotransformadores 500/230 kV, 3 x 200 MVA, e conexões. | Subestação Fortaleza II - Instalação do 4º banco de autotransformadores 500/230 kV, 3 x 200 MVA, e conexões. | Complementação do módulo geral da Subestação Fortaleza II com um módulo de infraestrutura de manobra em 230 kV. | MG 500 kV FORTALEZA II MG1 CE | Em operação | 2017-05-07
T2015-016 | SE Fortaleza II - Instalação do 4º banco de autotransformadores 500/230 kV, 3 x 200 MVA, e conexões. | Subestação Fortaleza II - Instalação do 4º banco de autotransformadores 500/230 kV, 3 x 200 MVA, e conexões. | Instalação, na Fortaleza II, do quarto banco de autotransformadores 500/230 kV, de 3 x 200 MVA. | TR 500/230 kV FORTALEZA II TR4 CE | Em operação | 2017-05-07
T2015-016 | SE Fortaleza II - Instalação do 4º banco de autotransformadores 500/230 kV, 3 x 200 MVA, e conexões. | Subestação Fortaleza II - Instalação do 4º banco de autotransformadores 500/230 kV, 3 x 200 MVA, e conexões. | Instalação, na Subestação Fortaleza II, de um módulo de conexão, em 230 kV, para o quarto banco de autotransformadores 500/230, de 3 x 200 MVA. | MC 230 kV TR 500/230 kV FORTALEZA II TR4 CE | Em operação | 2017-05-07
T2015-016 | SE Fortaleza II - Instalação do 4º banco de autotransformadores 500/230 kV, 3 x 200 MVA, e conexões. | Subestação Fortaleza II - Instalação do 4º banco de autotransformadores 500/230 kV, 3 x 200 MVA, e conexões. | Instalação, na Subestação Fortaleza II, de um módulo de conexão, em 500 kV, para o quarto banco de autotransformadores 500/230, de 3 x 200 MVA. | MC 500 kV TR 500/230 kV FORTALEZA II TR4 CE | Em operação | 2017-05-07
T2015-017 | Subestação Igaporã III - Instalação do 4º banco de ATR 500/230, de 3x250 MVA, e conexões. | Subestação Igaporã III - Instalação do 4º banco de ATR 500/230, de 3x250 MVA, e conexões. | Complementação do módulo geral da na Subestação Igaporã III com um módulo de infraestrutura de manobra em 230 kV. | MG 500 kV IGAPORA III MG1 BA | Em operação | 2019-02-25
T2015-017 | Subestação Igaporã III - Instalação do 4º banco de ATR 500/230, de 3x250 MVA, e conexões. | Subestação Igaporã III - Instalação do 4º banco de ATR 500/230, de 3x250 MVA, e conexões. | Instalação, na Subestação Igaporã III, de um módulo de conexão, em 230 kV, para o quarto banco de autotransformadores 500/230 kV, de 3 x 250 MVA. | MC 230 kV TR 500/230 kV IGAPORA III TR4 BA | Em operação | 2019-02-25
T2015-017 | Subestação Igaporã III - Instalação do 4º banco de ATR 500/230, de 3x250 MVA, e conexões. | Subestação Igaporã III - Instalação do 4º banco de ATR 500/230, de 3x250 MVA, e conexões. | Instalação, na subestação Igaporã III, de um módulo de conexão, em 500 kV, para quarto banco de autotransformadores 500/230 kV, de 3 x 250 MVA. | MC 500 kV TR 500/230 kV IGAPORA III TR4 BA | Em operação | 2019-02-25
T2015-017 | Subestação Igaporã III - Instalação do 4º banco de ATR 500/230, de 3x250 MVA, e conexões. | Subestação Igaporã III - Instalação do 4º banco de ATR 500/230, de 3x250 MVA, e conexões. | Instalação, na Subestação Igaporã III, do quarto banco de autotransformadores 500/230, de 3 x 250 MVA. | TR 500/230 kV IGAPORA III TR4 BA | Em operação | 2019-02-25
T2015-018 | Subestação Ibicoara - Instalação do 2º banco de ATR 500/230 kV, de 3 x 100 MVA, e conexões. | Subestação Ibicoara - Instalação do 2º banco de ATR 500/230 kV, de 3 x 100 MVA, e conexões. | Complementação do módulo geral da na Subestação Ibicoara com um módulo de infraestrutura de manobra em 230 kV. | MG 500 kV IBICOARA MG2 BA | Em operação | 2019-06-01
T2015-018 | Subestação Ibicoara - Instalação do 2º banco de ATR 500/230 kV, de 3 x 100 MVA, e conexões. | Subestação Ibicoara - Instalação do 2º banco de ATR 500/230 kV, de 3 x 100 MVA, e conexões. | Instalação, na Subestação Ibicoara, de um módulo de conexão, em 230 kV, para o segundo banco de autotransformadores 500/230 kV, de 3 x 100 MVA. | MC 230 kV TR 500/230 kV IBICOARA TR3 BA | Em operação | 2019-06-01
T2015-018 | Subestação Ibicoara - Instalação do 2º banco de ATR 500/230 kV, de 3 x 100 MVA, e conexões. | Subestação Ibicoara - Instalação do 2º banco de ATR 500/230 kV, de 3 x 100 MVA, e conexões. | Instalação, na Subestação Ibicoara, de um módulo de conexão, em 500 kV, para o segundo banco de autotransformadores 500/230 kV, de 3 x 100 MVA. | MC 500 kV TR 500/230 kV IBICOARA TR3 BA | Em operação | 2019-06-09
T2015-018 | Subestação Ibicoara - Instalação do 2º banco de ATR 500/230 kV, de 3 x 100 MVA, e conexões. | Subestação Ibicoara - Instalação do 2º banco de ATR 500/230 kV, de 3 x 100 MVA, e conexões. | Instalação, na Subestação Ibicoara, do segundo banco de autotransformadores 500/230 kV, de 3 x 100 MVA. | TR 500/230 kV IBICOARA TR3 BA | Em operação | 2019-06-01
T2015-019 | SE Cícero Dantas - 3º transformador trifásico 230/69 kV, de 50 MVA, incluindo conexões. | SE Cícero Dantas - 3º transformador 230/69 kV, de 50 MVA, incluindo conexões. | Complementação do módulo geral da subestação Cícero Dantas com um módulo de infraestrutura de manobra em 230 kV e um módulo de infraestrutura de manobra em 69 kV. | MG 230 kV CIC. DANTAS MG1 BA | Em operação | 2018-03-17
T2015-019 | SE Cícero Dantas - 3º transformador trifásico 230/69 kV, de 50 MVA, incluindo conexões. | SE Cícero Dantas - 3º transformador 230/69 kV, de 50 MVA, incluindo conexões. | Instalação, na Subestação Cícero Dantas, de um módulo de conexão, em 230 kV, arranjo barra principal e transferência, para o terceiro transformador trifásico 230/69kV. | MC 230 kV TR 230/69 kV CIC. DANTAS TR4 BA | Em operação | 2018-03-17
T2015-019 | SE Cícero Dantas - 3º transformador trifásico 230/69 kV, de 50 MVA, incluindo conexões. | SE Cícero Dantas - 3º transformador 230/69 kV, de 50 MVA, incluindo conexões. | Instalação, na Subestação Cícero Dantas, de um módulo de conexão, em 69 kV, arranjo barra principal e transferência, para o terceiro transformador trifásico 230/69kV, incluindo cabos isolados em 69 kV. | MC 69 kV TR 230/69 kV CIC. DANTAS TR4 BA | Em operação | 2018-03-17
T2015-019 | SE Cícero Dantas - 3º transformador trifásico 230/69 kV, de 50 MVA, incluindo conexões. | SE Cícero Dantas - 3º transformador 230/69 kV, de 50 MVA, incluindo conexões. | Instalação, na Subestação Cícero Dantas, do terceiro transformador trifásico 230/69 kV, de 50 MVA. | TR 230/69 kV CIC. DANTAS TR4 BA | Em operação | 2018-03-17
T2015-020 | Subestação Arapiraca III - 2º transformador trifásico 230/69 kV, de 100 MVA, e conexões. | Subestação Arapiraca III - 2º transformador trifásico 230/69 kV, de 100 MVA, e conexões. | Complementação do módulo geral da na Subestação Arapiraca III com um módulo de infraestrutura de manobra em 230 kV e um módulo de infraestrutura de manobra em 69 kV. | MG 230 kV ARAPIRACA III MG1 AL | Em operação | 2016-10-23
T2015-020 | Subestação Arapiraca III - 2º transformador trifásico 230/69 kV, de 100 MVA, e conexões. | Subestação Arapiraca III - 2º transformador trifásico 230/69 kV, de 100 MVA, e conexões. | Instalação, na Subestação Arapiraca III, de um módulo de conexão, em 230 kV, arranjo barra dupla a quatro chaves, para o segundo transformador 230/69 kV, de 100 MVA. | MC 230 kV TR 230/69 kV ARAPIRACA III TR2 AL | Em operação | 2016-10-23
T2015-020 | Subestação Arapiraca III - 2º transformador trifásico 230/69 kV, de 100 MVA, e conexões. | Subestação Arapiraca III - 2º transformador trifásico 230/69 kV, de 100 MVA, e conexões. | Instalação, na Subestação Arapiraca III, de um módulo de conexão, em 69 kV, arranjo barra principal e transferência, para o segundo transformador 230/69 kV, de 100 MVA. | MC 69 kV TR 230/69 kV ARAPIRACA III TR2 AL | Em operação | 2016-10-23
T2015-020 | Subestação Arapiraca III - 2º transformador trifásico 230/69 kV, de 100 MVA, e conexões. | Subestação Arapiraca III - 2º transformador trifásico 230/69 kV, de 100 MVA, e conexões. | Instalação, na Subestação Arapiraca III, do segundo transformador 230/69 kV, de 100 MVA. | TR 230/69 kV ARAPIRACA III TR2 AL | Em operação | 2016-10-23
T2015-021 | SE BAGÉ 2 – Instalação do 3º Transformador Trifásico 230/69/13,8 kV – 50 MVA e conexões. | Instalação do 3º Transformador Trifásico 230/69/13,8 kV – 50 MVA e conexões, instalação da proteção diferencial de barra adaptativa. | Adequação do Módulo de Conexão CT em 230 kV, associado ao Transformador Trifásico TR1 230/69/13,8 kV - 50 MVA, visando permitir o paralelismo entre os transformadores. | MC 230 kV TR 230/69 kV BAGE 2 TR1 RS | Em operação | 2017-12-17
T2015-021 | SE BAGÉ 2 – Instalação do 3º Transformador Trifásico 230/69/13,8 kV – 50 MVA e conexões. | Instalação do 3º Transformador Trifásico 230/69/13,8 kV – 50 MVA e conexões, instalação da proteção diferencial de barra adaptativa. | Adequação do Módulo de Conexão CT em 230 kV, associado ao Transformador Trifásico TR2 230/69/13,8 kV - 50 MVA, visando permitir o paralelismo entre os transformadores. | MC 230 kV TR 230/69 kV BAGE 2 TR2 RS | Em operação | 2017-12-29
T2015-021 | SE BAGÉ 2 – Instalação do 3º Transformador Trifásico 230/69/13,8 kV – 50 MVA e conexões. | Instalação do 3º Transformador Trifásico 230/69/13,8 kV – 50 MVA e conexões, instalação da proteção diferencial de barra adaptativa. | Adequação do Módulo de Conexão CT em 69 kV, associado ao Transformador Trifásico TR1 230/69/13,8 kV - 50 MVA, devido à instalação da proteção diferencial de barras adaptativa. | MC 69 kV TR 230/69 kV BAGE 2 TR1 RS | Em operação | 2017-12-17
T2015-021 | SE BAGÉ 2 – Instalação do 3º Transformador Trifásico 230/69/13,8 kV – 50 MVA e conexões. | Instalação do 3º Transformador Trifásico 230/69/13,8 kV – 50 MVA e conexões, instalação da proteção diferencial de barra adaptativa. | Adequação do Módulo de Conexão CT em 69 kV, associado ao Transformador Trifásico TR2 230/69/13,8 kV - 50 MVA, devido à instalação da proteção diferencial de barras adaptativa. | MC 69 kV TR 230/69 kV BAGE 2 TR2 RS | Em operação | 2017-12-29
T2015-021 | SE BAGÉ 2 – Instalação do 3º Transformador Trifásico 230/69/13,8 kV – 50 MVA e conexões. | Instalação do 3º Transformador Trifásico 230/69/13,8 kV – 50 MVA e conexões, instalação da proteção diferencial de barra adaptativa. | Adequação do Módulo de Conexão CT em 69 kV, associado ao Transformador Trifásico TR3 69/23 kV - 25 MVA, devido à instalação da proteção diferencial de barras adaptativa. | MC 69 kV TR 69/13,8 kV BAGE 2 TR3 RS | Em operação | 2017-10-22
T2015-021 | SE BAGÉ 2 – Instalação do 3º Transformador Trifásico 230/69/13,8 kV – 50 MVA e conexões. | Instalação do 3º Transformador Trifásico 230/69/13,8 kV – 50 MVA e conexões, instalação da proteção diferencial de barra adaptativa. | Adequação do Módulo de Conexão CT em 69 kV, associado ao Transformador Trifásico TR4 69/13,8 kV - 25 MVA, devido à instalação da proteção diferencial de barras adaptativa. | MC 69 kV TR 69/23 kV BAGE 2 TR4 RS | Em operação | 2017-12-03
T2015-021 | SE BAGÉ 2 – Instalação do 3º Transformador Trifásico 230/69/13,8 kV – 50 MVA e conexões. | Instalação do 3º Transformador Trifásico 230/69/13,8 kV – 50 MVA e conexões, instalação da proteção diferencial de barra adaptativa. | Adequação do Módulo de Conexão EL em 69 kV, associado à linha para Bagé 1, devido à instalação da proteção diferencial de barras adaptativa. | EL 69 kV BAGE 2 BAGE1 | Em operação | 2017-09-17
T2015-021 | SE BAGÉ 2 – Instalação do 3º Transformador Trifásico 230/69/13,8 kV – 50 MVA e conexões. | Instalação do 3º Transformador Trifásico 230/69/13,8 kV – 50 MVA e conexões, instalação da proteção diferencial de barra adaptativa. | Adequação do Módulo de Conexão EL em 69 kV, associado à linha para Dom Pedrito, devido à instalação da proteção diferencial de barras adaptativa. | EL 69 kV BAGE 2 PEDRI | Em operação | 2017-10-05
T2015-021 | SE BAGÉ 2 – Instalação do 3º Transformador Trifásico 230/69/13,8 kV – 50 MVA e conexões. | Instalação do 3º Transformador Trifásico 230/69/13,8 kV – 50 MVA e conexões, instalação da proteção diferencial de barra adaptativa. | Adequação do Módulo de Conexão IB em 69 kV devido à instalação da proteção diferencial de barras adaptativa. | IB 69 kV MG 230 kV BAGE 2 MG1 RS IB1 | Em operação | 2017-09-05
T2015-021 | SE BAGÉ 2 – Instalação do 3º Transformador Trifásico 230/69/13,8 kV – 50 MVA e conexões. | Instalação do 3º Transformador Trifásico 230/69/13,8 kV – 50 MVA e conexões, instalação da proteção diferencial de barra adaptativa. | Adequação do Módulo de Infraestrutura Geral - MIG em 230 kV associado à instalação do 3º Transformadores Trifásicos TR5 230/69/13,8 kV - 50MVA. | MG 230 kV BAGE 2 MG1 RS | Em operação | 2017-12-29
T2015-021 | SE BAGÉ 2 – Instalação do 3º Transformador Trifásico 230/69/13,8 kV – 50 MVA e conexões. | Instalação do 3º Transformador Trifásico 230/69/13,8 kV – 50 MVA e conexões, instalação da proteção diferencial de barra adaptativa. | Adequação do Módulo de Infraestrutura Geral - MIG em 69 kV associado à instalação da proteção diferencial de barras adaptativa. | MG 230 kV BAGE 2 MG1 RS | Em operação | 2018-01-05
T2015-021 | SE BAGÉ 2 – Instalação do 3º Transformador Trifásico 230/69/13,8 kV – 50 MVA e conexões. | Instalação do 3º Transformador Trifásico 230/69/13,8 kV – 50 MVA e conexões, instalação da proteção diferencial de barra adaptativa. | Instalação de módulo de infraestrutura de manobra - MIM em 230 kV associado à conexão do Transformador Trifásico TR5 230/69/13,8 kV - 50MVA. | MG 230 kV BAGE 2 MG1 RS | Em operação | 2017-12-03
T2015-021 | SE BAGÉ 2 – Instalação do 3º Transformador Trifásico 230/69/13,8 kV – 50 MVA e conexões. | Instalação do 3º Transformador Trifásico 230/69/13,8 kV – 50 MVA e conexões, instalação da proteção diferencial de barra adaptativa. | Instalação de módulo de infraestrutura de manobra - MIM em 69 kV associado à conexão do Transformador Trifásico TR5 230/69/13,8 kV - 50MVA. | MG 230 kV BAGE 2 MG1 RS | Em operação | 2017-12-03
T2015-021 | SE BAGÉ 2 – Instalação do 3º Transformador Trifásico 230/69/13,8 kV – 50 MVA e conexões. | Instalação do 3º Transformador Trifásico 230/69/13,8 kV – 50 MVA e conexões, instalação da proteção diferencial de barra adaptativa. | Instalação de Transformador Trifásico TR5 230/69/13,8 kV - 50 MVA. | TR 230/69 kV BAGE 2 TR5 RS | Em operação | 2017-12-03
T2015-021 | SE BAGÉ 2 – Instalação do 3º Transformador Trifásico 230/69/13,8 kV – 50 MVA e conexões. | Instalação do 3º Transformador Trifásico 230/69/13,8 kV – 50 MVA e conexões, instalação da proteção diferencial de barra adaptativa. | Instalação do Módulo de Conexão CT em 230 kV, BPT, associado ao Transformador Trifásico TR5 230/69/13,8 kV - 50MVA. | MC 230 kV TR 230/69 kV BAGE 2 TR5 RS | Em operação | 2017-12-03
T2015-021 | SE BAGÉ 2 – Instalação do 3º Transformador Trifásico 230/69/13,8 kV – 50 MVA e conexões. | Instalação do 3º Transformador Trifásico 230/69/13,8 kV – 50 MVA e conexões, instalação da proteção diferencial de barra adaptativa. | Instalação do Módulo de Conexão CT em 69 kV, BPT, associado à instalação do Transformador Trifásico TR5 230/69/13,8 kV - 50MVA. | MC 69 kV TR 230/69 kV BAGE 2 TR5 RS | Em operação | 2017-12-03
T2015-022 | SE SANTA MARTA - Instalação do 2º Transformador Trifásico 230/69/13,8 kV - 83 MVA e conexões. | Instalação do 2º Transformador Trifásico 230/69/13,8 kV - 83 MVA e conexões. | Adequação de módulo de infraestrutura de manobra - MIM em 230 kV associado à conexão do Transformador Trifásico TR11 230/69/13,8 kV - 83MVA. | MG 230 kV SANTA MARTA MG1 RS | Em operação | 2017-08-06
T2015-022 | SE SANTA MARTA - Instalação do 2º Transformador Trifásico 230/69/13,8 kV - 83 MVA e conexões. | Instalação do 2º Transformador Trifásico 230/69/13,8 kV - 83 MVA e conexões. | Adequação do Módulo de Conexão CT em 230 kV, associado ao Transformador Trifásico AT1 230/138/13,8 kV - 75 MVA existente, devido à instalação da proteção diferencial de barras adaptativa. | MC 230 kV TR 230/138 kV SANTA MARTA AT1 RS | Em operação | 2017-10-29
T2015-022 | SE SANTA MARTA - Instalação do 2º Transformador Trifásico 230/69/13,8 kV - 83 MVA e conexões. | Instalação do 2º Transformador Trifásico 230/69/13,8 kV - 83 MVA e conexões. | Adequação do Módulo de Conexão CT em 230 kV, associado ao Transformador Trifásico TR3 230/69/13,8 kV - 83 MVA existente, devido à instalação da proteção diferencial de barras adaptativa. | MC 230 kV TR 230/69 kV SANTA MARTA TR3 RS | Em operação | 2018-03-03
T2015-022 | SE SANTA MARTA - Instalação do 2º Transformador Trifásico 230/69/13,8 kV - 83 MVA e conexões. | Instalação do 2º Transformador Trifásico 230/69/13,8 kV - 83 MVA e conexões. | Adequação do Módulo de Conexão CT em 69 kV, associado ao Transformador Trifásico TR3 230/69/13,8 kV - 83 MVA existente. | MC 69 kV TR 230/69 kV SANTA MARTA TR3 RS | Em operação | 2018-03-03
T2015-022 | SE SANTA MARTA - Instalação do 2º Transformador Trifásico 230/69/13,8 kV - 83 MVA e conexões. | Instalação do 2º Transformador Trifásico 230/69/13,8 kV - 83 MVA e conexões. | Adequação do Módulo de Conexão EL em 230 kV, associado à Linha de Transmissão LT 230 kV Santa Marta - Passo Fundo, devido à instalação da proteção diferencial de barras adaptativa. | EL 230 kV SANTA MARTA LT 230 kV PASSO FUNDO /SANTA MARTA C-1 RS | Em operação | 2017-12-14
T2015-022 | SE SANTA MARTA - Instalação do 2º Transformador Trifásico 230/69/13,8 kV - 83 MVA e conexões. | Instalação do 2º Transformador Trifásico 230/69/13,8 kV - 83 MVA e conexões. | Adequação do Módulo de Conexão EL em 230 kV, associado à Linha de Transmissão LT 230 kV Santa Marta - Tapera 2, devido à instalação da proteção diferencial de barras adaptativa. | EL 230 kV SANTA MARTA LT 230 kV SANTA MARTA /TAPERA 2 C-1 RS | Em operação | 2018-03-15
T2015-022 | SE SANTA MARTA - Instalação do 2º Transformador Trifásico 230/69/13,8 kV - 83 MVA e conexões. | Instalação do 2º Transformador Trifásico 230/69/13,8 kV - 83 MVA e conexões. | Adequação do Módulo de Infraestrutura Geral - MIG em 230 kV associado à instalação do 2º Transformadores Trifásicos TR11 230/69/13,8 kV - 83MVA e instalação da proteção diferencial de barras adaptativa. | MG 230 kV SANTA MARTA MG1 RS | Em operação | 2018-04-12
T2015-022 | SE SANTA MARTA - Instalação do 2º Transformador Trifásico 230/69/13,8 kV - 83 MVA e conexões. | Instalação do 2º Transformador Trifásico 230/69/13,8 kV - 83 MVA e conexões. | Adequação do Módulo de Infraestrutura Geral - MIG em 69 kV associado à instalação do 2º Transformadores Trifásicos TR11 230/69/13,8 kV - 83MVA. | MG 230 kV SANTA MARTA MG1 RS | Em operação | 2018-03-18
T2015-022 | SE SANTA MARTA - Instalação do 2º Transformador Trifásico 230/69/13,8 kV - 83 MVA e conexões. | Instalação do 2º Transformador Trifásico 230/69/13,8 kV - 83 MVA e conexões. | Desativação do TR4 69/13,8 kV - 42 MVA e conexões, alimentadores em 13,8 kV AL-101 até AL-106, interligador de barras IB em 13,8 kV, e bancos de capacitores em 13,8 kV - 3,6 Mvar. *** Estes módulos devem ser desativados no SIGET após a entrada em operação dos reforços nesta subestação, com respectivo cancelamento da RAP.*** | MG 230 kV SANTA MARTA MG1 RS | Em operação | 2018-01-12
T2015-022 | SE SANTA MARTA - Instalação do 2º Transformador Trifásico 230/69/13,8 kV - 83 MVA e conexões. | Instalação do 2º Transformador Trifásico 230/69/13,8 kV - 83 MVA e conexões. | Instalação de DJ, CS e SPCS, em substituição aos equipamentos existente devido à superação, do módulo de manobra IB 69 kV de interligação de barras. | IB 69 kV MG 230 kV SANTA MARTA MG1 RS IB1 | Em operação | 2017-08-06
T2015-022 | SE SANTA MARTA - Instalação do 2º Transformador Trifásico 230/69/13,8 kV - 83 MVA e conexões. | Instalação do 2º Transformador Trifásico 230/69/13,8 kV - 83 MVA e conexões. | Instalação de Módulo de Conexão EL em 69 kV, em substituição ao existente, associado à Linha de Transmissão LT 69 kV Santa Marta - Carazinho. | EL 69 kV SANTA MARTA LT 69 kV SANTA MARTA /CARAZINHO C-1 RS | Em operação | 2017-09-03
T2015-022 | SE SANTA MARTA - Instalação do 2º Transformador Trifásico 230/69/13,8 kV - 83 MVA e conexões. | Instalação do 2º Transformador Trifásico 230/69/13,8 kV - 83 MVA e conexões. | Instalação de Módulo de Conexão EL em 69 kV, em substituição ao existente, associado à Linha de Transmissão LT 69 kV Santa Marta - Tapera 1. | EL 69 kV SANTA MARTA TAPERA 1 | Em operação | 2017-09-05
T2015-022 | SE SANTA MARTA - Instalação do 2º Transformador Trifásico 230/69/13,8 kV - 83 MVA e conexões. | Instalação do 2º Transformador Trifásico 230/69/13,8 kV - 83 MVA e conexões. | Instalação de módulo de infraestrutura de manobra - MIM em 230 kV associado ao IB 230 kV. | MG 230 kV SANTA MARTA MG1 RS | Em operação | 2017-04-09
T2015-022 | SE SANTA MARTA - Instalação do 2º Transformador Trifásico 230/69/13,8 kV - 83 MVA e conexões. | Instalação do 2º Transformador Trifásico 230/69/13,8 kV - 83 MVA e conexões. | Instalação de módulo de infraestrutura de manobra - MIM em 69 kV associado à conexão do Transformador Trifásico TR11 230/69/13,8 kV - 83MVA. | MG 230 kV SANTA MARTA MG1 RS | Em operação | 2017-08-06
T2015-022 | SE SANTA MARTA - Instalação do 2º Transformador Trifásico 230/69/13,8 kV - 83 MVA e conexões. | Instalação do 2º Transformador Trifásico 230/69/13,8 kV - 83 MVA e conexões. | Instalação de Módulo de Infraestrutura de Manobra - MIM, em 69 kV, associado à EL da Linha de Transmissão LT 69 kV Santa Marta - Carazinho. | MG 230 kV SANTA MARTA MG1 RS | Em operação | 2017-09-03
T2015-022 | SE SANTA MARTA - Instalação do 2º Transformador Trifásico 230/69/13,8 kV - 83 MVA e conexões. | Instalação do 2º Transformador Trifásico 230/69/13,8 kV - 83 MVA e conexões. | Instalação de Módulo de Infraestrutura de Manobra - MIM, em 69 kV, associado à EL da Linha de Transmissão LT 69 kV Santa Marta - Tapera 1. | MG 230 kV SANTA MARTA MG1 RS | Em operação | 2017-09-05
T2015-022 | SE SANTA MARTA - Instalação do 2º Transformador Trifásico 230/69/13,8 kV - 83 MVA e conexões. | Instalação do 2º Transformador Trifásico 230/69/13,8 kV - 83 MVA e conexões. | Instalação de Transformador Trifásico TR11 230/69/13,8 kV - 83 MVA. | TR 230/69 kV SANTA MARTA TR11 RS | Em operação | 2017-08-06
T2015-022 | SE SANTA MARTA - Instalação do 2º Transformador Trifásico 230/69/13,8 kV - 83 MVA e conexões. | Instalação do 2º Transformador Trifásico 230/69/13,8 kV - 83 MVA e conexões. | Instalação do Módulo de Conexão CT em 230 kV, BPT, associado ao Transformador Trifásico TR11 230/69/13,8 kV - 83MVA. | MC 230 kV TR 230/69 kV SANTA MARTA TR11 RS | Em operação | 2017-08-06
T2015-022 | SE SANTA MARTA - Instalação do 2º Transformador Trifásico 230/69/13,8 kV - 83 MVA e conexões. | Instalação do 2º Transformador Trifásico 230/69/13,8 kV - 83 MVA e conexões. | Instalação do Módulo de Conexão CT em 69 kV, BPT, associado à instalação do Transformador Trifásico TR11 230/69/13,8 kV - 83MVA. | MC 69 kV TR 230/69 kV SANTA MARTA TR11 RS | Em operação | 2017-08-06
T2015-022 | SE SANTA MARTA - Instalação do 2º Transformador Trifásico 230/69/13,8 kV - 83 MVA e conexões. | Instalação do 2º Transformador Trifásico 230/69/13,8 kV - 83 MVA e conexões. | Instalação do Módulo de Conexão IB em 230 kV, BPT, em substituição ao existente, associado à instalação do Transformador Trifásico TR11 230/69/13,8 kV - 83MVA. | IB 230 kV MG 230 kV SANTA MARTA MG1 RS IB1 | Em operação | 2017-04-09
T2015-022 | SE SANTA MARTA - Instalação do 2º Transformador Trifásico 230/69/13,8 kV - 83 MVA e conexões. | Instalação do 2º Transformador Trifásico 230/69/13,8 kV - 83 MVA e conexões. | Reencabeçamento da LT na subestação devido ao posicionamento do novo módulo de Entrada de Linha - EL em 69 kV. | LT 69 kV SANTA MARTA /CARAZINHO C-1 RS | Em operação | 2017-09-03
T2015-023 | SE GUAÍBA 2 – Instalação do 3º Transformador Trifásico 230/69/13,8 kV – 50 MVA e conexões. | Instalação do 3º Transformador Trifásico 230/69/13,8 kV – 50 MVA e conexões, instalação da proteção diferencial de barra adaptativa. | Adequação do Módulo de Conexão CT em 69 kV, associado ao Transformador Trifásico TR1 230/69/13,8 kV - 50 MVA, devido à instalação da proteção diferencial de barras adaptativa. | MC 69 kV TR 230/69 kV GUAIBA 2 TR1 RS | Em operação | 2018-06-08
T2015-023 | SE GUAÍBA 2 – Instalação do 3º Transformador Trifásico 230/69/13,8 kV – 50 MVA e conexões. | Instalação do 3º Transformador Trifásico 230/69/13,8 kV – 50 MVA e conexões, instalação da proteção diferencial de barra adaptativa. | Adequação do Módulo de Conexão CT em 69 kV, associado ao Transformador Trifásico TR2 230/69/13,8 kV - 50 MVA, devido à instalação da proteção diferencial de barras adaptativa. | MC 69 kV TR 230/69 kV GUAIBA 2 TR2 RS | Em operação | 2018-06-08
T2015-023 | SE GUAÍBA 2 – Instalação do 3º Transformador Trifásico 230/69/13,8 kV – 50 MVA e conexões. | Instalação do 3º Transformador Trifásico 230/69/13,8 kV – 50 MVA e conexões, instalação da proteção diferencial de barra adaptativa. | Adequação do Módulo de Conexão EL em 69 kV, associado à linha para Guaíba 1 C1, devido à instalação da proteção diferencial de barras adaptativa. | EL 69 kV GUAIBA 2 DIST1 | Em operação | 2018-06-08
T2015-023 | SE GUAÍBA 2 – Instalação do 3º Transformador Trifásico 230/69/13,8 kV – 50 MVA e conexões. | Instalação do 3º Transformador Trifásico 230/69/13,8 kV – 50 MVA e conexões, instalação da proteção diferencial de barra adaptativa. | Adequação do Módulo de Conexão EL em 69 kV, associado à linha para Guaíba 1 C2, devido à instalação da proteção diferencial de barras adaptativa. | EL 69 kV GUAIBA 2 DIST2 | Em operação | 2018-06-08
T2015-023 | SE GUAÍBA 2 – Instalação do 3º Transformador Trifásico 230/69/13,8 kV – 50 MVA e conexões. | Instalação do 3º Transformador Trifásico 230/69/13,8 kV – 50 MVA e conexões, instalação da proteção diferencial de barra adaptativa. | Adequação do Módulo de Conexão IB em 69 kV devido à instalação da proteção diferencial de barras adaptativa. | IB 69 kV MG 230 kV GUAIBA 2 MG1 RS IB1 | Em operação | 2018-06-08
T2015-023 | SE GUAÍBA 2 – Instalação do 3º Transformador Trifásico 230/69/13,8 kV – 50 MVA e conexões. | Instalação do 3º Transformador Trifásico 230/69/13,8 kV – 50 MVA e conexões, instalação da proteção diferencial de barra adaptativa. | Adequação do Módulo de Infraestrutura Geral - MIG em 230 kV associado à instalação do 3º Transformadores Trifásicos TR3 230/69/13,8 kV - 50MVA. | MG 230 kV GUAIBA 2 MG1 RS | Em operação | 2018-06-08
T2015-023 | SE GUAÍBA 2 – Instalação do 3º Transformador Trifásico 230/69/13,8 kV – 50 MVA e conexões. | Instalação do 3º Transformador Trifásico 230/69/13,8 kV – 50 MVA e conexões, instalação da proteção diferencial de barra adaptativa. | Adequação do Módulo de Infraestrutura Geral - MIG em 69 kV associado à instalação da proteção diferencial de barras adaptativa. | MG 230 kV GUAIBA 2 MG1 RS | Em operação | 2018-06-08
T2015-023 | SE GUAÍBA 2 – Instalação do 3º Transformador Trifásico 230/69/13,8 kV – 50 MVA e conexões. | Instalação do 3º Transformador Trifásico 230/69/13,8 kV – 50 MVA e conexões, instalação da proteção diferencial de barra adaptativa. | Instalação de módulo de infraestrutura de manobra - MIM em 230 kV associado à conexão do Transformador Trifásico TR3 230/69/13,8 kV - 50MVA. | MG 230 kV GUAIBA 2 MG1 RS | Em operação | 2018-06-08
T2015-023 | SE GUAÍBA 2 – Instalação do 3º Transformador Trifásico 230/69/13,8 kV – 50 MVA e conexões. | Instalação do 3º Transformador Trifásico 230/69/13,8 kV – 50 MVA e conexões, instalação da proteção diferencial de barra adaptativa. | Instalação de módulo de infraestrutura de manobra - MIM em 69 kV associado à conexão do Transformador Trifásico TR3 230/69/13,8 kV - 50MVA. | MG 230 kV GUAIBA 2 MG1 RS | Em operação | 2018-06-08
T2015-023 | SE GUAÍBA 2 – Instalação do 3º Transformador Trifásico 230/69/13,8 kV – 50 MVA e conexões. | Instalação do 3º Transformador Trifásico 230/69/13,8 kV – 50 MVA e conexões, instalação da proteção diferencial de barra adaptativa. | Instalação de Transformador Trifásico TR3 230/69/13,8 kV - 50 MVA. | TR 230/69 kV GUAIBA 2 TR3 RS | Em operação | 2018-05-27
T2015-023 | SE GUAÍBA 2 – Instalação do 3º Transformador Trifásico 230/69/13,8 kV – 50 MVA e conexões. | Instalação do 3º Transformador Trifásico 230/69/13,8 kV – 50 MVA e conexões, instalação da proteção diferencial de barra adaptativa. | Instalação do Módulo de Conexão CT em 230 kV, BPT, associado ao Transformador Trifásico TR3 230/69/13,8 kV - 50MVA. | MC 230 kV TR 230/69 kV GUAIBA 2 TR3 RS | Em operação | 2018-05-27
T2015-023 | SE GUAÍBA 2 – Instalação do 3º Transformador Trifásico 230/69/13,8 kV – 50 MVA e conexões. | Instalação do 3º Transformador Trifásico 230/69/13,8 kV – 50 MVA e conexões, instalação da proteção diferencial de barra adaptativa. | Instalação do Módulo de Conexão CT em 69 kV, BPT, associado à instalação do Transformador Trifásico TR3 230/69/13,8 kV - 50MVA. | MC 69 kV TR 230/69 kV GUAIBA 2 TR3 RS | Em operação | 2018-05-27
T2015-024 | SE SANTA ROSA I – Instalação do 3º Transformador Trifásico 230/69/13,8 kV – 83 MVA e conexões. | Instalação do 3º Transformador Trifásico 230/69/13,8 kV – 83 MVA e conexões, instalação da proteção diferencial de barra adaptativa. | Adequação do Módulo de Infraestrutura Geral - MIG em 230 kV associado à instalação do 3º Transformadores Trifásicos TR9 230/69/13,8 kV - 83 MVA. | MG 230 kV SANTA ROSA 1 MG1 RS | Em operação | 2018-01-23
T2015-024 | SE SANTA ROSA I – Instalação do 3º Transformador Trifásico 230/69/13,8 kV – 83 MVA e conexões. | Instalação do 3º Transformador Trifásico 230/69/13,8 kV – 83 MVA e conexões, instalação da proteção diferencial de barra adaptativa. | Instalação de módulo de infraestrutura de manobra - MIM em 230 kV associado à conexão do Transformador Trifásico TR9 230/69/13,8 kV - 83 MVA. | MG 230 kV SANTA ROSA 1 MG1 RS | Em operação | 2017-12-22
T2015-024 | SE SANTA ROSA I – Instalação do 3º Transformador Trifásico 230/69/13,8 kV – 83 MVA e conexões. | Instalação do 3º Transformador Trifásico 230/69/13,8 kV – 83 MVA e conexões, instalação da proteção diferencial de barra adaptativa. | Instalação de módulo de infraestrutura de manobra - MIM em 69 kV associado à conexão do Transformador Trifásico TR9 230/69/13,8 kV - 83 MVA. | MG 230 kV SANTA ROSA 1 MG1 RS | Em operação | 2017-12-22
T2015-024 | SE SANTA ROSA I – Instalação do 3º Transformador Trifásico 230/69/13,8 kV – 83 MVA e conexões. | Instalação do 3º Transformador Trifásico 230/69/13,8 kV – 83 MVA e conexões, instalação da proteção diferencial de barra adaptativa. | Instalação de Transformador Trifásico TR9 230/69/13,8 kV - 83 MVA. | TR 230/69 kV SANTA ROSA 1 TR9 RS | Em operação | 2017-12-22
T2015-024 | SE SANTA ROSA I – Instalação do 3º Transformador Trifásico 230/69/13,8 kV – 83 MVA e conexões. | Instalação do 3º Transformador Trifásico 230/69/13,8 kV – 83 MVA e conexões, instalação da proteção diferencial de barra adaptativa. | Instalação do Módulo de Conexão CT em 230 kV, BPT, associado ao Transformador Trifásico TR9 230/69/13,8 kV - 83 MVA. | MC 230 kV TR 230/69 kV SANTA ROSA 1 TR9 RS | Em operação | 2017-12-22
T2015-024 | SE SANTA ROSA I – Instalação do 3º Transformador Trifásico 230/69/13,8 kV – 83 MVA e conexões. | Instalação do 3º Transformador Trifásico 230/69/13,8 kV – 83 MVA e conexões, instalação da proteção diferencial de barra adaptativa. | Instalação do Módulo de Conexão CT em 69 kV, BPT, associado à instalação do Transformador Trifásico TR9 230/69/13,8 kV - 83 MVA. | MC 69 kV TR 230/69 kV SANTA ROSA 1 TR9 RS | Em operação | 2017-12-22
T2015-025 | LT 230 kV GRAVATAÍ 3 – GRAVATAÍ 2 C2 – Recondutorar 13,5 km da linha de transm. p/ 1x715,5 KCMIL. | LT 230 kV GRAVATAÍ 3 – GRAVATAÍ 2 C2 – Recondutorar 13,5 km da linha de transmissão para 1x715,5 KCMIL. | Recondutoramento do trecho da LT 230 kV Gravataí 3 - Gravataí 2 C2 para 1x715,5 Kcmil | LT 230 kV GRAVATAI 2 /GRAVATAI 3 C-2 RS | Em operação | 2019-11-27
T2015-026 | LT 230 kV PRESIDENTE MÉDICI–CANDIOTA 2 – Recondutorar trecho linha de transmissão para 2x636 KCMIL. | LT 230 kV PRESIDENTE MÉDICI – CANDIOTA 2 – Recondutoramento do trecho de 2,37 km, a partir da SE Presidente Médici, da LT 230 kV Presidente Médici – Candiota 2 para 2x636 kCMIL. | Recondutoramento do trecho de 2,37 km, a partir da SE Presidente Médici, da LT 230 kV Presidente Médici – Candiota 2 para 2x636 kCMIL. | LT 230 kV PRE.MEDICI /CANDIOTA 2 C-1 RS | Em operação | 2022-12-11
T2015-027 | Instalação de Reatores de Barra 525 kV, (3 + 1) x 50 Mvar na Subestação Biguaçu | Instalação de Reatores de Barra 525 kV, (3 + 1) x 50 Mvar e conexão na Subestação Biguaçu | Complementação do módulo geral da Subestação Biguaçu com um módulo de infraestrutura de manobra 525 kV. | MG 500 kV BIGUACU MG1 SC | Em operação | 2017-05-25
T2015-027 | Instalação de Reatores de Barra 525 kV, (3 + 1) x 50 Mvar na Subestação Biguaçu | Instalação de Reatores de Barra 525 kV, (3 + 1) x 50 Mvar e conexão na Subestação Biguaçu | Instalação de Banco de Reatores de Barra 525 kV, 3x50 Mvar na Subestação Biguaçu | RTB 525 kV 150 Mvar BIGUACU RT2 SC | Em operação | 2017-05-25
T2015-027 | Instalação de Reatores de Barra 525 kV, (3 + 1) x 50 Mvar na Subestação Biguaçu | Instalação de Reatores de Barra 525 kV, (3 + 1) x 50 Mvar e conexão na Subestação Biguaçu | Instalação de Módulo de Manobra - Conexão de Reator de Barra (525kV - DJM) na Subestação Biguaçu | MC 525 kV RTB 525 kV 150 Mvar BIGUACU RT2 SC | Em operação | 2017-05-25
T2015-027 | Instalação de Reatores de Barra 525 kV, (3 + 1) x 50 Mvar na Subestação Biguaçu | Instalação de Reatores de Barra 525 kV, (3 + 1) x 50 Mvar e conexão na Subestação Biguaçu | Instalação de Reator Reserva 50 Mvar - 525kV na Subestação Biguaçu | RTB 500 kV 50 Mvar BIGUACU RTR1 SC | Em operação | 2017-05-25
T2015-027 | Instalação de Reatores de Barra 525 kV, (3 + 1) x 50 Mvar na Subestação Biguaçu | Instalação de Reatores de Barra 525 kV, (3 + 1) x 50 Mvar e conexão na Subestação Biguaçu | Instalação, na SE BIGUACU, de uma interligação de barramentos IB4, em 525 kv, arranjo . | IB 525 kV MG 500 kV BIGUACU MG1 SC IB4 | Em operação | 2017-05-25
T2015-028 | Subestação Jardim - 3º Banco de Autotransformadores 500/230 kV - 3X200 MVA | Subestação Jardim - 3º Banco de Autotransformadores 500/230 kV - 3X200 MVA | Instalação de Autotransformadores Monofásicos, 500/230/13,8 kV, 3X200 MVA, na Subestação Jardim. | TR 500/230 kV JARDIM TR8 SE | Em operação | 2017-12-17
T2015-028 | Subestação Jardim - 3º Banco de Autotransformadores 500/230 kV - 3X200 MVA | Subestação Jardim - 3º Banco de Autotransformadores 500/230 kV - 3X200 MVA | Instalação do Módulo de Conexão de Transformador, em 230 kV, arranjo Barra Dupla a 5 Chaves, na Subestação Jardim. | MC 230 kV TR 500/230 kV JARDIM TR8 SE | Em operação | 2017-12-17
T2015-028 | Subestação Jardim - 3º Banco de Autotransformadores 500/230 kV - 3X200 MVA | Subestação Jardim - 3º Banco de Autotransformadores 500/230 kV - 3X200 MVA | Instalação do Módulo de Conexão de Transformador, em 500 kV, arranjo Disjuntor e Meio, na Subestação Jardim. | MC 500 kV TR 500/230 kV JARDIM TR8 SE | Em operação | 2017-12-17
T2015-028 | Subestação Jardim - 3º Banco de Autotransformadores 500/230 kV - 3X200 MVA | Subestação Jardim - 3º Banco de Autotransformadores 500/230 kV - 3X200 MVA | Instalação do Módulo de Infraestrutura de Manobra, em 230 kV, na Subestação Jardim. | MG 500 kV JARDIM MG1 SE | Em operação | 2017-12-17
T2015-029 | SE Itabaianinha - Instalação do Banco de Capacitores 230 kV 50 MVAr | SE Itabaianinha - Instalação do primeiro Banco de Capacitores 230 kV 50 MVAr e substituição do disjuntor do módulo de interligação de barras. | Complementação do módulo de infraestrutura para o 1° Banco de Capacitores 230 kV, 50 MVAr na Subestação Itabaianinha. | MG 230 kV ITABAIANINHA MG1 SE | Em operação | 2017-12-03
T2015-029 | SE Itabaianinha - Instalação do Banco de Capacitores 230 kV 50 MVAr | SE Itabaianinha - Instalação do primeiro Banco de Capacitores 230 kV 50 MVAr e substituição do disjuntor do módulo de interligação de barras. | Instalação da Conexão do 1° Banco de Capacitores 230 kV, 50 MVAr, na Subestação Itabaianinha. | MC 230 kV BC 230 kV 50 Mvar ITABAIANINHA BC1 SE | Em operação | 2017-12-03
T2015-029 | SE Itabaianinha - Instalação do Banco de Capacitores 230 kV 50 MVAr | SE Itabaianinha - Instalação do primeiro Banco de Capacitores 230 kV 50 MVAr e substituição do disjuntor do módulo de interligação de barras. | Instalação do 1° Banco de Capacitores Shunt 230 kV, 50 MVAr, na Subestação Itabaianinha. | BC 230 kV 50 Mvar ITABAIANINHA BC1 SE | Em operação | 2017-12-03
T2015-029 | SE Itabaianinha - Instalação do Banco de Capacitores 230 kV 50 MVAr | SE Itabaianinha - Instalação do primeiro Banco de Capacitores 230 kV 50 MVAr e substituição do disjuntor do módulo de interligação de barras. | Substituição do disjuntor da interligação de barra do setor de 230 kV da SE Itabaianinha em virtude da instalação do 1° banco de capacitores. | IB 230 kV MG 230 kV ITABAIANINHA MG1 SE IB1 | Em operação | 2017-10-06
T2015-031 | SE TAUBATE - Instalar o 2º banco de Autotransformadores monofásicos 440/230 kV - 3 x 250 MVA | Instalação do 2º banco de Autotransformadores monofásicos 440/230 kV - 3 x 250 MVA, substituição da fase reserva 440/230 kV- 110 MVA por 250 MVA, instalação do módulo de conexão 440 kV, adequação dos módulos de interligação de barramentos 440 e 230 kV e do módulo de conexão 230 kV. | Adequar o CT 230kV do TR2 que passará a servir o TR1, com a substituição do disjuntor, chaves seccionadoras, TC e cabo de controle. | MC 230 kV TR 440/230 kV TAUBATE TR1 SP | Em operação | 2017-07-04
T2015-031 | SE TAUBATE - Instalar o 2º banco de Autotransformadores monofásicos 440/230 kV - 3 x 250 MVA | Instalação do 2º banco de Autotransformadores monofásicos 440/230 kV - 3 x 250 MVA, substituição da fase reserva 440/230 kV- 110 MVA por 250 MVA, instalação do módulo de conexão 440 kV, adequação dos módulos de interligação de barramentos 440 e 230 kV e do módulo de conexão 230 kV. | Adequar o IB 230kV com a substituição do disjuntor, chaves seccionadoras, cabos e conexões e cabo de controle e dos painéis de proteção de barra | IB 230 kV MG 500 kV TAUBATE MG1 SP IB1 | Em operação | 2017-04-13
T2015-031 | SE TAUBATE - Instalar o 2º banco de Autotransformadores monofásicos 440/230 kV - 3 x 250 MVA | Instalação do 2º banco de Autotransformadores monofásicos 440/230 kV - 3 x 250 MVA, substituição da fase reserva 440/230 kV- 110 MVA por 250 MVA, instalação do módulo de conexão 440 kV, adequação dos módulos de interligação de barramentos 440 e 230 kV e do módulo de conexão 230 kV. | Adequar o IB 440kV com a substituição de 3 TC e cabo de controle | IB 440 kV MG 500 kV TAUBATE MG1 SP IB5 | Em operação | 2017-04-29
T2015-031 | SE TAUBATE - Instalar o 2º banco de Autotransformadores monofásicos 440/230 kV - 3 x 250 MVA | Instalação do 2º banco de Autotransformadores monofásicos 440/230 kV - 3 x 250 MVA, substituição da fase reserva 440/230 kV- 110 MVA por 250 MVA, instalação do módulo de conexão 440 kV, adequação dos módulos de interligação de barramentos 440 e 230 kV e do módulo de conexão 230 kV. | Adequar proteção de barra da EL 230 kV para Aparecida C1 com a instalação de painel de proteção de barra de unidade de bay. | EL 230 kV TAUBATE LT 230 kV APARECIDA /TAUBATE C-1 SP | Em operação | 2017-07-04
T2015-031 | SE TAUBATE - Instalar o 2º banco de Autotransformadores monofásicos 440/230 kV - 3 x 250 MVA | Instalação do 2º banco de Autotransformadores monofásicos 440/230 kV - 3 x 250 MVA, substituição da fase reserva 440/230 kV- 110 MVA por 250 MVA, instalação do módulo de conexão 440 kV, adequação dos módulos de interligação de barramentos 440 e 230 kV e do módulo de conexão 230 kV. | Adequar proteção de barra da EL 230 kV para Aparecida C2 com a instalação de painel de proteção de barra de unidade de bay. | EL 230 kV TAUBATE LT 230 kV GV BRASIL /TAUBATE C-1 SP | Em operação | 2017-07-04
T2015-031 | SE TAUBATE - Instalar o 2º banco de Autotransformadores monofásicos 440/230 kV - 3 x 250 MVA | Instalação do 2º banco de Autotransformadores monofásicos 440/230 kV - 3 x 250 MVA, substituição da fase reserva 440/230 kV- 110 MVA por 250 MVA, instalação do módulo de conexão 440 kV, adequação dos módulos de interligação de barramentos 440 e 230 kV e do módulo de conexão 230 kV. | Adequar proteção de barra da EL 230 kV para S. José dos Campos com a instalação de painel de proteção de barra de unidade de bay. | EL 230 kV TAUBATE LT 230 kV S.JOSE CAMPOS /TAUBATE C-1 SP | Em operação | 2017-07-04
T2015-031 | SE TAUBATE - Instalar o 2º banco de Autotransformadores monofásicos 440/230 kV - 3 x 250 MVA | Instalação do 2º banco de Autotransformadores monofásicos 440/230 kV - 3 x 250 MVA, substituição da fase reserva 440/230 kV- 110 MVA por 250 MVA, instalação do módulo de conexão 440 kV, adequação dos módulos de interligação de barramentos 440 e 230 kV e do módulo de conexão 230 kV. | Instalar chave seccionadora e armário de transferência automática. | MC 230 kV TR 440/230 kV TAUBATE TR1 SP | Em operação | 2017-07-04
T2015-031 | SE TAUBATE - Instalar o 2º banco de Autotransformadores monofásicos 440/230 kV - 3 x 250 MVA | Instalação do 2º banco de Autotransformadores monofásicos 440/230 kV - 3 x 250 MVA, substituição da fase reserva 440/230 kV- 110 MVA por 250 MVA, instalação do módulo de conexão 440 kV, adequação dos módulos de interligação de barramentos 440 e 230 kV e do módulo de conexão 230 kV. | Instalar módulo de conexão de transformador 440 kV, arranjo disjuntor e meio com chave seccionadora e armário para transferência automática. | MC 440 kV TR 440/230 kV TAUBATE TR1 SP | Em operação | 2017-07-04
T2015-031 | SE TAUBATE - Instalar o 2º banco de Autotransformadores monofásicos 440/230 kV - 3 x 250 MVA | Instalação do 2º banco de Autotransformadores monofásicos 440/230 kV - 3 x 250 MVA, substituição da fase reserva 440/230 kV- 110 MVA por 250 MVA, instalação do módulo de conexão 440 kV, adequação dos módulos de interligação de barramentos 440 e 230 kV e do módulo de conexão 230 kV. | Instalar o segundo gerador diesel e painel de SPCS dos serviços auxiliares. | MG 500 kV TAUBATE MG1 SP | Em operação | 2017-04-13
T2015-031 | SE TAUBATE - Instalar o 2º banco de Autotransformadores monofásicos 440/230 kV - 3 x 250 MVA | Instalação do 2º banco de Autotransformadores monofásicos 440/230 kV - 3 x 250 MVA, substituição da fase reserva 440/230 kV- 110 MVA por 250 MVA, instalação do módulo de conexão 440 kV, adequação dos módulos de interligação de barramentos 440 e 230 kV e do módulo de conexão 230 kV. | Instalar um banco de Autotransformadores Monofásicos 440/230 kV - 3 x 250 MVA com comutador e terciário. | TR 440/230 kV TAUBATE TR1 SP | Em operação | 2017-07-04
T2015-031 | SE TAUBATE - Instalar o 2º banco de Autotransformadores monofásicos 440/230 kV - 3 x 250 MVA | Instalação do 2º banco de Autotransformadores monofásicos 440/230 kV - 3 x 250 MVA, substituição da fase reserva 440/230 kV- 110 MVA por 250 MVA, instalação do módulo de conexão 440 kV, adequação dos módulos de interligação de barramentos 440 e 230 kV e do módulo de conexão 230 kV. | Substituir o Transformador reserva por um Autotransformador Monofásico 440/230 kV - 250 MVA com comutador e terciário. | TR 440/230 kV TAUBATE TRR1 SP | Em operação | 2017-07-04
T2015-032 | SE TAUBATE substuir Banco de Transformadores440/230kV 330MVA por Banco de Autotransformadores 750MVA | Substituir o Banco de Transformadores 440/230kV 330MVA por um Banco de Autotransformadores 440/230kV 750MVA, instalar um módulo de conexão 230 kV, arranjo barra dupla a cinco chaves, adequar o módulo de conexão 440 kV existente e instalar módulo de infraestrutura de manobra referente ao módulo de conexão 230 kV. | Adequar o módulo de conexão de transformador 440 kV com a substituição de pararraios. | MC 440 kV TR 440/230 kV TAUBATE TR2 SP | Em operação | 2017-09-30
T2015-032 | SE TAUBATE substuir Banco de Transformadores440/230kV 330MVA por Banco de Autotransformadores 750MVA | Substituir o Banco de Transformadores 440/230kV 330MVA por um Banco de Autotransformadores 440/230kV 750MVA, instalar um módulo de conexão 230 kV, arranjo barra dupla a cinco chaves, adequar o módulo de conexão 440 kV existente e instalar módulo de infraestrutura de manobra referente ao módulo de conexão 230 kV. | Instalação do CT 230kV, arranjo BD5 e chave seccionadora para transferência automática. | MC 230 kV TR 440/230 kV TAUBATE TR2 SP | Em operação | 2017-09-30
T2015-032 | SE TAUBATE substuir Banco de Transformadores440/230kV 330MVA por Banco de Autotransformadores 750MVA | Substituir o Banco de Transformadores 440/230kV 330MVA por um Banco de Autotransformadores 440/230kV 750MVA, instalar um módulo de conexão 230 kV, arranjo barra dupla a cinco chaves, adequar o módulo de conexão 440 kV existente e instalar módulo de infraestrutura de manobra referente ao módulo de conexão 230 kV. | Instalar chave seccionadora para transferência automática. | MC 440 kV TR 440/230 kV TAUBATE TR2 SP | Em operação | 2017-09-30
T2015-032 | SE TAUBATE substuir Banco de Transformadores440/230kV 330MVA por Banco de Autotransformadores 750MVA | Substituir o Banco de Transformadores 440/230kV 330MVA por um Banco de Autotransformadores 440/230kV 750MVA, instalar um módulo de conexão 230 kV, arranjo barra dupla a cinco chaves, adequar o módulo de conexão 440 kV existente e instalar módulo de infraestrutura de manobra referente ao módulo de conexão 230 kV. | Instalar Módulo de Infraestrutura de Manobra para o módulo de conexão 230kV. | MG 500 kV TAUBATE MG1 SP | Em operação | 2017-09-30
T2015-032 | SE TAUBATE substuir Banco de Transformadores440/230kV 330MVA por Banco de Autotransformadores 750MVA | Substituir o Banco de Transformadores 440/230kV 330MVA por um Banco de Autotransformadores 440/230kV 750MVA, instalar um módulo de conexão 230 kV, arranjo barra dupla a cinco chaves, adequar o módulo de conexão 440 kV existente e instalar módulo de infraestrutura de manobra referente ao módulo de conexão 230 kV. | Substituir o banco de transformador 440/230 kV - 330 MVA por um banco de Autotransformador Monofásico 440/230 kV - 750 MVA com comutador e terciário. | TR 440/230 kV TAUBATE TR2 SP | Em operação | 2017-09-30
T2015-033 | LT Vilhena - Jauru - C1 e C2 - Instalação de Capacitor Série, 230 kV, 110 Mvar, na SE Vilhena. | LT Vilhena - Jauru - C1 e C2 - Instalação de Capacitor Série, em 230 kV, 110 Mvar (50%), na Subestação Vilhena. | Complementação do Módulo de Infraestrutura Geral, com a Instalação de 2 Módulo de Infraestrutura de Manobra, em 230 kV, na Subestação Vilhena. | MG 230 kV VILHENA MG2 RO | Em operação | 2017-11-10
T2015-033 | LT Vilhena - Jauru - C1 e C2 - Instalação de Capacitor Série, 230 kV, 110 Mvar, na SE Vilhena. | LT Vilhena - Jauru - C1 e C2 - Instalação de Capacitor Série, em 230 kV, 110 Mvar (50%), na Subestação Vilhena. | Instalação de Capacitor Série, em 230 kV, 110 Mvar (50%), na Subestação Vilhena, referente à Linha de Transmissão 230 kV Vilhena - Jauru - C1. | CR 230 kV 115,93 Mvar VILHENA BC4 RO | Em operação | 2017-11-10
T2015-033 | LT Vilhena - Jauru - C1 e C2 - Instalação de Capacitor Série, 230 kV, 110 Mvar, na SE Vilhena. | LT Vilhena - Jauru - C1 e C2 - Instalação de Capacitor Série, em 230 kV, 110 Mvar (50%), na Subestação Vilhena. | Instalação de Capacitor Série, em 230 kV, 110 Mvar (50%), na Subestação Vilhena, referente à Linha de Transmissão 230 kV Vilhena - Jauru - C2. | CR 230 kV 115,93 Mvar VILHENA BC5 RO | Em operação | 2017-11-10
T2015-033 | LT Vilhena - Jauru - C1 e C2 - Instalação de Capacitor Série, 230 kV, 110 Mvar, na SE Vilhena. | LT Vilhena - Jauru - C1 e C2 - Instalação de Capacitor Série, em 230 kV, 110 Mvar (50%), na Subestação Vilhena. | Instalação do Módulo de Conexão de Capacitor Série, em 230 kV, arranjo Barra Dupla a 4 Chaves, na Subestação Vilhena, referente à Linha de Transmissão 230 kV Vilhena - Jauru - C1. | MC 230 kV CR 230 kV 115,93 Mvar VILHENA BC4 RO | Em operação | 2017-11-10
T2015-033 | LT Vilhena - Jauru - C1 e C2 - Instalação de Capacitor Série, 230 kV, 110 Mvar, na SE Vilhena. | LT Vilhena - Jauru - C1 e C2 - Instalação de Capacitor Série, em 230 kV, 110 Mvar (50%), na Subestação Vilhena. | Instalação do Módulo de Conexão de Capacitor Série, em 230 kV, arranjo Barra Dupla a 4 Chaves, na Subestação Vilhena, referente à Linha de Transmissão 230 kV Vilhena - Jauru - C2. | MC 230 kV CR 230 kV 115,93 Mvar VILHENA BC5 RO | Em operação | 2017-11-10
T2015-033 | LT Vilhena - Jauru - C1 e C2 - Instalação de Capacitor Série, 230 kV, 110 Mvar, na SE Vilhena. | LT Vilhena - Jauru - C1 e C2 - Instalação de Capacitor Série, em 230 kV, 110 Mvar (50%), na Subestação Vilhena. | Substituição do Disjuntor da Entrada de Linha, em 230 kV, arranjo Barra Dupla a 4 Chaves, referentes às Linhas de Transmissão 230 kV Vilhena - Jauru - C1, na Subestação Vilhena. | EL 230 kV VILHENA LT 230 kV VILHENA /JAURU C-1 RO/MT | Em operação | 2017-11-10
T2015-033 | LT Vilhena - Jauru - C1 e C2 - Instalação de Capacitor Série, 230 kV, 110 Mvar, na SE Vilhena. | LT Vilhena - Jauru - C1 e C2 - Instalação de Capacitor Série, em 230 kV, 110 Mvar (50%), na Subestação Vilhena. | Substituição do Disjuntor da Entrada de Linha, em 230 kV, arranjo Barra Dupla a 4 Chaves, referentes às Linhas de Transmissão 230 kV Vilhena - Jauru - C2, na Subestação Vilhena. | EL 230 kV VILHENA LT 230 kV VILHENA /JAURU C-2 RO/MT | Em operação | 2017-11-10
T2015-034 | SE Xingu - Remanejamento da Linha de Transmissão 230 kV Tucuruí – Altamira | Construção de trecho de linha de transmissão 230 kV, circuito simples, com dois quilômetros de comprimento, destinado ao remanejamento da Linha de Transmissão 230 kV Tucuruí – Altamira, com finalidade de desobstrução de área referente a Subestação Xingu. | Implantação de trecho de linha de transmissão 230 kV, circuito simples, destinado ao remanejamento da Linha de Transmissão 230 kV Tucuruí – Altamira, com finalidade de desobstrução da Subestação Xingu. | MG 500 kV XINGU MG3 PA | Em operação | 2016-03-06
T2015-036-A | SEs Gentio do Ouro II e Ourolândia II e linhas para escoamento de energia eólica. | Subestação Gentio do Ouro II Subestação Ourolândia II LT 500 kV Gilbués II - Gentio do Ouro II LT 230 kV Gentio do Ouro II - Brotas de Macaúbas LT 500 kV Gentio do Ouro II - Ourolândia II LT 500 kV Ourolândia II - Morro do Chapéu | Instalação do 1° circuito da LT 230 kV GENTIO DO OURO II /BROT.MACAUBAS BA, com extensão de 128,00 km, em circuito simples. | LT 230 kV GENTIO DO OURO II /BROT.MACAUBAS C-1 BA | Em operação | 2018-03-27
T2015-036-A | SEs Gentio do Ouro II e Ourolândia II e linhas para escoamento de energia eólica. | Subestação Gentio do Ouro II Subestação Ourolândia II LT 500 kV Gilbués II - Gentio do Ouro II LT 230 kV Gentio do Ouro II - Brotas de Macaúbas LT 500 kV Gentio do Ouro II - Ourolândia II LT 500 kV Ourolândia II - Morro do Chapéu | Instalação do 1° circuito da LT 500 kV GENTIO DO OURO II /OUROLANDIA II BA, com extensão de 157,00 km, em circuito simples. | LT 500 kV GENTIO DO OURO II /OUROLANDIA II C-1 BA | Em operação | 2018-04-14
T2015-036-A | SEs Gentio do Ouro II e Ourolândia II e linhas para escoamento de energia eólica. | Subestação Gentio do Ouro II Subestação Ourolândia II LT 500 kV Gilbués II - Gentio do Ouro II LT 230 kV Gentio do Ouro II - Brotas de Macaúbas LT 500 kV Gentio do Ouro II - Ourolândia II LT 500 kV Ourolândia II - Morro do Chapéu | Instalação do 1° circuito da LT 500 kV GILBUES II /SE GENTIO DO OURO II PI/BA, com extensão de 357,00 km, em circuito simples. | LT 500 kV GILBUES II /GENTIO DO OURO II C-1 PI/BA | Em operação | 2018-04-14
T2015-036-A | SEs Gentio do Ouro II e Ourolândia II e linhas para escoamento de energia eólica. | Subestação Gentio do Ouro II Subestação Ourolândia II LT 500 kV Gilbués II - Gentio do Ouro II LT 230 kV Gentio do Ouro II - Brotas de Macaúbas LT 500 kV Gentio do Ouro II - Ourolândia II LT 500 kV Ourolândia II - Morro do Chapéu | Instalação do 1° circuito da LT 500 kV OUROLANDIA II /MORRO CHAPEU II BA, com extensão de 125,00 km, em circuito simples. | LT 500 kV OUROLANDIA II /MORRO CHAPEU II C-1 BA | Em operação | 2018-02-13
T2015-036-A | SEs Gentio do Ouro II e Ourolândia II e linhas para escoamento de energia eólica. | Subestação Gentio do Ouro II Subestação Ourolândia II LT 500 kV Gilbués II - Gentio do Ouro II LT 230 kV Gentio do Ouro II - Brotas de Macaúbas LT 500 kV Gentio do Ouro II - Ourolândia II LT 500 kV Ourolândia II - Morro do Chapéu | Instalação, na SE BROT.MACAUBAS, de uma entrada de linha, em 230 kV, para a LT 500 kV GENTIO DO OURO II /BROT.MACAUBAS C-1 BA, arranjo BD4. | EL 230 kV BROT.MACAUBAS LT 230 kV GENTIO DO OURO II /BROT.MACAUBAS C-1 BA | Em operação | 2018-07-06
T2015-036-A | SEs Gentio do Ouro II e Ourolândia II e linhas para escoamento de energia eólica. | Subestação Gentio do Ouro II Subestação Ourolândia II LT 500 kV Gilbués II - Gentio do Ouro II LT 230 kV Gentio do Ouro II - Brotas de Macaúbas LT 500 kV Gentio do Ouro II - Ourolândia II LT 500 kV Ourolândia II - Morro do Chapéu | Instalação, na SE GENTIO DO OURO II, de um Banco de Reatores de Barra Monofásicos RT3 500 kV - 100 Mvar. | RTB 500 kV 100 Mvar GENTIO DO OURO II RT3 BA | Em operação | 2018-05-04
T2015-036-A | SEs Gentio do Ouro II e Ourolândia II e linhas para escoamento de energia eólica. | Subestação Gentio do Ouro II Subestação Ourolândia II LT 500 kV Gilbués II - Gentio do Ouro II LT 230 kV Gentio do Ouro II - Brotas de Macaúbas LT 500 kV Gentio do Ouro II - Ourolândia II LT 500 kV Ourolândia II - Morro do Chapéu | Instalação, na SE GENTIO DO OURO II, de um Banco de Reatores de Barra Monofásicos RT4 500 kV - 100 Mvar. | RTB 500 kV 100 Mvar GENTIO DO OURO II RT4 BA | Em operação | 2018-05-04
T2015-036-A | SEs Gentio do Ouro II e Ourolândia II e linhas para escoamento de energia eólica. | Subestação Gentio do Ouro II Subestação Ourolândia II LT 500 kV Gilbués II - Gentio do Ouro II LT 230 kV Gentio do Ouro II - Brotas de Macaúbas LT 500 kV Gentio do Ouro II - Ourolândia II LT 500 kV Ourolândia II - Morro do Chapéu | Instalação, na SE GENTIO DO OURO II, de um Banco de Reatores de Barra Monofásicos RTR5 500 kV - 33,33 Mvar. | RTB 500 kV 33,33 Mvar GENTIO DO OURO II RTR5 BA | Em operação | 2018-05-04
T2015-036-A | SEs Gentio do Ouro II e Ourolândia II e linhas para escoamento de energia eólica. | Subestação Gentio do Ouro II Subestação Ourolândia II LT 500 kV Gilbués II - Gentio do Ouro II LT 230 kV Gentio do Ouro II - Brotas de Macaúbas LT 500 kV Gentio do Ouro II - Ourolândia II LT 500 kV Ourolândia II - Morro do Chapéu | Instalação, na SE GENTIO DO OURO II, de um Banco de Reatores de Linha Monofásicos RT1 500 kV - 3x70 Mvar para o circuito da LT 500 kV GILBUES II /GENTIO DO OURO II PI/BA. | RTL 500 kV 210 Mvar GENTIO DO OURO II RT1 BA | Em operação | 2018-05-04
T2015-036-A | SEs Gentio do Ouro II e Ourolândia II e linhas para escoamento de energia eólica. | Subestação Gentio do Ouro II Subestação Ourolândia II LT 500 kV Gilbués II - Gentio do Ouro II LT 230 kV Gentio do Ouro II - Brotas de Macaúbas LT 500 kV Gentio do Ouro II - Ourolândia II LT 500 kV Ourolândia II - Morro do Chapéu | Instalação, na SE GENTIO DO OURO II, de um Banco de Reatores de Linha Monofásicos RTR2 500 kV - 70 Mvar para o circuito da LT 500 kV GILBUES II /GENTIO DO OURO II PI/BA. | RTL 500 kV 70 Mvar GENTIO DO OURO II RTR2 BA | Em operação | 2018-05-04
T2015-036-A | SEs Gentio do Ouro II e Ourolândia II e linhas para escoamento de energia eólica. | Subestação Gentio do Ouro II Subestação Ourolândia II LT 500 kV Gilbués II - Gentio do Ouro II LT 230 kV Gentio do Ouro II - Brotas de Macaúbas LT 500 kV Gentio do Ouro II - Ourolândia II LT 500 kV Ourolândia II - Morro do Chapéu | Instalação, na SE GENTIO DO OURO II, de um Banco de transformação monofásica TR1 500/230- KV - 3x 300 MVA. | TR 500/230 kV GENTIO DO OURO II TR1 BA | Em operação | 2018-05-04
T2015-036-A | SEs Gentio do Ouro II e Ourolândia II e linhas para escoamento de energia eólica. | Subestação Gentio do Ouro II Subestação Ourolândia II LT 500 kV Gilbués II - Gentio do Ouro II LT 230 kV Gentio do Ouro II - Brotas de Macaúbas LT 500 kV Gentio do Ouro II - Ourolândia II LT 500 kV Ourolândia II - Morro do Chapéu | Instalação, na SE GENTIO DO OURO II, de um Banco de transformação monofásica TR2 500/230- KV - 3x 300 MVA. | TR 500/230 kV GENTIO DO OURO II TR2 BA | Em operação | 2018-05-04
T2015-036-A | SEs Gentio do Ouro II e Ourolândia II e linhas para escoamento de energia eólica. | Subestação Gentio do Ouro II Subestação Ourolândia II LT 500 kV Gilbués II - Gentio do Ouro II LT 230 kV Gentio do Ouro II - Brotas de Macaúbas LT 500 kV Gentio do Ouro II - Ourolândia II LT 500 kV Ourolândia II - Morro do Chapéu | Instalação, na SE GENTIO DO OURO II, de um Banco de transformação monofásica TRR3 500/230- KV - 300 MVA. | TR 500/230 kV GENTIO DO OURO II TRR3 BA | Em operação | 2018-05-04
T2015-036-A | SEs Gentio do Ouro II e Ourolândia II e linhas para escoamento de energia eólica. | Subestação Gentio do Ouro II Subestação Ourolândia II LT 500 kV Gilbués II - Gentio do Ouro II LT 230 kV Gentio do Ouro II - Brotas de Macaúbas LT 500 kV Gentio do Ouro II - Ourolândia II LT 500 kV Ourolândia II - Morro do Chapéu | Instalação, na SE GENTIO DO OURO II, de um Compensador Estático CE1 - ( - 100,00 / + 200,00) Mvar, com transformador elevador para 500 kV. | CE 200/-100 Mvar GENTIO DO OURO II CE1 BA | Em operação | 2018-05-04
T2015-036-A | SEs Gentio do Ouro II e Ourolândia II e linhas para escoamento de energia eólica. | Subestação Gentio do Ouro II Subestação Ourolândia II LT 500 kV Gilbués II - Gentio do Ouro II LT 230 kV Gentio do Ouro II - Brotas de Macaúbas LT 500 kV Gentio do Ouro II - Ourolândia II LT 500 kV Ourolândia II - Morro do Chapéu | Instalação, na SE GENTIO DO OURO II, de um módulo de conexão com disjuntor, em 500kV, para o reator de barra RT3 500 kV 100 Mvar GENTIO DO OURO II RT3 BA. | MC 500 kV RTB 500 kV 100 Mvar GENTIO DO OURO II RT3 BA | Em operação | 2018-05-04
T2015-036-A | SEs Gentio do Ouro II e Ourolândia II e linhas para escoamento de energia eólica. | Subestação Gentio do Ouro II Subestação Ourolândia II LT 500 kV Gilbués II - Gentio do Ouro II LT 230 kV Gentio do Ouro II - Brotas de Macaúbas LT 500 kV Gentio do Ouro II - Ourolândia II LT 500 kV Ourolândia II - Morro do Chapéu | Instalação, na SE GENTIO DO OURO II, de um módulo de conexão com disjuntor, em 500kV, para o reator de barra RT4 500 kV 100 Mvar GENTIO DO OURO II RT4 BA. | MC 500 kV RTB 500 kV 100 Mvar GENTIO DO OURO II RT4 BA | Em operação | 2018-05-04
T2015-036-A | SEs Gentio do Ouro II e Ourolândia II e linhas para escoamento de energia eólica. | Subestação Gentio do Ouro II Subestação Ourolândia II LT 500 kV Gilbués II - Gentio do Ouro II LT 230 kV Gentio do Ouro II - Brotas de Macaúbas LT 500 kV Gentio do Ouro II - Ourolândia II LT 500 kV Ourolândia II - Morro do Chapéu | Instalação, na SE GENTIO DO OURO II, de um módulo de conexão para CE 200/-100 Mvar GENTIO DO OURO II CE1 BA. | MC 500 kV CE 200/-100 Mvar GENTIO DO OURO II CE1 BA | Em operação | 2018-05-04
T2015-036-A | SEs Gentio do Ouro II e Ourolândia II e linhas para escoamento de energia eólica. | Subestação Gentio do Ouro II Subestação Ourolândia II LT 500 kV Gilbués II - Gentio do Ouro II LT 230 kV Gentio do Ouro II - Brotas de Macaúbas LT 500 kV Gentio do Ouro II - Ourolândia II LT 500 kV Ourolândia II - Morro do Chapéu | Instalação, na SE GENTIO DO OURO II, de um módulo de conexão sem disjuntor, em 500 kV, para o reator de linha RT1 500 kV 210 Mvar GENTIO DO OURO II RT1 BA. | MC 500 kV RTL 500 kV 210 Mvar GENTIO DO OURO II RT1 BA | Em operação | 2018-05-04
T2015-036-A | SEs Gentio do Ouro II e Ourolândia II e linhas para escoamento de energia eólica. | Subestação Gentio do Ouro II Subestação Ourolândia II LT 500 kV Gilbués II - Gentio do Ouro II LT 230 kV Gentio do Ouro II - Brotas de Macaúbas LT 500 kV Gentio do Ouro II - Ourolândia II LT 500 kV Ourolândia II - Morro do Chapéu | Instalação, na SE GENTIO DO OURO II, de um módulo de conexão, em 230 kV, para a transformação TR 500/230 kV GENTIO DO OURO II TR1 BA. | MC 230 kV TR 500/230 kV GENTIO DO OURO II TR1 BA | Em operação | 2018-05-04
T2015-036-A | SEs Gentio do Ouro II e Ourolândia II e linhas para escoamento de energia eólica. | Subestação Gentio do Ouro II Subestação Ourolândia II LT 500 kV Gilbués II - Gentio do Ouro II LT 230 kV Gentio do Ouro II - Brotas de Macaúbas LT 500 kV Gentio do Ouro II - Ourolândia II LT 500 kV Ourolândia II - Morro do Chapéu | Instalação, na SE GENTIO DO OURO II, de um módulo de conexão, em 230 kV, para a transformação TR 500/230 kV GENTIO DO OURO II TR2 BA. | MC 230 kV TR 500/230 kV GENTIO DO OURO II TR2 BA | Em operação | 2018-05-04
T2015-036-A | SEs Gentio do Ouro II e Ourolândia II e linhas para escoamento de energia eólica. | Subestação Gentio do Ouro II Subestação Ourolândia II LT 500 kV Gilbués II - Gentio do Ouro II LT 230 kV Gentio do Ouro II - Brotas de Macaúbas LT 500 kV Gentio do Ouro II - Ourolândia II LT 500 kV Ourolândia II - Morro do Chapéu | Instalação, na SE GENTIO DO OURO II, de um módulo de conexão, em 500 kV, para a transformação TR 500/230 kV GENTIO DO OURO II TR1 BA. | MC 500 kV TR 500/230 kV GENTIO DO OURO II TR1 BA | Em operação | 2018-05-04
T2015-036-A | SEs Gentio do Ouro II e Ourolândia II e linhas para escoamento de energia eólica. | Subestação Gentio do Ouro II Subestação Ourolândia II LT 500 kV Gilbués II - Gentio do Ouro II LT 230 kV Gentio do Ouro II - Brotas de Macaúbas LT 500 kV Gentio do Ouro II - Ourolândia II LT 500 kV Ourolândia II - Morro do Chapéu | Instalação, na SE GENTIO DO OURO II, de um módulo de conexão, em 500 kV, para a transformação TR 500/230 kV GENTIO DO OURO II TR2 BA. | MC 500 kV TR 500/230 kV GENTIO DO OURO II TR2 BA | Em operação | 2018-05-04
T2015-036-A | SEs Gentio do Ouro II e Ourolândia II e linhas para escoamento de energia eólica. | Subestação Gentio do Ouro II Subestação Ourolândia II LT 500 kV Gilbués II - Gentio do Ouro II LT 230 kV Gentio do Ouro II - Brotas de Macaúbas LT 500 kV Gentio do Ouro II - Ourolândia II LT 500 kV Ourolândia II - Morro do Chapéu | Instalação, na SE GENTIO DO OURO II, de um módulo geral MG1, em 500 kV, arranjo . | MG 500 kV GENTIO DO OURO II MG1 BA | Em operação | 2018-04-14
T2015-036-A | SEs Gentio do Ouro II e Ourolândia II e linhas para escoamento de energia eólica. | Subestação Gentio do Ouro II Subestação Ourolândia II LT 500 kV Gilbués II - Gentio do Ouro II LT 230 kV Gentio do Ouro II - Brotas de Macaúbas LT 500 kV Gentio do Ouro II - Ourolândia II LT 500 kV Ourolândia II - Morro do Chapéu | Instalação, na SE GENTIO DO OURO II, de um módulo geral MG2, em 230 kV, arranjo BD4. | MG 230 kV GENTIO DO OURO II MG2 BA | Em operação | 2018-04-14
T2015-036-A | SEs Gentio do Ouro II e Ourolândia II e linhas para escoamento de energia eólica. | Subestação Gentio do Ouro II Subestação Ourolândia II LT 500 kV Gilbués II - Gentio do Ouro II LT 230 kV Gentio do Ouro II - Brotas de Macaúbas LT 500 kV Gentio do Ouro II - Ourolândia II LT 500 kV Ourolândia II - Morro do Chapéu | Instalação, na SE GENTIO DO OURO II, de uma entrada de linha, em 230 kV, para a LT 230 kV GENTIO DO OURO II /BROT.MACAUBAS C-1 BA, arranjo BD4. | EL 230 kV GENTIO DO OURO II LT 230 kV GENTIO DO OURO II /BROT.MACAUBAS C-1 BA | Em operação | 2018-03-27
T2015-036-A | SEs Gentio do Ouro II e Ourolândia II e linhas para escoamento de energia eólica. | Subestação Gentio do Ouro II Subestação Ourolândia II LT 500 kV Gilbués II - Gentio do Ouro II LT 230 kV Gentio do Ouro II - Brotas de Macaúbas LT 500 kV Gentio do Ouro II - Ourolândia II LT 500 kV Ourolândia II - Morro do Chapéu | Instalação, na SE GENTIO DO OURO II, de uma entrada de linha, em 500 kV, para a LT 500 kV GENTIO DO OURO II /OUROLANDIA II C-1 BA, arranjo DJM. | EL 500 kV GENTIO DO OURO II LT 500 kV GENTIO DO OURO II /OUROLANDIA II C-1 BA | Em operação | 2018-05-04
T2015-036-A | SEs Gentio do Ouro II e Ourolândia II e linhas para escoamento de energia eólica. | Subestação Gentio do Ouro II Subestação Ourolândia II LT 500 kV Gilbués II - Gentio do Ouro II LT 230 kV Gentio do Ouro II - Brotas de Macaúbas LT 500 kV Gentio do Ouro II - Ourolândia II LT 500 kV Ourolândia II - Morro do Chapéu | Instalação, na SE GENTIO DO OURO II, de uma entrada de linha, em 500 kV, para a LT 500 kV GILBUES II /GENTIO DO OURO II C-1 PI/BA, arranjo DJM. | EL 500 kV GENTIO DO OURO II LT 500 kV BURITIRAMA /GENTIO DO OURO II C-1 BA | Em operação | 2018-05-04
T2015-036-A | SEs Gentio do Ouro II e Ourolândia II e linhas para escoamento de energia eólica. | Subestação Gentio do Ouro II Subestação Ourolândia II LT 500 kV Gilbués II - Gentio do Ouro II LT 230 kV Gentio do Ouro II - Brotas de Macaúbas LT 500 kV Gentio do Ouro II - Ourolândia II LT 500 kV Ourolândia II - Morro do Chapéu | Instalação, na SE GENTIO DO OURO II, de uma interligação de barramentos IB1, em 500 kv, arranjo DJM. | IB 500 kV MG 500 kV GENTIO DO OURO II MG1 BA IB1 | Em operação | 2018-05-04
T2015-036-A | SEs Gentio do Ouro II e Ourolândia II e linhas para escoamento de energia eólica. | Subestação Gentio do Ouro II Subestação Ourolândia II LT 500 kV Gilbués II - Gentio do Ouro II LT 230 kV Gentio do Ouro II - Brotas de Macaúbas LT 500 kV Gentio do Ouro II - Ourolândia II LT 500 kV Ourolândia II - Morro do Chapéu | Instalação, na SE GENTIO DO OURO II, de uma interligação de barramentos IB2, em 500 kv, arranjo DJM. | IB 500 kV MG 500 kV GENTIO DO OURO II MG1 BA IB2 | Em operação | 2018-05-04
T2015-036-A | SEs Gentio do Ouro II e Ourolândia II e linhas para escoamento de energia eólica. | Subestação Gentio do Ouro II Subestação Ourolândia II LT 500 kV Gilbués II - Gentio do Ouro II LT 230 kV Gentio do Ouro II - Brotas de Macaúbas LT 500 kV Gentio do Ouro II - Ourolândia II LT 500 kV Ourolândia II - Morro do Chapéu | Instalação, na SE GENTIO DO OURO II, de uma interligação de barramentos IB3, em 500 kv, arranjo DJM. | IB 500 kV MG 500 kV GENTIO DO OURO II MG1 BA IB3 | Em operação | 2018-05-04
T2015-036-A | SEs Gentio do Ouro II e Ourolândia II e linhas para escoamento de energia eólica. | Subestação Gentio do Ouro II Subestação Ourolândia II LT 500 kV Gilbués II - Gentio do Ouro II LT 230 kV Gentio do Ouro II - Brotas de Macaúbas LT 500 kV Gentio do Ouro II - Ourolândia II LT 500 kV Ourolândia II - Morro do Chapéu | Instalação, na SE GENTIO DO OURO II, de uma interligação de barramentos IB4, em 500 kv, arranjo DJM. | IB 500 kV MG 500 kV GENTIO DO OURO II MG1 BA IB4 | Em operação | 2018-05-04
T2015-036-A | SEs Gentio do Ouro II e Ourolândia II e linhas para escoamento de energia eólica. | Subestação Gentio do Ouro II Subestação Ourolândia II LT 500 kV Gilbués II - Gentio do Ouro II LT 230 kV Gentio do Ouro II - Brotas de Macaúbas LT 500 kV Gentio do Ouro II - Ourolândia II LT 500 kV Ourolândia II - Morro do Chapéu | Instalação, na SE GENTIO DO OURO II, de uma interligação de barramentos IB5, em 230 kv, arranjo BD4. | IB 230 kV MG 230 kV GENTIO DO OURO II MG2 BA IB5 | Em operação | 2018-05-04
T2015-036-A | SEs Gentio do Ouro II e Ourolândia II e linhas para escoamento de energia eólica. | Subestação Gentio do Ouro II Subestação Ourolândia II LT 500 kV Gilbués II - Gentio do Ouro II LT 230 kV Gentio do Ouro II - Brotas de Macaúbas LT 500 kV Gentio do Ouro II - Ourolândia II LT 500 kV Ourolândia II - Morro do Chapéu | Instalação, na SE GILBUES II, de um Banco de Reatores de Barra Monofásicos RT9 500 kV - 200 Mvar. | RTB 500 kV 200 Mvar GILBUES II RT9 PI | Em operação | 2018-05-04
T2015-036-A | SEs Gentio do Ouro II e Ourolândia II e linhas para escoamento de energia eólica. | Subestação Gentio do Ouro II Subestação Ourolândia II LT 500 kV Gilbués II - Gentio do Ouro II LT 230 kV Gentio do Ouro II - Brotas de Macaúbas LT 500 kV Gentio do Ouro II - Ourolândia II LT 500 kV Ourolândia II - Morro do Chapéu | Instalação, na SE GILBUES II, de um Banco de Reatores de Linha Monofásicos RT7 500 kV - 210 Mvar para o circuito da LT 500 kV GILBUES II /GENTIO DO OURO II PI/BA. | RTL 500 kV 210 Mvar GILBUES II RT7 PI | Em operação | 2018-04-14
T2015-036-A | SEs Gentio do Ouro II e Ourolândia II e linhas para escoamento de energia eólica. | Subestação Gentio do Ouro II Subestação Ourolândia II LT 500 kV Gilbués II - Gentio do Ouro II LT 230 kV Gentio do Ouro II - Brotas de Macaúbas LT 500 kV Gentio do Ouro II - Ourolândia II LT 500 kV Ourolândia II - Morro do Chapéu | Instalação, na SE GILBUES II, de um Banco de Reatores de Linha Monofásicos RTR8 500 kV - 70 Mvar para o circuito da LT 500 kV GILBUES II /GENTIO DO OURO II PI/BA. | RTL 500 kV 70 Mvar GILBUES II RTR8 PI | Em operação | 2018-05-04
T2015-036-A | SEs Gentio do Ouro II e Ourolândia II e linhas para escoamento de energia eólica. | Subestação Gentio do Ouro II Subestação Ourolândia II LT 500 kV Gilbués II - Gentio do Ouro II LT 230 kV Gentio do Ouro II - Brotas de Macaúbas LT 500 kV Gentio do Ouro II - Ourolândia II LT 500 kV Ourolândia II - Morro do Chapéu | Instalação, na SE GILBUES II, de um módulo geral MG4, em 500 kV, arranjo DJM. | MG 500 kV GILBUES II MG4 PI | Em operação | 2018-04-14
T2015-036-A | SEs Gentio do Ouro II e Ourolândia II e linhas para escoamento de energia eólica. | Subestação Gentio do Ouro II Subestação Ourolândia II LT 500 kV Gilbués II - Gentio do Ouro II LT 230 kV Gentio do Ouro II - Brotas de Macaúbas LT 500 kV Gentio do Ouro II - Ourolândia II LT 500 kV Ourolândia II - Morro do Chapéu | Instalação, na SE GILBUES II, de uma entrada de linha, em 500 kV, para a LT 500 kV GILBUES II /GENTIO DO OURO II C-1 PI/BA, arranjo DJM. | EL 500 kV GILBUES II LT 500 kV GILBUES II /BURITIRAMA C-1 PI/BA | Em operação | 2018-05-04
T2015-036-A | SEs Gentio do Ouro II e Ourolândia II e linhas para escoamento de energia eólica. | Subestação Gentio do Ouro II Subestação Ourolândia II LT 500 kV Gilbués II - Gentio do Ouro II LT 230 kV Gentio do Ouro II - Brotas de Macaúbas LT 500 kV Gentio do Ouro II - Ourolândia II LT 500 kV Ourolândia II - Morro do Chapéu | Instalação, na SE GILBUES II, de uma interligação de barramentos IB6, em 500 kv, arranjo DJM. | IB 500 kV MG 500 kV GILBUES II MG4 PI IB6 | Em operação | 2018-05-04
T2015-036-A | SEs Gentio do Ouro II e Ourolândia II e linhas para escoamento de energia eólica. | Subestação Gentio do Ouro II Subestação Ourolândia II LT 500 kV Gilbués II - Gentio do Ouro II LT 230 kV Gentio do Ouro II - Brotas de Macaúbas LT 500 kV Gentio do Ouro II - Ourolândia II LT 500 kV Ourolândia II - Morro do Chapéu | Instalação, na SE MORRO CHAPEU II, de um Banco de Reatores de Linha Monofásicos RT2 500 kV - 3x33,3 Mvar para o circuito da LT 500 kV OUROLANDIA II /MORRO CHAPEU II BA. | RTL 500 kV 100 Mvar MORRO CHAPEU II RT2 BA | Em operação | 2018-05-04
T2015-036-A | SEs Gentio do Ouro II e Ourolândia II e linhas para escoamento de energia eólica. | Subestação Gentio do Ouro II Subestação Ourolândia II LT 500 kV Gilbués II - Gentio do Ouro II LT 230 kV Gentio do Ouro II - Brotas de Macaúbas LT 500 kV Gentio do Ouro II - Ourolândia II LT 500 kV Ourolândia II - Morro do Chapéu | Instalação, na SE MORRO CHAPEU II, de um Banco de Reatores de Linha Monofásicos RTR3 500 kV - 33,33 Mvar para o circuito da LT 500 kV OUROLANDIA II /MORRO CHAPEU II BA. | RTL 500 kV 33,33 Mvar MORRO CHAPEU II RTR3 BA | Em operação | 2018-05-04
T2015-036-A | SEs Gentio do Ouro II e Ourolândia II e linhas para escoamento de energia eólica. | Subestação Gentio do Ouro II Subestação Ourolândia II LT 500 kV Gilbués II - Gentio do Ouro II LT 230 kV Gentio do Ouro II - Brotas de Macaúbas LT 500 kV Gentio do Ouro II - Ourolândia II LT 500 kV Ourolândia II - Morro do Chapéu | Instalação, na SE MORRO CHAPEU II, de um módulo de conexão sem disjuntor, em 500 kV, para o reator de linha RTL 500 kV 100 Mvar MORRO CHAPEU II RT2 BA. | MC 500 kV RTL 500 kV 100 Mvar MORRO CHAPEU II RT2 BA | Em operação | 2018-05-04
T2015-036-A | SEs Gentio do Ouro II e Ourolândia II e linhas para escoamento de energia eólica. | Subestação Gentio do Ouro II Subestação Ourolândia II LT 500 kV Gilbués II - Gentio do Ouro II LT 230 kV Gentio do Ouro II - Brotas de Macaúbas LT 500 kV Gentio do Ouro II - Ourolândia II LT 500 kV Ourolândia II - Morro do Chapéu | Instalação, na SE MORRO CHAPEU II, de uma entrada de linha, em 500 kV, para a LT 500 kV OUROLANDIA II /MORRO CHAPEU II C-1 BA, arranjo DJM. | EL 500 kV MORRO CHAPEU II LT 500 kV OUROLANDIA II /MORRO CHAPEU II C-1 BA | Em operação | 2018-05-04
T2015-036-A | SEs Gentio do Ouro II e Ourolândia II e linhas para escoamento de energia eólica. | Subestação Gentio do Ouro II Subestação Ourolândia II LT 500 kV Gilbués II - Gentio do Ouro II LT 230 kV Gentio do Ouro II - Brotas de Macaúbas LT 500 kV Gentio do Ouro II - Ourolândia II LT 500 kV Ourolândia II - Morro do Chapéu | Instalação, na SE OUROLANDIA II, de um Banco de Reatores de Barra Monofásicos RT3 500 kV - 3x33,3 Mvar. | RTB 500 kV 100 Mvar OUROLANDIA II RT3 BA | Em operação | 2018-05-04
T2015-036-A | SEs Gentio do Ouro II e Ourolândia II e linhas para escoamento de energia eólica. | Subestação Gentio do Ouro II Subestação Ourolândia II LT 500 kV Gilbués II - Gentio do Ouro II LT 230 kV Gentio do Ouro II - Brotas de Macaúbas LT 500 kV Gentio do Ouro II - Ourolândia II LT 500 kV Ourolândia II - Morro do Chapéu | Instalação, na SE OUROLANDIA II, de um Banco de Reatores de Barra Monofásicos RTR4 500 kV - 33,33 Mvar. | RTB 500 kV 33,33 Mvar OUROLANDIA II RTR4 BA | Em operação | 2018-05-04
T2015-036-A | SEs Gentio do Ouro II e Ourolândia II e linhas para escoamento de energia eólica. | Subestação Gentio do Ouro II Subestação Ourolândia II LT 500 kV Gilbués II - Gentio do Ouro II LT 230 kV Gentio do Ouro II - Brotas de Macaúbas LT 500 kV Gentio do Ouro II - Ourolândia II LT 500 kV Ourolândia II - Morro do Chapéu | Instalação, na SE OUROLANDIA II, de um Banco de Reatores de Linha Monofásicos RTL1 500 kV - 3x50 Mvar para o circuito da LT 500 kV GENTIO DO OURO II /OUROLANDIA II BA. | RTL 500 kV 150 Mvar OUROLANDIA II RTL1 BA | Em operação | 2018-05-04
T2015-036-A | SEs Gentio do Ouro II e Ourolândia II e linhas para escoamento de energia eólica. | Subestação Gentio do Ouro II Subestação Ourolândia II LT 500 kV Gilbués II - Gentio do Ouro II LT 230 kV Gentio do Ouro II - Brotas de Macaúbas LT 500 kV Gentio do Ouro II - Ourolândia II LT 500 kV Ourolândia II - Morro do Chapéu | Instalação, na SE OUROLANDIA II, de um Banco de Reatores de Linha Monofásicos RTLR2 500 kV - 50 Mvar para o circuito da LT 500 kV GENTIO DO OURO II /OUROLANDIA II BA. | RTL 500 kV 50 Mvar OUROLANDIA II RTLR2 BA | Em operação | 2018-05-04
T2015-036-A | SEs Gentio do Ouro II e Ourolândia II e linhas para escoamento de energia eólica. | Subestação Gentio do Ouro II Subestação Ourolândia II LT 500 kV Gilbués II - Gentio do Ouro II LT 230 kV Gentio do Ouro II - Brotas de Macaúbas LT 500 kV Gentio do Ouro II - Ourolândia II LT 500 kV Ourolândia II - Morro do Chapéu | Instalação, na SE OUROLANDIA II, de um Banco de transformação monofásica TR1 500/- KV - 3x 300 MVA. | TR 500/230 kV OUROLANDIA II TR1 BA | Em operação | 2018-05-04
T2015-036-A | SEs Gentio do Ouro II e Ourolândia II e linhas para escoamento de energia eólica. | Subestação Gentio do Ouro II Subestação Ourolândia II LT 500 kV Gilbués II - Gentio do Ouro II LT 230 kV Gentio do Ouro II - Brotas de Macaúbas LT 500 kV Gentio do Ouro II - Ourolândia II LT 500 kV Ourolândia II - Morro do Chapéu | Instalação, na SE OUROLANDIA II, de um Banco de transformação monofásica TR2 500/230- KV - 3x 300 MVA. | TR 500/230 kV OUROLANDIA II TR2 BA | Em operação | 2018-05-04
T2015-036-A | SEs Gentio do Ouro II e Ourolândia II e linhas para escoamento de energia eólica. | Subestação Gentio do Ouro II Subestação Ourolândia II LT 500 kV Gilbués II - Gentio do Ouro II LT 230 kV Gentio do Ouro II - Brotas de Macaúbas LT 500 kV Gentio do Ouro II - Ourolândia II LT 500 kV Ourolândia II - Morro do Chapéu | Instalação, na SE OUROLANDIA II, de um Banco de transformação monofásica TRR3 500/230- KV - 1x 300 MVA. | TR 500/230 kV OUROLANDIA II TRR3 BA | Em operação | 2018-05-04
T2015-036-A | SEs Gentio do Ouro II e Ourolândia II e linhas para escoamento de energia eólica. | Subestação Gentio do Ouro II Subestação Ourolândia II LT 500 kV Gilbués II - Gentio do Ouro II LT 230 kV Gentio do Ouro II - Brotas de Macaúbas LT 500 kV Gentio do Ouro II - Ourolândia II LT 500 kV Ourolândia II - Morro do Chapéu | Instalação, na SE OUROLANDIA II, de um módulo de conexão com disjuntor, em 500kV, para o reator de barra RTB 500 kV 100 Mvar OUROLANDIA II RT4 BA. | MC 500 kV RTB 500 kV 100 Mvar OUROLANDIA II RT3 BA | Em operação | 2018-05-04
T2015-036-A | SEs Gentio do Ouro II e Ourolândia II e linhas para escoamento de energia eólica. | Subestação Gentio do Ouro II Subestação Ourolândia II LT 500 kV Gilbués II - Gentio do Ouro II LT 230 kV Gentio do Ouro II - Brotas de Macaúbas LT 500 kV Gentio do Ouro II - Ourolândia II LT 500 kV Ourolândia II - Morro do Chapéu | Instalação, na SE OUROLANDIA II, de um módulo de conexão sem disjuntor, em 500 kV, para o reator de linha RTL 500 kV 50 Mvar OUROLANDIA II RTL1 BA. | MC 500 kV RTL 500 kV 150 Mvar OUROLANDIA II RTL1 BA | Em operação | 2018-05-04
T2015-036-A | SEs Gentio do Ouro II e Ourolândia II e linhas para escoamento de energia eólica. | Subestação Gentio do Ouro II Subestação Ourolândia II LT 500 kV Gilbués II - Gentio do Ouro II LT 230 kV Gentio do Ouro II - Brotas de Macaúbas LT 500 kV Gentio do Ouro II - Ourolândia II LT 500 kV Ourolândia II - Morro do Chapéu | Instalação, na SE OUROLANDIA II, de um módulo de conexão, em 230 kV, para a transformação TR 500/230 kV OUROLANDIA II TR1 BA. | MC 230 kV TR 500/230 kV OUROLANDIA II TR1 BA | Em operação | 2018-05-04
T2015-036-A | SEs Gentio do Ouro II e Ourolândia II e linhas para escoamento de energia eólica. | Subestação Gentio do Ouro II Subestação Ourolândia II LT 500 kV Gilbués II - Gentio do Ouro II LT 230 kV Gentio do Ouro II - Brotas de Macaúbas LT 500 kV Gentio do Ouro II - Ourolândia II LT 500 kV Ourolândia II - Morro do Chapéu | Instalação, na SE OUROLANDIA II, de um módulo de conexão, em 230 kV, para a transformação TR 500/230 kV OUROLANDIA II TR2 BA. | MC 230 kV TR 500/230 kV OUROLANDIA II TR2 BA | Em operação | 2018-05-04
T2015-036-A | SEs Gentio do Ouro II e Ourolândia II e linhas para escoamento de energia eólica. | Subestação Gentio do Ouro II Subestação Ourolândia II LT 500 kV Gilbués II - Gentio do Ouro II LT 230 kV Gentio do Ouro II - Brotas de Macaúbas LT 500 kV Gentio do Ouro II - Ourolândia II LT 500 kV Ourolândia II - Morro do Chapéu | Instalação, na SE OUROLANDIA II, de um módulo de conexão, em 500 kV, para a transformação TR 500/230 kV OUROLANDIA II TR1 BA. | MC 500 kV TR 500/230 kV OUROLANDIA II TR1 BA | Em operação | 2018-05-04
T2015-036-A | SEs Gentio do Ouro II e Ourolândia II e linhas para escoamento de energia eólica. | Subestação Gentio do Ouro II Subestação Ourolândia II LT 500 kV Gilbués II - Gentio do Ouro II LT 230 kV Gentio do Ouro II - Brotas de Macaúbas LT 500 kV Gentio do Ouro II - Ourolândia II LT 500 kV Ourolândia II - Morro do Chapéu | Instalação, na SE OUROLANDIA II, de um módulo de conexão, em 500 kV, para a transformação TR 500/230 kV OUROLANDIA II TR2 BA. | MC 500 kV TR 500/230 kV OUROLANDIA II TR2 BA | Em operação | 2018-05-04
T2015-036-A | SEs Gentio do Ouro II e Ourolândia II e linhas para escoamento de energia eólica. | Subestação Gentio do Ouro II Subestação Ourolândia II LT 500 kV Gilbués II - Gentio do Ouro II LT 230 kV Gentio do Ouro II - Brotas de Macaúbas LT 500 kV Gentio do Ouro II - Ourolândia II LT 500 kV Ourolândia II - Morro do Chapéu | Instalação, na SE OUROLANDIA II, de um módulo geral MG1, em 500 kV, arranjo DJM. | MG 500 kV OUROLANDIA II MG1 BA | Em operação | 2018-03-19
T2015-036-A | SEs Gentio do Ouro II e Ourolândia II e linhas para escoamento de energia eólica. | Subestação Gentio do Ouro II Subestação Ourolândia II LT 500 kV Gilbués II - Gentio do Ouro II LT 230 kV Gentio do Ouro II - Brotas de Macaúbas LT 500 kV Gentio do Ouro II - Ourolândia II LT 500 kV Ourolândia II - Morro do Chapéu | Instalação, na SE OUROLANDIA II, de um módulo geral MG2, em 230 kV, arranjo BD4. | MG 230 kV OUROLANDIA II MG2 BA | Em operação | 2018-03-19
T2015-036-A | SEs Gentio do Ouro II e Ourolândia II e linhas para escoamento de energia eólica. | Subestação Gentio do Ouro II Subestação Ourolândia II LT 500 kV Gilbués II - Gentio do Ouro II LT 230 kV Gentio do Ouro II - Brotas de Macaúbas LT 500 kV Gentio do Ouro II - Ourolândia II LT 500 kV Ourolândia II - Morro do Chapéu | Instalação, na SE OUROLANDIA II, de uma entrada de linha, em 500 kV, para a LT 500 kV GENTIO DO OURO II /OUROLANDIA II C-1 BA, arranjo DJM. | EL 500 kV OUROLANDIA II LT 500 kV GENTIO DO OURO II /OUROLANDIA II C-1 BA | Em operação | 2018-05-04
T2015-036-A | SEs Gentio do Ouro II e Ourolândia II e linhas para escoamento de energia eólica. | Subestação Gentio do Ouro II Subestação Ourolândia II LT 500 kV Gilbués II - Gentio do Ouro II LT 230 kV Gentio do Ouro II - Brotas de Macaúbas LT 500 kV Gentio do Ouro II - Ourolândia II LT 500 kV Ourolândia II - Morro do Chapéu | Instalação, na SE OUROLANDIA II, de uma entrada de linha, em 500 kV, para a LT 500 kV OUROLANDIA II /MORRO CHAPEU II C-1 BA, arranjo DJM. | EL 500 kV OUROLANDIA II LT 500 kV OUROLANDIA II /MORRO CHAPEU II C-1 BA | Em operação | 2018-05-04
T2015-036-A | SEs Gentio do Ouro II e Ourolândia II e linhas para escoamento de energia eólica. | Subestação Gentio do Ouro II Subestação Ourolândia II LT 500 kV Gilbués II - Gentio do Ouro II LT 230 kV Gentio do Ouro II - Brotas de Macaúbas LT 500 kV Gentio do Ouro II - Ourolândia II LT 500 kV Ourolândia II - Morro do Chapéu | Instalação, na SE OUROLANDIA II, de uma interligação de barramentos IB1, em 500 kv, arranjo DJM. | IB 500 kV MG 500 kV OUROLANDIA II MG1 BA IB1 | Em operação | 2018-05-04
T2015-036-A | SEs Gentio do Ouro II e Ourolândia II e linhas para escoamento de energia eólica. | Subestação Gentio do Ouro II Subestação Ourolândia II LT 500 kV Gilbués II - Gentio do Ouro II LT 230 kV Gentio do Ouro II - Brotas de Macaúbas LT 500 kV Gentio do Ouro II - Ourolândia II LT 500 kV Ourolândia II - Morro do Chapéu | Instalação, na SE OUROLANDIA II, de uma interligação de barramentos IB2, em 500 kv, arranjo DJM. | IB 500 kV MG 500 kV OUROLANDIA II MG1 BA IB2 | Em operação | 2018-05-04
T2015-036-A | SEs Gentio do Ouro II e Ourolândia II e linhas para escoamento de energia eólica. | Subestação Gentio do Ouro II Subestação Ourolândia II LT 500 kV Gilbués II - Gentio do Ouro II LT 230 kV Gentio do Ouro II - Brotas de Macaúbas LT 500 kV Gentio do Ouro II - Ourolândia II LT 500 kV Ourolândia II - Morro do Chapéu | Instalação, na SE OUROLANDIA II, de uma interligação de barramentos IB3, em 230 kv, arranjo BD4. | IB 230 kV MG 230 kV OUROLANDIA II MG2 BA IB1 | Em operação | 2018-05-04
T2015-036-A | SEs Gentio do Ouro II e Ourolândia II e linhas para escoamento de energia eólica. | Subestação Gentio do Ouro II Subestação Ourolândia II LT 500 kV Gilbués II - Gentio do Ouro II LT 230 kV Gentio do Ouro II - Brotas de Macaúbas LT 500 kV Gentio do Ouro II - Ourolândia II LT 500 kV Ourolândia II - Morro do Chapéu | Instalação, na SE OUROLANDIA II, de uma interligação de barramentos IB3, em 500 kv, arranjo DJM. | IB 500 kV MG 500 kV OUROLANDIA II MG1 BA IB3 | Em operação | 2018-05-04
T2015-036-A | SEs Gentio do Ouro II e Ourolândia II e linhas para escoamento de energia eólica. | Subestação Gentio do Ouro II Subestação Ourolândia II LT 500 kV Gilbués II - Gentio do Ouro II LT 230 kV Gentio do Ouro II - Brotas de Macaúbas LT 500 kV Gentio do Ouro II - Ourolândia II LT 500 kV Ourolândia II - Morro do Chapéu | Instalar o circuito LT 230 kV OUROLANDIA II /IRECE C-1 BA originado do seccionamento do circuito LT 230 kV SR.BONFIM II /IRECE C-1 BA na SE OUROLANDIA II | LT 230 kV OUROLANDIA II /IRECE C-1 BA | Em operação | 2018-06-03
T2015-036-A | SEs Gentio do Ouro II e Ourolândia II e linhas para escoamento de energia eólica. | Subestação Gentio do Ouro II Subestação Ourolândia II LT 500 kV Gilbués II - Gentio do Ouro II LT 230 kV Gentio do Ouro II - Brotas de Macaúbas LT 500 kV Gentio do Ouro II - Ourolândia II LT 500 kV Ourolândia II - Morro do Chapéu | Instalar o circuito LT 230 kV SR.BONFIM II /OUROLANDIA II C-1 BA originado do seccionamento do circuito LT 230 kV SR.BONFIM II /IRECE C-1 BA na SE OUROLANDIA II | LT 230 kV SR.BONFIM II /OUROLANDIA II C-1 BA | Em operação | 2018-06-03
T2015-036-A | SEs Gentio do Ouro II e Ourolândia II e linhas para escoamento de energia eólica. | Subestação Gentio do Ouro II Subestação Ourolândia II LT 500 kV Gilbués II - Gentio do Ouro II LT 230 kV Gentio do Ouro II - Brotas de Macaúbas LT 500 kV Gentio do Ouro II - Ourolândia II LT 500 kV Ourolândia II - Morro do Chapéu | Instalar, na SE Gilbués II, um módulo de conexão sem disjuntor, em 500 kV, para o reator de barra RT9 500 kV - 200 Mvar | MC 500 kV RTB 500 kV 200 Mvar GILBUES II RT9 PI | Em operação | 2018-05-04
T2015-036-A | SEs Gentio do Ouro II e Ourolândia II e linhas para escoamento de energia eólica. | Subestação Gentio do Ouro II Subestação Ourolândia II LT 500 kV Gilbués II - Gentio do Ouro II LT 230 kV Gentio do Ouro II - Brotas de Macaúbas LT 500 kV Gentio do Ouro II - Ourolândia II LT 500 kV Ourolândia II - Morro do Chapéu | Instalar, na SE Gilbués II, um módulo de conexão sem disjuntor, em 500 kV, para o reator de linha RT7 500 kV - 210 Mvar | MC 500 kV RTL 500 kV 210 Mvar GILBUES II RT7 PI | Em operação | 2018-05-04
T2015-036-A | SEs Gentio do Ouro II e Ourolândia II e linhas para escoamento de energia eólica. | Subestação Gentio do Ouro II Subestação Ourolândia II LT 500 kV Gilbués II - Gentio do Ouro II LT 230 kV Gentio do Ouro II - Brotas de Macaúbas LT 500 kV Gentio do Ouro II - Ourolândia II LT 500 kV Ourolândia II - Morro do Chapéu | Instalar, na SE OUROLANDIA II, um módulo de entrada de linha para o circuito LT 230 kV OUROLANDIA II /IRECE C-1 BA originado do seccionamento do circuito LT 230 kV SR.BONFIM II /IRECE C-1 BA na SE OUROLANDIA II. | EL 230 kV OUROLANDIA II LT 230 kV OUROLANDIA II /IRECE C-1 BA | Em operação | 2018-06-03
T2015-036-A | SEs Gentio do Ouro II e Ourolândia II e linhas para escoamento de energia eólica. | Subestação Gentio do Ouro II Subestação Ourolândia II LT 500 kV Gilbués II - Gentio do Ouro II LT 230 kV Gentio do Ouro II - Brotas de Macaúbas LT 500 kV Gentio do Ouro II - Ourolândia II LT 500 kV Ourolândia II - Morro do Chapéu | Instalar, na SE OUROLANDIA II, um módulo de entrada de linha para o circuito LT 230 kV SR.BONFIM II /OUROLANDIA II C-1 BA originado do seccionamento do circuito LT 230 kV SR.BONFIM II /IRECE C-1 BA na SE OUROLANDIA II. | EL 230 kV OUROLANDIA II LT 230 kV CAMPO FORMOSO /OUROLANDIA II C-1 BA | Em operação | 2018-06-03
T2015-036-B | LT Igaporã III - Pindaí II C2/C3 | LT 230 kV Igaporã III - Pindaí II, CD, C2 e C3 | Instalação do 2° circuito da LT 230 kV IGAPORA III /PINDAI II BA, com extensão de 46 km, em circuito duplo. | LT 230 kV IGAPORA III /PINDAI II C-2 BA | Em operação | 2020-04-17
T2015-036-B | LT Igaporã III - Pindaí II C2/C3 | LT 230 kV Igaporã III - Pindaí II, CD, C2 e C3 | Instalação do 3° circuito da LT 230 kV IGAPORA III /PINDAI II BA, com extensão de 46 km, em circuito duplo. | LT 230 kV IGAPORA III /PINDAI II C-3 BA | Em operação | 2020-04-17
T2015-036-B | LT Igaporã III - Pindaí II C2/C3 | LT 230 kV Igaporã III - Pindaí II, CD, C2 e C3 | Instalação, na SE IGAPORA III, de uma entrada de linha, em 230 kV, para a LT 230 kV IGAPORA III /PINDAI II C-2 BA, arranjo BD4. | EL 230 kV IGAPORA III LT 230 kV IGAPORA III /PINDAI II C-2 BA | Em operação | 2020-04-17
T2015-036-B | LT Igaporã III - Pindaí II C2/C3 | LT 230 kV Igaporã III - Pindaí II, CD, C2 e C3 | Instalação, na SE IGAPORA III, de uma entrada de linha, em 230 kV, para a LT 230 kV IGAPORA III /PINDAI II C-3 BA, arranjo BD4. | EL 230 kV IGAPORA III LT 230 kV IGAPORA III /PINDAI II C-3 BA | Em operação | 2020-04-17
T2015-036-B | LT Igaporã III - Pindaí II C2/C3 | LT 230 kV Igaporã III - Pindaí II, CD, C2 e C3 | Instalação, na SE PINDAI II, de uma entrada de linha, em 230 kV, para a LT 230 kV IGAPORA III /PINDAI II C-2 BA, arranjo BD4. | EL 230 kV PINDAI II LT 230 kV IGAPORA III /PINDAI II C-2 BA | Em operação | 2020-04-17
T2015-036-B | LT Igaporã III - Pindaí II C2/C3 | LT 230 kV Igaporã III - Pindaí II, CD, C2 e C3 | Instalação, na SE PINDAI II, de uma entrada de linha, em 230 kV, para a LT 230 kV IGAPORA III /PINDAI II C-3 BA, arranjo BD4. | EL 230 kV PINDAI II LT 230 kV IGAPORA III /PINDAI II C-3 BA | Em operação | 2020-04-17
T2015-037 | Ampliação da transformação na Subestação Neves 1 | Se Neves1 - Instalação de dois bancos TR 500/138 kV, 6x250 MVA (T4 e T5) em substituição aos bancos T3, T4 e T5 e adequações do barramento 500 kV. | Adequação do módulo geral da SE Neves 1 500 kV, arranjo disjuntor e meio. | MG 500 kV NEVES 1 MG1 MG | Em operação | 2020-03-24
T2015-037 | Ampliação da transformação na Subestação Neves 1 | Se Neves1 - Instalação de dois bancos TR 500/138 kV, 6x250 MVA (T4 e T5) em substituição aos bancos T3, T4 e T5 e adequações do barramento 500 kV. | Adequação, na SE Neves 1 da conexão do transformador 500/138 kV(138KV - BD5 - LADO 138KV) - Trafo TR5. | MC 138 kV TR 500/138 kV NEVES 1 TR5 MG | Em operação | 2019-07-03
T2015-037 | Ampliação da transformação na Subestação Neves 1 | Se Neves1 - Instalação de dois bancos TR 500/138 kV, 6x250 MVA (T4 e T5) em substituição aos bancos T3, T4 e T5 e adequações do barramento 500 kV. | Adequação, na SE Neves 1, da conexão do transformador 500/138 kV(138KV - BD5 - LADO 138KV) - Trafo TR4. | MC 138 kV TR 500/138 kV NEVES 1 TR4 MG | Em operação | 2020-10-09
T2015-037 | Ampliação da transformação na Subestação Neves 1 | Se Neves1 - Instalação de dois bancos TR 500/138 kV, 6x250 MVA (T4 e T5) em substituição aos bancos T3, T4 e T5 e adequações do barramento 500 kV. | Adequação, na SE Neves 1, da conexão dos bancos de capacitores derivação em 138 kV, arranjo barra dupla a cinco chaves. | MC 138 kV BC 138 kV 49,5 MVAr NEVES 1 BC5 MG | Em operação | 2020-12-07
T2015-037 | Ampliação da transformação na Subestação Neves 1 | Se Neves1 - Instalação de dois bancos TR 500/138 kV, 6x250 MVA (T4 e T5) em substituição aos bancos T3, T4 e T5 e adequações do barramento 500 kV. | Adequação, na SE Neves 1, da entrada de linha em 138 kV, arranjo barra dupla a cinco chaves - Vão 12K,Saída Adelaide LT2. | EL 138 kV NEVES 1 DIST6 | Em operação | 2019-12-15
T2015-037 | Ampliação da transformação na Subestação Neves 1 | Se Neves1 - Instalação de dois bancos TR 500/138 kV, 6x250 MVA (T4 e T5) em substituição aos bancos T3, T4 e T5 e adequações do barramento 500 kV. | Adequação, na SE Neves 1, da entrada de linha em 138 kV, arranjo barra dupla a cinco chaves - Vão 11K, Saída Adelaide LT1. | EL 138 kV NEVES 1 DIST5 | Em operação | 2019-10-06
T2015-037 | Ampliação da transformação na Subestação Neves 1 | Se Neves1 - Instalação de dois bancos TR 500/138 kV, 6x250 MVA (T4 e T5) em substituição aos bancos T3, T4 e T5 e adequações do barramento 500 kV. | Adequação, na SE Neves 1, da entrada de linha em 138 kV, arranjo barra dupla a cinco chaves - Vão 16K. | EL 138 kV NEVES 1 DIST8 | Em operação | 2019-06-12
T2015-037 | Ampliação da transformação na Subestação Neves 1 | Se Neves1 - Instalação de dois bancos TR 500/138 kV, 6x250 MVA (T4 e T5) em substituição aos bancos T3, T4 e T5 e adequações do barramento 500 kV. | Adequação, na SE Neves 1, da entrada de linha em 138 kV, arranjo barra dupla a cinco chaves - Vão 17K, Saída P.Leopoldo 3. | EL 138 kV NEVES 1 DIST9 | Em operação | 2019-07-26
T2015-037 | Ampliação da transformação na Subestação Neves 1 | Se Neves1 - Instalação de dois bancos TR 500/138 kV, 6x250 MVA (T4 e T5) em substituição aos bancos T3, T4 e T5 e adequações do barramento 500 kV. | Adequação, na SE Neves 1, da entrada de linha em 138 kV, arranjo barra dupla a cinco chaves - Vão 18K, Saída Matozinhos | EL 138 kV NEVES 1 DIST10 | Em operação | 2019-08-30
T2015-037 | Ampliação da transformação na Subestação Neves 1 | Se Neves1 - Instalação de dois bancos TR 500/138 kV, 6x250 MVA (T4 e T5) em substituição aos bancos T3, T4 e T5 e adequações do barramento 500 kV. | Adequação, na SE Neves 1, da entrada de linha em 138 kV, arranjo barra dupla a cinco chaves - Vão 3k - Saída Betim 3. | EL 138 kV NEVES 1 DIST1 | Em operação | 2020-07-05
T2015-037 | Ampliação da transformação na Subestação Neves 1 | Se Neves1 - Instalação de dois bancos TR 500/138 kV, 6x250 MVA (T4 e T5) em substituição aos bancos T3, T4 e T5 e adequações do barramento 500 kV. | Adequação, na SE Neves 1, da entrada de linha em 138 kV, arranjo barra dupla a cinco chaves - Vão 4 K para conexão LD Cinco. | EL 138 kV NEVES 1 DIST2 | Em operação | 2019-12-14
T2015-037 | Ampliação da transformação na Subestação Neves 1 | Se Neves1 - Instalação de dois bancos TR 500/138 kV, 6x250 MVA (T4 e T5) em substituição aos bancos T3, T4 e T5 e adequações do barramento 500 kV. | Adequação, na SE Neves 1, da entrada de linha em 138 kV, arranjo barra dupla a cinco chaves - Vão 5K, Saída Atalaia-LT1 | EL 138 kV NEVES 1 DIST3 | Em operação | 2020-03-08
T2015-037 | Ampliação da transformação na Subestação Neves 1 | Se Neves1 - Instalação de dois bancos TR 500/138 kV, 6x250 MVA (T4 e T5) em substituição aos bancos T3, T4 e T5 e adequações do barramento 500 kV. | Adequação, na SE Neves 1, da entrada de linha em 138 kV, arranjo barra dupla a cinco chaves - Vão 6K, Saída Atalaia LT2. | EL 138 kV NEVES 1 DIST4 | Em operação | 2020-01-12
T2015-037 | Ampliação da transformação na Subestação Neves 1 | Se Neves1 - Instalação de dois bancos TR 500/138 kV, 6x250 MVA (T4 e T5) em substituição aos bancos T3, T4 e T5 e adequações do barramento 500 kV. | Adequação, na SE Neves 1, da entrada de linha em 138 kV, arranjo barra dupla a cinco chaves - Vão 9K, Saída Neves 2. | EL 138 kV NEVES 1 DIST7 | Em operação | 2019-05-21
T2015-037 | Ampliação da transformação na Subestação Neves 1 | Se Neves1 - Instalação de dois bancos TR 500/138 kV, 6x250 MVA (T4 e T5) em substituição aos bancos T3, T4 e T5 e adequações do barramento 500 kV. | Adequação, na SE Neves 1, da entrada de linha em 138 kV, arranjo barra dupla a cinco chaves - Vão 9K, saída para Betim 2. | EL 138 kV NEVES 1 DIST11 | Em operação | 2019-10-13
T2015-037 | Ampliação da transformação na Subestação Neves 1 | Se Neves1 - Instalação de dois bancos TR 500/138 kV, 6x250 MVA (T4 e T5) em substituição aos bancos T3, T4 e T5 e adequações do barramento 500 kV. | Adequação, na SE Neves 1, da interligação de barras em 138 kV, arranjo barra dupla a cinco chaves - Vão 10K. | IB 138 kV MG 500 kV NEVES 1 MG1 MG IB2 | Em operação | 2020-05-06
T2015-037 | Ampliação da transformação na Subestação Neves 1 | Se Neves1 - Instalação de dois bancos TR 500/138 kV, 6x250 MVA (T4 e T5) em substituição aos bancos T3, T4 e T5 e adequações do barramento 500 kV. | Adequação, na SE Neves 1, da interligação de barras em 138 kV, arranjo barra dupla a cinco chaves - Vão 21K. | IB 138 kV MG 500 kV NEVES 1 MG1 MG IB3 | Em operação | 2019-05-10
T2015-037 | Ampliação da transformação na Subestação Neves 1 | Se Neves1 - Instalação de dois bancos TR 500/138 kV, 6x250 MVA (T4 e T5) em substituição aos bancos T3, T4 e T5 e adequações do barramento 500 kV. | Adequação, na SE Neves 1, da medição de barra após a entrada em operação do banco de capacitores de 345 kV(345KV - DJM - LADO 345KV. | MC 345 kV BC 345 kV 100 Mvar NEVES 1 BC8 MG | Em operação | 2018-12-28
T2015-037 | Ampliação da transformação na Subestação Neves 1 | Se Neves1 - Instalação de dois bancos TR 500/138 kV, 6x250 MVA (T4 e T5) em substituição aos bancos T3, T4 e T5 e adequações do barramento 500 kV. | Adequação, na SE Neves 1, de um módulo de conexão de transformador 500 kV, arranjo disjuntor e meio para o autotransformador 500/345 kV - Trafo TR1. | MC 500 kV TR 500/345 kV NEVES 1 TR1 MG | Em operação | 2019-10-27
T2015-037 | Ampliação da transformação na Subestação Neves 1 | Se Neves1 - Instalação de dois bancos TR 500/138 kV, 6x250 MVA (T4 e T5) em substituição aos bancos T3, T4 e T5 e adequações do barramento 500 kV. | Adequação, na SE Neves 1, de um módulo de conexão de transformador em 500 kV arranjo disjuntor e meio para conexão do autotransformador 500/345 kV - Trafo TR2. | MC 500 kV TR 500/345 kV NEVES 1 TR2 MG | Em operação | 2019-08-25
T2015-037 | Ampliação da transformação na Subestação Neves 1 | Se Neves1 - Instalação de dois bancos TR 500/138 kV, 6x250 MVA (T4 e T5) em substituição aos bancos T3, T4 e T5 e adequações do barramento 500 kV. | Adequação, na SE Neves 1, do módulo de conexão do transformador 500/138 kV (lado de 500 kV), arranjo disjuntor e meio - Novo Trafos TR5 | MC 500 kV TR 500/138 kV NEVES 1 TR5 MG | Em operação | 2019-07-03
T2015-037 | Ampliação da transformação na Subestação Neves 1 | Se Neves1 - Instalação de dois bancos TR 500/138 kV, 6x250 MVA (T4 e T5) em substituição aos bancos T3, T4 e T5 e adequações do barramento 500 kV. | Adequação, na SE Neves 1, do módulo de conexão do transformador 500/138 kV (lado de 500 kV)em arranjo disjuntor e meio - Novo Trafo TR4. | MC 500 kV TR 500/138 kV NEVES 1 TR4 MG | Em operação | 2020-04-05
T2015-037 | Ampliação da transformação na Subestação Neves 1 | Se Neves1 - Instalação de dois bancos TR 500/138 kV, 6x250 MVA (T4 e T5) em substituição aos bancos T3, T4 e T5 e adequações do barramento 500 kV. | Instalação de uma unidade reserva TRR1 500/138 kV - 250 MVA para os trafos TR4 e TR5. | TR 500/138 kV NEVES 1 TRR1 MG | Em operação | 2019-12-08
T2015-037 | Ampliação da transformação na Subestação Neves 1 | Se Neves1 - Instalação de dois bancos TR 500/138 kV, 6x250 MVA (T4 e T5) em substituição aos bancos T3, T4 e T5 e adequações do barramento 500 kV. | Instalação do módulo de conexão de Trafo (CT-138kV-BD5) no vão 13 k para conexão do TR8 de ligação do compensador síncrono CS2. | MC 138 kV TR 138/13,8 kV NEVES 1 TR8 MG | Em operação | 2021-02-14
T2015-037 | Ampliação da transformação na Subestação Neves 1 | Se Neves1 - Instalação de dois bancos TR 500/138 kV, 6x250 MVA (T4 e T5) em substituição aos bancos T3, T4 e T5 e adequações do barramento 500 kV. | Instalação do módulo de conexão de Trafo (CT-138kV-BD5) no vão 14 k para conexão do TR9 de ligação do compensador síncrono CS1. | MC 138 kV TR 138/13,8 kV NEVES 1 TR9 MG | Em operação | 2021-01-29
T2015-037 | Ampliação da transformação na Subestação Neves 1 | Se Neves1 - Instalação de dois bancos TR 500/138 kV, 6x250 MVA (T4 e T5) em substituição aos bancos T3, T4 e T5 e adequações do barramento 500 kV. | Instalação, na SE Neves 1, de um módulo de interligação de barras 500KV, arranjo disjuntor e meio para os autotransformadores 500/345 kV - TR1 e TR2 | IB 500 kV MG 500 kV NEVES 1 MG1 MG IB4 | Em operação | 2019-10-27
T2015-037 | Ampliação da transformação na Subestação Neves 1 | Se Neves1 - Instalação de dois bancos TR 500/138 kV, 6x250 MVA (T4 e T5) em substituição aos bancos T3, T4 e T5 e adequações do barramento 500 kV. | Instalação, na SE Neves 1, de um transformador trifásico 138/13,8 kV - 100 MVA - TR8. | TR 138/13,8 kV NEVES 1 TR8 MG | Em operação | 2021-02-14
T2015-037 | Ampliação da transformação na Subestação Neves 1 | Se Neves1 - Instalação de dois bancos TR 500/138 kV, 6x250 MVA (T4 e T5) em substituição aos bancos T3, T4 e T5 e adequações do barramento 500 kV. | Instalação, na SE Neves 1, de um transformador trifásico 138/13,8 kV - 100 MVA - TR9. | TR 138/13,8 kV NEVES 1 TR9 MG | Em operação | 2021-01-29
T2015-037 | Ampliação da transformação na Subestação Neves 1 | Se Neves1 - Instalação de dois bancos TR 500/138 kV, 6x250 MVA (T4 e T5) em substituição aos bancos T3, T4 e T5 e adequações do barramento 500 kV. | Instalação, na SE Neves 1, de uma conexão de transformador trifásico 138/13,8 kV - Trafo TR8. | MC 13,8 kV TR 138/13,8 kV NEVES 1 TR8 MG | Em operação | 2021-02-14
T2015-037 | Ampliação da transformação na Subestação Neves 1 | Se Neves1 - Instalação de dois bancos TR 500/138 kV, 6x250 MVA (T4 e T5) em substituição aos bancos T3, T4 e T5 e adequações do barramento 500 kV. | Instalação, na SE Neves 1, de uma conexão de transformador trifásico 138/13,8 kV - Trafo TR9. | MC 13,8 kV TR 138/13,8 kV NEVES 1 TR9 MG | Em operação | 2021-01-29
T2015-037 | Ampliação da transformação na Subestação Neves 1 | Se Neves1 - Instalação de dois bancos TR 500/138 kV, 6x250 MVA (T4 e T5) em substituição aos bancos T3, T4 e T5 e adequações do barramento 500 kV. | Substituição do Transformador Trifásico TR4 500/138 kV - 300 MVA pelo banco de autotransformadores 500/138 kV - 750 MVA. | TR 500/138 kV NEVES 1 TR4 MG | Em operação | 2020-10-09
T2015-037 | Ampliação da transformação na Subestação Neves 1 | Se Neves1 - Instalação de dois bancos TR 500/138 kV, 6x250 MVA (T4 e T5) em substituição aos bancos T3, T4 e T5 e adequações do barramento 500 kV. | Substituição do Transformador Trifásico TR5 500/138 kV - 300 MVA pelo banco de autotransformadores 500/138 kV - 750 MVA. | TR 500/138 kV NEVES 1 TR5 MG | Em operação | 2019-07-03
T2015-038 | Ampliação da Transformação na SE Ipatinga | Instalação do 2º autotransformador 230/138 kV - (3+1)x75 MVA, c/ LTC. | Adequação, na SE Ipatinga 1, da conexão de transformador (TR3) com a conversão do arranjo de barras 230 kV, de BPT para BD4 - vão 7M. | MC 230 kV TR 230/13,8 kV IPATINGA 1 TR3 MG | Em operação | 2020-11-08
T2015-038 | Ampliação da Transformação na SE Ipatinga | Instalação do 2º autotransformador 230/138 kV - (3+1)x75 MVA, c/ LTC. | Adequação, na SE Ipatinga 1, da conexão de transformador (TR4) com a conversão do arranjo de barras 230 kV, de BPT para BD4 - vão 8M. | MC 230 kV TR 230/138 kV IPATINGA 1 TR4 MG | Em operação | 2020-08-30
T2015-038 | Ampliação da Transformação na SE Ipatinga | Instalação do 2º autotransformador 230/138 kV - (3+1)x75 MVA, c/ LTC. | Adequação, na SE Ipatinga 1, da conexão de transformador (TR5)/LT1 Mesquita com a conversão do arranjo de barras 230 kV, de BPT para BD4 - vão 9M. | EL 230 kV IPATINGA 1 LT 230 kV IPATINGA 1 /MESQUITA C-1 MG | Em operação | 2020-03-08
T2015-038 | Ampliação da Transformação na SE Ipatinga | Instalação do 2º autotransformador 230/138 kV - (3+1)x75 MVA, c/ LTC. | Adequação, na SE Ipatinga 1, da conexão do transformador TR1 em 230 kV, arranjo barra principal e transferência - vão 4M. | MC 230 kV TR 230/138 kV IPATINGA 1 TR1 MG | Em operação | 2019-06-30
T2015-038 | Ampliação da Transformação na SE Ipatinga | Instalação do 2º autotransformador 230/138 kV - (3+1)x75 MVA, c/ LTC. | Adequação, na SE Ipatinga 1, da interligação de barras com a conversão do arranjo de barras 230 kV, de BPT para BD4 - vão 5M. | IB 230 kV MG 230 kV IPATINGA 1 MG1 MG IB1 | Em operação | 2019-03-01
T2015-038 | Ampliação da Transformação na SE Ipatinga | Instalação do 2º autotransformador 230/138 kV - (3+1)x75 MVA, c/ LTC. | Adequação, na SE Ipatinga 1, da interligação de barras em 138 kV, arranjo barra principal e transferência - VÃO 3K | IB 138 kV MG 230 kV IPATINGA 1 MG1 MG IB1 | Em operação | 2019-09-07
T2015-038 | Ampliação da Transformação na SE Ipatinga | Instalação do 2º autotransformador 230/138 kV - (3+1)x75 MVA, c/ LTC. | Adequação, na SE Ipatinga 1, de entrada de linha com a conversão do arranjo de barras 230 kV, de BPT para BD4 - vão 10M. | EL 230 kV IPATINGA 1 LT 230 kV IPATINGA 1 /USIMINAS C-1 MG | Em operação | 2020-05-03
T2015-038 | Ampliação da Transformação na SE Ipatinga | Instalação do 2º autotransformador 230/138 kV - (3+1)x75 MVA, c/ LTC. | Adequação, na SE Ipatinga 1, de entrada de linha com a conversão do arranjo de barras 230 kV, de BPT para BD4 - vão 1M. | EL 230 kV IPATINGA 1 LT 230 kV IPATINGA 1 /PORTO ESTRELA C-1 MG | Em operação | 2019-12-20
T2015-038 | Ampliação da Transformação na SE Ipatinga | Instalação do 2º autotransformador 230/138 kV - (3+1)x75 MVA, c/ LTC. | Adequação, na SE Ipatinga 1, de entrada de linha com a conversão do arranjo de barras 230 kV, de BPT para BD4 - vão 2M. | EL 230 kV IPATINGA 1 LT 230 kV IPATINGA 1 /MESQUITA C-1 MG | Em operação | 2019-09-29
T2015-038 | Ampliação da Transformação na SE Ipatinga | Instalação do 2º autotransformador 230/138 kV - (3+1)x75 MVA, c/ LTC. | Adequação, na SE Ipatinga 1, de entrada de linha com a conversão do arranjo de barras 230 kV, de BPT para BD4 - vão 3M - Guilman Amorim | EL 230 kV IPATINGA 1 LT 230 kV GUILMA AMORIM /IPATINGA 1 C-1 MG | Em operação | 2019-10-12
T2015-038 | Ampliação da Transformação na SE Ipatinga | Instalação do 2º autotransformador 230/138 kV - (3+1)x75 MVA, c/ LTC. | Adequação, na SE Ipatinga 1, de entrada de linha com a conversão do arranjo de barras 230 kV, de BPT para BD4 - vão 6M. | EL 230 kV IPATINGA 1 LT 230 kV ACESITA /IPATINGA 1 C-1 MG | Em operação | 2020-05-03
T2015-038 | Ampliação da Transformação na SE Ipatinga | Instalação do 2º autotransformador 230/138 kV - (3+1)x75 MVA, c/ LTC. | Adequação, na SE Ipatinga 1, de uma da entrada de linha em 138 kV - Saída para Caratinga 1. | EL 138 kV IPATINGA 1 CARATINGA 1 | Em operação | 2019-10-27
T2015-038 | Ampliação da Transformação na SE Ipatinga | Instalação do 2º autotransformador 230/138 kV - (3+1)x75 MVA, c/ LTC. | Adequação, na SE Ipatinga 1, de uma da entrada de linha em 138 kV - Saída para Ipatinga 2. | EL 138 kV IPATINGA 1 IPATINGA 2 | Em operação | 2020-02-09
T2015-038 | Ampliação da Transformação na SE Ipatinga | Instalação do 2º autotransformador 230/138 kV - (3+1)x75 MVA, c/ LTC. | Adequação, na SE Ipatinga 1, de uma da entrada de linha em 138 kV - Saída para Ipatinga 3. | EL 138 kV IPATINGA 1 IPATINGA 3 | Em operação | 2019-11-15
T2015-038 | Ampliação da Transformação na SE Ipatinga | Instalação do 2º autotransformador 230/138 kV - (3+1)x75 MVA, c/ LTC. | Instalação, na SE Ipatinga 1, de uma conexão de transformador em 138 kV, arranjo barra principal e transferência - Trafo TR1 - vão 1L. | MC 138 kV TR 230/138 kV IPATINGA 1 TR1 MG | Em operação | 2019-06-30
T2015-038 | Ampliação da Transformação na SE Ipatinga | Instalação do 2º autotransformador 230/138 kV - (3+1)x75 MVA, c/ LTC. | Substituição, na SE Ipatinga 1, do transformador TR1 por 1 unidade de autotransformadores monofásicos 230/138 kV - 75 MVA TRR1. | TR 230/138 kV IPATINGA 1 TRR1 MG | Em operação | 2017-01-22
T2015-038 | Ampliação da Transformação na SE Ipatinga | Instalação do 2º autotransformador 230/138 kV - (3+1)x75 MVA, c/ LTC. | Substituição, na SE Ipatinga 1, do transformador TR1 por 3 unidades de autotransformadores monofásicos 230/138 kV - 75 MVA cada unidade. | TR 230/138 kV IPATINGA 1 TR1 MG | Em operação | 2016-12-18
T2015-039 | Ampliação da Transformação na SE Barbacena 2 | Substituição dos dois autotransformadores 345/138 kV - 150 MVA por autotransformador 345/138 kV - (3+1)x100 MVA. | Adequação da conexão da conexão vão 8K | MC 138 kV TR 138/13,8 kV BARBACENA 2 TR3 MG | Em operação | 2020-06-28
T2015-039 | Ampliação da Transformação na SE Barbacena 2 | Substituição dos dois autotransformadores 345/138 kV - 150 MVA por autotransformador 345/138 kV - (3+1)x100 MVA. | Adequação da Interligação de Barra em 138 kV - Vão 4. | IB 138 kV MG 345 kV BARBACENA 2 MG1 MG IB1 | Em operação | 2019-06-17
T2015-039 | Ampliação da Transformação na SE Barbacena 2 | Substituição dos dois autotransformadores 345/138 kV - 150 MVA por autotransformador 345/138 kV - (3+1)x100 MVA. | Adequação, na SE Barbacena 2, da conexão das unidades transformadoras monofásicas em 345 kV, arranjo em anel - Trafo TR1. | MC 345 kV TR 345/138 kV BARBACENA 2 TR1 MG | Em operação | 2019-12-10
T2015-039 | Ampliação da Transformação na SE Barbacena 2 | Substituição dos dois autotransformadores 345/138 kV - 150 MVA por autotransformador 345/138 kV - (3+1)x100 MVA. | Adequação, na SE Barbacena 2, da conexão do transformador TR1 em 138 kV, arranjo barra principal e transferência. | MC 138 kV TR 345/138 kV BARBACENA 2 TR1 MG | Em operação | 2019-12-11
T2015-039 | Ampliação da Transformação na SE Barbacena 2 | Substituição dos dois autotransformadores 345/138 kV - 150 MVA por autotransformador 345/138 kV - (3+1)x100 MVA. | Adequação, na SE Barbacena 2, da entrada de linha vão 1. | EL 138 kV BARBACENA 2 DIST1 | Em operação | 2019-06-17
T2015-039 | Ampliação da Transformação na SE Barbacena 2 | Substituição dos dois autotransformadores 345/138 kV - 150 MVA por autotransformador 345/138 kV - (3+1)x100 MVA. | Adequação, na SE Barbacena 2, da entrada de linha vão 2. | EL 138 kV BARBACENA 2 DIST2 | Em operação | 2019-06-17
T2015-039 | Ampliação da Transformação na SE Barbacena 2 | Substituição dos dois autotransformadores 345/138 kV - 150 MVA por autotransformador 345/138 kV - (3+1)x100 MVA. | Adequação, na SE Barbacena 2, da entrada de linha vão 3. | EL 138 kV BARBACENA 2 DIST3 | Em operação | 2019-09-18
T2015-039 | Ampliação da Transformação na SE Barbacena 2 | Substituição dos dois autotransformadores 345/138 kV - 150 MVA por autotransformador 345/138 kV - (3+1)x100 MVA. | Substituição, na SE Barbacena 2, dos autotransformadores TR1 e TR2 345/138 kV - 150 MVA cada por 1 unidade transformadoras monofásicas 345/138 kV - 100 MVA - Unidade Reserva. | TR 345/138 kV BARBACENA 2 TRR1 MG | Em operação | 2019-12-11
T2015-039 | Ampliação da Transformação na SE Barbacena 2 | Substituição dos dois autotransformadores 345/138 kV - 150 MVA por autotransformador 345/138 kV - (3+1)x100 MVA. | Substituição, na SE Barbacena 2, dos autotransformadores TR1 e TR2 345/138 kV - 150 MVA cada por 3 unidades transformadoras monofásicas 345/138 kV - 100 MVA cada. | TR 345/138 kV BARBACENA 2 TR1 MG | Em operação | 2019-12-10
T2015-042 | SE COXIPO - FASE 1 - instalação de Autotransformador 230/138 kV - 150 MVA e conexões. | SE COXIPO - FASE 1 - instalação de Autotransformador 230/138 kV - 150 MVA e conexões, desmontagem e adequação dos módulos de interligação de barramentos e recondutoramento do barramento 138 kV entre os vãos H e L. | Adequar o IB 138 kV com a substituição de disjuntor, chaves seccionadoras, 3 TCs, isoladores, sistema de proteção e cabo de controle e potencia. Desmontagem do IB 138 kV existente. | IB 138 kV MG 230 kV COXIPO MG1 MT IB1 | Em operação | 2017-08-20
T2015-042 | SE COXIPO - FASE 1 - instalação de Autotransformador 230/138 kV - 150 MVA e conexões. | SE COXIPO - FASE 1 - instalação de Autotransformador 230/138 kV - 150 MVA e conexões, desmontagem e adequação dos módulos de interligação de barramentos e recondutoramento do barramento 138 kV entre os vãos H e L. | Adequar o IB 230 kV com a substituição de disjuntor, chaves seccionadoras, 3 TCs, isoladores, sistema de proteção e cabo de controle e potencia. Desmontagem do IB 230 kV existente. | IB 230 kV MG 230 kV COXIPO MG1 MT IB1 | Em operação | 2017-11-11
T2015-042 | SE COXIPO - FASE 1 - instalação de Autotransformador 230/138 kV - 150 MVA e conexões. | SE COXIPO - FASE 1 - instalação de Autotransformador 230/138 kV - 150 MVA e conexões, desmontagem e adequação dos módulos de interligação de barramentos e recondutoramento do barramento 138 kV entre os vãos H e L. | Instalar Módulo de Infraestrutura de manobra, correspondente ao CT 138 kV do AT1. | MG 230 kV COXIPO MG1 MT | Em operação | 2017-12-11
T2015-042 | SE COXIPO - FASE 1 - instalação de Autotransformador 230/138 kV - 150 MVA e conexões. | SE COXIPO - FASE 1 - instalação de Autotransformador 230/138 kV - 150 MVA e conexões, desmontagem e adequação dos módulos de interligação de barramentos e recondutoramento do barramento 138 kV entre os vãos H e L. | Instalar Módulo de Infraestrutura de manobra, correspondente ao CT 230 kV do TR1. | MG 230 kV COXIPO MG1 MT | Em operação | 2017-12-11
T2015-042 | SE COXIPO - FASE 1 - instalação de Autotransformador 230/138 kV - 150 MVA e conexões. | SE COXIPO - FASE 1 - instalação de Autotransformador 230/138 kV - 150 MVA e conexões, desmontagem e adequação dos módulos de interligação de barramentos e recondutoramento do barramento 138 kV entre os vãos H e L. | Instalar um Autotransformador 230/138 kV - 150 MVA - AT1 com comutador e terciário. O Banco de autotransformadores existente será desmobilizado na terceira fase da obra. | TR 230/138 kV COXIPO TR1 MT | Em operação | 2017-12-11
T2015-042 | SE COXIPO - FASE 1 - instalação de Autotransformador 230/138 kV - 150 MVA e conexões. | SE COXIPO - FASE 1 - instalação de Autotransformador 230/138 kV - 150 MVA e conexões, desmontagem e adequação dos módulos de interligação de barramentos e recondutoramento do barramento 138 kV entre os vãos H e L. | Instalar um módulo de conexão de transformador 138 kV, arranjo BD5, para o TR1, com 1 TP e 1 pararraios. O módulo de conexão existente será desativado na fase 3. | MC 138 kV TR 230/138 kV COXIPO TR1 MT | Em operação | 2017-12-11
T2015-042 | SE COXIPO - FASE 1 - instalação de Autotransformador 230/138 kV - 150 MVA e conexões. | SE COXIPO - FASE 1 - instalação de Autotransformador 230/138 kV - 150 MVA e conexões, desmontagem e adequação dos módulos de interligação de barramentos e recondutoramento do barramento 138 kV entre os vãos H e L. | Instalar um módulo de conexão de transformador 230 kV, arranjo BD5, para o TR1. O módulo de conexão existente será desativado na fase 3. | MC 230 kV TR 230/138 kV COXIPO TR1 MT | Em operação | 2017-12-11
T2015-042 | SE COXIPO - FASE 1 - instalação de Autotransformador 230/138 kV - 150 MVA e conexões. | SE COXIPO - FASE 1 - instalação de Autotransformador 230/138 kV - 150 MVA e conexões, desmontagem e adequação dos módulos de interligação de barramentos e recondutoramento do barramento 138 kV entre os vãos H e L. | Recondutorar Barra 138 kV, entre os vãos H e L, correspondente a 5 Módulos de Manobra. | IB 138 kV MG 230 kV COXIPO MG1 MT IB1 | Em operação | 2017-07-16
T2015-043 | SE COXIPO - FASE 2 - instalação de Autotransformador 230/138 kV - 150 MVA e conexões. | SE COXIPO - FASE 2 - instalação de Autotransformador 230/138 kV - 150 MVA e conexões, desmontagem de Banco de Autotransformadores 230/138 kV - 3 x 33,3 MVA e conexões. | Instalar o CT 138kV para o Autotransformador TR2 230/138 kV - 150 MVA, com a substituição do disjuntor, chaves seccionadoras, 3 TC, 1 TP, 1 Pararraios, isoladores, proteção e controle, cabos de controle e potencia, estruturas e suportes e obras civis. Desmontagem do CT 230 kV existente. | MC 138 kV TR 230/138 kV COXIPO TR2 MT | Em operação | 2018-05-28
T2015-043 | SE COXIPO - FASE 2 - instalação de Autotransformador 230/138 kV - 150 MVA e conexões. | SE COXIPO - FASE 2 - instalação de Autotransformador 230/138 kV - 150 MVA e conexões, desmontagem de Banco de Autotransformadores 230/138 kV - 3 x 33,3 MVA e conexões. | Instalar o CT 230kV para o Autotransformador TR2 230/138 kV - 150 MVA, com a substituição do disjuntor, chaves seccionadoras, 3 TC, 1 TP, 1 Pararraios, isoladores, proteção e controle, cabos de controle e potencia, estruturas e suportes e obras civis. Desmontagem do CT 230 kV existente. | MC 230 kV TR 230/138 kV COXIPO TR2 MT | Em operação | 2018-05-28
T2015-043 | SE COXIPO - FASE 2 - instalação de Autotransformador 230/138 kV - 150 MVA e conexões. | SE COXIPO - FASE 2 - instalação de Autotransformador 230/138 kV - 150 MVA e conexões, desmontagem de Banco de Autotransformadores 230/138 kV - 3 x 33,3 MVA e conexões. | Instalar um Autotransformador 230/138 kV - 150 MVA - TR2 com comutador e terciário, e desmontagem do Banco de Autotransformadores TR2 existente | TR 230/138 kV COXIPO TR2 MT | Em operação | 2018-05-28
T2015-044 | SE COXIPO - FASE 3 - instalação de Autotransformador 230/138 kV - 150 MVA e conexões. | SE COXIPO - FASE 3 - instalação de Autotransformador TR3 230/138 kV - 150 MVA e conexões, desmontagem de Banco de Autotransformadores TR1 230/138 kV - 3 x 33,3 MVA e conexões. | Desmontagem do Banco de Autotransformadores TR1. | TR 230/138 kV COXIPO TR1 MT | Em operação | 2018-06-14
T2015-044 | SE COXIPO - FASE 3 - instalação de Autotransformador 230/138 kV - 150 MVA e conexões. | SE COXIPO - FASE 3 - instalação de Autotransformador TR3 230/138 kV - 150 MVA e conexões, desmontagem de Banco de Autotransformadores TR1 230/138 kV - 3 x 33,3 MVA e conexões. | Desmontagem do CT 138 kV, para o Banco de Autotransformadores TR1,existente. | MC 138 kV TR 230/138 kV COXIPO TR1 MT | Em operação | 2018-06-12
T2015-044 | SE COXIPO - FASE 3 - instalação de Autotransformador 230/138 kV - 150 MVA e conexões. | SE COXIPO - FASE 3 - instalação de Autotransformador TR3 230/138 kV - 150 MVA e conexões, desmontagem de Banco de Autotransformadores TR1 230/138 kV - 3 x 33,3 MVA e conexões. | Desmontagem do CT 230 kV, para o Banco de Autotransformadores TR1,existente. | MC 230 kV TR 230/138 kV COXIPO TR1 MT | Em operação | 2018-06-08
T2015-044 | SE COXIPO - FASE 3 - instalação de Autotransformador 230/138 kV - 150 MVA e conexões. | SE COXIPO - FASE 3 - instalação de Autotransformador TR3 230/138 kV - 150 MVA e conexões, desmontagem de Banco de Autotransformadores TR1 230/138 kV - 3 x 33,3 MVA e conexões. | Instalar o CT 138 kV para o Autotransformador TR3 230/138 kV - 150 MVA, com a substituição do disjuntor, chaves seccionadoras, 3 TC, 1 TP, 1 Pararraios, isoladores, proteção e controle, cabos de controle e potencia, estruturas e suportes e obras civis. | MC 138 kV TR 230/138 kV COXIPO TR3 MT | Em operação | 2018-09-30
T2015-044 | SE COXIPO - FASE 3 - instalação de Autotransformador 230/138 kV - 150 MVA e conexões. | SE COXIPO - FASE 3 - instalação de Autotransformador TR3 230/138 kV - 150 MVA e conexões, desmontagem de Banco de Autotransformadores TR1 230/138 kV - 3 x 33,3 MVA e conexões. | Instalar o CT 230kV para o Autotransformador TR3 230/138 kV - 150 MVA, com a substituição do disjuntor, chaves seccionadoras, 3 TC, 1 TP, 1 Pararraios, isoladores, proteção e controle, cabos de controle e potencia, estruturas e suportes e obras civis. | MC 230 kV TR 230/138 kV COXIPO TR3 MT | Em operação | 2018-09-30
T2015-044 | SE COXIPO - FASE 3 - instalação de Autotransformador 230/138 kV - 150 MVA e conexões. | SE COXIPO - FASE 3 - instalação de Autotransformador TR3 230/138 kV - 150 MVA e conexões, desmontagem de Banco de Autotransformadores TR1 230/138 kV - 3 x 33,3 MVA e conexões. | Instalar um Autotransformador 230/138 kV - 150 MVA - TR3 com comutador e terciário, em substituição ao Banco de Autotransformadores TR2 existente | TR 230/138 kV COXIPO TR3 MT | Em operação | 2018-09-30
T2015-045 | SE COXIPO - FASE 4 - instalação de Autotransformador 230/138 kV - 150 MVA Reserva. | SE COXIPO - FASE 4 - instalação de Autotransformador 230/138 kV - 150 MVA RESERVA e desmontagem do Banco de Autotransformadores TR3 e conexões e da Autotransformador Monofásico RESERVA. | Desmontagem do Banco de Autotransformadores AT3. | TR 230/138 kV COXIPO TR3 MT | Em operação | 2018-11-01
T2015-045 | SE COXIPO - FASE 4 - instalação de Autotransformador 230/138 kV - 150 MVA Reserva. | SE COXIPO - FASE 4 - instalação de Autotransformador 230/138 kV - 150 MVA RESERVA e desmontagem do Banco de Autotransformadores TR3 e conexões e da Autotransformador Monofásico RESERVA. | Desmontagem do CT 138 kV do AT3 existente. | MC 138 kV TR 230/138 kV COXIPO TR3 MT | Em operação | 2018-11-01
T2015-045 | SE COXIPO - FASE 4 - instalação de Autotransformador 230/138 kV - 150 MVA Reserva. | SE COXIPO - FASE 4 - instalação de Autotransformador 230/138 kV - 150 MVA RESERVA e desmontagem do Banco de Autotransformadores TR3 e conexões e da Autotransformador Monofásico RESERVA. | Desmontagem do CT 230 kV do AT3 existente. | MC 230 kV TR 230/138 kV COXIPO TR3 MT | Em operação | 2018-11-01
T2015-045 | SE COXIPO - FASE 4 - instalação de Autotransformador 230/138 kV - 150 MVA Reserva. | SE COXIPO - FASE 4 - instalação de Autotransformador 230/138 kV - 150 MVA RESERVA e desmontagem do Banco de Autotransformadores TR3 e conexões e da Autotransformador Monofásico RESERVA. | Instalar um Autotransformador 230/138 kV - 150 MVA - TRR1 RESERVA com comutador e terciário, e desmontagem do Banco de Autotransformadores TRR1 existente | TR 230/138 kV COXIPO TRR1 MT | Em operação | 2019-07-22
T2015-047 | SE Barreiro - Substituição dos T1, T2, T3 E T4 345/138 kV e adequações. | Substituição dos transformadores T1, T2, T3 E T4 345/138 kV, com unidades de 50 MVA, por unidades de 125 MVA e adequações. | Adequação da conexão do transformador TR5 (345kV - BDDD - LADO 345kV). | MC 345 kV TR 345/138 kV BARREIRO 1 TR5 MG | Em operação | 2023-04-21
T2015-047 | SE Barreiro - Substituição dos T1, T2, T3 E T4 345/138 kV e adequações. | Substituição dos transformadores T1, T2, T3 E T4 345/138 kV, com unidades de 50 MVA, por unidades de 125 MVA e adequações. | Adequação da conexão do transformador TR6(345kV - BDDD - LADO 345kV). | MC 345 kV TR 345/138 kV BARREIRO 1 TR6 MG | Em operação | 2023-03-03
T2015-047 | SE Barreiro - Substituição dos T1, T2, T3 E T4 345/138 kV e adequações. | Substituição dos transformadores T1, T2, T3 E T4 345/138 kV, com unidades de 50 MVA, por unidades de 125 MVA e adequações. | Adequação da conexão em 138 kV do transformador T1, passando de BPT para BD4. | MC 138 kV TR 345/138 kV BARREIRO 1 TR1 MG | Em operação | 2022-12-21
T2015-047 | SE Barreiro - Substituição dos T1, T2, T3 E T4 345/138 kV e adequações. | Substituição dos transformadores T1, T2, T3 E T4 345/138 kV, com unidades de 50 MVA, por unidades de 125 MVA e adequações. | Adequação da conexão em 138 kV do transformador T3, passando de BPT para BD4. | MC 138 kV TR 345/138 kV BARREIRO 1 TR3 MG | Em operação | 2023-07-18
T2015-047 | SE Barreiro - Substituição dos T1, T2, T3 E T4 345/138 kV e adequações. | Substituição dos transformadores T1, T2, T3 E T4 345/138 kV, com unidades de 50 MVA, por unidades de 125 MVA e adequações. | Adequação da conexão em 345 kV originalmente destinada ao transformador T1, passando de BD4 para BDDD, e desmontagem do módulo de conexão 345 kV do transformador T2. | MC 345 kV TR 345/138 kV BARREIRO 1 TR1 MG | Em operação | 2022-12-21
T2015-047 | SE Barreiro - Substituição dos T1, T2, T3 E T4 345/138 kV e adequações. | Substituição dos transformadores T1, T2, T3 E T4 345/138 kV, com unidades de 50 MVA, por unidades de 125 MVA e adequações. | Adequação da entrada de linha (138kV - BD4) - LT 1 Barreiro - BH Bonsucesso - Vão 9K4. | EL 138 kV BARREIRO 1 BONSUCESSO C1 | Em operação | 2023-07-16
T2015-047 | SE Barreiro - Substituição dos T1, T2, T3 E T4 345/138 kV e adequações. | Substituição dos transformadores T1, T2, T3 E T4 345/138 kV, com unidades de 50 MVA, por unidades de 125 MVA e adequações. | Adequação da entrada de linha (138kV - BD4) - LT 2 Barreiro - BH Bonsucesso - Vão 10K4. | EL 138 kV BARREIRO 1 BONSUCESSO C2 | Em operação | 2023-07-23
T2015-047 | SE Barreiro - Substituição dos T1, T2, T3 E T4 345/138 kV e adequações. | Substituição dos transformadores T1, T2, T3 E T4 345/138 kV, com unidades de 50 MVA, por unidades de 125 MVA e adequações. | Adequação da entrada de linha (138kV - BD4) - LT 2 Barreiro - Cidade Industrial C2 - Vão 7K4. | EL 138 kV BARREIRO 1 CID IND C2 | Em operação | 2023-02-17
T2015-047 | SE Barreiro - Substituição dos T1, T2, T3 E T4 345/138 kV e adequações. | Substituição dos transformadores T1, T2, T3 E T4 345/138 kV, com unidades de 50 MVA, por unidades de 125 MVA e adequações. | Adequação da entrada de linha (138kV - BD4) - LT Barreiro - Cidade Industrial C1 - Vão 5K4. | EL 138 kV BARREIRO 1 CID IND C1 | Em operação | 2023-02-05
T2015-047 | SE Barreiro - Substituição dos T1, T2, T3 E T4 345/138 kV e adequações. | Substituição dos transformadores T1, T2, T3 E T4 345/138 kV, com unidades de 50 MVA, por unidades de 125 MVA e adequações. | Adequação da entrada de linha (138kV - BD4) - LT Barreiro - MANNESMAN - Vão 4K4. | EL 138 kV BARREIRO 1 MANNESMANN | Em operação | 2022-12-21
T2015-047 | SE Barreiro - Substituição dos T1, T2, T3 E T4 345/138 kV e adequações. | Substituição dos transformadores T1, T2, T3 E T4 345/138 kV, com unidades de 50 MVA, por unidades de 125 MVA e adequações. | Adequação da entrada de linha (138kV - BD4) LT 1 Barreiro - Jatobá - Vão 22K4. | EL 138 kV BARREIRO 1 LT 138 kV BARREIRO 1 /JATOBA C-1 MG | Em operação | 2023-09-03
T2015-047 | SE Barreiro - Substituição dos T1, T2, T3 E T4 345/138 kV e adequações. | Substituição dos transformadores T1, T2, T3 E T4 345/138 kV, com unidades de 50 MVA, por unidades de 125 MVA e adequações. | Adequação da entrada de linha (138kV - BD4) LT 1 Barreiro - Nova Lima - Vão 17K4. | EL 138 kV BARREIRO 1 LT 138 kV BARREIRO 1 /NOVA LIMA C-1 MG | Em operação | 2023-08-18
T2015-047 | SE Barreiro - Substituição dos T1, T2, T3 E T4 345/138 kV e adequações. | Substituição dos transformadores T1, T2, T3 E T4 345/138 kV, com unidades de 50 MVA, por unidades de 125 MVA e adequações. | Adequação da entrada de linha para a SE Neves 1(345kV – BDDD). | EL 345 kV BARREIRO 1 LT 345 kV BARREIRO 1 /BETIM 6 C-1 MG | Em operação | 2022-09-25
T2015-047 | SE Barreiro - Substituição dos T1, T2, T3 E T4 345/138 kV e adequações. | Substituição dos transformadores T1, T2, T3 E T4 345/138 kV, com unidades de 50 MVA, por unidades de 125 MVA e adequações. | Adequação da entrada de linha para a SE Taquaril(345kV – BDDD). | EL 345 kV BARREIRO 1 LT 345 kV BARREIRO 1 /TAQUARIL C-1 MG | Em operação | 2023-03-12
T2015-047 | SE Barreiro - Substituição dos T1, T2, T3 E T4 345/138 kV e adequações. | Substituição dos transformadores T1, T2, T3 E T4 345/138 kV, com unidades de 50 MVA, por unidades de 125 MVA e adequações. | Adequação da interligação de barras (138KV - BD4) - Vão 6K4. | IB 138 kV MG 345 kV BARREIRO 1 MG1 MG IB1 | Em operação | 2023-07-17
T2015-047 | SE Barreiro - Substituição dos T1, T2, T3 E T4 345/138 kV e adequações. | Substituição dos transformadores T1, T2, T3 E T4 345/138 kV, com unidades de 50 MVA, por unidades de 125 MVA e adequações. | Adequação do módulo de conexão 345 kV do banco de capacitores BC1. | MC 345 kV BC 345 kV 100 Mvar BARREIRO 1 BC1 MG | Em operação | 2023-04-07
T2015-047 | SE Barreiro - Substituição dos T1, T2, T3 E T4 345/138 kV e adequações. | Substituição dos transformadores T1, T2, T3 E T4 345/138 kV, com unidades de 50 MVA, por unidades de 125 MVA e adequações. | Adequação do módulo de conexão de capacitor derivação (138kV - BD4) - Vão 11K4. | MC 138 kV BC 138 kV 32,8 Mvar BARREIRO 1 BC2 MG | Em operação | 2023-08-10
T2015-047 | SE Barreiro - Substituição dos T1, T2, T3 E T4 345/138 kV e adequações. | Substituição dos transformadores T1, T2, T3 E T4 345/138 kV, com unidades de 50 MVA, por unidades de 125 MVA e adequações. | Adequação do módulo de conexão em 345 kV do transformador TR3, cujo arranjo deverá ser alterado de BPT para BDDD, e desmontagem do módulo de conexão 345 kV do transformador T4. | MC 345 kV TR 345/138 kV BARREIRO 1 TR3 MG | Em operação | 2023-06-25
T2015-047 | SE Barreiro - Substituição dos T1, T2, T3 E T4 345/138 kV e adequações. | Substituição dos transformadores T1, T2, T3 E T4 345/138 kV, com unidades de 50 MVA, por unidades de 125 MVA e adequações. | Adequação do módulo geral 345 kV incluindo serviços de terraplenagem, cercas, drenagem, embritamento, arruamento, iluminação, canaletas e malha de terra, instalação de 4 unidades centrais de proteção de barras, instalação de três transformadores de potencial 345 kV na nova barra de 345 kV e instalação de três transformadores de potencial de 138 kV. | MG 345 kV BARREIRO 1 MG1 MG | Em operação | 2023-12-13
T2015-047 | SE Barreiro - Substituição dos T1, T2, T3 E T4 345/138 kV e adequações. | Substituição dos transformadores T1, T2, T3 E T4 345/138 kV, com unidades de 50 MVA, por unidades de 125 MVA e adequações. | Desativação do módulo de interligação de barras 345 kV em razão da adequação do arranjo de BPT para BDDD. | MG 345 kV BARREIRO 1 MG1 MG | Em operação | 2023-12-13
T2015-047 | SE Barreiro - Substituição dos T1, T2, T3 E T4 345/138 kV e adequações. | Substituição dos transformadores T1, T2, T3 E T4 345/138 kV, com unidades de 50 MVA, por unidades de 125 MVA e adequações. | Desmontagem do módulo de conexão em 138 kV do transformador TR4. | MG 345 kV BARREIRO 1 MG1 MG | Em operação | 2023-12-13
T2015-047 | SE Barreiro - Substituição dos T1, T2, T3 E T4 345/138 kV e adequações. | Substituição dos transformadores T1, T2, T3 E T4 345/138 kV, com unidades de 50 MVA, por unidades de 125 MVA e adequações. | Instalação da conexão do transformador TR9 (138kV - BD4 - LADO 138kV) -TRAFO TR9. | MC 138 kV TR 138/13,8 kV BARREIRO 1 TR9 MG | Em operação | 2024-04-09
T2015-047 | SE Barreiro - Substituição dos T1, T2, T3 E T4 345/138 kV e adequações. | Substituição dos transformadores T1, T2, T3 E T4 345/138 kV, com unidades de 50 MVA, por unidades de 125 MVA e adequações. | Instalação da conexão do transformador TR9(13,8kV - BPT - LADO 13,8kV). | MC 13,8 kV TR 138/13,8 kV BARREIRO 1 TR9 MG | Em operação | 2024-04-09
T2015-047 | SE Barreiro - Substituição dos T1, T2, T3 E T4 345/138 kV e adequações. | Substituição dos transformadores T1, T2, T3 E T4 345/138 kV, com unidades de 50 MVA, por unidades de 125 MVA e adequações. | Instalação do Transformador trifásico 70 MVA 138kV - 13,8kV. | TR 138/13,8 kV BARREIRO 1 TR9 MG | Em operação | 2024-04-09
T2015-047 | SE Barreiro - Substituição dos T1, T2, T3 E T4 345/138 kV e adequações. | Substituição dos transformadores T1, T2, T3 E T4 345/138 kV, com unidades de 50 MVA, por unidades de 125 MVA e adequações. | Substituição da unidade reserva TRR2 - 345/138 kV 50 MVA, por uma unidade reserva de 125 MVA. Desmontagem e desativação da unidade TRR2. | TR 345/138 kV BARREIRO 1 TRR2 MG | Em operação | 2022-12-21
T2015-047 | SE Barreiro - Substituição dos T1, T2, T3 E T4 345/138 kV e adequações. | Substituição dos transformadores T1, T2, T3 E T4 345/138 kV, com unidades de 50 MVA, por unidades de 125 MVA e adequações. | Substituição dos bancos de transformadores monofásicos TR1 e TR2 - 345/138 kV 150 MVA cada banco, por um banco de autotransformadores T1 345/138 kV - 3x125 MVA. Desmontagem e desativação dos transformadores TR1 e TR2. | TR 345/138 kV BARREIRO 1 TR1 MG | Em operação | 2022-12-21
T2015-047 | SE Barreiro - Substituição dos T1, T2, T3 E T4 345/138 kV e adequações. | Substituição dos transformadores T1, T2, T3 E T4 345/138 kV, com unidades de 50 MVA, por unidades de 125 MVA e adequações. | Substituição dos bancos de transformadores monofásicos TR3 e TR4 - 345/138 kV 150 MVA cada banco, por um banco de transformador TR3 345/138 kV - 3x125 MVA. Desmontagem e desativação dos transformadores TR3 e TR4. | TR 345/138 kV BARREIRO 1 TR3 MG | Em operação | 2023-06-25
T2015-048 | LT 138kV ANGRA/ANGRA (AMPLA) - Reconstrução do circuito simples, substituindo cabo 397MCM por 954MCM | Reconstrução de 28 km de circuito simples e recapacitação de 6 km de circuito simples. | Recapacitar 6 km de circuito simples, com a substituição de cabo 397 MCM por cabo HTLS 467,1 MCM. | LT 138 kV ANGRA FUR /ANGRA AMPLA C-1 RJ | Em andamento
T2015-048 | LT 138kV ANGRA/ANGRA (AMPLA) - Reconstrução do circuito simples, substituindo cabo 397MCM por 954MCM | Reconstrução de 28 km de circuito simples e recapacitação de 6 km de circuito simples. | Reconstruir 28 km de circuito simples com 56 estruturas autoportantes, sendo 35 torres de suspensão e 21 de ancoragem, 1 cabo RAIL por fase e 2 cabos para-raios de aço 3/8" por fase. | LT 138 kV ANGRA FUR /ANGRA AMPLA C-1 RJ | Em andamento
T2015-049 | SE Paranaíta - Banco de reatores de barra monofásicos, 3x45,3 Mvar, e conexões, 500 kV. | SE Paranaíta - Instalação de banco de reatores de barra monofásicos, 500 kV, 3x45,3 Mvar, e conexões. | Instalar, na SE Paranaíta, um banco de reatores de barra monofásicos, 500 kV, 3x45,3 Mvar. | RTB 500 kV 136 Mvar PARANAITA RT3 MT | Em operação | 2018-01-07
T2015-049 | SE Paranaíta - Banco de reatores de barra monofásicos, 3x45,3 Mvar, e conexões, 500 kV. | SE Paranaíta - Instalação de banco de reatores de barra monofásicos, 500 kV, 3x45,3 Mvar, e conexões. | Instalar,na Subestação Paranaíta, Módulo de Conexão de Reator de Barra, em 500 kV, arranjo Disjuntor e Meio. | MC 500 kV RTB 500 kV 136 Mvar PARANAITA RT3 MT | Em operação | 2018-01-07
T2015-050 | SE Bauru - Substituição dos três bancos 440/138 kV - (9+1)x50 MVA por (9+1)x100 MVA e adequações. | SE Bauru - Substituição dos três bancos 440/138 kV – (9+1)x50MVA por (9+1)x100MVA e adequações da subestação detalhadas no PAR 2016 – 2018. | Adequação do barramento do módulo de conexão CCD em 138 kV, BD4+BT, associado ao banco de capacitores BC1 100 Mvar. | MC 138 kV BC 138 kV 100 Mvar BAURU BC1 SP | Em operação | 2018-04-30
T2015-050 | SE Bauru - Substituição dos três bancos 440/138 kV - (9+1)x50 MVA por (9+1)x100 MVA e adequações. | SE Bauru - Substituição dos três bancos 440/138 kV – (9+1)x50MVA por (9+1)x100MVA e adequações da subestação detalhadas no PAR 2016 – 2018. | Adequação do módulo de conexão CT em 138 kV, BD4+BT, associado ao Transformador Trifásico TR3 138/13,8 kV - 4,69 MVA, devido à superação da capacidade nominal e disruptiva. | MC 138 kV TR 138/13,8 kV BAURU TR3 SP | Em operação | 2018-04-30
T2015-050 | SE Bauru - Substituição dos três bancos 440/138 kV - (9+1)x50 MVA por (9+1)x100 MVA e adequações. | SE Bauru - Substituição dos três bancos 440/138 kV – (9+1)x50MVA por (9+1)x100MVA e adequações da subestação detalhadas no PAR 2016 – 2018. | Adequação do módulo de conexão CT em 138 kV, BD4+BT, associado ao Transformador Trifásico TR4 138/13,8 kV - 6,25 MVA, devido à superação da capacidade nominal e disruptiva. | MC 138 kV TR 138/13,8 kV BAURU TR4 SP | Em operação | 2017-11-28
T2015-050 | SE Bauru - Substituição dos três bancos 440/138 kV - (9+1)x50 MVA por (9+1)x100 MVA e adequações. | SE Bauru - Substituição dos três bancos 440/138 kV – (9+1)x50MVA por (9+1)x100MVA e adequações da subestação detalhadas no PAR 2016 – 2018. | Adequação do módulo de conexão CT em 138 kV, BD4+BT, associado à instalação do Banco de Transformadores Monofásicos TR1 440/138/13,8 kV - 3x100 MVA, em substituição ao existente de 3x50 MVA. | MC 138 kV TR 440/138 kV BAURU TR1 SP | Em operação | 2017-11-19
T2015-050 | SE Bauru - Substituição dos três bancos 440/138 kV - (9+1)x50 MVA por (9+1)x100 MVA e adequações. | SE Bauru - Substituição dos três bancos 440/138 kV – (9+1)x50MVA por (9+1)x100MVA e adequações da subestação detalhadas no PAR 2016 – 2018. | Adequação do módulo de conexão CT em 138 kV, BD4+BT, associado à instalação do Banco de Transformadores Monofásicos TR2 440/138/13,8 kV - 3x100 MVA, em substituição ao existente de 3x50 MVA. | MC 440 kV TR 440/138 kV BAURU TR2 SP | Em operação | 2018-04-30
T2015-050 | SE Bauru - Substituição dos três bancos 440/138 kV - (9+1)x50 MVA por (9+1)x100 MVA e adequações. | SE Bauru - Substituição dos três bancos 440/138 kV – (9+1)x50MVA por (9+1)x100MVA e adequações da subestação detalhadas no PAR 2016 – 2018. | Adequação do módulo de conexão CT em 138 kV, BD4+BT, associado à instalação do Banco de Transformadores Monofásicos TR5 440/138/13,8 kV - 3x100 MVA, em substituição ao existente de 3x50 MVA. | MC 138 kV TR 440/138 kV BAURU TR5 SP | Em operação | 2017-10-09
T2015-050 | SE Bauru - Substituição dos três bancos 440/138 kV - (9+1)x50 MVA por (9+1)x100 MVA e adequações. | SE Bauru - Substituição dos três bancos 440/138 kV – (9+1)x50MVA por (9+1)x100MVA e adequações da subestação detalhadas no PAR 2016 – 2018. | Adequação do Módulo de conexão CT em 440 kV, BD4, associado à instalação do Banco de Transformadores Monofásicos TR2 440/138/13,8 kV - 3x100 MVA, em substituição ao existente de 3x50 MVA. | MC 138 kV TR 440/138 kV BAURU TR2 SP | Em operação | 2018-04-30
T2015-050 | SE Bauru - Substituição dos três bancos 440/138 kV - (9+1)x50 MVA por (9+1)x100 MVA e adequações. | SE Bauru - Substituição dos três bancos 440/138 kV – (9+1)x50MVA por (9+1)x100MVA e adequações da subestação detalhadas no PAR 2016 – 2018. | Adequação do módulo de conexão EL em 138 kV, BD4+BT, associado à linha de transmissão LT 138 kV Bauru - Bariri C1, devido à superação da capacidade nominal e disruptiva. | EL 138 kV BAURU LT 138 kV BARIRI /BAURU C-1 SP | Em operação | 2018-04-30
T2015-050 | SE Bauru - Substituição dos três bancos 440/138 kV - (9+1)x50 MVA por (9+1)x100 MVA e adequações. | SE Bauru - Substituição dos três bancos 440/138 kV – (9+1)x50MVA por (9+1)x100MVA e adequações da subestação detalhadas no PAR 2016 – 2018. | Adequação do módulo de conexão EL em 138 kV, BD4+BT, associado à linha de transmissão LT 138 kV Bauru - Bariri C2, devido à superação da capacidade nominal e disruptiva. | EL 138 kV BAURU LT 138 kV BARIRI /BAURU C-2 SP | Em operação | 2018-04-17
T2015-050 | SE Bauru - Substituição dos três bancos 440/138 kV - (9+1)x50 MVA por (9+1)x100 MVA e adequações. | SE Bauru - Substituição dos três bancos 440/138 kV – (9+1)x50MVA por (9+1)x100MVA e adequações da subestação detalhadas no PAR 2016 – 2018. | Adequação do módulo de conexão EL em 138 kV, BD4+BT, associado à linha de transmissão LT 138 kV Bauru - Terra Branca C1, devido à superação da capacidade nominal e disruptiva. | EL 138 kV BAURU TERRA BRANCA C1 | Em operação | 2018-04-17
T2015-050 | SE Bauru - Substituição dos três bancos 440/138 kV - (9+1)x50 MVA por (9+1)x100 MVA e adequações. | SE Bauru - Substituição dos três bancos 440/138 kV – (9+1)x50MVA por (9+1)x100MVA e adequações da subestação detalhadas no PAR 2016 – 2018. | Adequação do módulo de conexão EL em 138 kV, BD4+BT, associado à linha de transmissão LT 138 kV Bauru - Terra Branca C2, devido à superação da capacidade nominal e disruptiva. | EL 138 kV BAURU TERRA BRANCA C2 | Em operação | 2018-04-30
T2015-050 | SE Bauru - Substituição dos três bancos 440/138 kV - (9+1)x50 MVA por (9+1)x100 MVA e adequações. | SE Bauru - Substituição dos três bancos 440/138 kV – (9+1)x50MVA por (9+1)x100MVA e adequações da subestação detalhadas no PAR 2016 – 2018. | Adequação do módulo de conexão EL em 138 kV, BD4+BT, associado à linha de transmissão LT 138 kV Bauru(CTEEP) - Bauru(CPFL) C1. | EL 138 kV BAURU BAURU C1 (CPFL) | Em operação | 2018-04-30
T2015-050 | SE Bauru - Substituição dos três bancos 440/138 kV - (9+1)x50 MVA por (9+1)x100 MVA e adequações. | SE Bauru - Substituição dos três bancos 440/138 kV – (9+1)x50MVA por (9+1)x100MVA e adequações da subestação detalhadas no PAR 2016 – 2018. | Adequação do módulo de interligação de barras IB em 138 kV, BD4+BT, devido à superação da capacidade nominal e disruptiva. | IB 138 kV MG 440 kV BAURU MG1 SP IB1 | Em operação | 2017-10-07
T2015-050 | SE Bauru - Substituição dos três bancos 440/138 kV - (9+1)x50 MVA por (9+1)x100 MVA e adequações. | SE Bauru - Substituição dos três bancos 440/138 kV – (9+1)x50MVA por (9+1)x100MVA e adequações da subestação detalhadas no PAR 2016 – 2018. | Complemento de módulo de infraestrutura de manobra - MIM em 440 kV associado à instalação do Banco de Transformadores Monofásicos TR1 440/138/13,8 kV - 3x100 MVA, em substituição ao existente de 3x50 MVA. | MG 440 kV BAURU MG1 SP | Em operação | 1987-11-19
T2015-050 | SE Bauru - Substituição dos três bancos 440/138 kV - (9+1)x50 MVA por (9+1)x100 MVA e adequações. | SE Bauru - Substituição dos três bancos 440/138 kV – (9+1)x50MVA por (9+1)x100MVA e adequações da subestação detalhadas no PAR 2016 – 2018. | Instalação de CT em 440 kV, BD4, associado à instalação do Banco de Transformadores Monofásicos TR1 440/138/13,8 kV - 3x100 MVA, em substituição ao existente de 3x50 MVA. Obs.: Quando o módulo entrar em operação deverá ser cancelado a RAP de O&M do módulo existente. | MC 440 kV TR 440/138 kV BAURU TR1 SP | Em operação | 2017-11-19
T2015-050 | SE Bauru - Substituição dos três bancos 440/138 kV - (9+1)x50 MVA por (9+1)x100 MVA e adequações. | SE Bauru - Substituição dos três bancos 440/138 kV – (9+1)x50MVA por (9+1)x100MVA e adequações da subestação detalhadas no PAR 2016 – 2018. | Instalação de Módulo de Infraestrutura de Manobra associado à instalação de novo modulo de interligação de barras em 138 kV. | MG 440 kV BAURU MG1 SP | Em operação | 2018-04-30
T2015-050 | SE Bauru - Substituição dos três bancos 440/138 kV - (9+1)x50 MVA por (9+1)x100 MVA e adequações. | SE Bauru - Substituição dos três bancos 440/138 kV – (9+1)x50MVA por (9+1)x100MVA e adequações da subestação detalhadas no PAR 2016 – 2018. | Instalação de novo módulo de interligação de barramentos em 138 kV. | IB 138 kV MG 440 kV BAURU MG1 SP IB2 | Em operação | 2017-10-07
T2015-050 | SE Bauru - Substituição dos três bancos 440/138 kV - (9+1)x50 MVA por (9+1)x100 MVA e adequações. | SE Bauru - Substituição dos três bancos 440/138 kV – (9+1)x50MVA por (9+1)x100MVA e adequações da subestação detalhadas no PAR 2016 – 2018. | Instalação de Transformador Monofásico Reserva TRR 440/138/13,8 kV - 100 MVA, em substituição ao existente de 50 MVA. | TR 440/138 kV BAURU TRR1 SP | Em operação | 2017-10-09
T2015-050 | SE Bauru - Substituição dos três bancos 440/138 kV - (9+1)x50 MVA por (9+1)x100 MVA e adequações. | SE Bauru - Substituição dos três bancos 440/138 kV – (9+1)x50MVA por (9+1)x100MVA e adequações da subestação detalhadas no PAR 2016 – 2018. | Instalação do Banco de Transformadores Monofásicos TR1 440/138/13,8 kV - 3x100 MVA, em substituição ao existente de 3x50 MVA. | TR 440/138 kV BAURU TR1 SP | Em operação | 2017-11-19
T2015-050 | SE Bauru - Substituição dos três bancos 440/138 kV - (9+1)x50 MVA por (9+1)x100 MVA e adequações. | SE Bauru - Substituição dos três bancos 440/138 kV – (9+1)x50MVA por (9+1)x100MVA e adequações da subestação detalhadas no PAR 2016 – 2018. | Instalação do Banco de Transformadores Monofásicos TR2 440/138/13,8 kV - 3x100 MVA, em substituição ao existente de 3x50 MVA. | TR 440/138 kV BAURU TR2 SP | Em operação | 2018-04-30
T2015-050 | SE Bauru - Substituição dos três bancos 440/138 kV - (9+1)x50 MVA por (9+1)x100 MVA e adequações. | SE Bauru - Substituição dos três bancos 440/138 kV – (9+1)x50MVA por (9+1)x100MVA e adequações da subestação detalhadas no PAR 2016 – 2018. | Instalação do Banco de Transformadores Monofásicos TR5 440/138/13,8 kV - 3x100 MVA, em substituição ao existente de 3x50 MVA. | TR 440/138 kV BAURU TR5 SP | Em operação | 2017-10-09
T2015-054 | COXIPÓ - FASE COMPLEMENTAR - substituir chaves e disjuntor 138 kV | COXIPÓ - FASE COMPLEMENTAR - substituir 20 chaves seccionadoras 138 kV em 4 módulos de Entrada de Linha e 1 disjuntor 138 kV no módulo de Conexão de Transformador do AT 4 | Substituição de 5 chaves seccionadoras de entrada de linha 138 kV para Varzea Grande. | EL 138 kV COXIPO DIST1 | Em operação | 2017-08-27
T2015-054 | COXIPÓ - FASE COMPLEMENTAR - substituir chaves e disjuntor 138 kV | COXIPÓ - FASE COMPLEMENTAR - substituir 20 chaves seccionadoras 138 kV em 4 módulos de Entrada de Linha e 1 disjuntor 138 kV no módulo de Conexão de Transformador do AT 4 | Substituir de 1 disjuntor de conexão de transformador 138 kV do TR4. | MC 138 kV TR 230/138 kV COXIPO TR4 MT | Em operação | 2018-04-09
T2015-054 | COXIPÓ - FASE COMPLEMENTAR - substituir chaves e disjuntor 138 kV | COXIPÓ - FASE COMPLEMENTAR - substituir 20 chaves seccionadoras 138 kV em 4 módulos de Entrada de Linha e 1 disjuntor 138 kV no módulo de Conexão de Transformador do AT 4 | Substituir de 3 TC de entrada de linha 138 kV para CPA. | EL 138 kV COXIPO DIST4 | Em operação | 2017-11-27
T2015-054 | COXIPÓ - FASE COMPLEMENTAR - substituir chaves e disjuntor 138 kV | COXIPÓ - FASE COMPLEMENTAR - substituir 20 chaves seccionadoras 138 kV em 4 módulos de Entrada de Linha e 1 disjuntor 138 kV no módulo de Conexão de Transformador do AT 4 | Substituir de 3 TC de entrada de linha 138 kV para Cuiabá C1 (Barro Duro C1). | EL 138 kV COXIPO DIST3 | Em operação | 2017-10-29
T2015-054 | COXIPÓ - FASE COMPLEMENTAR - substituir chaves e disjuntor 138 kV | COXIPÓ - FASE COMPLEMENTAR - substituir 20 chaves seccionadoras 138 kV em 4 módulos de Entrada de Linha e 1 disjuntor 138 kV no módulo de Conexão de Transformador do AT 4 | Substituir de 3 TC de entrada de linha 138 kV para Cuiabá C2 (Barro Duro C2). | EL 138 kV COXIPO DIST2 | Em operação | 2017-10-01
T2015-054 | COXIPÓ - FASE COMPLEMENTAR - substituir chaves e disjuntor 138 kV | COXIPÓ - FASE COMPLEMENTAR - substituir 20 chaves seccionadoras 138 kV em 4 módulos de Entrada de Linha e 1 disjuntor 138 kV no módulo de Conexão de Transformador do AT 4 | Substituir de 3 TC de entrada de linha 138 kV para Rondonópolis. | EL 138 kV COXIPO DIST5 | Em operação | 2017-11-27
T2015-054 | COXIPÓ - FASE COMPLEMENTAR - substituir chaves e disjuntor 138 kV | COXIPÓ - FASE COMPLEMENTAR - substituir 20 chaves seccionadoras 138 kV em 4 módulos de Entrada de Linha e 1 disjuntor 138 kV no módulo de Conexão de Transformador do AT 4 | Substituir de 5 chaves seccionadoras de entrada de linha 138 kV para CPA. | EL 138 kV COXIPO DIST4 | Em operação | 2017-11-27
T2015-054 | COXIPÓ - FASE COMPLEMENTAR - substituir chaves e disjuntor 138 kV | COXIPÓ - FASE COMPLEMENTAR - substituir 20 chaves seccionadoras 138 kV em 4 módulos de Entrada de Linha e 1 disjuntor 138 kV no módulo de Conexão de Transformador do AT 4 | Substituir de 5 chaves seccionadoras de entrada de linha 138 kV para Cuiabá C1 (Barro Duro C1). | EL 138 kV COXIPO DIST3 | Em operação | 2017-10-29
T2015-054 | COXIPÓ - FASE COMPLEMENTAR - substituir chaves e disjuntor 138 kV | COXIPÓ - FASE COMPLEMENTAR - substituir 20 chaves seccionadoras 138 kV em 4 módulos de Entrada de Linha e 1 disjuntor 138 kV no módulo de Conexão de Transformador do AT 4 | Substituir de 5 chaves seccionadoras de entrada de linha 138 kV para Cuiabá C2 (Barro Duro C2). | EL 138 kV COXIPO DIST2 | Em operação | 2017-10-01
T2015-055 | SE João Câmara III - Instalação de IB na semi-barra de 138 kV referente ao 3º e 4º Banco 500/138 kV | SE João Câmara III - Instalação de um módulo de interligação de barras na semi-barra de 138 kV em que serão conectados o 3º e 4º bancos de transformadores 500/138 kV, de 450 MVA. | Complementação do módulo geral da subestação João Câmara III com um módulo de infraestrutura de manobra em 138 kV. | MG 138 kV JOAO CAMARA III MG1 RN | Em operação | 2016-05-14
T2015-055 | SE João Câmara III - Instalação de IB na semi-barra de 138 kV referente ao 3º e 4º Banco 500/138 kV | SE João Câmara III - Instalação de um módulo de interligação de barras na semi-barra de 138 kV em que serão conectados o 3º e 4º bancos de transformadores 500/138 kV, de 450 MVA. | Instalação, na subestação João Câmara III, de um módulo de interligação de barras 138 kV, arranjo barra dupla a quatro chaves,na semi-barra em que serão conectados o 3º e 4º bancos de transformadores 500/138 kV. | IB 138 kV MG 138 kV JOAO CAMARA III MG1 RN IB2 | Em operação | 2016-05-14
T2015-056 | SE São Gotardo 2 - Banco de reatores de barra monofásicos 500 kV e conexões e adequações. | SE São Gotardo 2 - Banco de reatores de barra monofásicos 500 kV, (3+1) x 60 Mvar e conexões, completar os vãos dos transformadores 500/345 kV T3 e T4 para disjuntor e meio no setor de 500 kV e trocar as proteções diferenciais das barras de 500 kV e 345 kV. | Adequação, na SE São Gotardo 2, da proteção diferencial de barra em 345 kV, contemplando 1 entrada de linha, 3 conexões de transformador e 2 conexões de capacitor paralelo. | MG 500 kV SAO GOTARDO 2 MG1 MG | Em operação | 2020-07-31
T2015-056 | SE São Gotardo 2 - Banco de reatores de barra monofásicos 500 kV e conexões e adequações. | SE São Gotardo 2 - Banco de reatores de barra monofásicos 500 kV, (3+1) x 60 Mvar e conexões, completar os vãos dos transformadores 500/345 kV T3 e T4 para disjuntor e meio no setor de 500 kV e trocar as proteções diferenciais das barras de 500 kV e 345 kV. | Adequação, na SE São Gotardo 2, da proteção diferencial de barra em 345 kV, contemplando o módulo de conexão do banco de capacitor paralelo BC1, e substituição do relé de falha do disjuntor. | MC 345 kV BC 345 kV 150 Mvar SAO GOTARDO 2 BC1 MG | Em operação | 2020-07-31
T2015-056 | SE São Gotardo 2 - Banco de reatores de barra monofásicos 500 kV e conexões e adequações. | SE São Gotardo 2 - Banco de reatores de barra monofásicos 500 kV, (3+1) x 60 Mvar e conexões, completar os vãos dos transformadores 500/345 kV T3 e T4 para disjuntor e meio no setor de 500 kV e trocar as proteções diferenciais das barras de 500 kV e 345 kV. | Adequação, na SE São Gotardo 2, da proteção diferencial de barra em 345 kV, contemplando o módulo de conexão do banco de capacitor paralelo BC2, e substituição do relé de falha do disjuntor. | MC 345 kV BC 345 kV 150 Mvar SAO GOTARDO 2 BC2 MG | Em operação | 2020-07-22
T2015-056 | SE São Gotardo 2 - Banco de reatores de barra monofásicos 500 kV e conexões e adequações. | SE São Gotardo 2 - Banco de reatores de barra monofásicos 500 kV, (3+1) x 60 Mvar e conexões, completar os vãos dos transformadores 500/345 kV T3 e T4 para disjuntor e meio no setor de 500 kV e trocar as proteções diferenciais das barras de 500 kV e 345 kV. | Adequação, na SE São Gotardo 2, da proteção diferencial de barra em 345 kV, contemplando o módulo de conexão do transformador, e substituição do relé de falha do disjuntor. | MC 345 kV TR 500/345 kV SAO GOTARDO 2 TR3 MG | Em operação | 2020-07-31
T2015-056 | SE São Gotardo 2 - Banco de reatores de barra monofásicos 500 kV e conexões e adequações. | SE São Gotardo 2 - Banco de reatores de barra monofásicos 500 kV, (3+1) x 60 Mvar e conexões, completar os vãos dos transformadores 500/345 kV T3 e T4 para disjuntor e meio no setor de 500 kV e trocar as proteções diferenciais das barras de 500 kV e 345 kV. | Adequação, na SE São Gotardo 2, da proteção diferencial de barra em 345 kV, contemplando o módulo de conexão do transformador, e substituição do relé de falha do disjuntor. | MC 345 kV TR 500/345 kV SAO GOTARDO 2 TR4 MG | Em operação | 2020-07-22
T2015-056 | SE São Gotardo 2 - Banco de reatores de barra monofásicos 500 kV e conexões e adequações. | SE São Gotardo 2 - Banco de reatores de barra monofásicos 500 kV, (3+1) x 60 Mvar e conexões, completar os vãos dos transformadores 500/345 kV T3 e T4 para disjuntor e meio no setor de 500 kV e trocar as proteções diferenciais das barras de 500 kV e 345 kV. | Adequação, na SE São Gotardo 2, da proteção diferencial de barra em 345 kV, contemplando o módulo de entrada de linha, e substituição do relé de falha do disjuntor. | EL 345 kV SAO GOTARDO 2 LT 345 kV SAO GOTARDO 2 /TRES MARIAS C-1 MG | Em operação | 2020-07-22
T2015-056 | SE São Gotardo 2 - Banco de reatores de barra monofásicos 500 kV e conexões e adequações. | SE São Gotardo 2 - Banco de reatores de barra monofásicos 500 kV, (3+1) x 60 Mvar e conexões, completar os vãos dos transformadores 500/345 kV T3 e T4 para disjuntor e meio no setor de 500 kV e trocar as proteções diferenciais das barras de 500 kV e 345 kV. | Adequação, na SE São Gotardo 2, da proteção diferencial de barra em 500 kV, contemplando 4 entradas de linha, 2 conexões de transformador e 3 conexões de reator de barra. | MG 500 kV SAO GOTARDO 2 MG1 MG | Em operação | 2020-06-09
T2015-056 | SE São Gotardo 2 - Banco de reatores de barra monofásicos 500 kV e conexões e adequações. | SE São Gotardo 2 - Banco de reatores de barra monofásicos 500 kV, (3+1) x 60 Mvar e conexões, completar os vãos dos transformadores 500/345 kV T3 e T4 para disjuntor e meio no setor de 500 kV e trocar as proteções diferenciais das barras de 500 kV e 345 kV. | Adequação, na SE São Gotardo 2, da proteção diferencial de barra em 500 kV, contemplando o módulo de entrada de linha, e substituição do relé de falha do disjuntor. | EL 500 kV SAO GOTARDO 2 LT 500 kV B.DESPACHO 3 /SAO GOTARDO 2 C-1 MG | Em operação | 2020-07-07
T2015-056 | SE São Gotardo 2 - Banco de reatores de barra monofásicos 500 kV e conexões e adequações. | SE São Gotardo 2 - Banco de reatores de barra monofásicos 500 kV, (3+1) x 60 Mvar e conexões, completar os vãos dos transformadores 500/345 kV T3 e T4 para disjuntor e meio no setor de 500 kV e trocar as proteções diferenciais das barras de 500 kV e 345 kV. | Adequação, na SE São Gotardo 2, da proteção diferencial de barra em 500 kV, contemplando o módulo de entrada de linha, e substituição do relé de falha do disjuntor. | EL 500 kV SAO GOTARDO 2 LT 500 kV EMBORCACAO /SAO GOTARDO 2 C-1 MG | Em operação | 2020-09-17
T2015-056 | SE São Gotardo 2 - Banco de reatores de barra monofásicos 500 kV e conexões e adequações. | SE São Gotardo 2 - Banco de reatores de barra monofásicos 500 kV, (3+1) x 60 Mvar e conexões, completar os vãos dos transformadores 500/345 kV T3 e T4 para disjuntor e meio no setor de 500 kV e trocar as proteções diferenciais das barras de 500 kV e 345 kV. | Adequação, na SE São Gotardo 2, da proteção diferencial de barra em 500 kV, contemplando o módulos de conexão dos reator de barras, e substituição do relé de falha do disjuntor. | MC 500 kV RTB 500 kV 100 MVAr SAO GOTARDO 2 RT15 MG | Em operação | 2020-06-07
T2015-056 | SE São Gotardo 2 - Banco de reatores de barra monofásicos 500 kV e conexões e adequações. | SE São Gotardo 2 - Banco de reatores de barra monofásicos 500 kV, (3+1) x 60 Mvar e conexões, completar os vãos dos transformadores 500/345 kV T3 e T4 para disjuntor e meio no setor de 500 kV e trocar as proteções diferenciais das barras de 500 kV e 345 kV. | Adequação, na SE SAO GOTARDO 2, de um módulo de conexão, em 500 kV, para a transformação TR 500/345 kV SAO GOTARDO 2 TR3 MG. | MC 500 kV TR 500/345 kV SAO GOTARDO 2 TR3 MG | Em operação | 2020-05-25
T2015-056 | SE São Gotardo 2 - Banco de reatores de barra monofásicos 500 kV e conexões e adequações. | SE São Gotardo 2 - Banco de reatores de barra monofásicos 500 kV, (3+1) x 60 Mvar e conexões, completar os vãos dos transformadores 500/345 kV T3 e T4 para disjuntor e meio no setor de 500 kV e trocar as proteções diferenciais das barras de 500 kV e 345 kV. | Adequação, na SE SAO GOTARDO 2, de um módulo de conexão, em 500 kV, para a transformação TR 500/345 kV SAO GOTARDO 2 TR4 MG. | MC 500 kV TR 500/345 kV SAO GOTARDO 2 TR4 MG | Em operação | 2020-07-05
T2015-056 | SE São Gotardo 2 - Banco de reatores de barra monofásicos 500 kV e conexões e adequações. | SE São Gotardo 2 - Banco de reatores de barra monofásicos 500 kV, (3+1) x 60 Mvar e conexões, completar os vãos dos transformadores 500/345 kV T3 e T4 para disjuntor e meio no setor de 500 kV e trocar as proteções diferenciais das barras de 500 kV e 345 kV. | Complementação do módulo de infraestrutura geral, com módulo de infraestrutura de manobra, devido à ampliação do pátio de 500 kV. | MG 500 kV SAO GOTARDO 2 MG1 MG | Em operação | 2020-02-02
T2015-056 | SE São Gotardo 2 - Banco de reatores de barra monofásicos 500 kV e conexões e adequações. | SE São Gotardo 2 - Banco de reatores de barra monofásicos 500 kV, (3+1) x 60 Mvar e conexões, completar os vãos dos transformadores 500/345 kV T3 e T4 para disjuntor e meio no setor de 500 kV e trocar as proteções diferenciais das barras de 500 kV e 345 kV. | Instalação de banco de reatores de barra monofásicos, 500 kV, 3X60 Mvar, na SE São Gotardo 2. | RTB 500 kV 180 Mvar SAO GOTARDO 2 RT3 MG | Em operação | 2020-02-02
T2015-056 | SE São Gotardo 2 - Banco de reatores de barra monofásicos 500 kV e conexões e adequações. | SE São Gotardo 2 - Banco de reatores de barra monofásicos 500 kV, (3+1) x 60 Mvar e conexões, completar os vãos dos transformadores 500/345 kV T3 e T4 para disjuntor e meio no setor de 500 kV e trocar as proteções diferenciais das barras de 500 kV e 345 kV. | Instalação de um módulo de conexão de reator de barra, em 500 kV, arranjo disjuntor e meio, na SE São Gotardo 2. | MC 500 kV RTB 500 kV 180 Mvar SAO GOTARDO 2 RT3 MG | Em operação | 2020-02-02
T2015-056 | SE São Gotardo 2 - Banco de reatores de barra monofásicos 500 kV e conexões e adequações. | SE São Gotardo 2 - Banco de reatores de barra monofásicos 500 kV, (3+1) x 60 Mvar e conexões, completar os vãos dos transformadores 500/345 kV T3 e T4 para disjuntor e meio no setor de 500 kV e trocar as proteções diferenciais das barras de 500 kV e 345 kV. | Instalação de unidade reserva de reator de barra monofásico, 500 kV, 60 Mvar, na SE São Gotardo 2. | RTB 500 kV 60 Mvar SAO GOTARDO 2 RTR3 MG | Em operação | 2020-02-02
T2015-056 | SE São Gotardo 2 - Banco de reatores de barra monofásicos 500 kV e conexões e adequações. | SE São Gotardo 2 - Banco de reatores de barra monofásicos 500 kV, (3+1) x 60 Mvar e conexões, completar os vãos dos transformadores 500/345 kV T3 e T4 para disjuntor e meio no setor de 500 kV e trocar as proteções diferenciais das barras de 500 kV e 345 kV. | Instalação, na SE SAO GOTARDO 2, de uma interligação de barramentos 4U, em 500 kV, arranjo disjuntor e meio. | IB 500 kV MG 500 kV SAO GOTARDO 2 MG1 MG IB2 | Em operação | 2020-07-05
T2015-056 | SE São Gotardo 2 - Banco de reatores de barra monofásicos 500 kV e conexões e adequações. | SE São Gotardo 2 - Banco de reatores de barra monofásicos 500 kV, (3+1) x 60 Mvar e conexões, completar os vãos dos transformadores 500/345 kV T3 e T4 para disjuntor e meio no setor de 500 kV e trocar as proteções diferenciais das barras de 500 kV e 345 kV. | Instalação, na SE SAO GOTARDO 2, de uma interligação de barramentos 7U, em 500 kV, arranjo disjuntor e meio. | IB 500 kV MG 500 kV SAO GOTARDO 2 MG1 MG IB3 | Em operação | 2020-02-16
T2015-057 | SE Sarandi - 2º autotransformador trifásico 230/138 kV, 150 MVA, e conexões associadas . | SE Sarandi - 2º autotransformador trifásico 230/138 kV, 150 MVA, conexões associadas e adequação da interligação de barra em 230 kV. | Adequação do módulo de interligação de barras 230 kV, arranjo barra dupla a 4 chaves, na SE Sarandi. | IB 230 kV MG 230 kV SARANDI MG1 PR IB1 | Em operação | 2018-07-29
T2015-057 | SE Sarandi - 2º autotransformador trifásico 230/138 kV, 150 MVA, e conexões associadas . | SE Sarandi - 2º autotransformador trifásico 230/138 kV, 150 MVA, conexões associadas e adequação da interligação de barra em 230 kV. | Complementação do módulo de infraestrutura geral, em 230 kV, da SE Sarandi com a instalação de um módulo de infraestrutura de manobra. | MG 230 kV SARANDI MG1 PR | Em operação | 2018-07-29
T2015-057 | SE Sarandi - 2º autotransformador trifásico 230/138 kV, 150 MVA, e conexões associadas . | SE Sarandi - 2º autotransformador trifásico 230/138 kV, 150 MVA, conexões associadas e adequação da interligação de barra em 230 kV. | Instalação de autotransformador trifásico, 230/138/13,8 kV, 150 MVA, na SE Sarandi. | TR 230/138 kV SARANDI AT2 PR | Em operação | 2018-07-29
T2015-057 | SE Sarandi - 2º autotransformador trifásico 230/138 kV, 150 MVA, e conexões associadas . | SE Sarandi - 2º autotransformador trifásico 230/138 kV, 150 MVA, conexões associadas e adequação da interligação de barra em 230 kV. | Instalação do módulo de conexão de transformador 138 kV, arranjo barra principal e transferência, na SE Sarandi. | MC 138 kV TR 230/138 kV SARANDI AT2 PR | Em operação | 2018-07-29
T2015-057 | SE Sarandi - 2º autotransformador trifásico 230/138 kV, 150 MVA, e conexões associadas . | SE Sarandi - 2º autotransformador trifásico 230/138 kV, 150 MVA, conexões associadas e adequação da interligação de barra em 230 kV. | Instalação do módulo de conexão de transformador 230 kV, arranjo barra dupla a 4 chaves, na SE Sarandi. | MC 230 kV TR 230/138 kV SARANDI AT2 PR | Em operação | 2018-07-29
T2015-058 | SE ABUNÃ - Instalação de Reator Trifásico 230 kV 30 Mvar, reserva fria de reator de linha. | Instalação de reator trifásico em 230 kV e 30 Mvar como reserva fria do reator de linha. | Complemento de módulo de infraestrutura de manobra - MIM em 230 kV associado à instalação de Reator Trifásico 30 Mvar em 230 kV - reserva fria de reator de linha. | MG 230 kV ABUNA MG1 RO | Em operação | 2017-12-05
T2015-058 | SE ABUNÃ - Instalação de Reator Trifásico 230 kV 30 Mvar, reserva fria de reator de linha. | Instalação de reator trifásico em 230 kV e 30 Mvar como reserva fria do reator de linha. | Instalação de reator trifásico em 230 kV e 30 Mvar como reserva fria do reator de linha. | RTL 230 kV 30 Mvar ABUNA RLR RO | Em operação | 2017-12-05
T2015-059 | SE EDÉIA - Instalação do 2º Transformador Trífásico 230/138/13,8 kV 150 MVA e conexões. | Instalação do segundo Transformador Trífásico 230/138/13,8 kV 150 MVA e conexões. | Instalação de módulo de infraestrutura de manobra - MIM em 138 kV associado à instalação do segundo transformador trifásico 230/138/13,8 kV 150 MVA. | MG 138 kV EDEIA MG2 GO | Em operação | 2019-03-31
T2015-059 | SE EDÉIA - Instalação do 2º Transformador Trífásico 230/138/13,8 kV 150 MVA e conexões. | Instalação do segundo Transformador Trífásico 230/138/13,8 kV 150 MVA e conexões. | Instalação de módulo de infraestrutura de manobra - MIM em 230 kV associado à instalação do segundo transformador trifásico 230/138/13,8 kV 150 MVA. | MG 230 kV EDEIA MG1 GO | Em operação | 2019-03-31
T2015-059 | SE EDÉIA - Instalação do 2º Transformador Trífásico 230/138/13,8 kV 150 MVA e conexões. | Instalação do segundo Transformador Trífásico 230/138/13,8 kV 150 MVA e conexões. | Instalação de módulo de manobra em 138 kV, arranjo barra dupla quatro chaves - BD4, associado à instalação do segundo transformador trifásico 230/138/13,8 kV 150 MVA. | MC 138 kV TR 230/138 kV EDEIA TR2 GO | Em operação | 2019-03-31
T2015-059 | SE EDÉIA - Instalação do 2º Transformador Trífásico 230/138/13,8 kV 150 MVA e conexões. | Instalação do segundo Transformador Trífásico 230/138/13,8 kV 150 MVA e conexões. | Instalação de módulo de manobra em 230 kV, arranjo barra dupla quatro chaves - BD4, associado à instalação do segundo transformador trifásico 230/138/13,8 kV 150 MVA. | MC 230 kV TR 230/138 kV EDEIA TR2 GO | Em operação | 2019-03-31
T2015-059 | SE EDÉIA - Instalação do 2º Transformador Trífásico 230/138/13,8 kV 150 MVA e conexões. | Instalação do segundo Transformador Trífásico 230/138/13,8 kV 150 MVA e conexões. | Transformador Trífásico 230/138/13,8 kV 150 MVA. | TR 230/138 kV EDEIA TR2 GO | Em operação | 2019-03-31
T2015-061 | Instalação de Banco de Capacitores 230 kV, 50 Mvar na Subestação Tapera 2 | Instalação de Banco de Capacitores Derivação 230 kV, 50 Mvar e conexão na Subestação Tapera 2 | Complementação do módulo geral da Subestação Tapera 2 com um módulo de infraestrutura de manobra 230 kV. | MG 230 kV TAPERA 2 MG2 RS | Em operação | 2018-01-25
T2015-061 | Instalação de Banco de Capacitores 230 kV, 50 Mvar na Subestação Tapera 2 | Instalação de Banco de Capacitores Derivação 230 kV, 50 Mvar e conexão na Subestação Tapera 2 | Instalação, na SE TAPERA 2, de um Banco de Capacitores BC1 em 230 kV - 50,00 Mvar. | BC 230 kV 50 Mvar TAPERA 2 BC1 RS | Em operação | 2018-01-25
T2015-061 | Instalação de Banco de Capacitores 230 kV, 50 Mvar na Subestação Tapera 2 | Instalação de Banco de Capacitores Derivação 230 kV, 50 Mvar e conexão na Subestação Tapera 2 | Instalação, na SE TAPERA 2, de um módulo de conexão para o BC 230 kV 50 Mvar TAPERA 2 BC1 RS, em 230 kV, arranjo BD4. | MC 230 kV BC 230 kV 50 Mvar TAPERA 2 BC1 RS | Em operação | 2018-01-25
T2015-062 | Subestação Ariquemes - Instalação do 3º Transformador 230/69 kV - 60 MVA, e conexões. | Subestação Ariquemes - Instalação do 3º Transformador 230/69 kV - 60 MVA, e conexões. | Adequação do serviço auxiliar do módulo de infraestrutura geral, em 230 kV, da SE Ariquemes. | MG 230 kV ARIQUEMES MG1 RO | Em operação | 2018-03-04
T2015-062 | Subestação Ariquemes - Instalação do 3º Transformador 230/69 kV - 60 MVA, e conexões. | Subestação Ariquemes - Instalação do 3º Transformador 230/69 kV - 60 MVA, e conexões. | Complementação do módulo geral da Subestação Ariquemes com um módulo de infraestrutura de manobra em 230 kV. | MG 230 kV ARIQUEMES MG1 RO | Em operação | 2018-03-04
T2015-062 | Subestação Ariquemes - Instalação do 3º Transformador 230/69 kV - 60 MVA, e conexões. | Subestação Ariquemes - Instalação do 3º Transformador 230/69 kV - 60 MVA, e conexões. | Complementação do módulo geral da Subestação Ariquemes com um módulo de infraestrutura de manobra em 69 kV | MG 230 kV ARIQUEMES MG1 RO | Em operação | 2018-03-04
T2015-062 | Subestação Ariquemes - Instalação do 3º Transformador 230/69 kV - 60 MVA, e conexões. | Subestação Ariquemes - Instalação do 3º Transformador 230/69 kV - 60 MVA, e conexões. | Complementação do módulo geral da Subestação Ariquemes com um módulo de infraestrutura de manobra em 69 kV. | MG 230 kV ARIQUEMES MG1 RO | Em operação | 2018-03-04
T2015-062 | Subestação Ariquemes - Instalação do 3º Transformador 230/69 kV - 60 MVA, e conexões. | Subestação Ariquemes - Instalação do 3º Transformador 230/69 kV - 60 MVA, e conexões. | Instalação de transformador trifásico, 230/69/13,8 kV, 60 MVA, na SE Ariquemes. | TR 230/69 kV ARIQUEMES TR3 RO | Em operação | 2018-03-04
T2015-062 | Subestação Ariquemes - Instalação do 3º Transformador 230/69 kV - 60 MVA, e conexões. | Subestação Ariquemes - Instalação do 3º Transformador 230/69 kV - 60 MVA, e conexões. | Instalação do módulo de conexão de transformador 230 kV, arranjo barra dupla a 4 chaves, na SE Ariquemes. | MC 230 kV TR 230/69 kV ARIQUEMES TR3 RO | Em operação | 2018-03-04
T2015-062 | Subestação Ariquemes - Instalação do 3º Transformador 230/69 kV - 60 MVA, e conexões. | Subestação Ariquemes - Instalação do 3º Transformador 230/69 kV - 60 MVA, e conexões. | Instalação do módulo de conexão de transformador 69 kV, arranjo barra principal e transferência, na SE Ariquemes. | MC 69 kV TR 230/69 kV ARIQUEMES TR3 RO | Em operação | 2018-03-04
T2015-063 | SE Tacaimbó- Instalação do 4° Transformador trifásico 230/69 kV, 100 MVA. | Instalação do 4° Transformador trifásico 230/69 kV, 100 MVA, na Subestação Tacaimbó. | Implantação do módulo de infraestrutura de manobra - MIM em 230 kV associado ao 4° transformador trifásico 230/69 kV, 100 MVA, arranjo BD5, na Subestação Tacaimbó. | MG 230 kV TACAIMBO MG1 PE | Em operação | 2018-10-14
T2015-063 | SE Tacaimbó- Instalação do 4° Transformador trifásico 230/69 kV, 100 MVA. | Instalação do 4° Transformador trifásico 230/69 kV, 100 MVA, na Subestação Tacaimbó. | Implantação do módulo de infraestrutura de manobra - MIM em 69 kV para o 4° transformador trifásico 230/69 kV, 100 MVA, arranjo BPT, na Subestação Tacaimbó. | MG 230 kV TACAIMBO MG1 PE | Em operação | 2018-10-14
T2015-063 | SE Tacaimbó- Instalação do 4° Transformador trifásico 230/69 kV, 100 MVA. | Instalação do 4° Transformador trifásico 230/69 kV, 100 MVA, na Subestação Tacaimbó. | Instalação, na SE TACAIMBO, de um módulo de conexão, em 230 kV, para a transformação TR 230/69 kV TACAIMBO TR4 PE. | MC 230 kV TR 230/69 kV TACAIMBO TR4 PE | Em operação | 2018-10-14
T2015-063 | SE Tacaimbó- Instalação do 4° Transformador trifásico 230/69 kV, 100 MVA. | Instalação do 4° Transformador trifásico 230/69 kV, 100 MVA, na Subestação Tacaimbó. | Instalação, na SE TACAIMBO, de um módulo de conexão, em 69 kV, para a transformação TR 230/69 kV TACAIMBO TR4 PE. | MC 69 kV TR 230/69 kV TACAIMBO TR4 PE | Em operação | 2018-10-14
T2015-063 | SE Tacaimbó- Instalação do 4° Transformador trifásico 230/69 kV, 100 MVA. | Instalação do 4° Transformador trifásico 230/69 kV, 100 MVA, na Subestação Tacaimbó. | Instalação, na SE TACAIMBO, de uma transformação trifásica TR4 230/69- KV - 100,00 MVA. | TR 230/69 kV TACAIMBO TR4 PE | Em operação | 2018-10-14
T2015-065 | SE Curral Novo do Piauí II - Instalação do 1º banco de reatores de barra em 500 kV, de 3 x 60 Mvar | SE Curral Novo do Piauí II - Instalação do 1º banco de reatores de barra em 500 kV, de 3 x 60 Mvar | Complementação do módulo geral da subestação Curral Novo do Piauí II com um módulo de infraestrutura de manobra 500 kV, arranjo disjuntor e meio. | MG 500 kV CURR.NOV PIAUI II MG1 PI | Em operação | 2019-07-21
T2015-065 | SE Curral Novo do Piauí II - Instalação do 1º banco de reatores de barra em 500 kV, de 3 x 60 Mvar | SE Curral Novo do Piauí II - Instalação do 1º banco de reatores de barra em 500 kV, de 3 x 60 Mvar | Instalação, na Subestação Curral Novo do Piauí II, de um banco de reatores em 500 kV, de 3 x 60 Mvar. | RTB 500 kV 180 Mvar CURR.NOV PIAUI II RT3 PI | Em operação | 2019-07-21
T2015-065 | SE Curral Novo do Piauí II - Instalação do 1º banco de reatores de barra em 500 kV, de 3 x 60 Mvar | SE Curral Novo do Piauí II - Instalação do 1º banco de reatores de barra em 500 kV, de 3 x 60 Mvar | Instalação, na Subestação Curral Novo do Piauí II, de um módulo de conexão de reator de barra em 500 kV, arranjo disjuntor e meio | MC 500 kV RTB 500 kV 180 Mvar CURR.NOV PIAUI II RT3 PI | Em operação | 2019-07-21
T2015-068 | LT 230 kV Paulo Afonso - Angelim C4 - substituição de cabos para raios. | LT 230 kV Paulo Afonso - Angelim C4 - substituição de cabos para raios convencional por 221 km de cabo para raios com 36 fibras óticas. | Substituição do cabo para raios convencional por 221 km de cabo para raios com 12 fibras óticas, na LT 230 kV Paulo Afonso - Angelim C4. Como a LT 230 kV Paulo Afonso - Angelim C4 foi seccionada na SE Garanhuns II a parcela RAP de RAP foi dividida proporcionalmente entre os trechos resultantes. Valor associado ao trecho LT 230 kV GARANHUNS II /ANGELIM. | LT 230 kV GARANHUNS II /ANGELIM C-3 PE | Em operação | 2017-12-15
T2015-068 | LT 230 kV Paulo Afonso - Angelim C4 - substituição de cabos para raios. | LT 230 kV Paulo Afonso - Angelim C4 - substituição de cabos para raios convencional por 221 km de cabo para raios com 36 fibras óticas. | Substituição do cabo para raios convencional por 221 km de cabo para raios com 12 fibras óticas, na LT 230 kV Paulo Afonso - Angelim C4. Como a LT 230 kV Paulo Afonso - Angelim C4 foi seccionada na SE Garanhuns II a parcela RAP de RAP foi dividida proporcionalmente entre os trechos resultantes. Valor associado ao trecho LT 230 kV P.AFONSO III /GARANHUNS II. | LT 230 kV P.AFONSO III /GARANHUNS II C-1 AL/PE | Em operação | 2017-12-15
T2015-069 | LT 500 kV Garanhuns II - Angelim II C1 - Substituição do cabo para raios convencional | LT 500 kV Garanhuns II - Angelim II C1 - Substituição do cabo para raios convencional por 12 km de cabo para raios com 36 fibras óticas | Substituir cabo para raios convencional por 12 km de cabo para raios com 36 fibras óticas, na LT 500 kV Garanhuns II - Angelim II - C1. | LT 500 kV GARANHUNS II /ANGELIM II C-1 PE | Em operação | 2017-09-18
T2015-070 | LT 500 kV Angelim - Recife II C2 - Substituição do cabo para raios convencional | LT 500 kV Angelim - Recife II C2 - Substituição do cabo para raios convencional por 170 km de cabo para raios com 36 fibras óticas. | Substituir cabo para raios convencional por 170 km de cabo para raios com 36 fibras óticas, na LT 500 kV Angelim - Recife II C2. | LT 500 kV ANGELIM II /RECIFE II C-2 PE | Em operação | 2017-11-28
T2015-071 | Instalação de Banco de Reatores de Barra (3+1)x60Mvar, 500kV, e adequações. SE São Gonçalo do Pará | Instalação de um banco de reatores de barra monofásicos 500 kV, (3+1)x60 Mvar, e conexões/ Converter o arranjo 500 kV para disjuntor e meio, com a instalação de três vãos e rearranjo das conexões dos transformadores T1 e T2. | - Instalação de 2 Transformadores de Potencial Capacitivos, 500 kV, para individualização da manobra do transformador 2 (500/138-13,8 kV), na subestação São Gonçalo do Pará, para adequação do arranjo da SE S. G. do Pará para DJM. | MC 500 kV TR 500/138 kV S. G. DO PARA TR2 MG | Em operação | 2019-09-01
T2015-071 | Instalação de Banco de Reatores de Barra (3+1)x60Mvar, 500kV, e adequações. SE São Gonçalo do Pará | Instalação de um banco de reatores de barra monofásicos 500 kV, (3+1)x60 Mvar, e conexões/ Converter o arranjo 500 kV para disjuntor e meio, com a instalação de três vãos e rearranjo das conexões dos transformadores T1 e T2. | - Instalação de 3 Transformadores de Potencial Capacitivos, 500 kV, para individualização da manobra do transformador 1 (500/138-13,8 kV), na subestação São Gonçalo do Pará, para adequação do arranjo da SE S. G. do Pará para DJM. | MC 500 kV TR 500/138 kV S. G. DO PARA TR1 MG | Em operação | 2020-01-19
T2015-071 | Instalação de Banco de Reatores de Barra (3+1)x60Mvar, 500kV, e adequações. SE São Gonçalo do Pará | Instalação de um banco de reatores de barra monofásicos 500 kV, (3+1)x60 Mvar, e conexões/ Converter o arranjo 500 kV para disjuntor e meio, com a instalação de três vãos e rearranjo das conexões dos transformadores T1 e T2. | Adequação do módulo de entrada de linha para conexão da Linha de Transmissão 500 kV São Gonçalo do Pará - Itabirito 2, com o remanejamento da conexão do vão 3U para o vão 6U (adjacente ao atual) na subestação São Gonçalo do Pará. | EL 500 kV S. G. DO PARA LT 500 kV ITABIRITO 2 /S. G. DO PARA C-1 MG | Em operação | 2019-10-14
T2015-071 | Instalação de Banco de Reatores de Barra (3+1)x60Mvar, 500kV, e adequações. SE São Gonçalo do Pará | Instalação de um banco de reatores de barra monofásicos 500 kV, (3+1)x60 Mvar, e conexões/ Converter o arranjo 500 kV para disjuntor e meio, com a instalação de três vãos e rearranjo das conexões dos transformadores T1 e T2. | Complementação do Módulo de Infraestrutura Geral da Subestação São Gonçalo do Pará com a instalação de proteção diferencial de barras no setor de 500 kV, arranjo disjuntor e meio, referente à instalação de um banco de reatores 500 kV, incluindo conexões. | MG 500 kV S. G. DO PARA MG1 MG | Em operação | 2020-01-19
T2015-071 | Instalação de Banco de Reatores de Barra (3+1)x60Mvar, 500kV, e adequações. SE São Gonçalo do Pará | Instalação de um banco de reatores de barra monofásicos 500 kV, (3+1)x60 Mvar, e conexões/ Converter o arranjo 500 kV para disjuntor e meio, com a instalação de três vãos e rearranjo das conexões dos transformadores T1 e T2. | Complementação do Módulo de Infraestrutura Geral da Subestação São Gonçalo do Pará com um módulo de infraestrutura de manobra em 500 kV, arranjo disjuntor e meio, referente à instalação de um banco de reatores 500 kV, incluindo conexões e módulo de interligação de barras. | MG 500 kV S. G. DO PARA MG1 MG | Em operação | 2020-01-19
T2015-071 | Instalação de Banco de Reatores de Barra (3+1)x60Mvar, 500kV, e adequações. SE São Gonçalo do Pará | Instalação de um banco de reatores de barra monofásicos 500 kV, (3+1)x60 Mvar, e conexões/ Converter o arranjo 500 kV para disjuntor e meio, com a instalação de três vãos e rearranjo das conexões dos transformadores T1 e T2. | Individualização do módulo de manobra do transformador T1 (500/138-13,8 kV), na subestação São Gonçalo do Pará (complementação do módulo de manobra). | MC 500 kV TR 500/138 kV S. G. DO PARA TR1 MG | Em operação | 2020-01-19
T2015-071 | Instalação de Banco de Reatores de Barra (3+1)x60Mvar, 500kV, e adequações. SE São Gonçalo do Pará | Instalação de um banco de reatores de barra monofásicos 500 kV, (3+1)x60 Mvar, e conexões/ Converter o arranjo 500 kV para disjuntor e meio, com a instalação de três vãos e rearranjo das conexões dos transformadores T1 e T2. | Individualização do módulo de manobra do transformador T2 (500/138-13,8 kV), na subestação São Gonçalo do Pará (complementação do módulo de manobra). | MC 500 kV TR 500/138 kV S. G. DO PARA TR2 MG | Em operação | 2019-09-01
T2015-071 | Instalação de Banco de Reatores de Barra (3+1)x60Mvar, 500kV, e adequações. SE São Gonçalo do Pará | Instalação de um banco de reatores de barra monofásicos 500 kV, (3+1)x60 Mvar, e conexões/ Converter o arranjo 500 kV para disjuntor e meio, com a instalação de três vãos e rearranjo das conexões dos transformadores T1 e T2. | Instalação, na SE S. G. DO PARA, de um Banco de Reatores de Barra Monofásicos RB1 500 kV - 3x60,00 Mvar. | RTB 500 kV 180 Mvar S. G. DO PARA RB1 MG | Em operação | 2019-05-27
T2015-071 | Instalação de Banco de Reatores de Barra (3+1)x60Mvar, 500kV, e adequações. SE São Gonçalo do Pará | Instalação de um banco de reatores de barra monofásicos 500 kV, (3+1)x60 Mvar, e conexões/ Converter o arranjo 500 kV para disjuntor e meio, com a instalação de três vãos e rearranjo das conexões dos transformadores T1 e T2. | Instalação, na SE S. G. DO PARA, de um módulo de conexão com disjuntor, em 500kV, para o reator de barra RTB 500 kV 180 Mvar S. G. DO PARA RB1 MG. | MC 500 kV RTB 500 kV 180 Mvar S. G. DO PARA RB1 MG | Em operação | 2019-05-27
T2015-071 | Instalação de Banco de Reatores de Barra (3+1)x60Mvar, 500kV, e adequações. SE São Gonçalo do Pará | Instalação de um banco de reatores de barra monofásicos 500 kV, (3+1)x60 Mvar, e conexões/ Converter o arranjo 500 kV para disjuntor e meio, com a instalação de três vãos e rearranjo das conexões dos transformadores T1 e T2. | Instalação, na SE S. G. DO PARA, de um módulo de conexão sem disjuntor, em 500kV, para o reator de barra reserva RTB 500 kV 60 Mvar S. G. DO PARA RBR1 MG. | MC 500 kV RTB 500 kV 60 Mvar S. G. DO PARA RBR1 MG | Em operação | 2019-05-27
T2015-071 | Instalação de Banco de Reatores de Barra (3+1)x60Mvar, 500kV, e adequações. SE São Gonçalo do Pará | Instalação de um banco de reatores de barra monofásicos 500 kV, (3+1)x60 Mvar, e conexões/ Converter o arranjo 500 kV para disjuntor e meio, com a instalação de três vãos e rearranjo das conexões dos transformadores T1 e T2. | Instalação, na SE S. G. DO PARA, de um módulo de conexão, em 500 kV, para a transformação TR 500/138 kV S. G. DO PARA TR3 MG. Necessário para adequação da conexão do T2 500/230-13,8 kV desta subestação segundo proposta da CEMIG GT. | MC 500 kV TR 500/138 kV S. G. DO PARA TR3 MG | Em operação | 2019-05-26
T2015-071 | Instalação de Banco de Reatores de Barra (3+1)x60Mvar, 500kV, e adequações. SE São Gonçalo do Pará | Instalação de um banco de reatores de barra monofásicos 500 kV, (3+1)x60 Mvar, e conexões/ Converter o arranjo 500 kV para disjuntor e meio, com a instalação de três vãos e rearranjo das conexões dos transformadores T1 e T2. | Instalação, na SE S. G. DO PARA, de um Reator Monofásico Reserva RBR 500 kV - 60,00 Mvar. | RTB 500 kV 60 Mvar S. G. DO PARA RBR1 MG | Em operação | 2019-05-27
T2015-071 | Instalação de Banco de Reatores de Barra (3+1)x60Mvar, 500kV, e adequações. SE São Gonçalo do Pará | Instalação de um banco de reatores de barra monofásicos 500 kV, (3+1)x60 Mvar, e conexões/ Converter o arranjo 500 kV para disjuntor e meio, com a instalação de três vãos e rearranjo das conexões dos transformadores T1 e T2. | Instalação, na SE S. G. DO PARA, de uma interligação de barramentos IB3, em 500 kv, arranjo DJM. | IB 500 kV MG 500 kV S. G. DO PARA MG1 MG IB3 | Em operação | 2019-10-14
T2015-071 | Instalação de Banco de Reatores de Barra (3+1)x60Mvar, 500kV, e adequações. SE São Gonçalo do Pará | Instalação de um banco de reatores de barra monofásicos 500 kV, (3+1)x60 Mvar, e conexões/ Converter o arranjo 500 kV para disjuntor e meio, com a instalação de três vãos e rearranjo das conexões dos transformadores T1 e T2. | Instalação, na SE S. G. DO PARA, de uma interligação de barramentos IB4, em 500 kv, arranjo DJM para o novo vão de conexão do RB1 e do T3. | IB 500 kV MG 500 kV S. G. DO PARA MG1 MG IB4 | Em operação | 2019-05-26
T2015-072 | Instalação do 2° Reator de Barra, 15 MVAr, 230 kV, na SE Corumbá. | Instalação do 2° reator de barra trifásico, 15 MVAr, 230 kV, e conexões na subestação Corumbá. | Adequação, na SE CORUMBA 2, do módulo geral MG1, em 230 kV, arranjo BD4, para instalação do RTB2, 15 MVAr, 230 kV. | MG 230 kV CORUMBA 2 MG1 MS | Em operação | 2017-01-15
T2015-072 | Instalação do 2° Reator de Barra, 15 MVAr, 230 kV, na SE Corumbá. | Instalação do 2° reator de barra trifásico, 15 MVAr, 230 kV, e conexões na subestação Corumbá. | Instalação, na SE CORUMBA 2, de um módulo de conexão com disjuntor, em 230kV, para o reator de barra RTB 230 kV 15 Mvar CORUMBA 2 RTB2 MS. | MC 230 kV RTB 230 kV 15 Mvar CORUMBA 2 RTB2 MS | Em operação | 2017-01-15
T2015-072 | Instalação do 2° Reator de Barra, 15 MVAr, 230 kV, na SE Corumbá. | Instalação do 2° reator de barra trifásico, 15 MVAr, 230 kV, e conexões na subestação Corumbá. | Instalação, na SE CORUMBA 2, de um Reator de Barra Trifásico RTB2 230 kV - 15,00 Mvar. | RTB 230 kV 15 Mvar CORUMBA 2 RTB2 MS | Em operação | 2017-01-15
T2015-073 | Instalação de Banco de Autotransformadores 525/230 kV, 3x224 Mvar na Subestação Santo Ângelo | Instalação do 3º Banco de Autotransformadores 525/230/13,8 kV, 3x224 MVA, com respectivos módulos de conexão de equipamentos CT 525 kV e CT 230 kV, na Subestação Santo Ângelo | Complementação do módulo geral da Subestação Santo Ângelo com um módulo de infraestrutura de manobra 230 kV. | MG 500 kV SANTO ANGELO MG1 RS | Em operação | 2018-02-04
T2015-073 | Instalação de Banco de Autotransformadores 525/230 kV, 3x224 Mvar na Subestação Santo Ângelo | Instalação do 3º Banco de Autotransformadores 525/230/13,8 kV, 3x224 MVA, com respectivos módulos de conexão de equipamentos CT 525 kV e CT 230 kV, na Subestação Santo Ângelo | Instalação, na SE SANTO ANGELO, de um Banco de transformação monofásica TR1 500/230-13,8 KV - 3x 224 MVA. | TR 525/230 kV SANTO ANGELO TR1 RS | Em operação | 2018-02-04
T2015-073 | Instalação de Banco de Autotransformadores 525/230 kV, 3x224 Mvar na Subestação Santo Ângelo | Instalação do 3º Banco de Autotransformadores 525/230/13,8 kV, 3x224 MVA, com respectivos módulos de conexão de equipamentos CT 525 kV e CT 230 kV, na Subestação Santo Ângelo | Instalação, na SE SANTO ANGELO, de um módulo de conexão, em 230 kV, para a transformação TR 500/230 kV SANTO ANGELO TR1 RS. | MC 230 kV TR 525/230 kV SANTO ANGELO TR1 RS | Em operação | 2018-02-04
T2015-073 | Instalação de Banco de Autotransformadores 525/230 kV, 3x224 Mvar na Subestação Santo Ângelo | Instalação do 3º Banco de Autotransformadores 525/230/13,8 kV, 3x224 MVA, com respectivos módulos de conexão de equipamentos CT 525 kV e CT 230 kV, na Subestação Santo Ângelo | Instalação, na SE SANTO ANGELO, de um módulo de conexão, em 500 kV, para a transformação TR 500/230 kV SANTO ANGELO TR1 RS. | MC 525 kV TR 525/230 kV SANTO ANGELO TR1 RS | Em operação | 2018-02-04
T2015-074 | LT 230 kV Paulo Afonso III – Angelim C1 - Aumento capacidade de curta duração de 516 A para 621 A. | LT 230 kV Paulo Afonso III – Angelim C1 - Recapacitação do limite de curta duração, de 516 A para 621 A, pela eliminação de fator limitante ativo (restauração da altura mínima de segurança). | Aumento do limite de curta duração de 516 A para 621 A, pela eliminação de fator limitante ativo (restauração da altura mínima de segurança). | LT 230 kV P.AFONSO III /SANTANA II C-1 AL | Em andamento
T2015-074 | LT 230 kV Paulo Afonso III – Angelim C1 - Aumento capacidade de curta duração de 516 A para 621 A. | LT 230 kV Paulo Afonso III – Angelim C1 - Recapacitação do limite de curta duração, de 516 A para 621 A, pela eliminação de fator limitante ativo (restauração da altura mínima de segurança). | Aumento do limite de curta duração de 516 A para 621 A, pela eliminação de fator limitante ativo (restauração da altura mínima de segurança). | LT 230 kV SANTANA II /ANGELIM C-1 AL/PE | Em andamento
T2015-074 | LT 230 kV Paulo Afonso III – Angelim C1 - Aumento capacidade de curta duração de 516 A para 621 A. | LT 230 kV Paulo Afonso III – Angelim C1 - Recapacitação do limite de curta duração, de 516 A para 621 A, pela eliminação de fator limitante ativo (restauração da altura mínima de segurança). | Aumento do limite de curta duração de 516 A para 621 A, pela eliminação de fator limitante ativo (restauração da altura mínima de segurança). 09/06/2022:em função do seccionamento da LT na SE Santana II, esta obra foi substituída pelas obras nas LTs PAfonso III-Santana II-Angelim, com as RAPs alocadas em função das extensões herdadas da LT original. | LT 230 kV P.AFONSO III /ANGELIM C-1 AL/PE | Revogada
T2015-075 | LT 230 kV Garanhuns II – Angelim C2 e C3 - Aumento do limite de curta duração de 437 A para 621 A. | LT 230 kV Garanhuns II – Angelim C2 e C3 - Aumento do limite de curta duração de 437 A para 621 A, pela eliminação de fator limitante ativo (restauração da altura mínima de segurança). | Aumento do limite de curta duração de 437 A para 621 A, pela eliminação de fator limitante ativo (restauração da altura mínima de segurança). | LT 230 kV GARANHUNS II /ANGELIM C-1 PE | Em operação | 2019-09-16
T2015-075 | LT 230 kV Garanhuns II – Angelim C2 e C3 - Aumento do limite de curta duração de 437 A para 621 A. | LT 230 kV Garanhuns II – Angelim C2 e C3 - Aumento do limite de curta duração de 437 A para 621 A, pela eliminação de fator limitante ativo (restauração da altura mínima de segurança). | Aumento do limite de curta duração de 437 A para 621 A, pela eliminação de fator limitante ativo (restauração da altura mínima de segurança). | LT 230 kV GARANHUNS II /ANGELIM C-2 PE | Em operação | 2019-09-16
T2015-076 | LT 230 kV B. J. Lapa I – Barreiras I – Remanejamento de reatores de linha. | LT 230 kV B. J. Lapa I – Barreiras I – Remanejamento de reatores de linha para Barra em Barreiras I e para outra extremidade após secionamento na subestação Barreiras II. | Complemento do módulo de manobra associado ao banco de reatores de linha da LT 230 kV B. J. Lapa I – Barreiras I remanejado para a para Barra na subestação Barreiras I. | MC 230 kV RTB 230 kV 10 Mvar BARREIRAS RT2 BA | Em operação | 2018-10-12
T2015-076 | LT 230 kV B. J. Lapa I – Barreiras I – Remanejamento de reatores de linha. | LT 230 kV B. J. Lapa I – Barreiras I – Remanejamento de reatores de linha para Barra em Barreiras I e para outra extremidade após secionamento na subestação Barreiras II. | Complemento do módulo de manobra associado ao banco de reatores de linha remanejado da subestação Barreiras I para a subestação Barreiras II. | MC 230 kV RTL 230 kV 10 Mvar BARREIRAS II RT1 BA | Em operação | 2019-06-09
T2015-076 | LT 230 kV B. J. Lapa I – Barreiras I – Remanejamento de reatores de linha. | LT 230 kV B. J. Lapa I – Barreiras I – Remanejamento de reatores de linha para Barra em Barreiras I e para outra extremidade após secionamento na subestação Barreiras II. | Instalação de módulo de infraestrutura geral para acessante em 230 kV, associado ao remanejamento de um banco de reatores de linha em 230 kV. | MG 230 kV BARREIRAS II MG2 BA | Em operação | 2019-06-09
T2015-076 | LT 230 kV B. J. Lapa I – Barreiras I – Remanejamento de reatores de linha. | LT 230 kV B. J. Lapa I – Barreiras I – Remanejamento de reatores de linha para Barra em Barreiras I e para outra extremidade após secionamento na subestação Barreiras II. | Instalação do módulo de infraestrutura de manobra associado ao banco de reatores de linha remanejado da subestação Barreiras I para a subestação Barreiras II. | MG 230 kV BARREIRAS II MG2 BA | Em operação | 2018-10-12
T2015-076 | LT 230 kV B. J. Lapa I – Barreiras I – Remanejamento de reatores de linha. | LT 230 kV B. J. Lapa I – Barreiras I – Remanejamento de reatores de linha para Barra em Barreiras I e para outra extremidade após secionamento na subestação Barreiras II. | Remanejamento de fase reserva do banco de reatores de linha da LT 230 kV B. J. Lapa I – Barreiras I, instalado na extremidade da SE Barreiras I, para outra extremidade após secionamento na subestação Barreiras II. | RTL 230 kV 3 Mvar BARREIRAS II RTR1 BA | Em operação | 2019-06-09
T2015-076 | LT 230 kV B. J. Lapa I – Barreiras I – Remanejamento de reatores de linha. | LT 230 kV B. J. Lapa I – Barreiras I – Remanejamento de reatores de linha para Barra em Barreiras I e para outra extremidade após secionamento na subestação Barreiras II. | Remanejamento de um banco de reatores de linha da LT 230 kV B. J. Lapa I – Barreiras I, instalado na extremidade da SE Barreiras I, para outra extremidade após secionamento na subestação Barreiras II | RTL 230 kV 10 Mvar BARREIRAS II RT1 BA | Em operação | 2019-06-09
T2015-076 | LT 230 kV B. J. Lapa I – Barreiras I – Remanejamento de reatores de linha. | LT 230 kV B. J. Lapa I – Barreiras I – Remanejamento de reatores de linha para Barra em Barreiras I e para outra extremidade após secionamento na subestação Barreiras II. | Substituição do disjuntor do módulo de interligação de barras em 230 kV, associado ao banco de reatores de linha da LT 230 kV B. J. Lapa I – Barreiras I remanejado para a para Barra na subestação Barreiras I. | IB 230 kV MG 230 kV BARREIRAS MG1 BA IB1 | Em operação | 2018-11-13
T2015-077 | SE FIGUEIRA - INSTALAÇÃO DE BANCO DE CAPACITORES DE 15 MVAr, 138 kV | INSTALAÇÃO DE BANCO DE CAPACITORES DE 15 MVAr, 138 kV, NA SE FIGUEIRA | Complementação do Módulo Geral da SE Figueira com um Módulo de infraestrutura de manobra, 138kV | MG 230 kV FIGUEIRA MG1 PR | Em operação | 2020-09-27
T2015-077 | SE FIGUEIRA - INSTALAÇÃO DE BANCO DE CAPACITORES DE 15 MVAr, 138 kV | INSTALAÇÃO DE BANCO DE CAPACITORES DE 15 MVAr, 138 kV, NA SE FIGUEIRA | CONEXÃO DE BANCO DE CAPACITOR 15 MVAr, 138KV, BPT, NA SE FIGUEIRA | MC 138 kV BC 138 kV 15 Mvar FIGUEIRA BC1 PR | Em operação | 2020-09-27
T2015-077 | SE FIGUEIRA - INSTALAÇÃO DE BANCO DE CAPACITORES DE 15 MVAr, 138 kV | INSTALAÇÃO DE BANCO DE CAPACITORES DE 15 MVAr, 138 kV, NA SE FIGUEIRA | INSTALAÇÃO DE BANCO DE CAPACITORES 15 MVAr, 138KV, NA SE FIGUEIRA | BC 138 kV 15 Mvar FIGUEIRA BC1 PR | Em operação | 2020-09-27
T2015-077 | SE FIGUEIRA - INSTALAÇÃO DE BANCO DE CAPACITORES DE 15 MVAr, 138 kV | INSTALAÇÃO DE BANCO DE CAPACITORES DE 15 MVAr, 138 kV, NA SE FIGUEIRA | SUBSTITUIÇÃO DO DISJUNTOR DA INTERLIGAÇÃO DE BARRAS DE 138KV, CHAVES E CABOS NA SE FIGUEIRA | IB 138 kV MG 230 kV FIGUEIRA MG1 PR IB1 | Em operação | 2020-09-27
T2015-077 | SE FIGUEIRA - INSTALAÇÃO DE BANCO DE CAPACITORES DE 15 MVAr, 138 kV | INSTALAÇÃO DE BANCO DE CAPACITORES DE 15 MVAr, 138 kV, NA SE FIGUEIRA | TRANSFERÊNCIA DO DISJUNTOR E TP´s DA INTERLIGAÇÃO DE BARRAMENTO DE 138KV NA SE FIGUEIRA | IB 138 kV MG 230 kV FIGUEIRA MG1 PR IB1 | Em operação | 2020-09-27
T2015-078 | SE Barra do Peixe instalação de dois autotransformadores trifásicos | SE Barra do Peixe instalação de dois autotransformadores trifásicos 230/138 kV - 100 MVA cada, conexões e extensão de barramento | Adequação do módulo geral, EXTENSÃO DE BARRAMENTO DE 138KV, para instalação de dois autotransformadores trifásicos. | MG 230 kV BARRA PEIXE MG1 MT | Em operação | 2018-08-12
T2015-078 | SE Barra do Peixe instalação de dois autotransformadores trifásicos | SE Barra do Peixe instalação de dois autotransformadores trifásicos 230/138 kV - 100 MVA cada, conexões e extensão de barramento | Adequação, na SE BARRA do PEIXE, de módulo de manobra, em 138 kV, arranjo BPT, para instalação de dois autotransformadores trifásicos. | MG 230 kV BARRA PEIXE MG1 MT | Em operação | 2018-08-12
T2015-078 | SE Barra do Peixe instalação de dois autotransformadores trifásicos | SE Barra do Peixe instalação de dois autotransformadores trifásicos 230/138 kV - 100 MVA cada, conexões e extensão de barramento | Adequação, na SE BARRA do PEIXE, de módulo de manobra, em 230 kV, arranjo BD4, para instalação de dois autotransformadores trifásicos. | MG 230 kV BARRA PEIXE MG1 MT | Em operação | 2018-08-12
T2015-078 | SE Barra do Peixe instalação de dois autotransformadores trifásicos | SE Barra do Peixe instalação de dois autotransformadores trifásicos 230/138 kV - 100 MVA cada, conexões e extensão de barramento | COMPLEMENTO DE MÓDULO DE INFRA-ESTRUTURA GERAL 230KV, SERVIÇO AUXILIAR E TERRENO, PARA INSTALAÇÃO DE DOIS AUTOTRANSFORMADORES TRIFÁSICOS. | MG 230 kV BARRA PEIXE MG1 MT | Em operação | 2018-08-12
T2015-078 | SE Barra do Peixe instalação de dois autotransformadores trifásicos | SE Barra do Peixe instalação de dois autotransformadores trifásicos 230/138 kV - 100 MVA cada, conexões e extensão de barramento | INSTALAÇÃO NA SE BARRA DO PEIXE DE AUTOTRANSFORMADOR TRIFÁSICO, 230/138KV, 100MVA, TR4 | TR 230/138 kV BARRA PEIXE TR4 MT | Em operação | 2018-08-12
T2015-078 | SE Barra do Peixe instalação de dois autotransformadores trifásicos | SE Barra do Peixe instalação de dois autotransformadores trifásicos 230/138 kV - 100 MVA cada, conexões e extensão de barramento | INSTALAÇÃO NA SE BARRA DO PEIXE DE AUTOTRANSFORMADOR TRIFÁSICO, 230/138KV, 100MVA, TR5 | TR 230/138 kV BARRA PEIXE TR5 MT | Em operação | 2018-08-12
T2015-078 | SE Barra do Peixe instalação de dois autotransformadores trifásicos | SE Barra do Peixe instalação de dois autotransformadores trifásicos 230/138 kV - 100 MVA cada, conexões e extensão de barramento | Instalação, na SE BARRA do PEIXE, de um módulo de conexão, em 138 kV, para o autotransformador TR 230/138 kV BARRA PEIXE TR4 MT | MC 138 kV TR 230/138 kV BARRA PEIXE TR4 MT | Em operação | 2018-08-12
T2015-078 | SE Barra do Peixe instalação de dois autotransformadores trifásicos | SE Barra do Peixe instalação de dois autotransformadores trifásicos 230/138 kV - 100 MVA cada, conexões e extensão de barramento | Instalação, na SE BARRA do PEIXE, de um módulo de conexão, em 138 kV, para o autotransformador TR 230/138 kV BARRA PEIXE TR5 MT | MC 138 kV TR 230/138 kV BARRA PEIXE TR5 MT | Em operação | 2018-08-12
T2015-078 | SE Barra do Peixe instalação de dois autotransformadores trifásicos | SE Barra do Peixe instalação de dois autotransformadores trifásicos 230/138 kV - 100 MVA cada, conexões e extensão de barramento | Instalação, na SE BARRA do PEIXE, de um módulo de conexão, em 230 kV, para o autotransformador TR 230/138 kV BARRA PEIXE TR4 MT | MC 230 kV TR 230/138 kV BARRA PEIXE TR4 MT | Em operação | 2018-08-12
T2015-078 | SE Barra do Peixe instalação de dois autotransformadores trifásicos | SE Barra do Peixe instalação de dois autotransformadores trifásicos 230/138 kV - 100 MVA cada, conexões e extensão de barramento | Instalação, na SE BARRA do PEIXE, de um módulo de conexão, em 230 kV, para o autotransformador TR 230/138 kV BARRA PEIXE TR5 MT | MC 230 kV TR 230/138 kV BARRA PEIXE TR5 MT | Em operação | 2018-08-12
T2015-079 | SE RIO BRANCO I - BANCO DE CAPACITORES 4x30 MVAr, 230KV | INSTALAÇÃO DE 4 BANCO DE CAPACITORES 30 MVAr, 230KV, NA SE RIO BRANCO I | COMPLEMENTO DO MODULO GERAL COM MÓDULOS DE INFRA-ESTRUTURA DE MANOBRA, 230KV, NA SE RIO BRANCO I, PARA INSTALAÇÃO DE 4 BANCOS DE CAPACITORES DE 30 MVAr CADA. | MG 230 kV RIO BRANCO 1 MG1 AC | Em operação | 2018-10-04
T2015-079 | SE RIO BRANCO I - BANCO DE CAPACITORES 4x30 MVAr, 230KV | INSTALAÇÃO DE 4 BANCO DE CAPACITORES 30 MVAr, 230KV, NA SE RIO BRANCO I | CONEXÃO DO BANCO DE CAPACITOR BC2, 230 kV | MC 230 kV BC 230 kV 30 Mvar RIO BRANCO 1 BC2 AC | Em operação | 2018-10-03
T2015-079 | SE RIO BRANCO I - BANCO DE CAPACITORES 4x30 MVAr, 230KV | INSTALAÇÃO DE 4 BANCO DE CAPACITORES 30 MVAr, 230KV, NA SE RIO BRANCO I | CONEXÃO DO BANCO DE CAPACITOR BC3, 230 kV | MC 230 kV BC 230 kV 30 Mvar RIO BRANCO 1 BC3 AC | Em operação | 2018-10-03
T2015-079 | SE RIO BRANCO I - BANCO DE CAPACITORES 4x30 MVAr, 230KV | INSTALAÇÃO DE 4 BANCO DE CAPACITORES 30 MVAr, 230KV, NA SE RIO BRANCO I | CONEXÃO DO BANCO DE CAPACITOR BC4, 230 kV | MC 230 kV BC 230 kV 30 Mvar RIO BRANCO 1 BC4 AC | Em operação | 2018-10-04
T2015-079 | SE RIO BRANCO I - BANCO DE CAPACITORES 4x30 MVAr, 230KV | INSTALAÇÃO DE 4 BANCO DE CAPACITORES 30 MVAr, 230KV, NA SE RIO BRANCO I | CONEXÃO DO BANCO DE CAPACITOR BC5, 230 kV | MC 230 kV BC 230 kV 30 Mvar RIO BRANCO 1 BC5 AC | Em operação | 2018-10-04
T2015-079 | SE RIO BRANCO I - BANCO DE CAPACITORES 4x30 MVAr, 230KV | INSTALAÇÃO DE 4 BANCO DE CAPACITORES 30 MVAr, 230KV, NA SE RIO BRANCO I | INSTALAÇÃO DE 1 BANCO DE CAPACITOR 30 MVAr, 230KV, NA SE RIO BRANCO I | BC 230 kV 30 Mvar RIO BRANCO 1 BC2 AC | Em operação | 2018-10-03
T2015-079 | SE RIO BRANCO I - BANCO DE CAPACITORES 4x30 MVAr, 230KV | INSTALAÇÃO DE 4 BANCO DE CAPACITORES 30 MVAr, 230KV, NA SE RIO BRANCO I | INSTALAÇÃO DE 1 BANCO DE CAPACITOR 30 MVAr, 230KV, NA SE RIO BRANCO I | BC 230 kV 30 Mvar RIO BRANCO 1 BC3 AC | Em operação | 2018-10-03
T2015-079 | SE RIO BRANCO I - BANCO DE CAPACITORES 4x30 MVAr, 230KV | INSTALAÇÃO DE 4 BANCO DE CAPACITORES 30 MVAr, 230KV, NA SE RIO BRANCO I | INSTALAÇÃO DE 1 BANCO DE CAPACITOR 30 MVAr, 230KV, NA SE RIO BRANCO I | BC 230 kV 30 Mvar RIO BRANCO 1 BC4 AC | Em operação | 2018-10-04
T2015-079 | SE RIO BRANCO I - BANCO DE CAPACITORES 4x30 MVAr, 230KV | INSTALAÇÃO DE 4 BANCO DE CAPACITORES 30 MVAr, 230KV, NA SE RIO BRANCO I | INSTALAÇÃO DE 1 BANCO DE CAPACITOR 30 MVAr, 230KV, NA SE RIO BRANCO I | BC 230 kV 30 Mvar RIO BRANCO 1 BC5 AC | Em operação | 2018-10-04
T2015-079 | SE RIO BRANCO I - BANCO DE CAPACITORES 4x30 MVAr, 230KV | INSTALAÇÃO DE 4 BANCO DE CAPACITORES 30 MVAr, 230KV, NA SE RIO BRANCO I | INSTALAÇÃO DE UM REATOR LIMITADOR DE CORRENTE ASSOCIADO AO BANCO DE CAPACITOR BC1, 230 kV, NA SE RIO BRANCO I. | RTS 230 kV 0 Mvar RIO BRANCO 1 RLC1 AC | Em operação | 2018-10-04
T2015-079 | SE RIO BRANCO I - BANCO DE CAPACITORES 4x30 MVAr, 230KV | INSTALAÇÃO DE 4 BANCO DE CAPACITORES 30 MVAr, 230KV, NA SE RIO BRANCO I | INSTALAÇÃO DE UM REATOR LIMITADOR DE CORRENTE ASSOCIADO AO BANCO DE CAPACITOR BC2, 230 kV, NA SE RIO BRANCO I | RTS 230 kV 0 Mvar RIO BRANCO 1 RLC2 AC | Em operação | 2018-10-03
T2015-079 | SE RIO BRANCO I - BANCO DE CAPACITORES 4x30 MVAr, 230KV | INSTALAÇÃO DE 4 BANCO DE CAPACITORES 30 MVAr, 230KV, NA SE RIO BRANCO I | INSTALAÇÃO DE UM REATOR LIMITADOR DE CORRENTE ASSOCIADO AO BANCO DE CAPACITOR BC3, 230 kV, NA SE RIO BRANCO I | RTS 230 kV 0 Mvar RIO BRANCO 1 RLC3 AC | Em operação | 2018-10-03
T2015-079 | SE RIO BRANCO I - BANCO DE CAPACITORES 4x30 MVAr, 230KV | INSTALAÇÃO DE 4 BANCO DE CAPACITORES 30 MVAr, 230KV, NA SE RIO BRANCO I | INSTALAÇÃO DE UM REATOR LIMITADOR DE CORRENTE ASSOCIADO AO BANCO DE CAPACITOR BC4, 230 kV, NA SE RIO BRANCO I | RTS 230 kV 0 Mvar RIO BRANCO 1 RLC4 AC | Em operação | 2018-10-04
T2015-079 | SE RIO BRANCO I - BANCO DE CAPACITORES 4x30 MVAr, 230KV | INSTALAÇÃO DE 4 BANCO DE CAPACITORES 30 MVAr, 230KV, NA SE RIO BRANCO I | INSTALAÇÃO DE UM REATOR LIMITADOR DE CORRENTE ASSOCIADO AO BANCO DE CAPACITOR BC5, 230 kV, NA SE RIO BRANCO I | RTS 230 kV 0 Mvar RIO BRANCO 1 RLC5 AC | Em operação | 2018-10-04
T2016-001 | SE Taquaril - Bancos de capacitores em derivação 138 kV, 2x50 Mvar, e conexões e adequações. | SE Taquaril - Bancos de capacitores em derivação 138 kV, 2x50 Mvar, e conexões e adequações em 345, 230 e 138 kV. | Adequação do Sistema de Teleproteção no módulo de entrada de linha, saída para Barreiro, 345 kV, na SE Taquaril. | EL 345 kV TAQUARIL LT 345 kV BARREIRO 1 /TAQUARIL C-1 MG | Em operação | 2022-03-18
T2016-001 | SE Taquaril - Bancos de capacitores em derivação 138 kV, 2x50 Mvar, e conexões e adequações. | SE Taquaril - Bancos de capacitores em derivação 138 kV, 2x50 Mvar, e conexões e adequações em 345, 230 e 138 kV. | Adequação do Sistema de Teleproteção no módulo de entrada de linha, saída para Neves 1, 345 kV, na SE Taquaril. | EL 345 kV TAQUARIL LT 345 kV NEVES 1 /TAQUARIL C-1 MG | Em operação | 2022-03-18
T2016-001 | SE Taquaril - Bancos de capacitores em derivação 138 kV, 2x50 Mvar, e conexões e adequações. | SE Taquaril - Bancos de capacitores em derivação 138 kV, 2x50 Mvar, e conexões e adequações em 345, 230 e 138 kV. | Complementação do módulo de infraestrutura geral, com módulo de infraestrutura de manobra 230 kV, devido a necessidade de ampliação do pátio de 230 kV, na SE Taquaril. | MG 345 kV TAQUARIL MG1 MG | Em operação | 2022-07-31
T2016-001 | SE Taquaril - Bancos de capacitores em derivação 138 kV, 2x50 Mvar, e conexões e adequações. | SE Taquaril - Bancos de capacitores em derivação 138 kV, 2x50 Mvar, e conexões e adequações em 345, 230 e 138 kV. | Complementação para conversão para arranjo barra dupla 4 chaves e barra de transferência e instalação de Transformador de Corrente no módulo de conexão do autotransformador T1, 230 kV, na SE Taquaril. | MC 230 kV TR 345/230 kV TAQUARIL TR1 MG | Em operação | 2022-05-27
T2016-001 | SE Taquaril - Bancos de capacitores em derivação 138 kV, 2x50 Mvar, e conexões e adequações. | SE Taquaril - Bancos de capacitores em derivação 138 kV, 2x50 Mvar, e conexões e adequações em 345, 230 e 138 kV. | Complementação para conversão para arranjo barra dupla 4 chaves e barra de transferência e instalação de Transformador de Corrente no módulo de conexão do autotransformador T2, 230 kV, na SE Taquaril. | MC 230 kV TR 345/230 kV TAQUARIL TR2 MG | Em operação | 2022-05-27
T2016-001 | SE Taquaril - Bancos de capacitores em derivação 138 kV, 2x50 Mvar, e conexões e adequações. | SE Taquaril - Bancos de capacitores em derivação 138 kV, 2x50 Mvar, e conexões e adequações em 345, 230 e 138 kV. | Complementação para conversão para arranjo barra dupla 4 chaves e barra de transferência e instalação de Transformador de Corrente no módulo de conexão do autotransformador T5, 230 kV, na SE Taquaril. | MC 230 kV TR 345/230 kV TAQUARIL TR5 MG | Em operação | 2022-06-12
T2016-001 | SE Taquaril - Bancos de capacitores em derivação 138 kV, 2x50 Mvar, e conexões e adequações. | SE Taquaril - Bancos de capacitores em derivação 138 kV, 2x50 Mvar, e conexões e adequações em 345, 230 e 138 kV. | Complementação para conversão para arranjo barra dupla 4 chaves e barra de transferência no módulo de conexão do autotransformador T6, 230 kV, na SE Taquaril. | MC 230 kV TR 345/230 kV TAQUARIL TR4 MG | Em operação | 2022-05-27
T2016-001 | SE Taquaril - Bancos de capacitores em derivação 138 kV, 2x50 Mvar, e conexões e adequações. | SE Taquaril - Bancos de capacitores em derivação 138 kV, 2x50 Mvar, e conexões e adequações em 345, 230 e 138 kV. | Complementação para conversão para arranjo barra dupla 4 chaves e barra de transferência no módulo de entrada de linha, saída para Barão de Cocais 3, 230 kV, na SE Taquaril. | EL 230 kV TAQUARIL LT 230 kV BARAO COCAIS 3 /TAQUARIL C-1 MG | Em operação | 2022-05-27
T2016-001 | SE Taquaril - Bancos de capacitores em derivação 138 kV, 2x50 Mvar, e conexões e adequações. | SE Taquaril - Bancos de capacitores em derivação 138 kV, 2x50 Mvar, e conexões e adequações em 345, 230 e 138 kV. | Complementação para conversão para arranjo barra dupla 4 chaves e barra de transferência no módulo de entrada de linha, saída para Itabira 4, 230 kV, na SE Taquaril. | EL 230 kV TAQUARIL LT 230 kV ITABIRA 4 /TAQUARIL C-1 MG | Em operação | 2022-05-27
T2016-001 | SE Taquaril - Bancos de capacitores em derivação 138 kV, 2x50 Mvar, e conexões e adequações. | SE Taquaril - Bancos de capacitores em derivação 138 kV, 2x50 Mvar, e conexões e adequações em 345, 230 e 138 kV. | Complementação para conversão para arranjo barra dupla 4 chaves e barra de transferência no módulo de interligação de barras, 230 kV, na SE Taquaril. | IB 230 kV MG 345 kV TAQUARIL MG1 MG IB1 | Em operação | 2022-06-19
T2016-001 | SE Taquaril - Bancos de capacitores em derivação 138 kV, 2x50 Mvar, e conexões e adequações. | SE Taquaril - Bancos de capacitores em derivação 138 kV, 2x50 Mvar, e conexões e adequações em 345, 230 e 138 kV. | Complementação para conversão para arranjo barra dupla 4 chaves e BPT no módulo de EL, saída para Sabará 3, 230 kV, na SE Taquaril. | EL 230 kV TAQUARIL LT 230 kV SABARA 3 /TAQUARIL C-1 MG | Em operação | 2022-05-27
T2016-001 | SE Taquaril - Bancos de capacitores em derivação 138 kV, 2x50 Mvar, e conexões e adequações. | SE Taquaril - Bancos de capacitores em derivação 138 kV, 2x50 Mvar, e conexões e adequações em 345, 230 e 138 kV. | Instalação de banco de capacitores em derivação, 138 kV, 50 Mvar, na SE Taquaril. | BC 138 kV 50 Mvar TAQUARIL BC1 MG | Em operação | 2022-10-22
T2016-001 | SE Taquaril - Bancos de capacitores em derivação 138 kV, 2x50 Mvar, e conexões e adequações. | SE Taquaril - Bancos de capacitores em derivação 138 kV, 2x50 Mvar, e conexões e adequações em 345, 230 e 138 kV. | Instalação de banco de capacitores em derivação, 138 kV, 50 Mvar, na SE Taquaril. | BC 138 kV 50 Mvar TAQUARIL BC2 MG | Em operação | 2022-10-22
T2016-001 | SE Taquaril - Bancos de capacitores em derivação 138 kV, 2x50 Mvar, e conexões e adequações. | SE Taquaril - Bancos de capacitores em derivação 138 kV, 2x50 Mvar, e conexões e adequações em 345, 230 e 138 kV. | Instalação de Transformador de Corrente e instalação do sistema de proteção diferencial seletiva de barras no módulo de conexão do transformador T3, 138 kV, na SE Taquaril. | MC 138 kV TR 345/138 kV TAQUARIL TR3 MG | Em operação | 2022-03-06
T2016-001 | SE Taquaril - Bancos de capacitores em derivação 138 kV, 2x50 Mvar, e conexões e adequações. | SE Taquaril - Bancos de capacitores em derivação 138 kV, 2x50 Mvar, e conexões e adequações em 345, 230 e 138 kV. | Instalação de Transformador de Corrente e instalação do sistema de proteção diferencial seletiva de barras no módulo de conexão do transformador T4, 138 kV, na SE Taquaril. | MC 138 kV TR 345/138 kV TAQUARIL TR4 MG | Em operação | 2022-03-10
T2016-001 | SE Taquaril - Bancos de capacitores em derivação 138 kV, 2x50 Mvar, e conexões e adequações. | SE Taquaril - Bancos de capacitores em derivação 138 kV, 2x50 Mvar, e conexões e adequações em 345, 230 e 138 kV. | Instalação de Transformador de Corrente no módulo de conexão do autotransformador T1, 345 kV, na SE Taquaril. | MC 345 kV TR 345/230 kV TAQUARIL TR1 MG | Em operação | 2022-05-27
T2016-001 | SE Taquaril - Bancos de capacitores em derivação 138 kV, 2x50 Mvar, e conexões e adequações. | SE Taquaril - Bancos de capacitores em derivação 138 kV, 2x50 Mvar, e conexões e adequações em 345, 230 e 138 kV. | Instalação de Transformador de Corrente no módulo de conexão do autotransformador T2, 345 kV, na SE Taquaril. | MC 345 kV TR 345/230 kV TAQUARIL TR2 MG | Em operação | 2022-05-27
T2016-001 | SE Taquaril - Bancos de capacitores em derivação 138 kV, 2x50 Mvar, e conexões e adequações. | SE Taquaril - Bancos de capacitores em derivação 138 kV, 2x50 Mvar, e conexões e adequações em 345, 230 e 138 kV. | Instalação de Transformador de Corrente no módulo de conexão do autotransformador T5, 345 kV, na SE Taquaril. | MC 345 kV TR 345/230 kV TAQUARIL TR5 MG | Em operação | 2022-06-12
T2016-001 | SE Taquaril - Bancos de capacitores em derivação 138 kV, 2x50 Mvar, e conexões e adequações. | SE Taquaril - Bancos de capacitores em derivação 138 kV, 2x50 Mvar, e conexões e adequações em 345, 230 e 138 kV. | Instalação de Transformador de Corrente no módulo de conexão do transformador T3, 345 kV, na SE Taquaril. | MC 345 kV TR 345/138 kV TAQUARIL TR3 MG | Em operação | 2022-03-06
T2016-001 | SE Taquaril - Bancos de capacitores em derivação 138 kV, 2x50 Mvar, e conexões e adequações. | SE Taquaril - Bancos de capacitores em derivação 138 kV, 2x50 Mvar, e conexões e adequações em 345, 230 e 138 kV. | Instalação de Transformador de Corrente no módulo de conexão do transformador T4, 345 kV, na SE Taquaril. | MC 345 kV TR 345/138 kV TAQUARIL TR4 MG | Em operação | 2022-03-10
T2016-001 | SE Taquaril - Bancos de capacitores em derivação 138 kV, 2x50 Mvar, e conexões e adequações. | SE Taquaril - Bancos de capacitores em derivação 138 kV, 2x50 Mvar, e conexões e adequações em 345, 230 e 138 kV. | Instalação de um módulo de conexão para dois bancos de capacitores, em 138 kV, arranjo barra dupla e barra de transferência, na SE Taquaril. | MC 138 kV BC 138 kV 50 Mvar TAQUARIL BC1 MG | Em operação | 2022-10-22
T2016-001 | SE Taquaril - Bancos de capacitores em derivação 138 kV, 2x50 Mvar, e conexões e adequações. | SE Taquaril - Bancos de capacitores em derivação 138 kV, 2x50 Mvar, e conexões e adequações em 345, 230 e 138 kV. | Instalação de um módulo de infraestrutura de manobra, em 138 kV, na SE Taquaril. | MG 345 kV TAQUARIL MG1 MG | Em operação | 2021-07-31
T2016-001 | SE Taquaril - Bancos de capacitores em derivação 138 kV, 2x50 Mvar, e conexões e adequações. | SE Taquaril - Bancos de capacitores em derivação 138 kV, 2x50 Mvar, e conexões e adequações em 345, 230 e 138 kV. | Instalação de um módulo de infraestrutura de manobra, em 138 kV, na SE Taquaril. | MG 345 kV TAQUARIL MG1 MG | Em operação | 2022-10-22
T2016-001 | SE Taquaril - Bancos de capacitores em derivação 138 kV, 2x50 Mvar, e conexões e adequações. | SE Taquaril - Bancos de capacitores em derivação 138 kV, 2x50 Mvar, e conexões e adequações em 345, 230 e 138 kV. | Instalação de um módulo de infraestrutura de manobra, em 345 kV, na SE Taquaril. | MG 345 kV TAQUARIL MG1 MG | Em operação | 2022-07-31
T2016-001 | SE Taquaril - Bancos de capacitores em derivação 138 kV, 2x50 Mvar, e conexões e adequações. | SE Taquaril - Bancos de capacitores em derivação 138 kV, 2x50 Mvar, e conexões e adequações em 345, 230 e 138 kV. | Instalação de um módulo de interligação de barras, em 138 kV, arranjo barra dupla e transferência, na SE Taquaril. | IB 138 kV MG 345 kV TAQUARIL MG1 MG IB2 | Em operação | 2022-10-14
T2016-001 | SE Taquaril - Bancos de capacitores em derivação 138 kV, 2x50 Mvar, e conexões e adequações. | SE Taquaril - Bancos de capacitores em derivação 138 kV, 2x50 Mvar, e conexões e adequações em 345, 230 e 138 kV. | Instalação de um módulo de interligação de barras, em 230 kV, arranjo barra dupla e transferência, na SE Taquaril. | IB 230 kV MG 345 kV TAQUARIL MG1 MG IB2 | Em operação | 2022-06-19
T2016-001 | SE Taquaril - Bancos de capacitores em derivação 138 kV, 2x50 Mvar, e conexões e adequações. | SE Taquaril - Bancos de capacitores em derivação 138 kV, 2x50 Mvar, e conexões e adequações em 345, 230 e 138 kV. | Instalação de um módulo de interligação de barras, em 345 kV, arranjo barra dupla e transferência, na SE Taquaril. | IB 345 kV MG 345 kV TAQUARIL MG1 MG IB2 | Em operação | 2022-07-31
T2016-001 | SE Taquaril - Bancos de capacitores em derivação 138 kV, 2x50 Mvar, e conexões e adequações. | SE Taquaril - Bancos de capacitores em derivação 138 kV, 2x50 Mvar, e conexões e adequações em 345, 230 e 138 kV. | Instalação do sistema de proteção diferencial seletiva de barras contemplando 1 IB, 138 kV, na SE Taquaril. | IB 138 kV MG 345 kV TAQUARIL MG1 MG IB1 | Em operação | 2021-12-30
T2016-001 | SE Taquaril - Bancos de capacitores em derivação 138 kV, 2x50 Mvar, e conexões e adequações. | SE Taquaril - Bancos de capacitores em derivação 138 kV, 2x50 Mvar, e conexões e adequações em 345, 230 e 138 kV. | Instalação do sistema de proteção diferencial seletiva de barras no módulo de entrada de linha, 138 kV, na SE Taquaril. | EL 138 kV TAQUARIL DIST1 | Em operação | 2021-12-30
T2016-001 | SE Taquaril - Bancos de capacitores em derivação 138 kV, 2x50 Mvar, e conexões e adequações. | SE Taquaril - Bancos de capacitores em derivação 138 kV, 2x50 Mvar, e conexões e adequações em 345, 230 e 138 kV. | Instalação do sistema de proteção diferencial seletiva de barras no módulo de entrada de linha, 138 kV, na SE Taquaril. | EL 138 kV TAQUARIL DIST2 | Em operação | 2021-12-30
T2016-001 | SE Taquaril - Bancos de capacitores em derivação 138 kV, 2x50 Mvar, e conexões e adequações. | SE Taquaril - Bancos de capacitores em derivação 138 kV, 2x50 Mvar, e conexões e adequações em 345, 230 e 138 kV. | Instalação do sistema de proteção diferencial seletiva de barras no módulo de entrada de linha, 138 kV, na SE Taquaril. | EL 138 kV TAQUARIL DIST3 | Em operação | 2021-12-30
T2016-001 | SE Taquaril - Bancos de capacitores em derivação 138 kV, 2x50 Mvar, e conexões e adequações. | SE Taquaril - Bancos de capacitores em derivação 138 kV, 2x50 Mvar, e conexões e adequações em 345, 230 e 138 kV. | Instalação do sistema de proteção diferencial seletiva de barras no módulo de entrada de linha, 138 kV, na SE Taquaril. | EL 138 kV TAQUARIL DIST4 | Em operação | 2021-12-30
T2016-001 | SE Taquaril - Bancos de capacitores em derivação 138 kV, 2x50 Mvar, e conexões e adequações. | SE Taquaril - Bancos de capacitores em derivação 138 kV, 2x50 Mvar, e conexões e adequações em 345, 230 e 138 kV. | Instalação do sistema de proteção diferencial seletiva de barras no módulo de entrada de linha, 138 kV, na SE Taquaril. | EL 138 kV TAQUARIL DIST5 | Em operação | 2021-12-30
T2016-001 | SE Taquaril - Bancos de capacitores em derivação 138 kV, 2x50 Mvar, e conexões e adequações. | SE Taquaril - Bancos de capacitores em derivação 138 kV, 2x50 Mvar, e conexões e adequações em 345, 230 e 138 kV. | Instalação do sistema de proteção diferencial seletiva de barras no módulo de entrada de linha, 138 kV, na SE Taquaril. | EL 138 kV TAQUARIL DIST6 | Em operação | 2021-12-30
T2016-001 | SE Taquaril - Bancos de capacitores em derivação 138 kV, 2x50 Mvar, e conexões e adequações. | SE Taquaril - Bancos de capacitores em derivação 138 kV, 2x50 Mvar, e conexões e adequações em 345, 230 e 138 kV. | Instalação do sistema de proteção diferencial seletiva de barras no módulo de entrada de linha, 138 kV, na SE Taquaril. | EL 138 kV TAQUARIL LT 138 kV OURO PRETO 2 /TAQUARIL C-1 MG | Em operação | 2021-12-30
T2016-001 | SE Taquaril - Bancos de capacitores em derivação 138 kV, 2x50 Mvar, e conexões e adequações. | SE Taquaril - Bancos de capacitores em derivação 138 kV, 2x50 Mvar, e conexões e adequações em 345, 230 e 138 kV. | Instalação do sistema de proteção diferencial seletiva de barras no módulo de entrada de linha, 138 kV, na SE Taquaril. | EL 138 kV TAQUARIL LT 138 kV OURO PRETO 2 /TAQUARIL C-2 MG | Em operação | 2021-12-30
T2016-001 | SE Taquaril - Bancos de capacitores em derivação 138 kV, 2x50 Mvar, e conexões e adequações. | SE Taquaril - Bancos de capacitores em derivação 138 kV, 2x50 Mvar, e conexões e adequações em 345, 230 e 138 kV. | Instalação do sistema de proteção diferencial seletiva de barras no módulo de entrada de linha, 138 kV, na SE Taquaril. | EL 138 kV TAQUARIL LT 138 kV OURO PRETO 2 /TAQUARIL C-3 MG | Em operação | 2021-12-30
T2016-002 | TR3 230/69 kV, 100 MVA, SE Zebu II | Instalação do terceiro transformador 230/69 kV, 100 MVA, e suas conexões; instalação do segundo transformador de aterramento 69 kV, 15 MVAr, ambos na SE Zebu II. | Complementação do módulo de infraestrutura de manobra - MIM em 69 kV para o 2° transformador de aterramento 69 kV, 20 ohms/fase, na Subestação Zebu II. | MG 230 kV ZEBU II MG1 AL | Em operação | 2021-09-03
T2016-002 | TR3 230/69 kV, 100 MVA, SE Zebu II | Instalação do terceiro transformador 230/69 kV, 100 MVA, e suas conexões; instalação do segundo transformador de aterramento 69 kV, 15 MVAr, ambos na SE Zebu II. | Complementação do módulo de infraestrutura de manobra - MIM em 69 kV para o 3° transformador trifásico 230/69 kV, 100 MVA, arranjo BPT, na Subestação Zebu II. | MG 230 kV ZEBU II MG1 AL | Em operação | 2021-09-03
T2016-002 | TR3 230/69 kV, 100 MVA, SE Zebu II | Instalação do terceiro transformador 230/69 kV, 100 MVA, e suas conexões; instalação do segundo transformador de aterramento 69 kV, 15 MVAr, ambos na SE Zebu II. | Complementação do Módulo de Infraestrutura Geral em 230 kV associado ao 3° Transformador trifásico 230/69 kV, 100 MVA, arranjo BD4, na Subestação Zebu II. | MG 230 kV ZEBU II MG1 AL | Em operação | 2021-08-03
T2016-002 | TR3 230/69 kV, 100 MVA, SE Zebu II | Instalação do terceiro transformador 230/69 kV, 100 MVA, e suas conexões; instalação do segundo transformador de aterramento 69 kV, 15 MVAr, ambos na SE Zebu II. | Instalação, na SE ZEBU, de transformador de aterramento TA2 20 ohms / fase, em 69 kV. | TT 69/0 kV ZEBU II TT2 AL | Em operação | 2021-09-03
T2016-002 | TR3 230/69 kV, 100 MVA, SE Zebu II | Instalação do terceiro transformador 230/69 kV, 100 MVA, e suas conexões; instalação do segundo transformador de aterramento 69 kV, 15 MVAr, ambos na SE Zebu II. | Instalação, na SE ZEBU, de um módulo de conexão para o TT 69/0 kV ZEBU TA2 AL. | MC 69 kV TT 69/0 kV ZEBU II TT2 AL | Em operação | 2021-09-03
T2016-002 | TR3 230/69 kV, 100 MVA, SE Zebu II | Instalação do terceiro transformador 230/69 kV, 100 MVA, e suas conexões; instalação do segundo transformador de aterramento 69 kV, 15 MVAr, ambos na SE Zebu II. | Instalação, na SE ZEBU, de um módulo de conexão, em 230 kV, para a transformação TR 230/69 kV ZEBU TR3 AL. | MC 230 kV TR 230/69 kV ZEBU II TR3 AL | Em operação | 2021-09-03
T2016-002 | TR3 230/69 kV, 100 MVA, SE Zebu II | Instalação do terceiro transformador 230/69 kV, 100 MVA, e suas conexões; instalação do segundo transformador de aterramento 69 kV, 15 MVAr, ambos na SE Zebu II. | Instalação, na SE ZEBU, de um módulo de conexão, em 69 kV, para a transformação TR 230/69 kV ZEBU TR3 AL. | MC 69 kV TR 230/69 kV ZEBU II TR3 AL | Em operação | 2021-09-03
T2016-002 | TR3 230/69 kV, 100 MVA, SE Zebu II | Instalação do terceiro transformador 230/69 kV, 100 MVA, e suas conexões; instalação do segundo transformador de aterramento 69 kV, 15 MVAr, ambos na SE Zebu II. | Instalação, na SE ZEBU, uma transformação trifásica TR3 230/69- KV - 100,00 MVA. | TR 230/69 kV ZEBU II TR3 AL | Em operação | 2021-09-03
T2016-003 | SE LESTE - instalação de transformador monofásico 345/88kV-133MVA e proteção das barras 345 e 88 kV | Substituição de uma unidade monofásica 345/88 kV – 133,33 MVA e instalação de proteção de barra adaptativa conjugada com proteção de falha de disjuntor nos setores de 345 kV e 88 kV. | Instalar proteção de barra e proteção de falha de disjuntor na EL 345 kV LESTE LT 345 kV LESTE /RAM REBERT F C-1 | EL 345 kV LESTE LT 345 kV LESTE /RAM REBERT F C-1 SP | Em operação | 2018-01-25
T2016-003 | SE LESTE - instalação de transformador monofásico 345/88kV-133MVA e proteção das barras 345 e 88 kV | Substituição de uma unidade monofásica 345/88 kV – 133,33 MVA e instalação de proteção de barra adaptativa conjugada com proteção de falha de disjuntor nos setores de 345 kV e 88 kV. | Instalar proteção de barra e proteção de falha de disjuntor na EL 345 kV LESTE LT 345 kV LESTE /RAM REBERT F C-2 | EL 345 kV LESTE LT 345 kV LESTE /RAM REBERT F C-2 SP | Em operação | 2018-02-27
T2016-003 | SE LESTE - instalação de transformador monofásico 345/88kV-133MVA e proteção das barras 345 e 88 kV | Substituição de uma unidade monofásica 345/88 kV – 133,33 MVA e instalação de proteção de barra adaptativa conjugada com proteção de falha de disjuntor nos setores de 345 kV e 88 kV. | Instalar proteção de barra e proteção de falha de disjuntor na EL 345 kV LESTE LT 345 kV LESTE /TIJUCO PRETO C-1 | EL 345 kV LESTE LT 345 kV LESTE /TIJUCO PRETO C-1 SP | Em operação | 2018-02-07
T2016-003 | SE LESTE - instalação de transformador monofásico 345/88kV-133MVA e proteção das barras 345 e 88 kV | Substituição de uma unidade monofásica 345/88 kV – 133,33 MVA e instalação de proteção de barra adaptativa conjugada com proteção de falha de disjuntor nos setores de 345 kV e 88 kV. | Instalar proteção de barra e proteção de falha de disjuntor na EL 345 kV LESTE LT 345 kV LESTE /TIJUCO PRETO C-2 | EL 345 kV LESTE LT 345 kV LESTE /TIJUCO PRETO C-2 SP | Em operação | 2018-02-09
T2016-003 | SE LESTE - instalação de transformador monofásico 345/88kV-133MVA e proteção das barras 345 e 88 kV | Substituição de uma unidade monofásica 345/88 kV – 133,33 MVA e instalação de proteção de barra adaptativa conjugada com proteção de falha de disjuntor nos setores de 345 kV e 88 kV. | Instalar proteção de barra e proteção de falha de disjuntor na EL 345 kV LESTE LT 345 kV LESTE /TIJUCO PRETO C-3 | EL 345 kV LESTE LT 345 kV LESTE /TIJUCO PRETO C-3 SP | Em operação | 2018-02-20
T2016-003 | SE LESTE - instalação de transformador monofásico 345/88kV-133MVA e proteção das barras 345 e 88 kV | Substituição de uma unidade monofásica 345/88 kV – 133,33 MVA e instalação de proteção de barra adaptativa conjugada com proteção de falha de disjuntor nos setores de 345 kV e 88 kV. | Instalar proteção de barra e proteção de falha de disjuntor na EL 88 kV LESTE CAPUAVA C1 | EL 88 kV LESTE CAPUAVA C1 | Em operação | 2018-03-26
T2016-003 | SE LESTE - instalação de transformador monofásico 345/88kV-133MVA e proteção das barras 345 e 88 kV | Substituição de uma unidade monofásica 345/88 kV – 133,33 MVA e instalação de proteção de barra adaptativa conjugada com proteção de falha de disjuntor nos setores de 345 kV e 88 kV. | Instalar proteção de barra e proteção de falha de disjuntor na EL 88 kV LESTE CAPUAVA C2 | EL 88 kV LESTE CAPUAVA C2 | Em operação | 2018-04-09
T2016-003 | SE LESTE - instalação de transformador monofásico 345/88kV-133MVA e proteção das barras 345 e 88 kV | Substituição de uma unidade monofásica 345/88 kV – 133,33 MVA e instalação de proteção de barra adaptativa conjugada com proteção de falha de disjuntor nos setores de 345 kV e 88 kV. | Instalar proteção de barra e proteção de falha de disjuntor na EL 88 kV LESTE CAPUAVA C3 | EL 88 kV LESTE CAPUAVA C3 | Em operação | 2018-04-16
T2016-003 | SE LESTE - instalação de transformador monofásico 345/88kV-133MVA e proteção das barras 345 e 88 kV | Substituição de uma unidade monofásica 345/88 kV – 133,33 MVA e instalação de proteção de barra adaptativa conjugada com proteção de falha de disjuntor nos setores de 345 kV e 88 kV. | Instalar proteção de barra e proteção de falha de disjuntor na EL 88 kV LESTE CAPUAVA C4 | EL 88 kV LESTE CAPUAVA C4 | Em operação | 2018-04-02
T2016-003 | SE LESTE - instalação de transformador monofásico 345/88kV-133MVA e proteção das barras 345 e 88 kV | Substituição de uma unidade monofásica 345/88 kV – 133,33 MVA e instalação de proteção de barra adaptativa conjugada com proteção de falha de disjuntor nos setores de 345 kV e 88 kV. | Instalar proteção de barra e proteção de falha de disjuntor na EL 88 kV LESTE LT 88 kV LESTE /NORTE C-1 | EL 88 kV LESTE LT 88 kV LESTE /NORTE C-1 SP | Em operação | 2018-05-20
T2016-003 | SE LESTE - instalação de transformador monofásico 345/88kV-133MVA e proteção das barras 345 e 88 kV | Substituição de uma unidade monofásica 345/88 kV – 133,33 MVA e instalação de proteção de barra adaptativa conjugada com proteção de falha de disjuntor nos setores de 345 kV e 88 kV. | Instalar proteção de barra e proteção de falha de disjuntor na EL 88 kV LESTE LT 88 kV LESTE /NORTE C-2 | EL 88 kV LESTE LT 88 kV LESTE /NORTE C-2 SP | Em operação | 2018-04-27
T2016-003 | SE LESTE - instalação de transformador monofásico 345/88kV-133MVA e proteção das barras 345 e 88 kV | Substituição de uma unidade monofásica 345/88 kV – 133,33 MVA e instalação de proteção de barra adaptativa conjugada com proteção de falha de disjuntor nos setores de 345 kV e 88 kV. | Instalar proteção de barra e proteção de falha de disjuntor na EL 88 kV LESTE V. OLIVIA C1 | EL 88 kV LESTE V. OLIVIA C1 | Em operação | 2018-04-13
T2016-003 | SE LESTE - instalação de transformador monofásico 345/88kV-133MVA e proteção das barras 345 e 88 kV | Substituição de uma unidade monofásica 345/88 kV – 133,33 MVA e instalação de proteção de barra adaptativa conjugada com proteção de falha de disjuntor nos setores de 345 kV e 88 kV. | Instalar proteção de barra e proteção de falha de disjuntor na EL 88 kV LESTE V. OLIVIA C2 | EL 88 kV LESTE V. OLIVIA C2 | Em operação | 2018-03-02
T2016-003 | SE LESTE - instalação de transformador monofásico 345/88kV-133MVA e proteção das barras 345 e 88 kV | Substituição de uma unidade monofásica 345/88 kV – 133,33 MVA e instalação de proteção de barra adaptativa conjugada com proteção de falha de disjuntor nos setores de 345 kV e 88 kV. | Instalar proteção de barra e proteção de falha de disjuntor na IB 345 kV MG 345 kV LESTE MG1 SP IB1 | IB 345 kV MG 345 kV LESTE MG1 SP IB1 | Em operação | 2018-03-02
T2016-003 | SE LESTE - instalação de transformador monofásico 345/88kV-133MVA e proteção das barras 345 e 88 kV | Substituição de uma unidade monofásica 345/88 kV – 133,33 MVA e instalação de proteção de barra adaptativa conjugada com proteção de falha de disjuntor nos setores de 345 kV e 88 kV. | Instalar proteção de barra e proteção de falha de disjuntor no IB 88 kV MG 345 kV LESTE MG1 SP IB1 | IB 88 kV MG 345 kV LESTE MG1 SP IB1 | Em operação | 2018-03-02
T2016-003 | SE LESTE - instalação de transformador monofásico 345/88kV-133MVA e proteção das barras 345 e 88 kV | Substituição de uma unidade monofásica 345/88 kV – 133,33 MVA e instalação de proteção de barra adaptativa conjugada com proteção de falha de disjuntor nos setores de 345 kV e 88 kV. | Instalar proteção de barra e proteção de falha de disjuntor no MC 345 kV TR 345/88 kV LESTE TR2 | MC 345 kV TR 345/88 kV LESTE TR2 SP | Em operação | 2018-03-23
T2016-003 | SE LESTE - instalação de transformador monofásico 345/88kV-133MVA e proteção das barras 345 e 88 kV | Substituição de uma unidade monofásica 345/88 kV – 133,33 MVA e instalação de proteção de barra adaptativa conjugada com proteção de falha de disjuntor nos setores de 345 kV e 88 kV. | Instalar proteção de barra e proteção de falha de disjuntor no MC 345 kV TR 345/88 kV LESTE TR3 | MC 345 kV TR 345/88 kV LESTE TR3 SP | Em operação | 2018-03-09
T2016-003 | SE LESTE - instalação de transformador monofásico 345/88kV-133MVA e proteção das barras 345 e 88 kV | Substituição de uma unidade monofásica 345/88 kV – 133,33 MVA e instalação de proteção de barra adaptativa conjugada com proteção de falha de disjuntor nos setores de 345 kV e 88 kV. | Instalar proteção de barra e proteção de falha de disjuntor no MC 345 kV TR 345/88 kV LESTE TR4 | MC 345 kV TR 345/88 kV LESTE TR4 SP | Em operação | 2018-03-16
T2016-003 | SE LESTE - instalação de transformador monofásico 345/88kV-133MVA e proteção das barras 345 e 88 kV | Substituição de uma unidade monofásica 345/88 kV – 133,33 MVA e instalação de proteção de barra adaptativa conjugada com proteção de falha de disjuntor nos setores de 345 kV e 88 kV. | Instalar proteção de barra e proteção de falha de disjuntor no MC 88 kV BC 88 kV 63 Mvar LESTE BC1 | MC 88 kV BC 88 kV 63 Mvar LESTE BC1 SP | Em operação | 2018-05-13
T2016-003 | SE LESTE - instalação de transformador monofásico 345/88kV-133MVA e proteção das barras 345 e 88 kV | Substituição de uma unidade monofásica 345/88 kV – 133,33 MVA e instalação de proteção de barra adaptativa conjugada com proteção de falha de disjuntor nos setores de 345 kV e 88 kV. | Instalar proteção de barra e proteção de falha de disjuntor no MC 88 kV BC 88 kV 63 Mvar LESTE BC2 | MC 88 kV BC 88 kV 63 Mvar LESTE BC2 SP | Em operação | 2018-03-30
T2016-003 | SE LESTE - instalação de transformador monofásico 345/88kV-133MVA e proteção das barras 345 e 88 kV | Substituição de uma unidade monofásica 345/88 kV – 133,33 MVA e instalação de proteção de barra adaptativa conjugada com proteção de falha de disjuntor nos setores de 345 kV e 88 kV. | Instalar proteção de barra e proteção de falha de disjuntor no MC 88 kV TR 345/88 kV LESTE TR2 | MC 88 kV TR 345/88 kV LESTE TR2 SP | Em operação | 2018-03-23
T2016-003 | SE LESTE - instalação de transformador monofásico 345/88kV-133MVA e proteção das barras 345 e 88 kV | Substituição de uma unidade monofásica 345/88 kV – 133,33 MVA e instalação de proteção de barra adaptativa conjugada com proteção de falha de disjuntor nos setores de 345 kV e 88 kV. | Instalar proteção de barra e proteção de falha de disjuntor no MC 88 kV TR 345/88 kV LESTE TR3 | MC 88 kV TR 345/88 kV LESTE TR3 SP | Em operação | 2018-03-09
T2016-003 | SE LESTE - instalação de transformador monofásico 345/88kV-133MVA e proteção das barras 345 e 88 kV | Substituição de uma unidade monofásica 345/88 kV – 133,33 MVA e instalação de proteção de barra adaptativa conjugada com proteção de falha de disjuntor nos setores de 345 kV e 88 kV. | Instalar proteção de barra e proteção de falha de disjuntor no MC 88 kV TR 345/88 kV LESTE TR4 | MC 88 kV TR 345/88 kV LESTE TR4 SP | Em operação | 2018-03-16
T2016-003 | SE LESTE - instalação de transformador monofásico 345/88kV-133MVA e proteção das barras 345 e 88 kV | Substituição de uma unidade monofásica 345/88 kV – 133,33 MVA e instalação de proteção de barra adaptativa conjugada com proteção de falha de disjuntor nos setores de 345 kV e 88 kV. | Instalar proteção de barra no CT 88 kV LESTE TT 88/0 kV LESTE AT2 | MC 88 kV TT 88/0 kV LESTE AT2 SP | Em operação | 2018-04-27
T2016-003 | SE LESTE - instalação de transformador monofásico 345/88kV-133MVA e proteção das barras 345 e 88 kV | Substituição de uma unidade monofásica 345/88 kV – 133,33 MVA e instalação de proteção de barra adaptativa conjugada com proteção de falha de disjuntor nos setores de 345 kV e 88 kV. | Instalar proteção de barra no MC 88 kV TT 88/0 kV LESTE AT1 | MC 88 kV TT 88/0 kV LESTE AT1 SP | Em operação | 2018-05-03
T2016-003 | SE LESTE - instalação de transformador monofásico 345/88kV-133MVA e proteção das barras 345 e 88 kV | Substituição de uma unidade monofásica 345/88 kV – 133,33 MVA e instalação de proteção de barra adaptativa conjugada com proteção de falha de disjuntor nos setores de 345 kV e 88 kV. | Substituir uma unidade monofásica 345/88 kV – 133,33 MVA. | TR 345/88 kV LESTE TRR1 SP | Em operação | 2017-12-23
T2016-004 | LT 88 kV MOGI - NORDESTE C1/C2 - substituição do relé 21 e instalação do relé de retaguarda | LT 88 kV MOGI - NORDESTE C1/C2 - Substituição do Relé 21, por proteção digital com incremento da função 27 e, Instalação de Relé de Proteção de Retaguarda, e adequações necessárias em função da Operação de Cogeração na LT 88 kV Mogi – Nordeste C1 e C2 | Substituição do Relé 21, por proteção digital com incremento da função 27 e, Instalação de Relé de Proteção de Retaguarda, e adequações necessárias em função da Operação de Cogeração na LT 88 kV Mogi – Nordeste C1 | EL 88 kV MOGI LT 88 kV NORDESTE /MOGI C-1 SP | Em operação | 2016-10-21
T2016-004 | LT 88 kV MOGI - NORDESTE C1/C2 - substituição do relé 21 e instalação do relé de retaguarda | LT 88 kV MOGI - NORDESTE C1/C2 - Substituição do Relé 21, por proteção digital com incremento da função 27 e, Instalação de Relé de Proteção de Retaguarda, e adequações necessárias em função da Operação de Cogeração na LT 88 kV Mogi – Nordeste C1 e C2 | Substituição do Relé 21, por proteção digital com incremento da função 27 e, Instalação de Relé de Proteção de Retaguarda, e adequações necessárias em função da Operação de Cogeração na LT 88 kV Mogi – Nordeste C1 | EL 88 kV NORDESTE LT 88 kV NORDESTE /MOGI C-1 SP | Em operação | 2016-10-21
T2016-004 | LT 88 kV MOGI - NORDESTE C1/C2 - substituição do relé 21 e instalação do relé de retaguarda | LT 88 kV MOGI - NORDESTE C1/C2 - Substituição do Relé 21, por proteção digital com incremento da função 27 e, Instalação de Relé de Proteção de Retaguarda, e adequações necessárias em função da Operação de Cogeração na LT 88 kV Mogi – Nordeste C1 e C2 | Substituição do Relé 21, por proteção digital com incremento da função 27 e, Instalação de Relé de Proteção de Retaguarda, e adequações necessárias em função da Operação de Cogeração na LT 88 kV Mogi – Nordeste C2 | EL 88 kV MOGI LT 88 kV NORDESTE /MOGI C-2 SP | Em operação | 2016-10-21
T2016-004 | LT 88 kV MOGI - NORDESTE C1/C2 - substituição do relé 21 e instalação do relé de retaguarda | LT 88 kV MOGI - NORDESTE C1/C2 - Substituição do Relé 21, por proteção digital com incremento da função 27 e, Instalação de Relé de Proteção de Retaguarda, e adequações necessárias em função da Operação de Cogeração na LT 88 kV Mogi – Nordeste C1 e C2 | Substituição do Relé 21, por proteção digital com incremento da função 27 e, Instalação de Relé de Proteção de Retaguarda, e adequações necessárias em função da Operação de Cogeração na LT 88 kV Mogi – Nordeste C2 | EL 88 kV NORDESTE LT 88 kV NORDESTE /MOGI C-2 SP | Em operação | 2016-10-21
T2016-005 | TR2 TR3 e TA2 para SE Polo | SE PÓLO Instalação dos 2° e 3° transformadores 230/69 kV, 100 MVA cada, e respectivas conexões na SE Polo. Instalação do segundo Trafo de aterramento 20 ohms/fase, 69 kV, e conexão na SE Polo. | Complementação do Módulo de Infraestrutura Geral em 230 kV associados aos 2° e 3° transformadores trifásicos 230/69 kV, 100 MVA, arranjo BD4, na Subestação Polo. | MG 230 kV POLO MG2 BA | Em operação | 2018-08-29
T2016-005 | TR2 TR3 e TA2 para SE Polo | SE PÓLO Instalação dos 2° e 3° transformadores 230/69 kV, 100 MVA cada, e respectivas conexões na SE Polo. Instalação do segundo Trafo de aterramento 20 ohms/fase, 69 kV, e conexão na SE Polo. | Complementação do Módulo de Infraestrutura Geral em 69 kV associados aos 2° e 3° transformadores trifásicos 230/69 kV, 100 MVA, arranjo BPT, na Subestação Polo. | MG 230 kV POLO MG2 BA | Em operação | 2018-08-29
T2016-005 | TR2 TR3 e TA2 para SE Polo | SE PÓLO Instalação dos 2° e 3° transformadores 230/69 kV, 100 MVA cada, e respectivas conexões na SE Polo. Instalação do segundo Trafo de aterramento 20 ohms/fase, 69 kV, e conexão na SE Polo. | Complementação do Módulo de Infraestrutura Geral em 69 kV para o 2° Transformador de Aterramento 69 kV, 15 MVA, arranjo BPT, na Subestação Polo. | MG 230 kV POLO MG2 BA | Em operação | 2018-08-29
T2016-005 | TR2 TR3 e TA2 para SE Polo | SE PÓLO Instalação dos 2° e 3° transformadores 230/69 kV, 100 MVA cada, e respectivas conexões na SE Polo. Instalação do segundo Trafo de aterramento 20 ohms/fase, 69 kV, e conexão na SE Polo. | Instalação, na SE POLO, de transformador de aterramento TT2 20 ohms / fase, em 69 kV. | TT 69/0 kV POLO TT2 BA | Em operação | 2018-08-29
T2016-005 | TR2 TR3 e TA2 para SE Polo | SE PÓLO Instalação dos 2° e 3° transformadores 230/69 kV, 100 MVA cada, e respectivas conexões na SE Polo. Instalação do segundo Trafo de aterramento 20 ohms/fase, 69 kV, e conexão na SE Polo. | Instalação, na SE POLO, de um módulo de conexão para o TT 69 kV POLO TT2 BA. | MC 69 kV TT 69/0 kV POLO TT2 BA | Em operação | 2018-08-29
T2016-005 | TR2 TR3 e TA2 para SE Polo | SE PÓLO Instalação dos 2° e 3° transformadores 230/69 kV, 100 MVA cada, e respectivas conexões na SE Polo. Instalação do segundo Trafo de aterramento 20 ohms/fase, 69 kV, e conexão na SE Polo. | Instalação, na SE POLO, de um módulo de conexão, em 230 kV, para o autotransformador TR 230/69 kV POLO TR2 BA | MC 230 kV TR 230/69 kV POLO TR2 BA | Em operação | 2018-08-30
T2016-005 | TR2 TR3 e TA2 para SE Polo | SE PÓLO Instalação dos 2° e 3° transformadores 230/69 kV, 100 MVA cada, e respectivas conexões na SE Polo. Instalação do segundo Trafo de aterramento 20 ohms/fase, 69 kV, e conexão na SE Polo. | Instalação, na SE POLO, de um módulo de conexão, em 230 kV, para o autotransformador TR 230/69 kV POLO TR3 BA | MC 230 kV TR 230/69 kV POLO TR3 BA | Em operação | 2018-08-29
T2016-005 | TR2 TR3 e TA2 para SE Polo | SE PÓLO Instalação dos 2° e 3° transformadores 230/69 kV, 100 MVA cada, e respectivas conexões na SE Polo. Instalação do segundo Trafo de aterramento 20 ohms/fase, 69 kV, e conexão na SE Polo. | Instalação, na SE POLO, de um módulo de conexão, em 69 kV, para o autotransformador TR 230/69 kV POLO TR2 BA | MC 69 kV TR 230/69 kV POLO TR2 BA | Em operação | 2018-08-30
T2016-005 | TR2 TR3 e TA2 para SE Polo | SE PÓLO Instalação dos 2° e 3° transformadores 230/69 kV, 100 MVA cada, e respectivas conexões na SE Polo. Instalação do segundo Trafo de aterramento 20 ohms/fase, 69 kV, e conexão na SE Polo. | Instalação, na SE POLO, de um módulo de conexão, em 69 kV, para o autotransformador TR 230/69 kV POLO TR3 BA | MC 69 kV TR 230/69 kV POLO TR3 BA | Em operação | 2018-08-29
T2016-005 | TR2 TR3 e TA2 para SE Polo | SE PÓLO Instalação dos 2° e 3° transformadores 230/69 kV, 100 MVA cada, e respectivas conexões na SE Polo. Instalação do segundo Trafo de aterramento 20 ohms/fase, 69 kV, e conexão na SE Polo. | Instalação, na SE POLO, de uma transformação trifásica TR2 230/69- KV - 100,00 MVA. | TR 230/69 kV POLO TR2 BA | Em operação | 2018-08-30
T2016-005 | TR2 TR3 e TA2 para SE Polo | SE PÓLO Instalação dos 2° e 3° transformadores 230/69 kV, 100 MVA cada, e respectivas conexões na SE Polo. Instalação do segundo Trafo de aterramento 20 ohms/fase, 69 kV, e conexão na SE Polo. | Instalação, na SE POLO, de uma transformação trifásica TR3 230/69- KV - 100,00 MVA. | TR 230/69 kV POLO TR3 BA | Em operação | 2018-08-29
T2016-006 | LT 230kV CATU - CAMAÇARI IV - C1/C2: recapacitação da capacidade de curta duração de 631A para 795A. | LT 230kV CATU - CAMAÇARI IV - C1/C2: recapacitação da capacidade de curta duração de 631A para 795A, com a substituição de parte das estruturas, cabos, cabo parrraios e isoladores. | Recapacitar a LT 230 kV Catu - Camaçari IV C1, com 25 km de extensão, substituindo 16 torres autoportantes, 1 km de cabo 636 MCM, 15 km de cabo pararraios 3/8" e isoladores. | LT 230 kV CATU /CAMACARI IV C-1 BA | Em operação | 2022-05-05
T2016-006 | LT 230kV CATU - CAMAÇARI IV - C1/C2: recapacitação da capacidade de curta duração de 631A para 795A. | LT 230kV CATU - CAMAÇARI IV - C1/C2: recapacitação da capacidade de curta duração de 631A para 795A, com a substituição de parte das estruturas, cabos, cabo parrraios e isoladores. | Recapacitar a LT 230 kV Catu - Camaçari IV C2, com 25 km de extensão, substituindo 10 torres autoportantes, 1 km de cabo 636 MCM, 15 km de cabo pararraios 3/8" e isoladores. | LT 230 kV CATU /CAMACARI IV C-2 BA | Em operação | 2022-05-05
T2016-007 | SE GOIANINHA - Instalação do 4º Transformador 230/69 kV - 100 MVA | SE GOIANINHA - Instalação do 4º Transformador 230/69 kV - 100 MVA e conexões e substituição do Transformador de Aterramento | Instalar banco de bateria, retificador e quadro de baixa tensão, ocasionada pela implantação do 4º transformador 230/69 kV. | MG 230 kV GOIANINHA MG1 PE | Em operação | 2018-04-15
T2016-007 | SE GOIANINHA - Instalação do 4º Transformador 230/69 kV - 100 MVA | SE GOIANINHA - Instalação do 4º Transformador 230/69 kV - 100 MVA e conexões e substituição do Transformador de Aterramento | Instalar de um módulo de conexão de transformador 230 kV, arranjo barra principal e de transferencia. | MC 230 kV TR 230/69 kV GOIANINHA TR4 PE | Em operação | 2018-04-15
T2016-007 | SE GOIANINHA - Instalação do 4º Transformador 230/69 kV - 100 MVA | SE GOIANINHA - Instalação do 4º Transformador 230/69 kV - 100 MVA e conexões e substituição do Transformador de Aterramento | Instalar de um módulo de conexão de transformador 69 kV, arranjo barra principal e de transferencia. | MC 69 kV TR 230/69 kV GOIANINHA TR4 PE | Em operação | 2018-04-15
T2016-007 | SE GOIANINHA - Instalação do 4º Transformador 230/69 kV - 100 MVA | SE GOIANINHA - Instalação do 4º Transformador 230/69 kV - 100 MVA e conexões e substituição do Transformador de Aterramento | Instalar de um módulo de infraestrutura de manobra 230 kV, para módulo de conexão 230 kV arranjo barra principal e de transferência do 4º Trafo 230/69 kV. | MG 230 kV GOIANINHA MG1 PE | Em operação | 2018-04-15
T2016-007 | SE GOIANINHA - Instalação do 4º Transformador 230/69 kV - 100 MVA | SE GOIANINHA - Instalação do 4º Transformador 230/69 kV - 100 MVA e conexões e substituição do Transformador de Aterramento | Instalar de um módulo de infraestrutura de manobra 69 kV, para módulo de conexão 69 kV arranjo barra principal e de transferência do 4º Trafo 230/69 kV. | MG 230 kV GOIANINHA MG1 PE | Em operação | 2018-04-15
T2016-007 | SE GOIANINHA - Instalação do 4º Transformador 230/69 kV - 100 MVA | SE GOIANINHA - Instalação do 4º Transformador 230/69 kV - 100 MVA e conexões e substituição do Transformador de Aterramento | Instalar o 4º Transformador trifásico 230/69 kV - 100 MVA com comutador. | TR 230/69 kV GOIANINHA TR4 PE | Em operação | 2018-04-15
T2016-007 | SE GOIANINHA - Instalação do 4º Transformador 230/69 kV - 100 MVA | SE GOIANINHA - Instalação do 4º Transformador 230/69 kV - 100 MVA e conexões e substituição do Transformador de Aterramento | Substituir o Transformador de aterramento 40 ohm/fase por um de 20 ohm/fase. | TT 69/0 kV GOIANINHA TA1 PE | Em operação | 2017-12-17
T2016-008 | SE Dourados - Bancos de capacitores 230 kV 2x50 Mvar e conexões e adequações. | SE Dourados - Banco de capacitores 3F 230 kV 2x50 Mvar e conexões; Instalação de proteção diferencial de barra adaptativa associada à proteção de falha de disjuntor; Instalação de TC no TIE; | Adequação na SE DOURADOS, do Módulo Geral MG1, para instalação de dois painéis de Serviços Auxiliares e um Painel UCS. | MG 230 kV DOURADOS MG1 MS | Em operação | 2018-05-02
T2016-008 | SE Dourados - Bancos de capacitores 230 kV 2x50 Mvar e conexões e adequações. | SE Dourados - Banco de capacitores 3F 230 kV 2x50 Mvar e conexões; Instalação de proteção diferencial de barra adaptativa associada à proteção de falha de disjuntor; Instalação de TC no TIE; | Adequação, na SE DOURADOS, da entrada de linha, em 230 kV, para a LT 230 kV ANASTACIO /DOURADOS C-1 MS, arranjo BD4, que instala a proteção diferencial de barra adaptativa associada à proteção de falha de disjuntos. | EL 230 kV DOURADOS LT 230 kV ANASTACIO /DOURADOS C-1 MS | Em operação | 2018-05-02
T2016-008 | SE Dourados - Bancos de capacitores 230 kV 2x50 Mvar e conexões e adequações. | SE Dourados - Banco de capacitores 3F 230 kV 2x50 Mvar e conexões; Instalação de proteção diferencial de barra adaptativa associada à proteção de falha de disjuntor; Instalação de TC no TIE; | Adequação, na SE DOURADOS, de um módulo de conexão com disjuntor, em 230kV, para o reator de barra RTB 230 kV 27 Mvar DOURADOS RT1 MS, que instala a proteção diferencial de barra adaptativa associada à proteção de falha de disjuntor. | MC 230 kV RTB 230 kV 27 Mvar DOURADOS RT1 MS | Em operação | 2018-05-02
T2016-008 | SE Dourados - Bancos de capacitores 230 kV 2x50 Mvar e conexões e adequações. | SE Dourados - Banco de capacitores 3F 230 kV 2x50 Mvar e conexões; Instalação de proteção diferencial de barra adaptativa associada à proteção de falha de disjuntor; Instalação de TC no TIE; | Adequação, na SE DOURADOS, de um módulo de conexão, em 230 kV, para a transformação TR 230/138 kV DOURADOS TR4 MS, que instala a proteção diferencial de barra adaptativa associada à proteção de falha de disjuntor. | MC 230 kV TR 230/138 kV DOURADOS TR4 MS | Em operação | 2018-05-02
T2016-008 | SE Dourados - Bancos de capacitores 230 kV 2x50 Mvar e conexões e adequações. | SE Dourados - Banco de capacitores 3F 230 kV 2x50 Mvar e conexões; Instalação de proteção diferencial de barra adaptativa associada à proteção de falha de disjuntor; Instalação de TC no TIE; | Adequação, na SE DOURADOS, de um módulo de conexão, em 230 kV, para a transformação TR 230/138 kV DOURADOS TR5 MS, que instala a proteção diferencial de barra adaptativa associada à proteção de falha de disjuntor. | MC 230 kV TR 230/138 kV DOURADOS TR5 MS | Em operação | 2018-05-02
T2016-008 | SE Dourados - Bancos de capacitores 230 kV 2x50 Mvar e conexões e adequações. | SE Dourados - Banco de capacitores 3F 230 kV 2x50 Mvar e conexões; Instalação de proteção diferencial de barra adaptativa associada à proteção de falha de disjuntor; Instalação de TC no TIE; | Adequação, na SE DOURADOS, dos TCs da interligação de barramentos IB1, em 230 kv, arranjo BD4. | IB 230 kV MG 230 kV DOURADOS MG1 MS IB1 | Em operação | 2018-05-02
T2016-008 | SE Dourados - Bancos de capacitores 230 kV 2x50 Mvar e conexões e adequações. | SE Dourados - Banco de capacitores 3F 230 kV 2x50 Mvar e conexões; Instalação de proteção diferencial de barra adaptativa associada à proteção de falha de disjuntor; Instalação de TC no TIE; | Instalação de um módulo de infraestrutura de manobra, em 230 kV, na SE Dourados. | MG 230 kV DOURADOS MG1 MS | Em operação | 2018-05-02
T2016-008 | SE Dourados - Bancos de capacitores 230 kV 2x50 Mvar e conexões e adequações. | SE Dourados - Banco de capacitores 3F 230 kV 2x50 Mvar e conexões; Instalação de proteção diferencial de barra adaptativa associada à proteção de falha de disjuntor; Instalação de TC no TIE; | Instalação, na SE DOURADOS, de um Banco de Capacitores BC1 em 230 kV - 50 Mvar. | BC 230 kV 50 Mvar DOURADOS BC1 MS | Em operação | 2018-05-02
T2016-008 | SE Dourados - Bancos de capacitores 230 kV 2x50 Mvar e conexões e adequações. | SE Dourados - Banco de capacitores 3F 230 kV 2x50 Mvar e conexões; Instalação de proteção diferencial de barra adaptativa associada à proteção de falha de disjuntor; Instalação de TC no TIE; | Instalação, na SE DOURADOS, de um Banco de Capacitores BC2 em 230 kV - 50 Mvar. | BC 230 kV 50 Mvar DOURADOS BC2 MS | Em operação | 2018-05-02
T2016-008 | SE Dourados - Bancos de capacitores 230 kV 2x50 Mvar e conexões e adequações. | SE Dourados - Banco de capacitores 3F 230 kV 2x50 Mvar e conexões; Instalação de proteção diferencial de barra adaptativa associada à proteção de falha de disjuntor; Instalação de TC no TIE; | Instalação, na SE DOURADOS, de um módulo de conexão para o BC 230 kV 50 Mvar DOURADOS BC1 MS , em 230 kV, arranjo BD4. | MC 230 kV BC 230 kV 50 Mvar DOURADOS BC1 MS | Em operação | 2018-05-02
T2016-008 | SE Dourados - Bancos de capacitores 230 kV 2x50 Mvar e conexões e adequações. | SE Dourados - Banco de capacitores 3F 230 kV 2x50 Mvar e conexões; Instalação de proteção diferencial de barra adaptativa associada à proteção de falha de disjuntor; Instalação de TC no TIE; | Instalação, na SE DOURADOS, de um módulo de conexão para o BC 230 kV 50 Mvar DOURADOS BC2 MS , em 230 kV, arranjo BD4. | MC 230 kV BC 230 kV 50 Mvar DOURADOS BC2 MS | Em operação | 2018-05-02
T2016-009 | SE Jaguara - 1 AT 500/345 kV trifásico de 400 MVA - unidade reserva e adequações. | SE Jaguara - 1 AT 500/345 kV trifásico de 400 MVA - unidade reserva / Instalação de um novo vão no pátio de 345 kV, para o transformador T8 / Seccionamento da barra principal 138 kV com instalação de disjuntor e respectivas chaves isoladoras e Instalação de proteção diferencial de barras. | Adequação do módulo de conexão 138 kV do transformador T7, incluindo alteração de arranjo de barra principal e transferência para barra dupla a quatro chaves e instalação de proteção diferencial de barras. | MC 138 kV TR 345/138 kV JAGUARA-US TR7 MG | Em operação | 2023-09-26
T2016-009 | SE Jaguara - 1 AT 500/345 kV trifásico de 400 MVA - unidade reserva e adequações. | SE Jaguara - 1 AT 500/345 kV trifásico de 400 MVA - unidade reserva / Instalação de um novo vão no pátio de 345 kV, para o transformador T8 / Seccionamento da barra principal 138 kV com instalação de disjuntor e respectivas chaves isoladoras e Instalação de proteção diferencial de barras. | Adequação do módulo de conexão 138 kV do transformador T8, incluindo alteração de arranjo de barra principal e transferência para barra dupla a quatro chaves e instalação de proteção diferencial de barras. | MC 138 kV TR 345/138 kV JAGUARA-US TR8 MG | Em operação | 2023-02-05
T2016-009 | SE Jaguara - 1 AT 500/345 kV trifásico de 400 MVA - unidade reserva e adequações. | SE Jaguara - 1 AT 500/345 kV trifásico de 400 MVA - unidade reserva / Instalação de um novo vão no pátio de 345 kV, para o transformador T8 / Seccionamento da barra principal 138 kV com instalação de disjuntor e respectivas chaves isoladoras e Instalação de proteção diferencial de barras. | Adequação do módulo de conexão em 345 kV do transformador 345/138 kV denominado T8. | MC 345 kV TR 345/138 kV JAGUARA-US TR8 MG | Em operação | 2023-02-05
T2016-009 | SE Jaguara - 1 AT 500/345 kV trifásico de 400 MVA - unidade reserva e adequações. | SE Jaguara - 1 AT 500/345 kV trifásico de 400 MVA - unidade reserva / Instalação de um novo vão no pátio de 345 kV, para o transformador T8 / Seccionamento da barra principal 138 kV com instalação de disjuntor e respectivas chaves isoladoras e Instalação de proteção diferencial de barras. | Adequação do módulo de entrada de linha 138 kV Jaguara - Araxá 1, incluindo alteração de arranjo de barra principal e transferência para barra dupla a quatro chaves e instalação de proteção diferencial de barras. | EL 138 kV JAGUARA-US ARAXA 1 | Em operação | 2023-04-02
T2016-009 | SE Jaguara - 1 AT 500/345 kV trifásico de 400 MVA - unidade reserva e adequações. | SE Jaguara - 1 AT 500/345 kV trifásico de 400 MVA - unidade reserva / Instalação de um novo vão no pátio de 345 kV, para o transformador T8 / Seccionamento da barra principal 138 kV com instalação de disjuntor e respectivas chaves isoladoras e Instalação de proteção diferencial de barras. | Adequação do módulo de entrada de linha 138 kV Jaguara - Araxá 2, incluindo alteração de arranjo de barra principal e transferência para barra dupla a quatro chaves e instalação de proteção diferencial de barras. | EL 138 kV JAGUARA-US ARAXA 2 | Em operação | 2022-10-23
T2016-009 | SE Jaguara - 1 AT 500/345 kV trifásico de 400 MVA - unidade reserva e adequações. | SE Jaguara - 1 AT 500/345 kV trifásico de 400 MVA - unidade reserva / Instalação de um novo vão no pátio de 345 kV, para o transformador T8 / Seccionamento da barra principal 138 kV com instalação de disjuntor e respectivas chaves isoladoras e Instalação de proteção diferencial de barras. | Adequação do módulo de entrada de linha 138 kV Jaguara - Mascarenhas de Moraes incluindo alteração de arranjo de barra principal e transferência para barra dupla a quatro chaves e instalação de proteção diferencial de barras, | EL 138 kV JAGUARA-SE M.MORAES | Em operação | 2023-02-27
T2016-009 | SE Jaguara - 1 AT 500/345 kV trifásico de 400 MVA - unidade reserva e adequações. | SE Jaguara - 1 AT 500/345 kV trifásico de 400 MVA - unidade reserva / Instalação de um novo vão no pátio de 345 kV, para o transformador T8 / Seccionamento da barra principal 138 kV com instalação de disjuntor e respectivas chaves isoladoras e Instalação de proteção diferencial de barras. | Adequação do módulo de entrada de linha 138 kV Jaguara - Uberaba 1 incluindo alteração de arranjo de barra principal e transferência para barra dupla a quatro chaves e instalação de proteção diferencial de barras. | EL 138 kV JAGUARA-US UBERABA 1 | Em operação | 2023-05-12
T2016-009 | SE Jaguara - 1 AT 500/345 kV trifásico de 400 MVA - unidade reserva e adequações. | SE Jaguara - 1 AT 500/345 kV trifásico de 400 MVA - unidade reserva / Instalação de um novo vão no pátio de 345 kV, para o transformador T8 / Seccionamento da barra principal 138 kV com instalação de disjuntor e respectivas chaves isoladoras e Instalação de proteção diferencial de barras. | Adequação do módulo de entrada de linha 138 kV Jaguara - Uberaba 6 incluindo alteração de arranjo de barra principal e transferência para barra dupla a quatro chaves e instalação de proteção diferencial de barras. | EL 138 kV JAGUARA-US UBERABA 6 | Em operação | 2022-10-23
T2016-009 | SE Jaguara - 1 AT 500/345 kV trifásico de 400 MVA - unidade reserva e adequações. | SE Jaguara - 1 AT 500/345 kV trifásico de 400 MVA - unidade reserva / Instalação de um novo vão no pátio de 345 kV, para o transformador T8 / Seccionamento da barra principal 138 kV com instalação de disjuntor e respectivas chaves isoladoras e Instalação de proteção diferencial de barras. | Adequação do módulo de interligação de barras 138 kV incluindo alteração de arranjo de barra principal e transferência para barra dupla a quatro chaves e instalação de proteção diferencial de barras. | IB 138 kV MG 345 kV JAGUARA-US MG1 MG IB1 | Em operação | 2023-08-01
T2016-009 | SE Jaguara - 1 AT 500/345 kV trifásico de 400 MVA - unidade reserva e adequações. | SE Jaguara - 1 AT 500/345 kV trifásico de 400 MVA - unidade reserva / Instalação de um novo vão no pátio de 345 kV, para o transformador T8 / Seccionamento da barra principal 138 kV com instalação de disjuntor e respectivas chaves isoladoras e Instalação de proteção diferencial de barras. | Adequação do trecho de 400 metros de linha de transmissão 345 kV que conecta o secundário do autotransformador 500/345 kV denominado T13 ao novo módulo de conexão no setor de 345 kV da | MC 345 kV TR 500/345 kV JAGUARA-SE TR13 SP | Em operação | 2022-08-29
T2016-009 | SE Jaguara - 1 AT 500/345 kV trifásico de 400 MVA - unidade reserva e adequações. | SE Jaguara - 1 AT 500/345 kV trifásico de 400 MVA - unidade reserva / Instalação de um novo vão no pátio de 345 kV, para o transformador T8 / Seccionamento da barra principal 138 kV com instalação de disjuntor e respectivas chaves isoladoras e Instalação de proteção diferencial de barras. | Complementação do módulo geral da Subestação Jaguara com um módulo de infraestrutura de manobra em 345 kV, arranjo barra dupla a quatro chaves. | MG 500 kV JAGUARA-SE MG1 SP | Em operação | 2022-09-01
T2016-009 | SE Jaguara - 1 AT 500/345 kV trifásico de 400 MVA - unidade reserva e adequações. | SE Jaguara - 1 AT 500/345 kV trifásico de 400 MVA - unidade reserva / Instalação de um novo vão no pátio de 345 kV, para o transformador T8 / Seccionamento da barra principal 138 kV com instalação de disjuntor e respectivas chaves isoladoras e Instalação de proteção diferencial de barras. | Instalação, na SE Jaguara, de um módulo de conexão 345 kV, arranjo barra dupla a quatro chaves, para o autotransformador 500/345 kV denominado T13. | MC 345 kV TR 500/345 kV JAGUARA-SE TR13 SP | Em operação | 2022-08-29
T2016-009 | SE Jaguara - 1 AT 500/345 kV trifásico de 400 MVA - unidade reserva e adequações. | SE Jaguara - 1 AT 500/345 kV trifásico de 400 MVA - unidade reserva / Instalação de um novo vão no pátio de 345 kV, para o transformador T8 / Seccionamento da barra principal 138 kV com instalação de disjuntor e respectivas chaves isoladoras e Instalação de proteção diferencial de barras. | Instalação, na Subestação Jaguara, de um autotransformador trifásico 500/345 kV, de 400 MVA, com finalidade de reserva. | TR 500/345 kV JAGUARA-SE TRR1 MG | Em operação | 2019-11-12
T2016-010 | LT 230 kV PORTO VELHO - SAMUEL C1/C2 - Substituição dos TCs nos dois terminais das linhas. | Linhas de Transmissão 230 kV PORTO VELHO - SAMUEL C1/C2 - Substituição dos Transformadores de Corrente (TCs) nos dois terminais das linhas. | Troca dos três Transformadores de Corrente associados à Entrada de Linha 230 kV Porto Velho C1 na Subestação Samuel. | EL 230 kV SAMUEL LT 230 kV SAMUEL /PORTO VELHO C-1 RO | Em operação | 2017-10-20
T2016-010 | LT 230 kV PORTO VELHO - SAMUEL C1/C2 - Substituição dos TCs nos dois terminais das linhas. | Linhas de Transmissão 230 kV PORTO VELHO - SAMUEL C1/C2 - Substituição dos Transformadores de Corrente (TCs) nos dois terminais das linhas. | Troca dos três Transformadores de Corrente associados à Entrada de Linha 230 kV Porto Velho C2 na Subestação Samuel. | EL 230 kV SAMUEL LT 230 kV SAMUEL /PORTO VELHO C-2 RO | Em operação | 2017-10-20
T2016-010 | LT 230 kV PORTO VELHO - SAMUEL C1/C2 - Substituição dos TCs nos dois terminais das linhas. | Linhas de Transmissão 230 kV PORTO VELHO - SAMUEL C1/C2 - Substituição dos Transformadores de Corrente (TCs) nos dois terminais das linhas. | Troca dos três Transformadores de Corrente associados à Entrada de Linha 230 kV Samuel C1 na Subestação Porto Velho. | EL 230 kV PORTO VELHO LT 230 kV SAMUEL /PORTO VELHO C-1 RO | Em operação | 2017-10-20
T2016-010 | LT 230 kV PORTO VELHO - SAMUEL C1/C2 - Substituição dos TCs nos dois terminais das linhas. | Linhas de Transmissão 230 kV PORTO VELHO - SAMUEL C1/C2 - Substituição dos Transformadores de Corrente (TCs) nos dois terminais das linhas. | Troca dos três Transformadores de Corrente associados à Entrada de Linha 230 kV Samuel C2 na Subestação Porto Velho. | EL 230 kV PORTO VELHO LT 230 kV SAMUEL /PORTO VELHO C-2 RO | Em operação | 2017-10-20
T2016-011 | SE Jacarepaguá - Substituição de 10 disjuntores e equipamentos para 63 kA. | SE Jacarepaguá - Substituição de 10 disjuntores e equipamentos para 63 kA por superação da capacidade de interrupção de NCC. | Adequação com substituição de 1 disjuntor e 3 transformadores de corrente no módulo de conexão do banco de capacitores C1A, em 138 kV, arranjo barra dupla 5 chaves, na SE Jacarepaguá. | MC 138 kV BC 138 kV 100 Mvar JACAREPAGUA BC1A RJ | Em operação | 2019-01-18
T2016-011 | SE Jacarepaguá - Substituição de 10 disjuntores e equipamentos para 63 kA. | SE Jacarepaguá - Substituição de 10 disjuntores e equipamentos para 63 kA por superação da capacidade de interrupção de NCC. | Adequação com substituição de 1 disjuntor e 3 transformadores de corrente no módulo de conexão do banco de capacitores C1B, em 138 kV, arranjo barra dupla 5 chaves, na SE Jacarepaguá. | MC 138 kV BC 138 kV 100 Mvar JACAREPAGUA BC1B RJ | Em operação | 2019-01-24
T2016-011 | SE Jacarepaguá - Substituição de 10 disjuntores e equipamentos para 63 kA. | SE Jacarepaguá - Substituição de 10 disjuntores e equipamentos para 63 kA por superação da capacidade de interrupção de NCC. | Adequação com substituição de 1 disjuntor, 2 chaves seccionadoras, 3 transformadores de corrente e 1 transformador de potencial capacitivo no módulo de entrada de linha, saída para Terminal Sul 1, 138 kV, arranjo barra dupla 5 chaves, na SE Jacarepaguá. | EL 138 kV JACAREPAGUA LT 138 kV TERMINAL SUL /JACAREPAGUA C-1 RJ | Em operação | 2019-04-30
T2016-011 | SE Jacarepaguá - Substituição de 10 disjuntores e equipamentos para 63 kA. | SE Jacarepaguá - Substituição de 10 disjuntores e equipamentos para 63 kA por superação da capacidade de interrupção de NCC. | Adequação com substituição de 1 disjuntor, 2 chaves seccionadoras, 3 transformadores de corrente e 1 transformador de potencial capacitivo no módulo de entrada de linha, saída para Terminal Sul 2, 138 kV, arranjo barra dupla 5 chaves, na SE Jacarepaguá. | EL 138 kV JACAREPAGUA LT 138 kV TERMINAL SUL /JACAREPAGUA C-2 RJ | Em operação | 2019-05-16
T2016-011 | SE Jacarepaguá - Substituição de 10 disjuntores e equipamentos para 63 kA. | SE Jacarepaguá - Substituição de 10 disjuntores e equipamentos para 63 kA por superação da capacidade de interrupção de NCC. | Adequação com substituição de 1 disjuntor, 5 chaves seccionadoras, 3 transformadores de corrente e 1 transformador de potencial capacitivo no módulo de conexão do banco de autotransformador AT1A, em 138 kV, arranjo barra dupla 5 chaves, na SE Jacarepaguá. | MC 138 kV TR 345/138 kV JACAREPAGUA TR1A RJ | Em operação | 2019-08-16
T2016-011 | SE Jacarepaguá - Substituição de 10 disjuntores e equipamentos para 63 kA. | SE Jacarepaguá - Substituição de 10 disjuntores e equipamentos para 63 kA por superação da capacidade de interrupção de NCC. | Adequação com substituição de 1 disjuntor, 5 chaves seccionadoras, 3 transformadores de corrente e 1 transformador de potencial capacitivo no módulo de conexão do banco de autotransformador AT1B, em 138 kV, arranjo barra dupla 5 chaves, na SE Jacarepaguá. | MC 138 kV TR 345/138 kV JACAREPAGUA TR1B RJ | Em operação | 2018-10-09
T2016-011 | SE Jacarepaguá - Substituição de 10 disjuntores e equipamentos para 63 kA. | SE Jacarepaguá - Substituição de 10 disjuntores e equipamentos para 63 kA por superação da capacidade de interrupção de NCC. | Adequação com substituição de 1 disjuntor, 5 chaves seccionadoras, 3 transformadores de corrente e 1 transformador de potencial capacitivo no módulo de entrada de linha, saída para Cascadura, 138 kV, arranjo barra dupla 5 chaves, na SE Jacarepaguá. | EL 138 kV JACAREPAGUA LT 138 kV CASCADURA /JACAREPAGUA C-1 RJ | Em operação | 2019-01-24
T2016-011 | SE Jacarepaguá - Substituição de 10 disjuntores e equipamentos para 63 kA. | SE Jacarepaguá - Substituição de 10 disjuntores e equipamentos para 63 kA por superação da capacidade de interrupção de NCC. | Adequação com substituição de 1 disjuntor, 5 chaves seccionadoras, 3 transformadores de corrente e 1 transformador de potencial capacitivo no módulo de entrada de linha, saída para Grajaú, 138 kV, arranjo barra dupla 5 chaves, na SE Jacarepaguá. | EL 138 kV JACAREPAGUA LT 138 kV GRAJAU /JACAREPAGUA C-1 RJ | Em operação | 2018-09-27
T2016-011 | SE Jacarepaguá - Substituição de 10 disjuntores e equipamentos para 63 kA. | SE Jacarepaguá - Substituição de 10 disjuntores e equipamentos para 63 kA por superação da capacidade de interrupção de NCC. | Adequação com substituição de 1 disjuntor, 5 chaves seccionadoras, 3 transformadores de corrente e 1 transformador de potencial capacitivo no módulo de entrada de linha, saída para Vila Valqueire 1, 138 kV, arranjo barra dupla 5 chaves, na SE Jacarepaguá. | EL 138 kV JACAREPAGUA LT 138 kV VILA VALQUEIR /JACAREPAGUA C-1 RJ | Em operação | 2019-01-11
T2016-011 | SE Jacarepaguá - Substituição de 10 disjuntores e equipamentos para 63 kA. | SE Jacarepaguá - Substituição de 10 disjuntores e equipamentos para 63 kA por superação da capacidade de interrupção de NCC. | Adequação com substituição de 1 disjuntor, 5 chaves seccionadoras, 3 transformadores de corrente e 1 transformador de potencial capacitivo no módulo de entrada de linha, saída para Vila Valqueire 2, 138 kV, arranjo barra dupla 5 chaves, na SE Jacarepaguá. | EL 138 kV JACAREPAGUA LT 138 kV VILA VALQUEIR /JACAREPAGUA C-2 RJ | Em operação | 2019-10-23
T2016-011 | SE Jacarepaguá - Substituição de 10 disjuntores e equipamentos para 63 kA. | SE Jacarepaguá - Substituição de 10 disjuntores e equipamentos para 63 kA por superação da capacidade de interrupção de NCC. | Adequação com substituição de 3 transformadores de corrente no módulo de entrada de linha, saída para Ari Franco, 138 kV, arranjo barra dupla 5 chaves, na SE Jacarepaguá. | EL 138 kV JACAREPAGUA LT 138 kV JACAREPAGUA /ARI FRANCO C-1 RJ | Em operação | 2019-09-04
T2016-011 | SE Jacarepaguá - Substituição de 10 disjuntores e equipamentos para 63 kA. | SE Jacarepaguá - Substituição de 10 disjuntores e equipamentos para 63 kA por superação da capacidade de interrupção de NCC. | Adequação com substituição de 3 transformadores de corrente no módulo de entrada de linha, saída para Itapeba 1, 138 kV, arranjo barra dupla 5 chaves, na SE Jacarepaguá. | EL 138 kV JACAREPAGUA LT 138 kV ITAPEBA /JACAREPAGUA C-1 RJ | Em operação | 2018-12-17
T2016-011 | SE Jacarepaguá - Substituição de 10 disjuntores e equipamentos para 63 kA. | SE Jacarepaguá - Substituição de 10 disjuntores e equipamentos para 63 kA por superação da capacidade de interrupção de NCC. | Adequação com substituição de 3 transformadores de corrente no módulo de entrada de linha, saída para Itapeba 2, 138 kV, arranjo barra dupla 5 chaves, na SE Jacarepaguá. | EL 138 kV JACAREPAGUA LT 138 kV ITAPEBA /JACAREPAGUA C-2 RJ | Em operação | 2018-12-17
T2016-011 | SE Jacarepaguá - Substituição de 10 disjuntores e equipamentos para 63 kA. | SE Jacarepaguá - Substituição de 10 disjuntores e equipamentos para 63 kA por superação da capacidade de interrupção de NCC. | Adequação do Módulo de Infraestrutura Geral da SE Jacarepaguá. | MG 345 kV JACAREPAGUA MG1 RJ | Em operação | 2019-09-18
T2016-012 | SE Votuporanga II 2° autotransformador trifásico 138/69 kV, 25 Mvar, e conexões | Instalação do segundo autotransformador trifásico 138/69 kV, 25 Mvar, e conexões, na SE Votuporanga II. | Adequação do serviço auxiliar associado ao 2° autotransformador trifásico 138/69 kV, 25 MVA, arranjo BD5, na Subestação Votuporanga 2 com instalação de painel de distribuição 220 Vca e adequação de painéis de distribuição 125 Vcc. | MG 138 kV VOTUPORANGA 2 MG1 SP | Em operação | 2017-11-30
T2016-012 | SE Votuporanga II 2° autotransformador trifásico 138/69 kV, 25 Mvar, e conexões | Instalação do segundo autotransformador trifásico 138/69 kV, 25 Mvar, e conexões, na SE Votuporanga II. | Adequação, na SE VOTUPORANGA 2, de um módulo geral MG1, em 138 kV, arranjo BD5. | MG 138 kV VOTUPORANGA 2 MG1 SP | Em operação | 2017-11-30
T2016-012 | SE Votuporanga II 2° autotransformador trifásico 138/69 kV, 25 Mvar, e conexões | Instalação do segundo autotransformador trifásico 138/69 kV, 25 Mvar, e conexões, na SE Votuporanga II. | Adequação, na SE VOTUPORANGA 2, de um módulo geral MG1, em 69 kV, arranjo BS, para a instalação do 2° autotransformador 138/69kV. | MG 138 kV VOTUPORANGA 2 MG1 SP | Em operação | 2017-11-30
T2016-012 | SE Votuporanga II 2° autotransformador trifásico 138/69 kV, 25 Mvar, e conexões | Instalação do segundo autotransformador trifásico 138/69 kV, 25 Mvar, e conexões, na SE Votuporanga II. | Instalação, na SE VOTUPORANGA 2, de um módulo de conexão, em 138 kV, para o autotransformador TR 138/69 kV VOTUPORANGA 2 TR1 SP | MC 138 kV TR 138/69 kV VOTUPORANGA 2 TR1 SP | Em operação | 2017-11-30
T2016-012 | SE Votuporanga II 2° autotransformador trifásico 138/69 kV, 25 Mvar, e conexões | Instalação do segundo autotransformador trifásico 138/69 kV, 25 Mvar, e conexões, na SE Votuporanga II. | Instalação, na SE VOTUPORANGA 2, de um módulo de conexão, em 69 kV, para o autotransformador TR 138/69 kV VOTUPORANGA 2 TR1 SP | MC 69 kV TR 138/69 kV VOTUPORANGA 2 TR1 SP | Em operação | 2017-11-30
T2016-012 | SE Votuporanga II 2° autotransformador trifásico 138/69 kV, 25 Mvar, e conexões | Instalação do segundo autotransformador trifásico 138/69 kV, 25 Mvar, e conexões, na SE Votuporanga II. | Instalação, na SE VOTUPORANGA 2, de uma transformação trifásica TR1 138/69- KV - 25 MVA (embora seja, de fato, a segunda unidade transformadora da instalação). | TR 138/69 kV VOTUPORANGA 2 TR1 SP | Em operação | 2017-11-30
T2016-013 | SE Sorriso - 3º TR 230/69 kV 30 MVA trifásico e conexões | SE Sorriso - 3º Transformador 230/69 kV de 30 MVA trifásico e conexões; demolição e construção de Caixa Separadora de Óleo. | Adequação, na SE SORRISO, de um módulo geral MG1, em 230 kV, da nova Caixa Separadora de Óleo a ser construída para atender o TR01 e o TR02. | MG 230 kV SORRISO MG1 MT | Em operação | 2017-12-17
T2016-013 | SE Sorriso - 3º TR 230/69 kV 30 MVA trifásico e conexões | SE Sorriso - 3º Transformador 230/69 kV de 30 MVA trifásico e conexões; demolição e construção de Caixa Separadora de Óleo. | Adequação, na SE SORRISO, do módulo geral MG1, em 230 kV, considerando o Módulo de Infraestrutura de Manobra em 230 kV e 69 kV referente a instalação do Transformador 230/69 kV com 30 MVA. | MG 230 kV SORRISO MG1 MT | Em operação | 2017-12-17
T2016-013 | SE Sorriso - 3º TR 230/69 kV 30 MVA trifásico e conexões | SE Sorriso - 3º Transformador 230/69 kV de 30 MVA trifásico e conexões; demolição e construção de Caixa Separadora de Óleo. | Instalação, na SE SORRISO, de um módulo de conexão, em 230 kV, para o autotransformador TR 230/69 kV SORRISO TF3 MT | MC 230 kV TR 230/69 kV SORRISO TF3 MT | Em operação | 2017-12-17
T2016-013 | SE Sorriso - 3º TR 230/69 kV 30 MVA trifásico e conexões | SE Sorriso - 3º Transformador 230/69 kV de 30 MVA trifásico e conexões; demolição e construção de Caixa Separadora de Óleo. | Instalação, na SE SORRISO, de um módulo de conexão, em 69 kV, para o autotransformador TR 230/69 kV SORRISO TF3 MT | MC 69 kV TR 230/69 kV SORRISO TF3 MT | Em operação | 2017-12-17
T2016-013 | SE Sorriso - 3º TR 230/69 kV 30 MVA trifásico e conexões | SE Sorriso - 3º Transformador 230/69 kV de 30 MVA trifásico e conexões; demolição e construção de Caixa Separadora de Óleo. | Instalação, na SE SORRISO, de uma transformação trifásica TF3 230/69-13,8 KV - 30 MVA. | TR 230/69 kV SORRISO TF3 MT | Em operação | 2017-12-17
T2016-014 | SE Campo Grande 2 - 3º autotransformador trifásico 230/138 kV, 150 MVA, e conexões associadas. | SE Campo Grande 2 - 3º autotransformador trifásico 230/138 kV, 150 MVA, e conexões associadas. | Complementação do módulo de infraestrutura geral, em 138 kV, da SE Campo Grande 2 com a instalação de um módulo de infraestrutura de manobra. | MG 230 kV CAMPO GRANDE 2 MG1 MS | Em operação | 2018-04-03
T2016-014 | SE Campo Grande 2 - 3º autotransformador trifásico 230/138 kV, 150 MVA, e conexões associadas. | SE Campo Grande 2 - 3º autotransformador trifásico 230/138 kV, 150 MVA, e conexões associadas. | Complementação do módulo de infraestrutura geral, em 230 kV, da SE Campo Grande 2 com a instalação de um módulo de infraestrutura de manobra. | MG 230 kV CAMPO GRANDE 2 MG1 MS | Em operação | 2018-04-03
T2016-014 | SE Campo Grande 2 - 3º autotransformador trifásico 230/138 kV, 150 MVA, e conexões associadas. | SE Campo Grande 2 - 3º autotransformador trifásico 230/138 kV, 150 MVA, e conexões associadas. | Instalação de autotransformador trifásico, 230/138/13,8 kV, 150 MVA, na SE Campo Grande 2. | TR 230/138 kV CAMPO GRANDE 2 TR3 MS | Em operação | 2018-04-03
T2016-014 | SE Campo Grande 2 - 3º autotransformador trifásico 230/138 kV, 150 MVA, e conexões associadas. | SE Campo Grande 2 - 3º autotransformador trifásico 230/138 kV, 150 MVA, e conexões associadas. | Instalação, na SE CAMPO GRANDE II, de um módulo de conexão, em 138 kV, para o autotransformador TR 230/138 kV CAMPO GRANDE II TR3 MS | MC 138 kV TR 230/138 kV CAMPO GRANDE 2 TR3 MS | Em operação | 2018-04-03
T2016-014 | SE Campo Grande 2 - 3º autotransformador trifásico 230/138 kV, 150 MVA, e conexões associadas. | SE Campo Grande 2 - 3º autotransformador trifásico 230/138 kV, 150 MVA, e conexões associadas. | Instalação, na SE CAMPO GRANDE II, de um módulo de conexão, em 230 kV, para o autotransformador TR 230/138 kV CAMPO GRANDE II TR3 MS | MC 230 kV TR 230/138 kV CAMPO GRANDE 2 TR3 MS | Em operação | 2018-04-03
T2016-015 | SE Rio Branco I - 4º transformador trifásico 230/69/13,8 kV, 100 MVA, e conexões associadas. | SE Rio Branco I - 4º transformador trifásico 230/69/13,8 kV, 100 MVA, e conexões associadas. | Instalação do quarto transformador trifásico 230/69/13,8 kV - 100 MVA | TR 230/69 kV RIO BRANCO 1 TR4 AC | Em operação | 2018-04-23
T2016-015 | SE Rio Branco I - 4º transformador trifásico 230/69/13,8 kV, 100 MVA, e conexões associadas. | SE Rio Branco I - 4º transformador trifásico 230/69/13,8 kV, 100 MVA, e conexões associadas. | Instalação, na SE RIO BRANCO 1, de um módulo de conexão, em 230 kV, para o autotransformador TR 230/69 kV RIO BRANCO 1 TR4 AC | MC 230 kV TR 230/69 kV RIO BRANCO 1 TR4 AC | Em operação | 2018-04-23
T2016-015 | SE Rio Branco I - 4º transformador trifásico 230/69/13,8 kV, 100 MVA, e conexões associadas. | SE Rio Branco I - 4º transformador trifásico 230/69/13,8 kV, 100 MVA, e conexões associadas. | Instalação, na SE RIO BRANCO 1, de um módulo de conexão, em 69 kV, para o autotransformador TR 230/69 kV RIO BRANCO 1 TR4 AC | MC 69 kV TR 230/69 kV RIO BRANCO 1 TR4 AC | Em operação | 2018-04-23
T2016-015 | SE Rio Branco I - 4º transformador trifásico 230/69/13,8 kV, 100 MVA, e conexões associadas. | SE Rio Branco I - 4º transformador trifásico 230/69/13,8 kV, 100 MVA, e conexões associadas. | Módulo de infraestrutura de manobra em 230 kV na SE Rio Branco I para instalação do TR4 | MG 230 kV RIO BRANCO 1 MG1 AC | Em operação | 2018-04-23
T2016-015 | SE Rio Branco I - 4º transformador trifásico 230/69/13,8 kV, 100 MVA, e conexões associadas. | SE Rio Branco I - 4º transformador trifásico 230/69/13,8 kV, 100 MVA, e conexões associadas. | Módulo de infraestrutura de manobra em 69 kV na SE Rio Branco I para instalação do TR4 | MG 230 kV RIO BRANCO 1 MG1 AC | Em operação | 2018-04-23
T2016-016 | SE Nordeste - Bancos de capacitores em derivação 88 kV, 2x28,8 Mvar, e conexões. | SE Nordeste - Bancos de capacitores em derivação 88 kV, 2x28,8 Mvar, e conexões. | Complementação do módulo de infraestrutura geral, em 88 kV, da SE Nordeste com a instalação de um módulo de infraestrutura de manobra. | MG 345 kV NORDESTE MG1 SP | Em operação | 2017-11-15
T2016-016 | SE Nordeste - Bancos de capacitores em derivação 88 kV, 2x28,8 Mvar, e conexões. | SE Nordeste - Bancos de capacitores em derivação 88 kV, 2x28,8 Mvar, e conexões. | Instalação de Banco de Capacitor em Derivação BCA - 4A, 28,8 Mvar, na SE Nordeste. | BC 88 kV 28,8 Mvar NORDESTE BC4A SP | Em operação | 2017-11-15
T2016-016 | SE Nordeste - Bancos de capacitores em derivação 88 kV, 2x28,8 Mvar, e conexões. | SE Nordeste - Bancos de capacitores em derivação 88 kV, 2x28,8 Mvar, e conexões. | Instalação de Banco de Capacitor em Derivação BCA - 4B, 28,8 Mvar, na SE Nordeste. | BC 88 kV 28,8 Mvar NORDESTE BC4B SP | Em operação | 2017-11-15
T2016-016 | SE Nordeste - Bancos de capacitores em derivação 88 kV, 2x28,8 Mvar, e conexões. | SE Nordeste - Bancos de capacitores em derivação 88 kV, 2x28,8 Mvar, e conexões. | Instalação do módulo de conexão dos bancos de capacitores em derivação BCA - 4A e BCA - 4B, em 88 kV, arranjo barra dupla a 3 chaves, na SE Nordeste. | MC 88 kV BC 88 kV 28,8 Mvar NORDESTE BC4A SP | Em operação | 2017-11-15
T2016-018 | LT ±800 kV XINGU/TERMINAL RIO PA/RJ E ESTACOES CONVERSORAS CA/CC 800 KV | Estação Conversora CA/CC, ±800 kV, 4.000 MW, na SE 500 kV Xingu; Estação Conversora CA/CC, ±800 kV, 3.788 MW na SE 500 kV Terminal Rio; LT CC ±800 kV Xingu - Terminal Rio; SE Terminal Rio, pátio de 500 kV, com 2 compensadores síncronos de (150/-75) Mvar, conectados por um banco de (3x100) MVA de trafos monofásicos e 1R de 100 MVA e com 2 trafos 500/13,8 kV - 40 MVA para serviços auxiliares; LT 500 kV, CS, C1 e C2 entre SE Terminal Rio e SE Nova Iguaçu. | Instalação do 1° circuito da LT 500 kV TERMINAL RIO /NOVA IGUACU RJ, com extensão de 30 km, em circuito simples. | LT 500 kV TERMINAL RIO /NOVA IGUACU C-1 RJ | Em operação | 2019-05-31
T2016-018 | LT ±800 kV XINGU/TERMINAL RIO PA/RJ E ESTACOES CONVERSORAS CA/CC 800 KV | Estação Conversora CA/CC, ±800 kV, 4.000 MW, na SE 500 kV Xingu; Estação Conversora CA/CC, ±800 kV, 3.788 MW na SE 500 kV Terminal Rio; LT CC ±800 kV Xingu - Terminal Rio; SE Terminal Rio, pátio de 500 kV, com 2 compensadores síncronos de (150/-75) Mvar, conectados por um banco de (3x100) MVA de trafos monofásicos e 1R de 100 MVA e com 2 trafos 500/13,8 kV - 40 MVA para serviços auxiliares; LT 500 kV, CS, C1 e C2 entre SE Terminal Rio e SE Nova Iguaçu. | Instalação do 1° circuito da LT 800 kV XINGU /TERMINAL RIO PA/RJ, com extensão de 2.518,00 km, em circuito simples. | LT 800 kV XINGU /TERMINAL RIO C-1 PA/RJ | Em operação | 2019-06-02
T2016-018 | LT ±800 kV XINGU/TERMINAL RIO PA/RJ E ESTACOES CONVERSORAS CA/CC 800 KV | Estação Conversora CA/CC, ±800 kV, 4.000 MW, na SE 500 kV Xingu; Estação Conversora CA/CC, ±800 kV, 3.788 MW na SE 500 kV Terminal Rio; LT CC ±800 kV Xingu - Terminal Rio; SE Terminal Rio, pátio de 500 kV, com 2 compensadores síncronos de (150/-75) Mvar, conectados por um banco de (3x100) MVA de trafos monofásicos e 1R de 100 MVA e com 2 trafos 500/13,8 kV - 40 MVA para serviços auxiliares; LT 500 kV, CS, C1 e C2 entre SE Terminal Rio e SE Nova Iguaçu. | Instalação do 2° circuito da LT 500 kV TERMINAL RIO /NOVA IGUACU RJ, com extensão de 30 km, em circuito simples. | LT 500 kV TERMINAL RIO /NOVA IGUACU C-2 RJ | Em operação | 2019-05-31
T2016-018 | LT ±800 kV XINGU/TERMINAL RIO PA/RJ E ESTACOES CONVERSORAS CA/CC 800 KV | Estação Conversora CA/CC, ±800 kV, 4.000 MW, na SE 500 kV Xingu; Estação Conversora CA/CC, ±800 kV, 3.788 MW na SE 500 kV Terminal Rio; LT CC ±800 kV Xingu - Terminal Rio; SE Terminal Rio, pátio de 500 kV, com 2 compensadores síncronos de (150/-75) Mvar, conectados por um banco de (3x100) MVA de trafos monofásicos e 1R de 100 MVA e com 2 trafos 500/13,8 kV - 40 MVA para serviços auxiliares; LT 500 kV, CS, C1 e C2 entre SE Terminal Rio e SE Nova Iguaçu. | Instalação do 2° polo da LT XINGU - TERMINAL RIO, em corrente contínua, ±800kV, com extensão de 2.518km, em bipolo simples com torres compartilhadas com o polo 1. | LT 800 kV XINGU /TERMINAL RIO C-2 PA/RJ | Em operação | 2019-06-02
T2016-018 | LT ±800 kV XINGU/TERMINAL RIO PA/RJ E ESTACOES CONVERSORAS CA/CC 800 KV | Estação Conversora CA/CC, ±800 kV, 4.000 MW, na SE 500 kV Xingu; Estação Conversora CA/CC, ±800 kV, 3.788 MW na SE 500 kV Terminal Rio; LT CC ±800 kV Xingu - Terminal Rio; SE Terminal Rio, pátio de 500 kV, com 2 compensadores síncronos de (150/-75) Mvar, conectados por um banco de (3x100) MVA de trafos monofásicos e 1R de 100 MVA e com 2 trafos 500/13,8 kV - 40 MVA para serviços auxiliares; LT 500 kV, CS, C1 e C2 entre SE Terminal Rio e SE Nova Iguaçu. | Instalação, na SE NOVA IGUACU, de um módulo geral MG2, em 500 kV, arranjo DJM. | MG 500 kV NOVA IGUACU MG2 RJ | Em operação | 2019-05-31
T2016-018 | LT ±800 kV XINGU/TERMINAL RIO PA/RJ E ESTACOES CONVERSORAS CA/CC 800 KV | Estação Conversora CA/CC, ±800 kV, 4.000 MW, na SE 500 kV Xingu; Estação Conversora CA/CC, ±800 kV, 3.788 MW na SE 500 kV Terminal Rio; LT CC ±800 kV Xingu - Terminal Rio; SE Terminal Rio, pátio de 500 kV, com 2 compensadores síncronos de (150/-75) Mvar, conectados por um banco de (3x100) MVA de trafos monofásicos e 1R de 100 MVA e com 2 trafos 500/13,8 kV - 40 MVA para serviços auxiliares; LT 500 kV, CS, C1 e C2 entre SE Terminal Rio e SE Nova Iguaçu. | Instalação, na SE NOVA IGUACU, de uma entrada de linha, em 500 kV, para a LT 500 kV TERMINAL RIO /NOVA IGUACU C-1 RJ, arranjo DJM. | EL 500 kV NOVA IGUACU LT 500 kV TERMINAL RIO /NOVA IGUACU C-1 RJ | Em operação | 2019-05-30
T2016-018 | LT ±800 kV XINGU/TERMINAL RIO PA/RJ E ESTACOES CONVERSORAS CA/CC 800 KV | Estação Conversora CA/CC, ±800 kV, 4.000 MW, na SE 500 kV Xingu; Estação Conversora CA/CC, ±800 kV, 3.788 MW na SE 500 kV Terminal Rio; LT CC ±800 kV Xingu - Terminal Rio; SE Terminal Rio, pátio de 500 kV, com 2 compensadores síncronos de (150/-75) Mvar, conectados por um banco de (3x100) MVA de trafos monofásicos e 1R de 100 MVA e com 2 trafos 500/13,8 kV - 40 MVA para serviços auxiliares; LT 500 kV, CS, C1 e C2 entre SE Terminal Rio e SE Nova Iguaçu. | Instalação, na SE NOVA IGUACU, de uma entrada de linha, em 500 kV, para a LT 500 kV TERMINAL RIO /NOVA IGUACU C-2 RJ, arranjo DJM. | EL 500 kV NOVA IGUACU LT 500 kV TERMINAL RIO /NOVA IGUACU C-2 RJ | Em operação | 2019-05-30
T2016-018 | LT ±800 kV XINGU/TERMINAL RIO PA/RJ E ESTACOES CONVERSORAS CA/CC 800 KV | Estação Conversora CA/CC, ±800 kV, 4.000 MW, na SE 500 kV Xingu; Estação Conversora CA/CC, ±800 kV, 3.788 MW na SE 500 kV Terminal Rio; LT CC ±800 kV Xingu - Terminal Rio; SE Terminal Rio, pátio de 500 kV, com 2 compensadores síncronos de (150/-75) Mvar, conectados por um banco de (3x100) MVA de trafos monofásicos e 1R de 100 MVA e com 2 trafos 500/13,8 kV - 40 MVA para serviços auxiliares; LT 500 kV, CS, C1 e C2 entre SE Terminal Rio e SE Nova Iguaçu. | Instalação, na SE NOVA IGUACU, de uma interligação de barramentos IB6, em 500 kv, arranjo DJM. | IB 500 kV MG 500 kV NOVA IGUACU MG2 RJ IB6 | Em operação | 2019-05-27
T2016-018 | LT ±800 kV XINGU/TERMINAL RIO PA/RJ E ESTACOES CONVERSORAS CA/CC 800 KV | Estação Conversora CA/CC, ±800 kV, 4.000 MW, na SE 500 kV Xingu; Estação Conversora CA/CC, ±800 kV, 3.788 MW na SE 500 kV Terminal Rio; LT CC ±800 kV Xingu - Terminal Rio; SE Terminal Rio, pátio de 500 kV, com 2 compensadores síncronos de (150/-75) Mvar, conectados por um banco de (3x100) MVA de trafos monofásicos e 1R de 100 MVA e com 2 trafos 500/13,8 kV - 40 MVA para serviços auxiliares; LT 500 kV, CS, C1 e C2 entre SE Terminal Rio e SE Nova Iguaçu. | Instalação, na SE NOVA IGUACU, de uma interligação de barramentos IB7, em 500 kv, arranjo DJM. | IB 500 kV MG 500 kV NOVA IGUACU MG2 RJ IB7 | Em operação | 2019-05-27
T2016-018 | LT ±800 kV XINGU/TERMINAL RIO PA/RJ E ESTACOES CONVERSORAS CA/CC 800 KV | Estação Conversora CA/CC, ±800 kV, 4.000 MW, na SE 500 kV Xingu; Estação Conversora CA/CC, ±800 kV, 3.788 MW na SE 500 kV Terminal Rio; LT CC ±800 kV Xingu - Terminal Rio; SE Terminal Rio, pátio de 500 kV, com 2 compensadores síncronos de (150/-75) Mvar, conectados por um banco de (3x100) MVA de trafos monofásicos e 1R de 100 MVA e com 2 trafos 500/13,8 kV - 40 MVA para serviços auxiliares; LT 500 kV, CS, C1 e C2 entre SE Terminal Rio e SE Nova Iguaçu. | Instalação, na SE Terminal Rio, de um Banco de Reatores de Barra Monofásicos RT1 3 x 45,33 Mvar - 500 kV - no mesmo vão da LT 500 kV Terminal Rio - Resende. | RTB 500 kV 136 Mvar TERMINAL RIO RT1 RJ | Em operação | 2019-08-17
T2016-018 | LT ±800 kV XINGU/TERMINAL RIO PA/RJ E ESTACOES CONVERSORAS CA/CC 800 KV | Estação Conversora CA/CC, ±800 kV, 4.000 MW, na SE 500 kV Xingu; Estação Conversora CA/CC, ±800 kV, 3.788 MW na SE 500 kV Terminal Rio; LT CC ±800 kV Xingu - Terminal Rio; SE Terminal Rio, pátio de 500 kV, com 2 compensadores síncronos de (150/-75) Mvar, conectados por um banco de (3x100) MVA de trafos monofásicos e 1R de 100 MVA e com 2 trafos 500/13,8 kV - 40 MVA para serviços auxiliares; LT 500 kV, CS, C1 e C2 entre SE Terminal Rio e SE Nova Iguaçu. | Instalação, na SE Terminal Rio, de um Banco de Reatores de Barra Monofásicos RT2 3 x 45,33 Mvar - 500 kV - no mesmo vão da LT 500 kV Terminal Rio - Cachoeira Paulista. | RTB 500 kV 136 Mvar TERMINAL RIO RT2 RJ | Em operação | 2019-08-17
T2016-018 | LT ±800 kV XINGU/TERMINAL RIO PA/RJ E ESTACOES CONVERSORAS CA/CC 800 KV | Estação Conversora CA/CC, ±800 kV, 4.000 MW, na SE 500 kV Xingu; Estação Conversora CA/CC, ±800 kV, 3.788 MW na SE 500 kV Terminal Rio; LT CC ±800 kV Xingu - Terminal Rio; SE Terminal Rio, pátio de 500 kV, com 2 compensadores síncronos de (150/-75) Mvar, conectados por um banco de (3x100) MVA de trafos monofásicos e 1R de 100 MVA e com 2 trafos 500/13,8 kV - 40 MVA para serviços auxiliares; LT 500 kV, CS, C1 e C2 entre SE Terminal Rio e SE Nova Iguaçu. | Instalação, na SE Terminal Rio, de um Compensador Síncrono CS1 - ( - 150,00 / + 300,00) Mvar, com transformadores monofásicos e uma unidade reserva (3+1R)x 100 MVA. | CS 150/-75 Mvar TERMINAL RIO CS1 RJ | Em operação | 2019-08-01
T2016-018 | LT ±800 kV XINGU/TERMINAL RIO PA/RJ E ESTACOES CONVERSORAS CA/CC 800 KV | Estação Conversora CA/CC, ±800 kV, 4.000 MW, na SE 500 kV Xingu; Estação Conversora CA/CC, ±800 kV, 3.788 MW na SE 500 kV Terminal Rio; LT CC ±800 kV Xingu - Terminal Rio; SE Terminal Rio, pátio de 500 kV, com 2 compensadores síncronos de (150/-75) Mvar, conectados por um banco de (3x100) MVA de trafos monofásicos e 1R de 100 MVA e com 2 trafos 500/13,8 kV - 40 MVA para serviços auxiliares; LT 500 kV, CS, C1 e C2 entre SE Terminal Rio e SE Nova Iguaçu. | Instalação, na SE TERMINAL RIO, de um módulo de conexão com disjuntor, em 500kV, para o reator de barra RTB 500 kV 136 Mvar TERMINAL RIO RT1 RJ. | MC 500 kV RTB 500 kV 136 Mvar TERMINAL RIO RT1 RJ | Em operação | 2019-08-17
T2016-018 | LT ±800 kV XINGU/TERMINAL RIO PA/RJ E ESTACOES CONVERSORAS CA/CC 800 KV | Estação Conversora CA/CC, ±800 kV, 4.000 MW, na SE 500 kV Xingu; Estação Conversora CA/CC, ±800 kV, 3.788 MW na SE 500 kV Terminal Rio; LT CC ±800 kV Xingu - Terminal Rio; SE Terminal Rio, pátio de 500 kV, com 2 compensadores síncronos de (150/-75) Mvar, conectados por um banco de (3x100) MVA de trafos monofásicos e 1R de 100 MVA e com 2 trafos 500/13,8 kV - 40 MVA para serviços auxiliares; LT 500 kV, CS, C1 e C2 entre SE Terminal Rio e SE Nova Iguaçu. | Instalação, na SE TERMINAL RIO, de um módulo de conexão com disjuntor, em 500kV, para o reator de barra RTB 500 kV 136 Mvar TERMINAL RIO RT2 RJ. | MC 500 kV RTB 500 kV 136 Mvar TERMINAL RIO RT2 RJ | Em operação | 2019-08-17
T2016-018 | LT ±800 kV XINGU/TERMINAL RIO PA/RJ E ESTACOES CONVERSORAS CA/CC 800 KV | Estação Conversora CA/CC, ±800 kV, 4.000 MW, na SE 500 kV Xingu; Estação Conversora CA/CC, ±800 kV, 3.788 MW na SE 500 kV Terminal Rio; LT CC ±800 kV Xingu - Terminal Rio; SE Terminal Rio, pátio de 500 kV, com 2 compensadores síncronos de (150/-75) Mvar, conectados por um banco de (3x100) MVA de trafos monofásicos e 1R de 100 MVA e com 2 trafos 500/13,8 kV - 40 MVA para serviços auxiliares; LT 500 kV, CS, C1 e C2 entre SE Terminal Rio e SE Nova Iguaçu. | Instalação, na SE Terminal Rio, de um módulo de conexão para CS 300/-150 Mvar Terminal Rio CS1 RJ. | MC 500 kV CS 150/-75 Mvar TERMINAL RIO CS1 RJ | Em operação | 2019-08-01
T2016-018 | LT ±800 kV XINGU/TERMINAL RIO PA/RJ E ESTACOES CONVERSORAS CA/CC 800 KV | Estação Conversora CA/CC, ±800 kV, 4.000 MW, na SE 500 kV Xingu; Estação Conversora CA/CC, ±800 kV, 3.788 MW na SE 500 kV Terminal Rio; LT CC ±800 kV Xingu - Terminal Rio; SE Terminal Rio, pátio de 500 kV, com 2 compensadores síncronos de (150/-75) Mvar, conectados por um banco de (3x100) MVA de trafos monofásicos e 1R de 100 MVA e com 2 trafos 500/13,8 kV - 40 MVA para serviços auxiliares; LT 500 kV, CS, C1 e C2 entre SE Terminal Rio e SE Nova Iguaçu. | Instalação, na SE TERMINAL RIO, de um módulo de conexão, em 500 kV, para a transformação TR 500/13,8 kV TERMINAL RIO TR1 RJ. | MC 500 kV TR 500/13,8 kV TERMINAL RIO TR1 RJ | Em operação | 2019-05-31
T2016-018 | LT ±800 kV XINGU/TERMINAL RIO PA/RJ E ESTACOES CONVERSORAS CA/CC 800 KV | Estação Conversora CA/CC, ±800 kV, 4.000 MW, na SE 500 kV Xingu; Estação Conversora CA/CC, ±800 kV, 3.788 MW na SE 500 kV Terminal Rio; LT CC ±800 kV Xingu - Terminal Rio; SE Terminal Rio, pátio de 500 kV, com 2 compensadores síncronos de (150/-75) Mvar, conectados por um banco de (3x100) MVA de trafos monofásicos e 1R de 100 MVA e com 2 trafos 500/13,8 kV - 40 MVA para serviços auxiliares; LT 500 kV, CS, C1 e C2 entre SE Terminal Rio e SE Nova Iguaçu. | Instalação, na SE TERMINAL RIO, de um módulo de conexão, em 500 kV, para a transformação TR 500/13,8 kV TERMINAL RIO TR2 RJ. | MC 500 kV TR 500/13,8 kV TERMINAL RIO TR2 RJ | Em operação | 2019-06-01
T2016-018 | LT ±800 kV XINGU/TERMINAL RIO PA/RJ E ESTACOES CONVERSORAS CA/CC 800 KV | Estação Conversora CA/CC, ±800 kV, 4.000 MW, na SE 500 kV Xingu; Estação Conversora CA/CC, ±800 kV, 3.788 MW na SE 500 kV Terminal Rio; LT CC ±800 kV Xingu - Terminal Rio; SE Terminal Rio, pátio de 500 kV, com 2 compensadores síncronos de (150/-75) Mvar, conectados por um banco de (3x100) MVA de trafos monofásicos e 1R de 100 MVA e com 2 trafos 500/13,8 kV - 40 MVA para serviços auxiliares; LT 500 kV, CS, C1 e C2 entre SE Terminal Rio e SE Nova Iguaçu. | Instalação, na SE TERMINAL RIO, de um módulo geral MG1, em 500 kV, arranjo DJM. | MG 500 kV TERMINAL RIO MG1 RJ | Em operação | 2019-06-06
T2016-018 | LT ±800 kV XINGU/TERMINAL RIO PA/RJ E ESTACOES CONVERSORAS CA/CC 800 KV | Estação Conversora CA/CC, ±800 kV, 4.000 MW, na SE 500 kV Xingu; Estação Conversora CA/CC, ±800 kV, 3.788 MW na SE 500 kV Terminal Rio; LT CC ±800 kV Xingu - Terminal Rio; SE Terminal Rio, pátio de 500 kV, com 2 compensadores síncronos de (150/-75) Mvar, conectados por um banco de (3x100) MVA de trafos monofásicos e 1R de 100 MVA e com 2 trafos 500/13,8 kV - 40 MVA para serviços auxiliares; LT 500 kV, CS, C1 e C2 entre SE Terminal Rio e SE Nova Iguaçu. | Instalação, na SE TERMINAL RIO, de uma entrada de linha, em 500 kV, para a LT 500 kV TERMINAL RIO /NOVA IGUACU C-1 RJ, arranjo DJM. | EL 500 kV TERMINAL RIO LT 500 kV TERMINAL RIO /NOVA IGUACU C-1 RJ | Em operação | 2019-05-31
T2016-018 | LT ±800 kV XINGU/TERMINAL RIO PA/RJ E ESTACOES CONVERSORAS CA/CC 800 KV | Estação Conversora CA/CC, ±800 kV, 4.000 MW, na SE 500 kV Xingu; Estação Conversora CA/CC, ±800 kV, 3.788 MW na SE 500 kV Terminal Rio; LT CC ±800 kV Xingu - Terminal Rio; SE Terminal Rio, pátio de 500 kV, com 2 compensadores síncronos de (150/-75) Mvar, conectados por um banco de (3x100) MVA de trafos monofásicos e 1R de 100 MVA e com 2 trafos 500/13,8 kV - 40 MVA para serviços auxiliares; LT 500 kV, CS, C1 e C2 entre SE Terminal Rio e SE Nova Iguaçu. | Instalação, na SE TERMINAL RIO, de uma entrada de linha, em 500 kV, para a LT 500 kV TERMINAL RIO /NOVA IGUACU C-2 RJ, arranjo DJM. | EL 500 kV TERMINAL RIO LT 500 kV TERMINAL RIO /NOVA IGUACU C-2 RJ | Em operação | 2019-05-31
T2016-018 | LT ±800 kV XINGU/TERMINAL RIO PA/RJ E ESTACOES CONVERSORAS CA/CC 800 KV | Estação Conversora CA/CC, ±800 kV, 4.000 MW, na SE 500 kV Xingu; Estação Conversora CA/CC, ±800 kV, 3.788 MW na SE 500 kV Terminal Rio; LT CC ±800 kV Xingu - Terminal Rio; SE Terminal Rio, pátio de 500 kV, com 2 compensadores síncronos de (150/-75) Mvar, conectados por um banco de (3x100) MVA de trafos monofásicos e 1R de 100 MVA e com 2 trafos 500/13,8 kV - 40 MVA para serviços auxiliares; LT 500 kV, CS, C1 e C2 entre SE Terminal Rio e SE Nova Iguaçu. | Instalação, na SE TERMINAL RIO, de uma interligação de barramentos IB1, em 500 kv, arranjo DJM. | IB 500 kV MG 500 kV TERMINAL RIO MG1 RJ IB1 | Em operação | 2019-06-06
T2016-018 | LT ±800 kV XINGU/TERMINAL RIO PA/RJ E ESTACOES CONVERSORAS CA/CC 800 KV | Estação Conversora CA/CC, ±800 kV, 4.000 MW, na SE 500 kV Xingu; Estação Conversora CA/CC, ±800 kV, 3.788 MW na SE 500 kV Terminal Rio; LT CC ±800 kV Xingu - Terminal Rio; SE Terminal Rio, pátio de 500 kV, com 2 compensadores síncronos de (150/-75) Mvar, conectados por um banco de (3x100) MVA de trafos monofásicos e 1R de 100 MVA e com 2 trafos 500/13,8 kV - 40 MVA para serviços auxiliares; LT 500 kV, CS, C1 e C2 entre SE Terminal Rio e SE Nova Iguaçu. | Instalação, na SE TERMINAL RIO, de uma interligação de barramentos IB2, em 500 kv, arranjo DJM. | IB 500 kV MG 500 kV TERMINAL RIO MG1 RJ IB2 | Em operação | 2019-06-06
T2016-018 | LT ±800 kV XINGU/TERMINAL RIO PA/RJ E ESTACOES CONVERSORAS CA/CC 800 KV | Estação Conversora CA/CC, ±800 kV, 4.000 MW, na SE 500 kV Xingu; Estação Conversora CA/CC, ±800 kV, 3.788 MW na SE 500 kV Terminal Rio; LT CC ±800 kV Xingu - Terminal Rio; SE Terminal Rio, pátio de 500 kV, com 2 compensadores síncronos de (150/-75) Mvar, conectados por um banco de (3x100) MVA de trafos monofásicos e 1R de 100 MVA e com 2 trafos 500/13,8 kV - 40 MVA para serviços auxiliares; LT 500 kV, CS, C1 e C2 entre SE Terminal Rio e SE Nova Iguaçu. | Instalação, na SE TERMINAL RIO, de uma interligação de barramentos IB3, em 500 kv, arranjo DJM. | IB 500 kV MG 500 kV TERMINAL RIO MG1 RJ IB3 | Em operação | 2019-06-06
T2016-018 | LT ±800 kV XINGU/TERMINAL RIO PA/RJ E ESTACOES CONVERSORAS CA/CC 800 KV | Estação Conversora CA/CC, ±800 kV, 4.000 MW, na SE 500 kV Xingu; Estação Conversora CA/CC, ±800 kV, 3.788 MW na SE 500 kV Terminal Rio; LT CC ±800 kV Xingu - Terminal Rio; SE Terminal Rio, pátio de 500 kV, com 2 compensadores síncronos de (150/-75) Mvar, conectados por um banco de (3x100) MVA de trafos monofásicos e 1R de 100 MVA e com 2 trafos 500/13,8 kV - 40 MVA para serviços auxiliares; LT 500 kV, CS, C1 e C2 entre SE Terminal Rio e SE Nova Iguaçu. | Instalação, na SE TERMINAL RIO, de uma interligação de barramentos IB4, em 500 kv, arranjo DJM. | IB 500 kV MG 500 kV TERMINAL RIO MG1 RJ IB4 | Em operação | 2019-06-06
T2016-018 | LT ±800 kV XINGU/TERMINAL RIO PA/RJ E ESTACOES CONVERSORAS CA/CC 800 KV | Estação Conversora CA/CC, ±800 kV, 4.000 MW, na SE 500 kV Xingu; Estação Conversora CA/CC, ±800 kV, 3.788 MW na SE 500 kV Terminal Rio; LT CC ±800 kV Xingu - Terminal Rio; SE Terminal Rio, pátio de 500 kV, com 2 compensadores síncronos de (150/-75) Mvar, conectados por um banco de (3x100) MVA de trafos monofásicos e 1R de 100 MVA e com 2 trafos 500/13,8 kV - 40 MVA para serviços auxiliares; LT 500 kV, CS, C1 e C2 entre SE Terminal Rio e SE Nova Iguaçu. | Instalação, na SE TERMINAL RIO, de uma interligação de barramentos IB5, em 500 kv, arranjo DJM. | IB 500 kV MG 500 kV TERMINAL RIO MG1 RJ IB5 | Em operação | 2019-06-06
T2016-018 | LT ±800 kV XINGU/TERMINAL RIO PA/RJ E ESTACOES CONVERSORAS CA/CC 800 KV | Estação Conversora CA/CC, ±800 kV, 4.000 MW, na SE 500 kV Xingu; Estação Conversora CA/CC, ±800 kV, 3.788 MW na SE 500 kV Terminal Rio; LT CC ±800 kV Xingu - Terminal Rio; SE Terminal Rio, pátio de 500 kV, com 2 compensadores síncronos de (150/-75) Mvar, conectados por um banco de (3x100) MVA de trafos monofásicos e 1R de 100 MVA e com 2 trafos 500/13,8 kV - 40 MVA para serviços auxiliares; LT 500 kV, CS, C1 e C2 entre SE Terminal Rio e SE Nova Iguaçu. | Instalação, na SE TERMINAL RIO, de uma interligação de barramentos IB6, em 500 kv, arranjo DJM. | IB 500 kV MG 500 kV TERMINAL RIO MG1 RJ IB6 | Em operação | 2019-08-10
T2016-018 | LT ±800 kV XINGU/TERMINAL RIO PA/RJ E ESTACOES CONVERSORAS CA/CC 800 KV | Estação Conversora CA/CC, ±800 kV, 4.000 MW, na SE 500 kV Xingu; Estação Conversora CA/CC, ±800 kV, 3.788 MW na SE 500 kV Terminal Rio; LT CC ±800 kV Xingu - Terminal Rio; SE Terminal Rio, pátio de 500 kV, com 2 compensadores síncronos de (150/-75) Mvar, conectados por um banco de (3x100) MVA de trafos monofásicos e 1R de 100 MVA e com 2 trafos 500/13,8 kV - 40 MVA para serviços auxiliares; LT 500 kV, CS, C1 e C2 entre SE Terminal Rio e SE Nova Iguaçu. | Instalação, na SE TERMINAL RIO, de uma interligação de barramentos IB7, em 500 kv, arranjo DJM. | IB 500 kV MG 500 kV TERMINAL RIO MG1 RJ IB7 | Em operação | 1900-12-01
T2016-018 | LT ±800 kV XINGU/TERMINAL RIO PA/RJ E ESTACOES CONVERSORAS CA/CC 800 KV | Estação Conversora CA/CC, ±800 kV, 4.000 MW, na SE 500 kV Xingu; Estação Conversora CA/CC, ±800 kV, 3.788 MW na SE 500 kV Terminal Rio; LT CC ±800 kV Xingu - Terminal Rio; SE Terminal Rio, pátio de 500 kV, com 2 compensadores síncronos de (150/-75) Mvar, conectados por um banco de (3x100) MVA de trafos monofásicos e 1R de 100 MVA e com 2 trafos 500/13,8 kV - 40 MVA para serviços auxiliares; LT 500 kV, CS, C1 e C2 entre SE Terminal Rio e SE Nova Iguaçu. | Instalação, na SE TERMINAL RIO, de uma interligação de barramentos IB8, em 500 kv, arranjo DJM. | IB 500 kV MG 500 kV TERMINAL RIO MG1 RJ IB8 | Em operação | 2019-10-14
T2016-018 | LT ±800 kV XINGU/TERMINAL RIO PA/RJ E ESTACOES CONVERSORAS CA/CC 800 KV | Estação Conversora CA/CC, ±800 kV, 4.000 MW, na SE 500 kV Xingu; Estação Conversora CA/CC, ±800 kV, 3.788 MW na SE 500 kV Terminal Rio; LT CC ±800 kV Xingu - Terminal Rio; SE Terminal Rio, pátio de 500 kV, com 2 compensadores síncronos de (150/-75) Mvar, conectados por um banco de (3x100) MVA de trafos monofásicos e 1R de 100 MVA e com 2 trafos 500/13,8 kV - 40 MVA para serviços auxiliares; LT 500 kV, CS, C1 e C2 entre SE Terminal Rio e SE Nova Iguaçu. | Instalação, na SE TERMINAL RIO, de uma interligação de barramentos IB9, em 500 kv, arranjo DJM. | IB 500 kV MG 500 kV TERMINAL RIO MG1 RJ IB9 | Em operação | 2019-08-10
T2016-018 | LT ±800 kV XINGU/TERMINAL RIO PA/RJ E ESTACOES CONVERSORAS CA/CC 800 KV | Estação Conversora CA/CC, ±800 kV, 4.000 MW, na SE 500 kV Xingu; Estação Conversora CA/CC, ±800 kV, 3.788 MW na SE 500 kV Terminal Rio; LT CC ±800 kV Xingu - Terminal Rio; SE Terminal Rio, pátio de 500 kV, com 2 compensadores síncronos de (150/-75) Mvar, conectados por um banco de (3x100) MVA de trafos monofásicos e 1R de 100 MVA e com 2 trafos 500/13,8 kV - 40 MVA para serviços auxiliares; LT 500 kV, CS, C1 e C2 entre SE Terminal Rio e SE Nova Iguaçu. | Instalação, na SE XINGU, de um módulo geral MG4, em 500 kV, arranjo . | MG 500 kV XINGU MG4 PA | Em operação | 2019-05-10
T2016-018 | LT ±800 kV XINGU/TERMINAL RIO PA/RJ E ESTACOES CONVERSORAS CA/CC 800 KV | Estação Conversora CA/CC, ±800 kV, 4.000 MW, na SE 500 kV Xingu; Estação Conversora CA/CC, ±800 kV, 3.788 MW na SE 500 kV Terminal Rio; LT CC ±800 kV Xingu - Terminal Rio; SE Terminal Rio, pátio de 500 kV, com 2 compensadores síncronos de (150/-75) Mvar, conectados por um banco de (3x100) MVA de trafos monofásicos e 1R de 100 MVA e com 2 trafos 500/13,8 kV - 40 MVA para serviços auxiliares; LT 500 kV, CS, C1 e C2 entre SE Terminal Rio e SE Nova Iguaçu. | Instalação, na SE XINGU, de uma interligação de barramentos IB1, em 500 kv, arranjo DJM. | IB 500 kV MG 500 kV XINGU MG4 PA IB1 | Em operação | 2019-04-28
T2016-018 | LT ±800 kV XINGU/TERMINAL RIO PA/RJ E ESTACOES CONVERSORAS CA/CC 800 KV | Estação Conversora CA/CC, ±800 kV, 4.000 MW, na SE 500 kV Xingu; Estação Conversora CA/CC, ±800 kV, 3.788 MW na SE 500 kV Terminal Rio; LT CC ±800 kV Xingu - Terminal Rio; SE Terminal Rio, pátio de 500 kV, com 2 compensadores síncronos de (150/-75) Mvar, conectados por um banco de (3x100) MVA de trafos monofásicos e 1R de 100 MVA e com 2 trafos 500/13,8 kV - 40 MVA para serviços auxiliares; LT 500 kV, CS, C1 e C2 entre SE Terminal Rio e SE Nova Iguaçu. | Instalação, na SE XINGU, de uma interligação de barramentos IB2, em 500 kv, arranjo DJM. | IB 500 kV MG 500 kV XINGU MG4 PA IB2 | Em operação | 2019-04-28
T2016-018 | LT ±800 kV XINGU/TERMINAL RIO PA/RJ E ESTACOES CONVERSORAS CA/CC 800 KV | Estação Conversora CA/CC, ±800 kV, 4.000 MW, na SE 500 kV Xingu; Estação Conversora CA/CC, ±800 kV, 3.788 MW na SE 500 kV Terminal Rio; LT CC ±800 kV Xingu - Terminal Rio; SE Terminal Rio, pátio de 500 kV, com 2 compensadores síncronos de (150/-75) Mvar, conectados por um banco de (3x100) MVA de trafos monofásicos e 1R de 100 MVA e com 2 trafos 500/13,8 kV - 40 MVA para serviços auxiliares; LT 500 kV, CS, C1 e C2 entre SE Terminal Rio e SE Nova Iguaçu. | Instalação, na SE XINGU, de uma interligação de barramentos IB3, em 500 kv, arranjo DJM. | IB 500 kV MG 500 kV XINGU MG4 PA IB3 | Em operação | 2019-04-28
T2016-018 | LT ±800 kV XINGU/TERMINAL RIO PA/RJ E ESTACOES CONVERSORAS CA/CC 800 KV | Estação Conversora CA/CC, ±800 kV, 4.000 MW, na SE 500 kV Xingu; Estação Conversora CA/CC, ±800 kV, 3.788 MW na SE 500 kV Terminal Rio; LT CC ±800 kV Xingu - Terminal Rio; SE Terminal Rio, pátio de 500 kV, com 2 compensadores síncronos de (150/-75) Mvar, conectados por um banco de (3x100) MVA de trafos monofásicos e 1R de 100 MVA e com 2 trafos 500/13,8 kV - 40 MVA para serviços auxiliares; LT 500 kV, CS, C1 e C2 entre SE Terminal Rio e SE Nova Iguaçu. | Instalar o circuito LT 500 kV ADRIANOPOLIS /TERMINAL RIO C-1 RJ originado do seccionamento do circuito LT 500 kV ADRIANOPOLIS /C. PAULISTA C-1 RJ/SP na SE TERMINAL RIO | LT 500 kV ADRIANOPOLIS /TERMINAL RIO C-2 RJ | Em operação | 2019-08-10
T2016-018 | LT ±800 kV XINGU/TERMINAL RIO PA/RJ E ESTACOES CONVERSORAS CA/CC 800 KV | Estação Conversora CA/CC, ±800 kV, 4.000 MW, na SE 500 kV Xingu; Estação Conversora CA/CC, ±800 kV, 3.788 MW na SE 500 kV Terminal Rio; LT CC ±800 kV Xingu - Terminal Rio; SE Terminal Rio, pátio de 500 kV, com 2 compensadores síncronos de (150/-75) Mvar, conectados por um banco de (3x100) MVA de trafos monofásicos e 1R de 100 MVA e com 2 trafos 500/13,8 kV - 40 MVA para serviços auxiliares; LT 500 kV, CS, C1 e C2 entre SE Terminal Rio e SE Nova Iguaçu. | Instalar o circuito LT 500 kV ADRIANOPOLIS /TERMINAL RIO C-1 RJ originado do seccionamento do circuito LT 500 kV ADRIANOPOLIS /RESENDE C-1 RJ na SE TERMINAL RIO | LT 500 kV ADRIANOPOLIS /TERMINAL RIO C-1 RJ | Em operação | 2019-10-05
T2016-018 | LT ±800 kV XINGU/TERMINAL RIO PA/RJ E ESTACOES CONVERSORAS CA/CC 800 KV | Estação Conversora CA/CC, ±800 kV, 4.000 MW, na SE 500 kV Xingu; Estação Conversora CA/CC, ±800 kV, 3.788 MW na SE 500 kV Terminal Rio; LT CC ±800 kV Xingu - Terminal Rio; SE Terminal Rio, pátio de 500 kV, com 2 compensadores síncronos de (150/-75) Mvar, conectados por um banco de (3x100) MVA de trafos monofásicos e 1R de 100 MVA e com 2 trafos 500/13,8 kV - 40 MVA para serviços auxiliares; LT 500 kV, CS, C1 e C2 entre SE Terminal Rio e SE Nova Iguaçu. | Instalar o circuito LT 500 kV TERMINAL RIO /C. PAULISTA C-1 RJ/SP originado do seccionamento do circuito LT 500 kV ADRIANOPOLIS /C. PAULISTA C-1 RJ/SP na SE TERMINAL RIO | LT 500 kV TERMINAL RIO /C. PAULISTA C-1 RJ/SP | Em operação | 2019-10-05
T2016-018 | LT ±800 kV XINGU/TERMINAL RIO PA/RJ E ESTACOES CONVERSORAS CA/CC 800 KV | Estação Conversora CA/CC, ±800 kV, 4.000 MW, na SE 500 kV Xingu; Estação Conversora CA/CC, ±800 kV, 3.788 MW na SE 500 kV Terminal Rio; LT CC ±800 kV Xingu - Terminal Rio; SE Terminal Rio, pátio de 500 kV, com 2 compensadores síncronos de (150/-75) Mvar, conectados por um banco de (3x100) MVA de trafos monofásicos e 1R de 100 MVA e com 2 trafos 500/13,8 kV - 40 MVA para serviços auxiliares; LT 500 kV, CS, C1 e C2 entre SE Terminal Rio e SE Nova Iguaçu. | Instalar o circuito LT 500 kV TERMINAL RIO /RESENDE C-1 RJ originado do seccionamento do circuito LT 500 kV ADRIANOPOLIS /RESENDE C-1 RJ na SE TERMINAL RIO | LT 500 kV TERMINAL RIO /RESENDE C-1 RJ | Em operação | 2019-08-10
T2016-018 | LT ±800 kV XINGU/TERMINAL RIO PA/RJ E ESTACOES CONVERSORAS CA/CC 800 KV | Estação Conversora CA/CC, ±800 kV, 4.000 MW, na SE 500 kV Xingu; Estação Conversora CA/CC, ±800 kV, 3.788 MW na SE 500 kV Terminal Rio; LT CC ±800 kV Xingu - Terminal Rio; SE Terminal Rio, pátio de 500 kV, com 2 compensadores síncronos de (150/-75) Mvar, conectados por um banco de (3x100) MVA de trafos monofásicos e 1R de 100 MVA e com 2 trafos 500/13,8 kV - 40 MVA para serviços auxiliares; LT 500 kV, CS, C1 e C2 entre SE Terminal Rio e SE Nova Iguaçu. | Instalar, na SE Terminal Rio, grupo de filtros AC GF1, em 500 kV, com potência de -XX/XX MVAr para CC2. | BF 500 kV 600 Mvar TERMINAL RIO GF1 RJ | Em operação | 2019-04-17
T2016-018 | LT ±800 kV XINGU/TERMINAL RIO PA/RJ E ESTACOES CONVERSORAS CA/CC 800 KV | Estação Conversora CA/CC, ±800 kV, 4.000 MW, na SE 500 kV Xingu; Estação Conversora CA/CC, ±800 kV, 3.788 MW na SE 500 kV Terminal Rio; LT CC ±800 kV Xingu - Terminal Rio; SE Terminal Rio, pátio de 500 kV, com 2 compensadores síncronos de (150/-75) Mvar, conectados por um banco de (3x100) MVA de trafos monofásicos e 1R de 100 MVA e com 2 trafos 500/13,8 kV - 40 MVA para serviços auxiliares; LT 500 kV, CS, C1 e C2 entre SE Terminal Rio e SE Nova Iguaçu. | Instalar, na SE Terminal Rio, grupo de filtros AC GF2, em 500 kV, com potência de -XX/XX MVAr para CC2. | BF 500 kV 600 Mvar TERMINAL RIO GF2 RJ | Em operação | 2019-04-20
T2016-018 | LT ±800 kV XINGU/TERMINAL RIO PA/RJ E ESTACOES CONVERSORAS CA/CC 800 KV | Estação Conversora CA/CC, ±800 kV, 4.000 MW, na SE 500 kV Xingu; Estação Conversora CA/CC, ±800 kV, 3.788 MW na SE 500 kV Terminal Rio; LT CC ±800 kV Xingu - Terminal Rio; SE Terminal Rio, pátio de 500 kV, com 2 compensadores síncronos de (150/-75) Mvar, conectados por um banco de (3x100) MVA de trafos monofásicos e 1R de 100 MVA e com 2 trafos 500/13,8 kV - 40 MVA para serviços auxiliares; LT 500 kV, CS, C1 e C2 entre SE Terminal Rio e SE Nova Iguaçu. | Instalar, na SE Terminal Rio, grupo de filtros AC GF3, em 500 kV, com potência de -XX/XX MVAr para CC2. | BF 500 kV 600 Mvar TERMINAL RIO GF3 RJ | Em operação | 2019-04-20
T2016-018 | LT ±800 kV XINGU/TERMINAL RIO PA/RJ E ESTACOES CONVERSORAS CA/CC 800 KV | Estação Conversora CA/CC, ±800 kV, 4.000 MW, na SE 500 kV Xingu; Estação Conversora CA/CC, ±800 kV, 3.788 MW na SE 500 kV Terminal Rio; LT CC ±800 kV Xingu - Terminal Rio; SE Terminal Rio, pátio de 500 kV, com 2 compensadores síncronos de (150/-75) Mvar, conectados por um banco de (3x100) MVA de trafos monofásicos e 1R de 100 MVA e com 2 trafos 500/13,8 kV - 40 MVA para serviços auxiliares; LT 500 kV, CS, C1 e C2 entre SE Terminal Rio e SE Nova Iguaçu. | Instalar, na SE Terminal Rio, módulo de conexão para o Grupo de Filtros AC GF1, em 500 kV, arranjo disjuntor e meio para CC2. | MC 500 kV BF 500 kV 600 Mvar TERMINAL RIO GF1 RJ | Em operação | 2019-06-08
T2016-018 | LT ±800 kV XINGU/TERMINAL RIO PA/RJ E ESTACOES CONVERSORAS CA/CC 800 KV | Estação Conversora CA/CC, ±800 kV, 4.000 MW, na SE 500 kV Xingu; Estação Conversora CA/CC, ±800 kV, 3.788 MW na SE 500 kV Terminal Rio; LT CC ±800 kV Xingu - Terminal Rio; SE Terminal Rio, pátio de 500 kV, com 2 compensadores síncronos de (150/-75) Mvar, conectados por um banco de (3x100) MVA de trafos monofásicos e 1R de 100 MVA e com 2 trafos 500/13,8 kV - 40 MVA para serviços auxiliares; LT 500 kV, CS, C1 e C2 entre SE Terminal Rio e SE Nova Iguaçu. | Instalar, na SE Terminal Rio, módulo de conexão para o Grupo de Filtros AC GF2, em 500 kV, arranjo disjuntor e meio para CC2. | MC 500 kV BF 500 kV 600 Mvar TERMINAL RIO GF2 RJ | Em operação | 2019-06-08
T2016-018 | LT ±800 kV XINGU/TERMINAL RIO PA/RJ E ESTACOES CONVERSORAS CA/CC 800 KV | Estação Conversora CA/CC, ±800 kV, 4.000 MW, na SE 500 kV Xingu; Estação Conversora CA/CC, ±800 kV, 3.788 MW na SE 500 kV Terminal Rio; LT CC ±800 kV Xingu - Terminal Rio; SE Terminal Rio, pátio de 500 kV, com 2 compensadores síncronos de (150/-75) Mvar, conectados por um banco de (3x100) MVA de trafos monofásicos e 1R de 100 MVA e com 2 trafos 500/13,8 kV - 40 MVA para serviços auxiliares; LT 500 kV, CS, C1 e C2 entre SE Terminal Rio e SE Nova Iguaçu. | Instalar, na SE Terminal Rio, módulo de conexão para o Grupo de Filtros AC GF3, em 500 kV, arranjo disjuntor e meio para CC2. | MC 500 kV BF 500 kV 600 Mvar TERMINAL RIO GF3 RJ | Em operação | 2019-06-08
T2016-018 | LT ±800 kV XINGU/TERMINAL RIO PA/RJ E ESTACOES CONVERSORAS CA/CC 800 KV | Estação Conversora CA/CC, ±800 kV, 4.000 MW, na SE 500 kV Xingu; Estação Conversora CA/CC, ±800 kV, 3.788 MW na SE 500 kV Terminal Rio; LT CC ±800 kV Xingu - Terminal Rio; SE Terminal Rio, pátio de 500 kV, com 2 compensadores síncronos de (150/-75) Mvar, conectados por um banco de (3x100) MVA de trafos monofásicos e 1R de 100 MVA e com 2 trafos 500/13,8 kV - 40 MVA para serviços auxiliares; LT 500 kV, CS, C1 e C2 entre SE Terminal Rio e SE Nova Iguaçu. | Instalar, na SE Terminal Rio, ponte conversora de 12 pulsos, CC2, Pnominal= 1894 MW | CV 800/0 kV TERMINAL RIO CC2 RJ | Em operação | 2019-06-09
T2016-018 | LT ±800 kV XINGU/TERMINAL RIO PA/RJ E ESTACOES CONVERSORAS CA/CC 800 KV | Estação Conversora CA/CC, ±800 kV, 4.000 MW, na SE 500 kV Xingu; Estação Conversora CA/CC, ±800 kV, 3.788 MW na SE 500 kV Terminal Rio; LT CC ±800 kV Xingu - Terminal Rio; SE Terminal Rio, pátio de 500 kV, com 2 compensadores síncronos de (150/-75) Mvar, conectados por um banco de (3x100) MVA de trafos monofásicos e 1R de 100 MVA e com 2 trafos 500/13,8 kV - 40 MVA para serviços auxiliares; LT 500 kV, CS, C1 e C2 entre SE Terminal Rio e SE Nova Iguaçu. | Instalar, na SE Terminal Rio, ponte convesora de 12 pulsos, CC1, Pnominal=1894 MW. | CV 800/0 kV TERMINAL RIO CC1 RJ | Em operação | 2019-04-08
T2016-018 | LT ±800 kV XINGU/TERMINAL RIO PA/RJ E ESTACOES CONVERSORAS CA/CC 800 KV | Estação Conversora CA/CC, ±800 kV, 4.000 MW, na SE 500 kV Xingu; Estação Conversora CA/CC, ±800 kV, 3.788 MW na SE 500 kV Terminal Rio; LT CC ±800 kV Xingu - Terminal Rio; SE Terminal Rio, pátio de 500 kV, com 2 compensadores síncronos de (150/-75) Mvar, conectados por um banco de (3x100) MVA de trafos monofásicos e 1R de 100 MVA e com 2 trafos 500/13,8 kV - 40 MVA para serviços auxiliares; LT 500 kV, CS, C1 e C2 entre SE Terminal Rio e SE Nova Iguaçu. | Instalar, na SE Terminal Rio, um módulo de conexão para a ponte conversora de 12 pulsos, CC1, em 500 kV, arranjo disjuntor e meio | MC 500 kV CV 800/0 kV TERMINAL RIO CC1 RJ | Em operação | 2019-04-15
T2016-018 | LT ±800 kV XINGU/TERMINAL RIO PA/RJ E ESTACOES CONVERSORAS CA/CC 800 KV | Estação Conversora CA/CC, ±800 kV, 4.000 MW, na SE 500 kV Xingu; Estação Conversora CA/CC, ±800 kV, 3.788 MW na SE 500 kV Terminal Rio; LT CC ±800 kV Xingu - Terminal Rio; SE Terminal Rio, pátio de 500 kV, com 2 compensadores síncronos de (150/-75) Mvar, conectados por um banco de (3x100) MVA de trafos monofásicos e 1R de 100 MVA e com 2 trafos 500/13,8 kV - 40 MVA para serviços auxiliares; LT 500 kV, CS, C1 e C2 entre SE Terminal Rio e SE Nova Iguaçu. | Instalar, na SE Terminal Rio, um módulo de conexão para a ponte conversora de 12 pulsos, CC2, em 500 kV, arranjo disjuntor e meio | MC 500 kV CV 800/0 kV TERMINAL RIO CC2 RJ | Em operação | 2019-06-09
T2016-018 | LT ±800 kV XINGU/TERMINAL RIO PA/RJ E ESTACOES CONVERSORAS CA/CC 800 KV | Estação Conversora CA/CC, ±800 kV, 4.000 MW, na SE 500 kV Xingu; Estação Conversora CA/CC, ±800 kV, 3.788 MW na SE 500 kV Terminal Rio; LT CC ±800 kV Xingu - Terminal Rio; SE Terminal Rio, pátio de 500 kV, com 2 compensadores síncronos de (150/-75) Mvar, conectados por um banco de (3x100) MVA de trafos monofásicos e 1R de 100 MVA e com 2 trafos 500/13,8 kV - 40 MVA para serviços auxiliares; LT 500 kV, CS, C1 e C2 entre SE Terminal Rio e SE Nova Iguaçu. | Instalar, na SE TERMINAL RIO, um módulo de entrada de linha para o circuito LT 500 kV ADRIANOPOLIS /TERMINAL RIO C-1 RJ originado do seccionamento do circuito LT 500 kV ADRIANOPOLIS /C. PAULISTA C-1 RJ/SP na SE TERMINAL RIO. | EL 500 kV TERMINAL RIO LT 500 kV ADRIANOPOLIS /TERMINAL RIO C-2 RJ | Em operação | 2019-08-10
T2016-018 | LT ±800 kV XINGU/TERMINAL RIO PA/RJ E ESTACOES CONVERSORAS CA/CC 800 KV | Estação Conversora CA/CC, ±800 kV, 4.000 MW, na SE 500 kV Xingu; Estação Conversora CA/CC, ±800 kV, 3.788 MW na SE 500 kV Terminal Rio; LT CC ±800 kV Xingu - Terminal Rio; SE Terminal Rio, pátio de 500 kV, com 2 compensadores síncronos de (150/-75) Mvar, conectados por um banco de (3x100) MVA de trafos monofásicos e 1R de 100 MVA e com 2 trafos 500/13,8 kV - 40 MVA para serviços auxiliares; LT 500 kV, CS, C1 e C2 entre SE Terminal Rio e SE Nova Iguaçu. | Instalar, na SE TERMINAL RIO, um módulo de entrada de linha para o circuito LT 500 kV ADRIANOPOLIS /TERMINAL RIO C-1 RJ originado do seccionamento do circuito LT 500 kV ADRIANOPOLIS /RESENDE C-1 RJ na SE TERMINAL RIO. | EL 500 kV TERMINAL RIO LT 500 kV ADRIANOPOLIS /TERMINAL RIO C-1 RJ | Em operação | 2019-10-14
T2016-018 | LT ±800 kV XINGU/TERMINAL RIO PA/RJ E ESTACOES CONVERSORAS CA/CC 800 KV | Estação Conversora CA/CC, ±800 kV, 4.000 MW, na SE 500 kV Xingu; Estação Conversora CA/CC, ±800 kV, 3.788 MW na SE 500 kV Terminal Rio; LT CC ±800 kV Xingu - Terminal Rio; SE Terminal Rio, pátio de 500 kV, com 2 compensadores síncronos de (150/-75) Mvar, conectados por um banco de (3x100) MVA de trafos monofásicos e 1R de 100 MVA e com 2 trafos 500/13,8 kV - 40 MVA para serviços auxiliares; LT 500 kV, CS, C1 e C2 entre SE Terminal Rio e SE Nova Iguaçu. | Instalar, na SE TERMINAL RIO, um módulo de entrada de linha para o circuito LT 500 kV TERMINAL RIO /C. PAULISTA C-1 RJ/SP originado do seccionamento do circuito LT 500 kV ADRIANOPOLIS /C. PAULISTA C-1 RJ/SP na SE TERMINAL RIO. | EL 500 kV TERMINAL RIO LT 500 kV TERMINAL RIO /C. PAULISTA C-1 RJ/SP | Em operação | 2019-10-14
T2016-018 | LT ±800 kV XINGU/TERMINAL RIO PA/RJ E ESTACOES CONVERSORAS CA/CC 800 KV | Estação Conversora CA/CC, ±800 kV, 4.000 MW, na SE 500 kV Xingu; Estação Conversora CA/CC, ±800 kV, 3.788 MW na SE 500 kV Terminal Rio; LT CC ±800 kV Xingu - Terminal Rio; SE Terminal Rio, pátio de 500 kV, com 2 compensadores síncronos de (150/-75) Mvar, conectados por um banco de (3x100) MVA de trafos monofásicos e 1R de 100 MVA e com 2 trafos 500/13,8 kV - 40 MVA para serviços auxiliares; LT 500 kV, CS, C1 e C2 entre SE Terminal Rio e SE Nova Iguaçu. | Instalar, na SE TERMINAL RIO, um módulo de entrada de linha para o circuito LT 500 kV TERMINAL RIO /RESENDE C-1 RJ originado do seccionamento do circuito LT 500 kV ADRIANOPOLIS /RESENDE C-1 RJ na SE TERMINAL RIO. | EL 500 kV TERMINAL RIO LT 500 kV TERMINAL RIO /RESENDE C-1 RJ | Em operação | 2019-08-10
T2016-018 | LT ±800 kV XINGU/TERMINAL RIO PA/RJ E ESTACOES CONVERSORAS CA/CC 800 KV | Estação Conversora CA/CC, ±800 kV, 4.000 MW, na SE 500 kV Xingu; Estação Conversora CA/CC, ±800 kV, 3.788 MW na SE 500 kV Terminal Rio; LT CC ±800 kV Xingu - Terminal Rio; SE Terminal Rio, pátio de 500 kV, com 2 compensadores síncronos de (150/-75) Mvar, conectados por um banco de (3x100) MVA de trafos monofásicos e 1R de 100 MVA e com 2 trafos 500/13,8 kV - 40 MVA para serviços auxiliares; LT 500 kV, CS, C1 e C2 entre SE Terminal Rio e SE Nova Iguaçu. | Instalar, na SE Terminal Rio, uma fase reserva de reator de barra monofásico RTR1 e RTR2- 500 kV – 45,33 MVAr. | RTB 500 kV 46 Mvar TERMINAL RIO RTR1 RJ | Em operação | 2019-08-17
T2016-018 | LT ±800 kV XINGU/TERMINAL RIO PA/RJ E ESTACOES CONVERSORAS CA/CC 800 KV | Estação Conversora CA/CC, ±800 kV, 4.000 MW, na SE 500 kV Xingu; Estação Conversora CA/CC, ±800 kV, 3.788 MW na SE 500 kV Terminal Rio; LT CC ±800 kV Xingu - Terminal Rio; SE Terminal Rio, pátio de 500 kV, com 2 compensadores síncronos de (150/-75) Mvar, conectados por um banco de (3x100) MVA de trafos monofásicos e 1R de 100 MVA e com 2 trafos 500/13,8 kV - 40 MVA para serviços auxiliares; LT 500 kV, CS, C1 e C2 entre SE Terminal Rio e SE Nova Iguaçu. | Instalar, na SE Terminal Rio, uma transformação trifásica TR1 500/13,8 KV - 40 MVA p/ serviço auxiliar | TR 500/13,8 kV TERMINAL RIO TR1 RJ | Em operação | 2019-05-31
T2016-018 | LT ±800 kV XINGU/TERMINAL RIO PA/RJ E ESTACOES CONVERSORAS CA/CC 800 KV | Estação Conversora CA/CC, ±800 kV, 4.000 MW, na SE 500 kV Xingu; Estação Conversora CA/CC, ±800 kV, 3.788 MW na SE 500 kV Terminal Rio; LT CC ±800 kV Xingu - Terminal Rio; SE Terminal Rio, pátio de 500 kV, com 2 compensadores síncronos de (150/-75) Mvar, conectados por um banco de (3x100) MVA de trafos monofásicos e 1R de 100 MVA e com 2 trafos 500/13,8 kV - 40 MVA para serviços auxiliares; LT 500 kV, CS, C1 e C2 entre SE Terminal Rio e SE Nova Iguaçu. | Instalar, na SE Terminal Rio, uma transformação trifásica TR2 500/13,8 KV - 40 MVA p/ serviço auxiliar. | TR 500/13,8 kV TERMINAL RIO TR2 RJ | Em operação | 2019-06-01
T2016-018 | LT ±800 kV XINGU/TERMINAL RIO PA/RJ E ESTACOES CONVERSORAS CA/CC 800 KV | Estação Conversora CA/CC, ±800 kV, 4.000 MW, na SE 500 kV Xingu; Estação Conversora CA/CC, ±800 kV, 3.788 MW na SE 500 kV Terminal Rio; LT CC ±800 kV Xingu - Terminal Rio; SE Terminal Rio, pátio de 500 kV, com 2 compensadores síncronos de (150/-75) Mvar, conectados por um banco de (3x100) MVA de trafos monofásicos e 1R de 100 MVA e com 2 trafos 500/13,8 kV - 40 MVA para serviços auxiliares; LT 500 kV, CS, C1 e C2 entre SE Terminal Rio e SE Nova Iguaçu. | Instalar, na SE Xingu, grupo de filtros AC GF4, em 500 kV, com potência de -XX/XX MVAr para CC2. | BF 500 kV 600 Mvar XINGU GF4 PA | Em operação | 2019-03-10
T2016-018 | LT ±800 kV XINGU/TERMINAL RIO PA/RJ E ESTACOES CONVERSORAS CA/CC 800 KV | Estação Conversora CA/CC, ±800 kV, 4.000 MW, na SE 500 kV Xingu; Estação Conversora CA/CC, ±800 kV, 3.788 MW na SE 500 kV Terminal Rio; LT CC ±800 kV Xingu - Terminal Rio; SE Terminal Rio, pátio de 500 kV, com 2 compensadores síncronos de (150/-75) Mvar, conectados por um banco de (3x100) MVA de trafos monofásicos e 1R de 100 MVA e com 2 trafos 500/13,8 kV - 40 MVA para serviços auxiliares; LT 500 kV, CS, C1 e C2 entre SE Terminal Rio e SE Nova Iguaçu. | Instalar, na SE Xingu, grupo de filtros AC GF5, em 500 kV, com potência de -XX/XX MVAr para CC2. | BF 500 kV 600 Mvar XINGU GF5 PA | Em operação | 2019-03-15
T2016-018 | LT ±800 kV XINGU/TERMINAL RIO PA/RJ E ESTACOES CONVERSORAS CA/CC 800 KV | Estação Conversora CA/CC, ±800 kV, 4.000 MW, na SE 500 kV Xingu; Estação Conversora CA/CC, ±800 kV, 3.788 MW na SE 500 kV Terminal Rio; LT CC ±800 kV Xingu - Terminal Rio; SE Terminal Rio, pátio de 500 kV, com 2 compensadores síncronos de (150/-75) Mvar, conectados por um banco de (3x100) MVA de trafos monofásicos e 1R de 100 MVA e com 2 trafos 500/13,8 kV - 40 MVA para serviços auxiliares; LT 500 kV, CS, C1 e C2 entre SE Terminal Rio e SE Nova Iguaçu. | Instalar, na SE Xingu, grupo de filtros AC GF6, em 500 kV, com potência de -XX/XX MVAr para CC2. | BF 500 kV 600 Mvar XINGU GF6 PA | Em operação | 2019-03-20
T2016-018 | LT ±800 kV XINGU/TERMINAL RIO PA/RJ E ESTACOES CONVERSORAS CA/CC 800 KV | Estação Conversora CA/CC, ±800 kV, 4.000 MW, na SE 500 kV Xingu; Estação Conversora CA/CC, ±800 kV, 3.788 MW na SE 500 kV Terminal Rio; LT CC ±800 kV Xingu - Terminal Rio; SE Terminal Rio, pátio de 500 kV, com 2 compensadores síncronos de (150/-75) Mvar, conectados por um banco de (3x100) MVA de trafos monofásicos e 1R de 100 MVA e com 2 trafos 500/13,8 kV - 40 MVA para serviços auxiliares; LT 500 kV, CS, C1 e C2 entre SE Terminal Rio e SE Nova Iguaçu. | Instalar, na SE Xingu, módulo de conexão para o Grupo de Filtros AC GF4, em 500 kV, arranjo disjuntor e meio para CC2. | MC 500 kV BF 500 kV 600 Mvar XINGU GF4 PA GF4 | Em operação | 2019-07-25
T2016-018 | LT ±800 kV XINGU/TERMINAL RIO PA/RJ E ESTACOES CONVERSORAS CA/CC 800 KV | Estação Conversora CA/CC, ±800 kV, 4.000 MW, na SE 500 kV Xingu; Estação Conversora CA/CC, ±800 kV, 3.788 MW na SE 500 kV Terminal Rio; LT CC ±800 kV Xingu - Terminal Rio; SE Terminal Rio, pátio de 500 kV, com 2 compensadores síncronos de (150/-75) Mvar, conectados por um banco de (3x100) MVA de trafos monofásicos e 1R de 100 MVA e com 2 trafos 500/13,8 kV - 40 MVA para serviços auxiliares; LT 500 kV, CS, C1 e C2 entre SE Terminal Rio e SE Nova Iguaçu. | Instalar, na SE Xingu, módulo de conexão para o Grupo de Filtros AC GF5, em 500 kV, arranjo disjuntor e meio para CC2. | MC 500 kV BF 500 kV 600 Mvar XINGU GF5 PA GF5 | Em operação | 2019-05-10
T2016-018 | LT ±800 kV XINGU/TERMINAL RIO PA/RJ E ESTACOES CONVERSORAS CA/CC 800 KV | Estação Conversora CA/CC, ±800 kV, 4.000 MW, na SE 500 kV Xingu; Estação Conversora CA/CC, ±800 kV, 3.788 MW na SE 500 kV Terminal Rio; LT CC ±800 kV Xingu - Terminal Rio; SE Terminal Rio, pátio de 500 kV, com 2 compensadores síncronos de (150/-75) Mvar, conectados por um banco de (3x100) MVA de trafos monofásicos e 1R de 100 MVA e com 2 trafos 500/13,8 kV - 40 MVA para serviços auxiliares; LT 500 kV, CS, C1 e C2 entre SE Terminal Rio e SE Nova Iguaçu. | Instalar, na SE Xingu, módulo de conexão para o Grupo de Filtros AC GF6, em 500 kV, arranjo disjuntor e meio para CC2 | MC 500 kV BF 500 kV 600 Mvar XINGU GF6 PA | Em operação | 2019-05-11
T2016-018 | LT ±800 kV XINGU/TERMINAL RIO PA/RJ E ESTACOES CONVERSORAS CA/CC 800 KV | Estação Conversora CA/CC, ±800 kV, 4.000 MW, na SE 500 kV Xingu; Estação Conversora CA/CC, ±800 kV, 3.788 MW na SE 500 kV Terminal Rio; LT CC ±800 kV Xingu - Terminal Rio; SE Terminal Rio, pátio de 500 kV, com 2 compensadores síncronos de (150/-75) Mvar, conectados por um banco de (3x100) MVA de trafos monofásicos e 1R de 100 MVA e com 2 trafos 500/13,8 kV - 40 MVA para serviços auxiliares; LT 500 kV, CS, C1 e C2 entre SE Terminal Rio e SE Nova Iguaçu. | Instalar, na SE Xingu, ponte conversora de 12 pulsos, CC2, Pnominal=2000 MW. | CV 800/0 kV XINGU CC4 PA | Em operação | 2019-05-31
T2016-018 | LT ±800 kV XINGU/TERMINAL RIO PA/RJ E ESTACOES CONVERSORAS CA/CC 800 KV | Estação Conversora CA/CC, ±800 kV, 4.000 MW, na SE 500 kV Xingu; Estação Conversora CA/CC, ±800 kV, 3.788 MW na SE 500 kV Terminal Rio; LT CC ±800 kV Xingu - Terminal Rio; SE Terminal Rio, pátio de 500 kV, com 2 compensadores síncronos de (150/-75) Mvar, conectados por um banco de (3x100) MVA de trafos monofásicos e 1R de 100 MVA e com 2 trafos 500/13,8 kV - 40 MVA para serviços auxiliares; LT 500 kV, CS, C1 e C2 entre SE Terminal Rio e SE Nova Iguaçu. | Instalar, na SE Xingu, ponte convesora de 12 pulsos, CC3, Pnominal=2000 MW | CV 800/0 kV XINGU CC3 PA | Em operação | 2019-03-25
T2016-018 | LT ±800 kV XINGU/TERMINAL RIO PA/RJ E ESTACOES CONVERSORAS CA/CC 800 KV | Estação Conversora CA/CC, ±800 kV, 4.000 MW, na SE 500 kV Xingu; Estação Conversora CA/CC, ±800 kV, 3.788 MW na SE 500 kV Terminal Rio; LT CC ±800 kV Xingu - Terminal Rio; SE Terminal Rio, pátio de 500 kV, com 2 compensadores síncronos de (150/-75) Mvar, conectados por um banco de (3x100) MVA de trafos monofásicos e 1R de 100 MVA e com 2 trafos 500/13,8 kV - 40 MVA para serviços auxiliares; LT 500 kV, CS, C1 e C2 entre SE Terminal Rio e SE Nova Iguaçu. | Instalar, na SE Xingu, um módulo de conexão para a ponte conversora de 12 pulsos, CC3, em 500 kV, arranjo disjuntor e meio | MC 500 kV CV 800/0 kV XINGU CC3 PA | Em operação | 2019-04-05
T2016-018 | LT ±800 kV XINGU/TERMINAL RIO PA/RJ E ESTACOES CONVERSORAS CA/CC 800 KV | Estação Conversora CA/CC, ±800 kV, 4.000 MW, na SE 500 kV Xingu; Estação Conversora CA/CC, ±800 kV, 3.788 MW na SE 500 kV Terminal Rio; LT CC ±800 kV Xingu - Terminal Rio; SE Terminal Rio, pátio de 500 kV, com 2 compensadores síncronos de (150/-75) Mvar, conectados por um banco de (3x100) MVA de trafos monofásicos e 1R de 100 MVA e com 2 trafos 500/13,8 kV - 40 MVA para serviços auxiliares; LT 500 kV, CS, C1 e C2 entre SE Terminal Rio e SE Nova Iguaçu. | Instalar, na SE Xingu, um módulo de conexão para a ponte conversora de 12 pulsos, CC4, em 500 kV, arranjo disjuntor e meio | MC 500 kV CV 800/0 kV XINGU CC4 PA | Em operação | 2019-05-30
T2016-019 | LT 230 kV Campina Grande II - Goianinha RECAPACITAÇÃO | Recapacitação da LT 230 kV Campina Grande II - Goianinha com finalidade de aumento da capacidade de curta duração de 688 A para 795 A. | Recapacitação do 1° circuito da LT 230 kV GOIANINHA /C.GRANDE II PE/PB, com extensão de 99,3 km, em circuito simples. | LT 230 kV GOIANINHA /C.GRANDE II C-1 PE/PB | Em operação | 2021-10-07
T2016-020 | LT 500kV Luiz Gonzaga - Paulo Afonso IV | Recapacitação da LT 500 kV Luiz Gonzaga – Paulo Afonso IV deverá ser recapacitada com finalidade de aumento da capacidade de curta duração de 2500 A para 3180 A. | Recapacitação do 1° circuito da LT 500 kV P. AFONSO IV /US. L.GONZAGA BA/PE, com extensão de 37,4 km, em circuito simples, para aumento da capacidade de curta duração de 2500 A para 3180 A. | LT 500 kV P. AFONSO IV /US. L.GONZAGA C-1 BA/PE | Em operação | 2020-01-10
T2016-020 | LT 500kV Luiz Gonzaga - Paulo Afonso IV | Recapacitação da LT 500 kV Luiz Gonzaga – Paulo Afonso IV deverá ser recapacitada com finalidade de aumento da capacidade de curta duração de 2500 A para 3180 A. | Substituição, na SE P. AFONSO IV, de uma entrada de linha, em 500 kV, para a LT 500 kV P. AFONSO IV /US. L.GONZAGA C-1 BA/PE, arranjo DJM,para aumento da capacidade de curta duração de 2500A para 3180A da LT. OBS: A RAP RBSE do módulo deverá ser cancelada após entrada em operação comercial do reforço. | EL 500 kV P. AFONSO IV LT 500 kV P. AFONSO IV /US. L.GONZAGA C-1 BA/PE | Em operação | 2019-03-01
T2016-020 | LT 500kV Luiz Gonzaga - Paulo Afonso IV | Recapacitação da LT 500 kV Luiz Gonzaga – Paulo Afonso IV deverá ser recapacitada com finalidade de aumento da capacidade de curta duração de 2500 A para 3180 A. | Substituição, na SE P. AFONSO IV, de uma interligação de barramentos IB1, em 500 kv, arranjo DJM,adjacente à entrada de linha da LT 500 kV Paulo Afonso IV - Luiz Gonzaga C1 na SE Paulo Afonso IV para recapacitação da capacidade de curta duração de 2500A para 3180A. | IB 500 kV MG 500 kV P. AFONSO IV MG1 BA IB1 | Em operação | 2019-03-01
T2016-020 | LT 500kV Luiz Gonzaga - Paulo Afonso IV | Recapacitação da LT 500 kV Luiz Gonzaga – Paulo Afonso IV deverá ser recapacitada com finalidade de aumento da capacidade de curta duração de 2500 A para 3180 A. | Substituição, na SE US. L.GONZAGA, de uma entrada de linha, em 500 kV, para a LT 500 kV P. AFONSO IV /US. L.GONZAGA C-1 BA/PE, arranjo DJM, para aumento da capacidade de curta duração da LT de 2500A para 3180A. OBS: A RAP RBSE do módulo deverá ser cancelada após entrada em operação comercial do reforço. | EL 500 kV US. L.GONZAGA LT 500 kV P. AFONSO IV /US. L.GONZAGA C-1 BA/PE | Em operação | 2019-03-01
T2016-020 | LT 500kV Luiz Gonzaga - Paulo Afonso IV | Recapacitação da LT 500 kV Luiz Gonzaga – Paulo Afonso IV deverá ser recapacitada com finalidade de aumento da capacidade de curta duração de 2500 A para 3180 A. | Substituição, na SE US. L.GONZAGA, de uma interligação de barramentos IB4, em 500 kv, arranjo DJM, para recapacitação da LT500 kV Paulo Afonso IV - Luiz Gonzaga. | IB 500 kV MG 500 kV US. L.GONZAGA MG1 PE IB4 | Em operação | 2019-03-01
T2016-021 | SE APUCARANA - BANCO DE CAPACITORES DE 30 Mvar EM 138 kV | INSTALAÇÃO NA SE APUCARANA DE UM BANCO DE CAPACITORES DE 30 Mvar EM 138 kV | CONEXÃO DE CAPACITOR DERIVAÇÃO, 138KV, BD4 | MC 138 kV BC 138 kV 30 Mvar APUCARANA BC1 PR | Em operação | 2020-09-20
T2016-021 | SE APUCARANA - BANCO DE CAPACITORES DE 30 Mvar EM 138 kV | INSTALAÇÃO NA SE APUCARANA DE UM BANCO DE CAPACITORES DE 30 Mvar EM 138 kV | INSTALAÇÃO DE UM BANCO DE CAPACITORES DERIVAÇÃO DE 30 Mvar NO 138KV DA SE APUCARANA. | BC 138 kV 30 Mvar APUCARANA BC1 PR | Em operação | 2020-09-20
T2016-021 | SE APUCARANA - BANCO DE CAPACITORES DE 30 Mvar EM 138 kV | INSTALAÇÃO NA SE APUCARANA DE UM BANCO DE CAPACITORES DE 30 Mvar EM 138 kV | MÓDULO DE INFRA-ESTRUTURA DE MANOBRA, 138KV, BD4, PARA INSTALAÇÃO DE UM BANCO DE CAPACITORES DE 30 Mvar NA SE APUCARANA. | MG 230 kV APUCARANA MG1 PR | Em operação | 2020-09-20
T2016-021 | SE APUCARANA - BANCO DE CAPACITORES DE 30 Mvar EM 138 kV | INSTALAÇÃO NA SE APUCARANA DE UM BANCO DE CAPACITORES DE 30 Mvar EM 138 kV | SUBSTITUIÇÃO DO DISJUNTOR NA INTERLIGAÇÃO DE BARRAS DE 138KV, BD4, PARA INSTALAÇÃO DE BANCO DE CAPACITORES NA SE APUCARANA. | IB 138 kV MG 230 kV APUCARANA MG1 PR IB1 | Em operação | 2020-09-20
T2016-022 | JUAZEIRO DA BAHIA III - Instalar o 2º Banco de Autotransformadores 500/230 kV – 3x100 MVA e conexões | SE Juazeiro da Bahia III Instalação do 2º Banco de Autotransformadores Monofásicos 500/230 kV – 3x100 MVA e conexões. | Instalar o 2º Banco de Autotransformadores Monofásicos 500/230kV - 3x100 MVA | TR 500/230 kV JUAZEIRO III TR2 BA | Em operação | 2017-09-06
T2016-022 | JUAZEIRO DA BAHIA III - Instalar o 2º Banco de Autotransformadores 500/230 kV – 3x100 MVA e conexões | SE Juazeiro da Bahia III Instalação do 2º Banco de Autotransformadores Monofásicos 500/230 kV – 3x100 MVA e conexões. | Instalar um Módulo de conexão 230 kV, arranjobarra dupla a 4 chaves, para o 2º Banco de Autotransformadores 500/230kV - 3x100 MVA | MC 230 kV TR 500/230 kV JUAZEIRO III TR2 BA | Em operação | 2017-09-06
T2016-022 | JUAZEIRO DA BAHIA III - Instalar o 2º Banco de Autotransformadores 500/230 kV – 3x100 MVA e conexões | SE Juazeiro da Bahia III Instalação do 2º Banco de Autotransformadores Monofásicos 500/230 kV – 3x100 MVA e conexões. | Instalar um Módulo de conexão 500 kV, arranjo disjuntor e meio, para o 2º Banco de Autotransformadores 500/230kV - 3x100 MVA | MC 500 kV TR 500/230 kV JUAZEIRO III TR2 BA | Em operação | 2017-09-06
T2016-022 | JUAZEIRO DA BAHIA III - Instalar o 2º Banco de Autotransformadores 500/230 kV – 3x100 MVA e conexões | SE Juazeiro da Bahia III Instalação do 2º Banco de Autotransformadores Monofásicos 500/230 kV – 3x100 MVA e conexões. | Instalar um Módulo de Infra estrutura referente ao módulo de conexão 230 kV. | MG 500 kV JUAZEIRO III MG1 BA | Em operação | 2017-09-06
T2016-023 | SE LAGOA VERMELHA 2 - INSTALAÇÃO DE BANCO DE CAPACITORES | INSTALAR NA SE LAGOA VERMELHA 2 UM BANCO DE CAPACITORES DE 50 Mvar E CONEXÃO NO BARRAMENTO DE 230 kV. | ADEQUAÇÃO NO MIG PARA INSTALAÇÃO DE UM BANCO DE CAPACITORES DE 50 Mvar, 230 kV, NA SE LAGOA VERMELHA 2. | MG 230 kV L.VERMELHA 2 MG1 RS | Em operação | 2018-09-16
T2016-023 | SE LAGOA VERMELHA 2 - INSTALAÇÃO DE BANCO DE CAPACITORES | INSTALAR NA SE LAGOA VERMELHA 2 UM BANCO DE CAPACITORES DE 50 Mvar E CONEXÃO NO BARRAMENTO DE 230 kV. | CONEXÃO DO BANCO DE CAPACITOR DERIVAÇÃO, 230 kV, BD4, NA SE LAGOA VERMELHA 2. | MC 230 kV BC 230 kV 50 Mvar L.VERMELHA 2 BC1 RS | Em operação | 2018-09-16
T2016-023 | SE LAGOA VERMELHA 2 - INSTALAÇÃO DE BANCO DE CAPACITORES | INSTALAR NA SE LAGOA VERMELHA 2 UM BANCO DE CAPACITORES DE 50 Mvar E CONEXÃO NO BARRAMENTO DE 230 kV. | INSTALAÇÃO DE UM BANCO DE CAPACITORES DERIVAÇÃO, 230 kV, 50 Mvar, NA SE LAGOA VERMELHA 2. | BC 230 kV 50 Mvar L.VERMELHA 2 BC1 RS | Em operação | 2018-09-16
T2016-024 | SE DOURADOS Instalação de Autotrafo Trifásico Reserva 230/138kV 75 MVA, proveniente da SE Itajaí | SE DOURADOS Instalação de Autotransformador Trifásico Reserva 230/138kV 75 MVA, proveniente da SE Itajaí | Desmontagem, Transporte, Montagem, Operação e Manutenção do Autotransformador Trifásico 230/138 kV- 75 MVA, na SE Dourados, proveniente da SE Itajaí | TR 230/138 kV DOURADOS TRR1 MS | Em operação | 2017-08-04
T2016-025 | INSTALAÇÃO DO SEGUNDO TRANSFORMADOR 230/69 kV, 100 MVA, NA SE BANABUIÚ | INSTALAÇÃO DO SEGUNDO TRANSFORMADOR 230/69 kV, 100 MVA, NA SE BANABUIÚ, EM SUBSTITUIÇÃO AO TRANSFORMADOR 230/69 kV, 33 MVA, EXISTENTE. | CONEXÃO DO TRANSFORMADOR DE ATERRAMENTO, TT2, 69 kV, BPT, 7,5 MVA, NA SE BANABUIÚ, MOTIVADO PELA INSTALAÇÃO DO SEGUNDO TRANSFORMADOR 230/69 kV, 100 MVA, EM SUBSTITUIÇÃO AO TRANSFORMADOR 230/69 kV, 33 MVA, EXISTENTE. | MC 69 kV TT 69/0 kV BANABUIU TT2 CE | Em operação | 2020-07-04
T2016-025 | INSTALAÇÃO DO SEGUNDO TRANSFORMADOR 230/69 kV, 100 MVA, NA SE BANABUIÚ | INSTALAÇÃO DO SEGUNDO TRANSFORMADOR 230/69 kV, 100 MVA, NA SE BANABUIÚ, EM SUBSTITUIÇÃO AO TRANSFORMADOR 230/69 kV, 33 MVA, EXISTENTE. | CONEXÃO EM 230 kV, BPT, DO SEGUNDO TRANSFORMADOR 230/69 kV, 100 MVA, NA SE BANABUIÚ, EM SUBSTITUIÇÃO AO TRANSFORMADOR 230/69 kV, 33 MVA, EXISTENTE. | MC 230 kV TR 230/69 kV BANABUIU TR2 CE | Em operação | 2020-06-13
T2016-025 | INSTALAÇÃO DO SEGUNDO TRANSFORMADOR 230/69 kV, 100 MVA, NA SE BANABUIÚ | INSTALAÇÃO DO SEGUNDO TRANSFORMADOR 230/69 kV, 100 MVA, NA SE BANABUIÚ, EM SUBSTITUIÇÃO AO TRANSFORMADOR 230/69 kV, 33 MVA, EXISTENTE. | CONEXÃO EM 69 kV, BPT, DO SEGUNDO TRANSFORMADOR 230/69 kV, 100 MVA, EM SUBSTITUIÇÃO AO TRANSFORMADOR 230/69 kV, 33 MVA, EXISTENTE. | MC 69 kV TR 230/69 kV BANABUIU TR2 CE | Em operação | 2020-06-13
T2016-025 | INSTALAÇÃO DO SEGUNDO TRANSFORMADOR 230/69 kV, 100 MVA, NA SE BANABUIÚ | INSTALAÇÃO DO SEGUNDO TRANSFORMADOR 230/69 kV, 100 MVA, NA SE BANABUIÚ, EM SUBSTITUIÇÃO AO TRANSFORMADOR 230/69 kV, 33 MVA, EXISTENTE. | INSTALAÇÃO DO SEGUNDO TRANSFORMADOR 230/69 kV, 100 MVA, NA SE BANABUIÚ, EM SUBSTITUIÇÃO AO TRANSFORMADOR 230/69 kV, 33 MVA, EXISTENTE. | TR 230/69 kV BANABUIU TR2 CE | Em operação | 2020-06-13
T2016-025 | INSTALAÇÃO DO SEGUNDO TRANSFORMADOR 230/69 kV, 100 MVA, NA SE BANABUIÚ | INSTALAÇÃO DO SEGUNDO TRANSFORMADOR 230/69 kV, 100 MVA, NA SE BANABUIÚ, EM SUBSTITUIÇÃO AO TRANSFORMADOR 230/69 kV, 33 MVA, EXISTENTE. | INSTALAÇÃO DO SEGUNDO TRANSFORMADOR DE ATERRAMENTO, 69 kV, 7,5 MVA, NA SE BANABUIÚ, MOTIVADO PELA INSTALAÇÃO DO SEGUNDO TRANSFORMADOR 230/69 kV, 100 MVA, EM SUBSTITUIÇÃO AO TRANSFORMADOR 230/69 kV, 33 MVA, EXISTENTE. | TT 69/0 kV BANABUIU TT2 CE | Em operação | 2020-07-04
T2016-025 | INSTALAÇÃO DO SEGUNDO TRANSFORMADOR 230/69 kV, 100 MVA, NA SE BANABUIÚ | INSTALAÇÃO DO SEGUNDO TRANSFORMADOR 230/69 kV, 100 MVA, NA SE BANABUIÚ, EM SUBSTITUIÇÃO AO TRANSFORMADOR 230/69 kV, 33 MVA, EXISTENTE. | MÓDULO DE INFRAESTRUTURA DE MANOBRA, 69 kV, BPT, NA SE BANABUIÚ, PARA INSTALAÇÃO DO SEGUNDO TRANSFORMADOR DE ATERRAMENTO, 69 kV, NECESSÁRIO COM A INSTALAÇÃO DO SEGUNDO TRANSFORMADOR 230/69 kV, 100 MVA, EM SUBSTITUIÇÃO AO TRANSFORMADOR 230/69 kV, 33 MVA, EXISTENTE. | MG 230 kV BANABUIU MG1 CE | Em operação | 2020-07-04
T2016-025 | INSTALAÇÃO DO SEGUNDO TRANSFORMADOR 230/69 kV, 100 MVA, NA SE BANABUIÚ | INSTALAÇÃO DO SEGUNDO TRANSFORMADOR 230/69 kV, 100 MVA, NA SE BANABUIÚ, EM SUBSTITUIÇÃO AO TRANSFORMADOR 230/69 kV, 33 MVA, EXISTENTE. | SUBSTITUIÇÃO DA INTERLIGAÇÃO DE BARRAMENTO DE 69 kV, BPT, MOTIVADO PELA INSTALAÇÃO DO SEGUNDO TRANSFORMADOR 230/69 kV, 100 MVA, NA SE BANABUIÚ, EM SUBSTITUIÇÃO AO TRANSFORMADOR 230/69 kV, 33 MVA, EXISTENTE. | IB 69 kV MG 230 kV BANABUIU MG1 CE IB1 | Em operação | 2020-09-28
T2016-026 | SE Morro Agudo 500/138 kV | SE Morro Agudo 500/138/13,8 kV, (6+1R) x 133,3 MVA, que seccionará a LT 500 kV Ribeirão Preto - Marimbondo | Ampliação, na SE Morro Agudo, de um Banco de transformação monofásica TR1 500/138-13,8 KV - 3x 133,33 MVA. | TR 500/138 kV MORRO AGUDO TR1 SP | Em operação | 2017-04-28
T2016-026 | SE Morro Agudo 500/138 kV | SE Morro Agudo 500/138/13,8 kV, (6+1R) x 133,3 MVA, que seccionará a LT 500 kV Ribeirão Preto - Marimbondo | Ampliação, na SE Morro Agudo, de um Banco de transformação monofásica TR2 500/138-13,8 KV - 3x 133,33 MVA. | TR 500/138 kV MORRO AGUDO TR2 SP | Em operação | 2017-04-28
T2016-026 | SE Morro Agudo 500/138 kV | SE Morro Agudo 500/138/13,8 kV, (6+1R) x 133,3 MVA, que seccionará a LT 500 kV Ribeirão Preto - Marimbondo | Ampliação, na SE Morro Agudo, de um módulo de conexão, em 138 kV, para o autotransformador TR 500/138 kV Morro Agudo TR1 SP | MC 138 kV TR 500/138 kV MORRO AGUDO TR1 SP | Em operação | 2017-06-17
T2016-026 | SE Morro Agudo 500/138 kV | SE Morro Agudo 500/138/13,8 kV, (6+1R) x 133,3 MVA, que seccionará a LT 500 kV Ribeirão Preto - Marimbondo | Ampliação, na SE Morro Agudo, de um módulo de conexão, em 138 kV, para o autotransformador TR 500/138 kV Morro Agudo TR2 SP | MC 138 kV TR 500/138 kV MORRO AGUDO TR2 SP | Em operação | 2017-06-17
T2016-026 | SE Morro Agudo 500/138 kV | SE Morro Agudo 500/138/13,8 kV, (6+1R) x 133,3 MVA, que seccionará a LT 500 kV Ribeirão Preto - Marimbondo | Ampliação, na SE Morro Agudo, de um módulo de conexão, em 500 kV, para o autotransformador TR 500/138 kV Morro Agudo TR1 SP | MC 500 kV TR 500/138 kV MORRO AGUDO TR1 SP | Em operação | 2017-06-17
T2016-026 | SE Morro Agudo 500/138 kV | SE Morro Agudo 500/138/13,8 kV, (6+1R) x 133,3 MVA, que seccionará a LT 500 kV Ribeirão Preto - Marimbondo | Ampliação, na SE Morro Agudo, de um módulo de conexão, em 500 kV, para o autotransformador TR 500/138 kV Morro Agudo TR2 SP | MC 500 kV TR 500/138 kV MORRO AGUDO TR2 SP | Em operação | 2017-06-17
T2016-026 | SE Morro Agudo 500/138 kV | SE Morro Agudo 500/138/13,8 kV, (6+1R) x 133,3 MVA, que seccionará a LT 500 kV Ribeirão Preto - Marimbondo | Ampliação, na SE Morro Agudo, de um módulo geral MG1, em 500 kV, arranjo DJM. | MG 500 kV MORRO AGUDO MG1 SP | Em operação | 2017-06-17
T2016-026 | SE Morro Agudo 500/138 kV | SE Morro Agudo 500/138/13,8 kV, (6+1R) x 133,3 MVA, que seccionará a LT 500 kV Ribeirão Preto - Marimbondo | Ampliação, na SE Morro Agudo, de uma entrada de linha, em 138 kV, para o circuito da LT 138 kV da Distribuidora , arranjo BD4. | EL 138 kV MORRO AGUDO DIST6 | Em operação | 2017-07-02
T2016-026 | SE Morro Agudo 500/138 kV | SE Morro Agudo 500/138/13,8 kV, (6+1R) x 133,3 MVA, que seccionará a LT 500 kV Ribeirão Preto - Marimbondo | Ampliação, na SE Morro Agudo, de uma entrada de linha, em 138 kV, para o circuito da LT 138 kV da Distribuidora, arranjo BD4. | EL 138 kV MORRO AGUDO DIST1 | Em operação | 2017-07-02
T2016-026 | SE Morro Agudo 500/138 kV | SE Morro Agudo 500/138/13,8 kV, (6+1R) x 133,3 MVA, que seccionará a LT 500 kV Ribeirão Preto - Marimbondo | Ampliação, na SE Morro Agudo, de uma entrada de linha, em 138 kV, para o circuito da LT 138 kV da Distribuidora, arranjo BD4. | EL 138 kV MORRO AGUDO DIST4 | Em operação | 2017-07-02
T2016-026 | SE Morro Agudo 500/138 kV | SE Morro Agudo 500/138/13,8 kV, (6+1R) x 133,3 MVA, que seccionará a LT 500 kV Ribeirão Preto - Marimbondo | Ampliação, na SE Morro Agudo, de uma entrada de linha, em 138 kV, para o circuito da LT 138 kV da Distribuidora, arranjo BD4. | EL 138 kV MORRO AGUDO DIST5 | Em operação | 2017-07-02
T2016-026 | SE Morro Agudo 500/138 kV | SE Morro Agudo 500/138/13,8 kV, (6+1R) x 133,3 MVA, que seccionará a LT 500 kV Ribeirão Preto - Marimbondo | Ampliação, na SE Morro Agudo, de uma entrada de linha, em 138 kV, para o circuito da LT 138 kV da Distribuidoraa , arranjo BD4. | EL 138 kV MORRO AGUDO DIST3 | Em operação | 2017-07-02
T2016-026 | SE Morro Agudo 500/138 kV | SE Morro Agudo 500/138/13,8 kV, (6+1R) x 133,3 MVA, que seccionará a LT 500 kV Ribeirão Preto - Marimbondo | Ampliação, na SE Morro Agudo, de uma fase de transformação monofásica reserva, associada ao TR1 500/138-13,8 KV - 133,33 MVA. | TR 500/138 kV MORRO AGUDO TRR1 SP | Em operação | 2017-04-28
T2016-026 | SE Morro Agudo 500/138 kV | SE Morro Agudo 500/138/13,8 kV, (6+1R) x 133,3 MVA, que seccionará a LT 500 kV Ribeirão Preto - Marimbondo | Ampliação, na SE Morro Agudo, de uma interligação de barramentos IB1, em 138 kv, arranjo BD4. | IB 138 kV MG 500 kV MORRO AGUDO MG1 SP IB1 | Em operação | 2017-07-02
T2016-026 | SE Morro Agudo 500/138 kV | SE Morro Agudo 500/138/13,8 kV, (6+1R) x 133,3 MVA, que seccionará a LT 500 kV Ribeirão Preto - Marimbondo | Ampliação, na SE Morro Agudo, de uma interligação de barramentos IB1, em 500 kv, arranjo DJM. | IB 500 kV MG 500 kV MORRO AGUDO MG1 SP IB1 | Em operação | 2017-06-17
T2016-026 | SE Morro Agudo 500/138 kV | SE Morro Agudo 500/138/13,8 kV, (6+1R) x 133,3 MVA, que seccionará a LT 500 kV Ribeirão Preto - Marimbondo | Ampliação, na SE Morro Agudo, de uma interligação de barramentos IB2, em 500 kv, arranjo DJM. | IB 500 kV MG 500 kV MORRO AGUDO MG1 SP IB2 | Em operação | 2017-07-02
T2016-026 | SE Morro Agudo 500/138 kV | SE Morro Agudo 500/138/13,8 kV, (6+1R) x 133,3 MVA, que seccionará a LT 500 kV Ribeirão Preto - Marimbondo | Instalação, na SE Morro Agudo, de uma entrada de linha, em 138 kV, para o circuito da LT 138 kV da Distribuidora, arranjo BD4. | EL 138 kV MORRO AGUDO DIST2 | Em operação | 2017-07-02
T2016-026 | SE Morro Agudo 500/138 kV | SE Morro Agudo 500/138/13,8 kV, (6+1R) x 133,3 MVA, que seccionará a LT 500 kV Ribeirão Preto - Marimbondo | Instalar o circuito LT 500 kV MARIMBONDO /Morro Agudo C-1 MG/SP originado do seccionamento do circuito LT 500 kV MARIMBONDO /RIBEIRAO PRETO C-1 MG/SP na SE Morro Agudo | LT 500 kV MARIMBONDO /MORRO AGUDO C-1 MG/SP | Em operação | 2017-06-17
T2016-026 | SE Morro Agudo 500/138 kV | SE Morro Agudo 500/138/13,8 kV, (6+1R) x 133,3 MVA, que seccionará a LT 500 kV Ribeirão Preto - Marimbondo | Instalar o circuito LT 500 kV Morro Agudo /RIBEIRAO PRETO C-1 SP originado do seccionamento do circuito LT 500 kV MARIMBONDO /RIBEIRAO PRETO C-1 MG/SP na SE Morro Agudo | LT 500 kV MORRO AGUDO /RIBEIRAO PRETO C-1 SP | Em operação | 2017-06-17
T2016-026 | SE Morro Agudo 500/138 kV | SE Morro Agudo 500/138/13,8 kV, (6+1R) x 133,3 MVA, que seccionará a LT 500 kV Ribeirão Preto - Marimbondo | Instalar, na SE Morro Agudo, um módulo de entrada de linha para o circuito LT 500 kV MARIMBONDO /Morro Agudo C-1 MG/SP originado do seccionamento do circuito LT 500 kV MARIMBONDO /RIBEIRAO PRETO C-1 MG/SP na SE Morro Agudo. | EL 500 kV MORRO AGUDO LT 500 kV MARIMBONDO /MORRO AGUDO C-1 MG/SP | Em operação | 2017-06-17
T2016-026 | SE Morro Agudo 500/138 kV | SE Morro Agudo 500/138/13,8 kV, (6+1R) x 133,3 MVA, que seccionará a LT 500 kV Ribeirão Preto - Marimbondo | Instalar, na SE Morro Agudo, um módulo de entrada de linha para o circuito LT 500 kV Morro Agudo /RIBEIRAO PRETO C-1 SP originado do seccionamento do circuito LT 500 kV MARIMBONDO /RIBEIRAO PRETO C-1 MG/SP na SE Morro Agudo. | EL 500 kV MORRO AGUDO LT 500 kV MORRO AGUDO /RIBEIRAO PRETO C-1 SP | Em operação | 2017-06-17
T2016-028 | SE 500 kV Luziânia - Compensador Estático 500 kV | SE 500 kV Luziânia - Compensador Estático 500 kV - (-150/+300) Mvar | Ampliação, na SE LUZIANIA, de um módulo geral MG5, em 500 kV, arranjo . | MG 500 kV LUZIANIA MG5 GO | Em operação | 2018-08-24
T2016-028 | SE 500 kV Luziânia - Compensador Estático 500 kV | SE 500 kV Luziânia - Compensador Estático 500 kV - (-150/+300) Mvar | Instalação, na SE LUZIANIA, de um Compensador Estático CE1 - ( - 150,00 / + 300,00) Mvar, com transformador elevador para 500 kV. | CE 300/-150 Mvar LUZIANIA CE1 GO | Em operação | 2018-08-24
T2016-028 | SE 500 kV Luziânia - Compensador Estático 500 kV | SE 500 kV Luziânia - Compensador Estático 500 kV - (-150/+300) Mvar | Instalação, na SE LUZIANIA, de um módulo de conexão para CE 300/-150 Mvar LUZIANIA CE1 GO. | MC 500 kV CE 300/-150 Mvar LUZIANIA CE1 GO | Em operação | 2018-08-24
T2016-028 | SE 500 kV Luziânia - Compensador Estático 500 kV | SE 500 kV Luziânia - Compensador Estático 500 kV - (-150/+300) Mvar | Instalação, na SE LUZIANIA, de uma interligação de barramentos IB7, em 500 kv, arranjo DJM. | IB 500 kV MG 500 kV LUZIANIA MG5 GO IB7 | Em operação | 2018-08-24
T2016-029 | Instalação na SE Itaberá de um banco de reatores de barra, 765 kV | Instalação na SE Itaberá de banco de reatores de barra monofásicos 765 kV, (3+1) x 110 Mvar | Adequação do módulo geral da SE Itaberá para instalação do segundo reator de barra 765 kV | MG 750 kV ITABERA MG1 SP | Em operação | 2019-08-01
T2016-029 | Instalação na SE Itaberá de um banco de reatores de barra, 765 kV | Instalação na SE Itaberá de banco de reatores de barra monofásicos 765 kV, (3+1) x 110 Mvar | Instalação na SE Itaberá de banco de reatores de barra 765 kV, 3 x110 Mvar. | RTB 765 kV 330 Mvar ITABERA RT2 SP | Em operação | 2019-08-01
T2016-029 | Instalação na SE Itaberá de um banco de reatores de barra, 765 kV | Instalação na SE Itaberá de banco de reatores de barra monofásicos 765 kV, (3+1) x 110 Mvar | Instalação na SE Itaberá de banco de reatores de barra reserva 765 kV, 1 x 110 Mvar. | RTB 750 kV 110 Mvar ITABERA RTR2 SP | Em operação | 2019-08-01
T2016-029 | Instalação na SE Itaberá de um banco de reatores de barra, 765 kV | Instalação na SE Itaberá de banco de reatores de barra monofásicos 765 kV, (3+1) x 110 Mvar | Instalação na SE Itaberá de conexão para o banco de reatores RT2, 765 kV, DJM. | MC 765 kV RTB 765 kV 330 Mvar ITABERA RT2 SP | Em operação | 2019-08-01
T2016-030 | SE Montes Claros 2 - Substituição dos transformadores 138/13,8 kV | SE Montes Claros 2 - Substituição dos transformadores 138/13,8 kV - 2 x 25 MVA por 2 x 40 MVA | Adequação da conexão de 138 kV dos transformadores, da Subestação Montes Claros 2, referente a substituição dos transformadores 138/13,8 kV e instalação de sistema de proteção diferencial de barras seletivo no setor de 138 kV e falha de disjuntores. | MC 138 kV TR 138/13,8 kV MONTES CLAROS 2 TR1 MG | Em operação | 2014-06-01
T2016-030 | SE Montes Claros 2 - Substituição dos transformadores 138/13,8 kV | SE Montes Claros 2 - Substituição dos transformadores 138/13,8 kV - 2 x 25 MVA por 2 x 40 MVA | Adequação da interligação de barras para a instalação, na Subestação Montes Claros 2, do sistema de proteção diferencial de barras seletivo e falha de disjuntores para o setor de 138 kV | IB 138 kV MG 345 kV MONTES CLAROS 2 MG1 MG IB1 | Em operação | 2014-06-01
T2016-030 | SE Montes Claros 2 - Substituição dos transformadores 138/13,8 kV | SE Montes Claros 2 - Substituição dos transformadores 138/13,8 kV - 2 x 25 MVA por 2 x 40 MVA | Adequação do módulo EL 138 kV DIST1 para a instalação, na Subestação Montes Claros 2, do sistema de proteção diferencial de barras seletivo e falha de disjuntores para o setor de 138 kV | EL 138 kV MONTES CLAROS 2 DIST1 | Em operação | 2014-06-01
T2016-030 | SE Montes Claros 2 - Substituição dos transformadores 138/13,8 kV | SE Montes Claros 2 - Substituição dos transformadores 138/13,8 kV - 2 x 25 MVA por 2 x 40 MVA | Adequação do módulo EL 138 kV DIST2 para a instalação, na Subestação Montes Claros 2, do sistema de proteção diferencial de barras seletivo e falha de disjuntores para o setor de 138 kV | EL 138 kV MONTES CLAROS 2 DIST2 | Em operação | 2014-06-01
T2016-030 | SE Montes Claros 2 - Substituição dos transformadores 138/13,8 kV | SE Montes Claros 2 - Substituição dos transformadores 138/13,8 kV - 2 x 25 MVA por 2 x 40 MVA | Adequação do módulo EL 138kV DIST 4 para a instalação, na Subestação Montes Claros 2, do sistema de proteção diferencial de barras seletivo e falha de disjuntores para o setor de 138 kV | EL 138 kV MONTES CLAROS 2 DIST4 | Em operação | 2014-06-01
T2016-030 | SE Montes Claros 2 - Substituição dos transformadores 138/13,8 kV | SE Montes Claros 2 - Substituição dos transformadores 138/13,8 kV - 2 x 25 MVA por 2 x 40 MVA | Adequação do módulo EL 138kV DIST3 para a instalação, na Subestação Montes Claros 2, do sistema de proteção diferencial de barras seletivo e falha de disjuntores para o setor de 138 kV | EL 138 kV MONTES CLAROS 2 DIST3 | Em operação | 2014-06-01
T2016-030 | SE Montes Claros 2 - Substituição dos transformadores 138/13,8 kV | SE Montes Claros 2 - Substituição dos transformadores 138/13,8 kV - 2 x 25 MVA por 2 x 40 MVA | Adequação do módulo geral para instalação, na Subestação Montes Claros 2, de dois multimedidores, no reforço referente a substituição dos dois transformadores 138/13,8 kV. | MG 345 kV MONTES CLAROS 2 MG1 MG | Em operação | 2014-06-01
T2016-030 | SE Montes Claros 2 - Substituição dos transformadores 138/13,8 kV | SE Montes Claros 2 - Substituição dos transformadores 138/13,8 kV - 2 x 25 MVA por 2 x 40 MVA | Adequação do módulo MC 138kV TR3 para a instalação, na Subestação Montes Claros 2, do sistema de proteção diferencial de barras seletivo e falha de disjuntores para o setor de 138 kV | MC 138 kV TR 345/138 kV MONTES CLAROS 2 TR3 MG | Em operação | 2014-06-01
T2016-030 | SE Montes Claros 2 - Substituição dos transformadores 138/13,8 kV | SE Montes Claros 2 - Substituição dos transformadores 138/13,8 kV - 2 x 25 MVA por 2 x 40 MVA | Adequação do módulo MC 138kV TR4 para a instalação, na Subestação Montes Claros 2, do sistema de proteção diferencial de barras seletivo e falha de disjuntores para o setor de 138 kV | MC 138 kV TR 345/138 kV MONTES CLAROS 2 TR4 MG | Em operação | 2014-06-01
T2016-030 | SE Montes Claros 2 - Substituição dos transformadores 138/13,8 kV | SE Montes Claros 2 - Substituição dos transformadores 138/13,8 kV - 2 x 25 MVA por 2 x 40 MVA | Adequação do módulo MC 138kV TR5 para a instalação, na Subestação Montes Claros 2, do sistema de proteção diferencial de barras seletivo e falha de disjuntores para o setor de 138 kV | MC 138 kV TR 345/138 kV MONTES CLAROS 2 TR5 MG | Em operação | 2014-06-01
T2016-030 | SE Montes Claros 2 - Substituição dos transformadores 138/13,8 kV | SE Montes Claros 2 - Substituição dos transformadores 138/13,8 kV - 2 x 25 MVA por 2 x 40 MVA | Adequação, na Subestação Montes Claros 2, da conexão em 13,8 kV para a substituição do transformador TR1 138/13,8 kV - 25 MVA por 40 MVA | MC 13,8 kV TR 138/13,8 kV MONTES CLAROS 2 TR1 MG | Em operação | 2014-06-01
T2016-030 | SE Montes Claros 2 - Substituição dos transformadores 138/13,8 kV | SE Montes Claros 2 - Substituição dos transformadores 138/13,8 kV - 2 x 25 MVA por 2 x 40 MVA | Adequação, na Subestação Montes Claros 2, da conexão em 13,8 kV para a substituição dos transformadores TR2 138/13,8 kV | MC 13,8 kV TR 138/13,8 kV MONTES CLAROS 2 TR2 MG | Em operação | 2014-06-01
T2016-030 | SE Montes Claros 2 - Substituição dos transformadores 138/13,8 kV | SE Montes Claros 2 - Substituição dos transformadores 138/13,8 kV - 2 x 25 MVA por 2 x 40 MVA | Substituição, na Subestação Montes Claros 2, do transformador TR1 138/13,8 kV - 25 MVA por 40 MVA | TR 138/13,8 kV MONTES CLAROS 2 TR1 MG | Em operação | 2014-06-01
T2016-030 | SE Montes Claros 2 - Substituição dos transformadores 138/13,8 kV | SE Montes Claros 2 - Substituição dos transformadores 138/13,8 kV - 2 x 25 MVA por 2 x 40 MVA | Substituição, na Subestação Montes Claros 2, do transformador TR2 138/13,8 kV - 25 MVA por 40 MVA | TR 138/13,8 kV MONTES CLAROS 2 TR2 MG | Em operação | 2014-06-01
T2016-031 | SE Barbacena 2 - Instalação do 2° TR 138/13,8 kV, de 1 BC138 kV e de 2 BC 13,8 kV | SE Barbacena 2 - Instalação do 2° transformador 138/13,8 kV - 25 MVA, de 1 banco de capacitor 138 kV de 32,8 Mvar e de 2 bancos de capacitores 13,8 kV de 3,6 Mvar cada | Adequação do módulo geral para instalação, na Subestação Barbacena 2, de dois multimedidores e complementação do serviço auxiliar, referente a instalação do 2° transformador 138/13,8 kV - 25 MVA, BC 138 kV 32,8 Mvar e 2 BCs 13,8 kV - 3,6 Mvar | MG 345 kV BARBACENA 2 MG1 MG | Em operação | 2019-09-20
T2016-031 | SE Barbacena 2 - Instalação do 2° TR 138/13,8 kV, de 1 BC138 kV e de 2 BC 13,8 kV | SE Barbacena 2 - Instalação do 2° transformador 138/13,8 kV - 25 MVA, de 1 banco de capacitor 138 kV de 32,8 Mvar e de 2 bancos de capacitores 13,8 kV de 3,6 Mvar cada | Complementação do Módulo Geral 138 kV da Subestação Barbacena 2 com dois módulo de infraestrutura de manobra em 138 kV, para instalação do transformador 138/13,8 kV e do banco de capacitores 138 kV. | MG 345 kV BARBACENA 2 MG1 MG | Em operação | 2019-06-16
T2016-031 | SE Barbacena 2 - Instalação do 2° TR 138/13,8 kV, de 1 BC138 kV e de 2 BC 13,8 kV | SE Barbacena 2 - Instalação do 2° transformador 138/13,8 kV - 25 MVA, de 1 banco de capacitor 138 kV de 32,8 Mvar e de 2 bancos de capacitores 13,8 kV de 3,6 Mvar cada | Complementação do Módulo Geral 138 kV da Subestação Barbacena 2 com três módulos de infraestrutura de manobra em 13,8 kV para a conexão do transformador e dos bancos de capacitores | MG 345 kV BARBACENA 2 MG1 MG | Em operação | 2019-09-18
T2016-031 | SE Barbacena 2 - Instalação do 2° TR 138/13,8 kV, de 1 BC138 kV e de 2 BC 13,8 kV | SE Barbacena 2 - Instalação do 2° transformador 138/13,8 kV - 25 MVA, de 1 banco de capacitor 138 kV de 32,8 Mvar e de 2 bancos de capacitores 13,8 kV de 3,6 Mvar cada | Instalação, na SE BARBACENA 2, de um banco de capacitores 13,8 kV - 3,6 Mvar BC8 | BC 13,8 kV 3,6 Mvar BARBACENA 2 BC8 MG | Em operação | 2019-09-18
T2016-031 | SE Barbacena 2 - Instalação do 2° TR 138/13,8 kV, de 1 BC138 kV e de 2 BC 13,8 kV | SE Barbacena 2 - Instalação do 2° transformador 138/13,8 kV - 25 MVA, de 1 banco de capacitor 138 kV de 32,8 Mvar e de 2 bancos de capacitores 13,8 kV de 3,6 Mvar cada | Instalação, na SE BARBACENA 2, de um banco de capacitores 13,8 kV - 3,6 Mvar BC9 | BC 13,8 kV 3,6 Mvar BARBACENA 2 BC9 MG | Em operação | 2019-09-18
T2016-031 | SE Barbacena 2 - Instalação do 2° TR 138/13,8 kV, de 1 BC138 kV e de 2 BC 13,8 kV | SE Barbacena 2 - Instalação do 2° transformador 138/13,8 kV - 25 MVA, de 1 banco de capacitor 138 kV de 32,8 Mvar e de 2 bancos de capacitores 13,8 kV de 3,6 Mvar cada | Instalação, na SE BARBACENA 2, de um módulo de conexão, em 13,8 kV, para o banco de capacitores 13,8 kV - 3,6 Mvar BC8 | MC 13,8 kV BC 13,8 kV 3,6 Mvar BARBACENA 2 BC8 MG | Em operação | 2019-09-18
T2016-031 | SE Barbacena 2 - Instalação do 2° TR 138/13,8 kV, de 1 BC138 kV e de 2 BC 13,8 kV | SE Barbacena 2 - Instalação do 2° transformador 138/13,8 kV - 25 MVA, de 1 banco de capacitor 138 kV de 32,8 Mvar e de 2 bancos de capacitores 13,8 kV de 3,6 Mvar cada | Instalação, na SE BARBACENA 2, de um módulo de conexão, em 13,8 kV, para o banco de capacitores 13,8 kV - 3,6 Mvar BC9 | MC 13,8 kV BC 13,8 kV 3,6 Mvar BARBACENA 2 BC9 MG | Em operação | 2019-09-18
T2016-031 | SE Barbacena 2 - Instalação do 2° TR 138/13,8 kV, de 1 BC138 kV e de 2 BC 13,8 kV | SE Barbacena 2 - Instalação do 2° transformador 138/13,8 kV - 25 MVA, de 1 banco de capacitor 138 kV de 32,8 Mvar e de 2 bancos de capacitores 13,8 kV de 3,6 Mvar cada | Instalação, na SE BARBACENA 2, de um módulo de conexão, em 13,8 kV, para o transformador TR 138/13,8 kV BARBACENA 2 TR4 MG | MC 13,8 kV TR 138/13,8 kV BARBACENA 2 TR4 MG | Em operação | 2019-06-16
T2016-031 | SE Barbacena 2 - Instalação do 2° TR 138/13,8 kV, de 1 BC138 kV e de 2 BC 13,8 kV | SE Barbacena 2 - Instalação do 2° transformador 138/13,8 kV - 25 MVA, de 1 banco de capacitor 138 kV de 32,8 Mvar e de 2 bancos de capacitores 13,8 kV de 3,6 Mvar cada | Instalação, na SE BARBACENA 2, de um módulo de conexão, em 138 kV, para o banco de capacitores 138 kV BC7 MG | MC 138 kV BC 138 kV 32,8 Mvar BARBACENA 2 BC7 MG | Em operação | 2019-05-22
T2016-031 | SE Barbacena 2 - Instalação do 2° TR 138/13,8 kV, de 1 BC138 kV e de 2 BC 13,8 kV | SE Barbacena 2 - Instalação do 2° transformador 138/13,8 kV - 25 MVA, de 1 banco de capacitor 138 kV de 32,8 Mvar e de 2 bancos de capacitores 13,8 kV de 3,6 Mvar cada | Instalação, na SE BARBACENA 2, de um módulo de conexão, em 138 kV, para o transformador TR 138/13,8 kV BARBACENA 2 TR4 MG | MC 138 kV TR 138/13,8 kV BARBACENA 2 TR4 MG | Em operação | 2019-06-16
T2016-031 | SE Barbacena 2 - Instalação do 2° TR 138/13,8 kV, de 1 BC138 kV e de 2 BC 13,8 kV | SE Barbacena 2 - Instalação do 2° transformador 138/13,8 kV - 25 MVA, de 1 banco de capacitor 138 kV de 32,8 Mvar e de 2 bancos de capacitores 13,8 kV de 3,6 Mvar cada | Instalação, na SE Barbacena 2, o 2º transformador 138/13,8 kV - 25 MVA. | TR 138/13,8 kV BARBACENA 2 TR4 MG | Em operação | 2019-06-16
T2016-031 | SE Barbacena 2 - Instalação do 2° TR 138/13,8 kV, de 1 BC138 kV e de 2 BC 13,8 kV | SE Barbacena 2 - Instalação do 2° transformador 138/13,8 kV - 25 MVA, de 1 banco de capacitor 138 kV de 32,8 Mvar e de 2 bancos de capacitores 13,8 kV de 3,6 Mvar cada | Instalação, na Subestação Barbacena 2, da complementação da interligação de barramentos de 13,8 kV | IB 13,8 kV MG 345 kV BARBACENA 2 MG1 MG IB1 | Em operação | 2019-02-15
T2016-031 | SE Barbacena 2 - Instalação do 2° TR 138/13,8 kV, de 1 BC138 kV e de 2 BC 13,8 kV | SE Barbacena 2 - Instalação do 2° transformador 138/13,8 kV - 25 MVA, de 1 banco de capacitor 138 kV de 32,8 Mvar e de 2 bancos de capacitores 13,8 kV de 3,6 Mvar cada | Instalação, na Subestação Barbacena 2, um banco de capacitores 138 kV 32,8 Mvar | BC 138 kV 32,8 Mvar BARBACENA 2 BC7 MG | Em operação | 2019-05-22
T2016-033 | LT 230 kV Santa Maria 3 - Santo Ângelo 2, C1 CS 158km | LT 230 kV Santa Maria 3 - Santo Ângelo 2, Circuito 1, Circuito Simples, extensão 158km; Reator de linha 230 kV trifásico (1 x 15 Mvar) na Subestação Santa Maria 3. | Instalação do 1° circuito da LT 230 kV SANTA MARIA 3 /SANTO ANGELO 2 RS, com extensão de 158,00 km, em circuito simples. | LT 230 kV SANTA MARIA 3 /SANTO ANGELO 2 C-1 RS | Em operação | 2018-10-03
T2016-033 | LT 230 kV Santa Maria 3 - Santo Ângelo 2, C1 CS 158km | LT 230 kV Santa Maria 3 - Santo Ângelo 2, Circuito 1, Circuito Simples, extensão 158km; Reator de linha 230 kV trifásico (1 x 15 Mvar) na Subestação Santa Maria 3. | Instalação, na SE SANTA MARIA 3, de um módulo de conexão com disjuntor, em 230 kV, para o reator de linha RTL 230 kV 15 Mvar SANTA MARIA 3 RT2 RS. | MC 230 kV RTL 230 kV 15 Mvar SANTA MARIA 3 RT2 RS | Em operação | 2018-10-03
T2016-033 | LT 230 kV Santa Maria 3 - Santo Ângelo 2, C1 CS 158km | LT 230 kV Santa Maria 3 - Santo Ângelo 2, Circuito 1, Circuito Simples, extensão 158km; Reator de linha 230 kV trifásico (1 x 15 Mvar) na Subestação Santa Maria 3. | Instalação, na SE SANTA MARIA 3, de um módulo geral de acessante MG3, em 230 kV, arranjo BD4. | MG 230 kV SANTA MARIA 3 MG3 RS | Em operação | 2018-10-03
T2016-033 | LT 230 kV Santa Maria 3 - Santo Ângelo 2, C1 CS 158km | LT 230 kV Santa Maria 3 - Santo Ângelo 2, Circuito 1, Circuito Simples, extensão 158km; Reator de linha 230 kV trifásico (1 x 15 Mvar) na Subestação Santa Maria 3. | Instalação, na SE SANTA MARIA 3, de um Reator de Linha Trifásico 230 kV - 15,00 Mvar para o circuito da LT 230 kV SANTA MARIA 3 /SANTO ANGELO 2 RS. | RTL 230 kV 15 Mvar SANTA MARIA 3 RT2 RS | Em operação | 2018-10-03
T2016-033 | LT 230 kV Santa Maria 3 - Santo Ângelo 2, C1 CS 158km | LT 230 kV Santa Maria 3 - Santo Ângelo 2, Circuito 1, Circuito Simples, extensão 158km; Reator de linha 230 kV trifásico (1 x 15 Mvar) na Subestação Santa Maria 3. | Instalação, na SE SANTA MARIA 3, de uma entrada de linha, em 230 kV, para a LT 230 kV SANTA MARIA 3 /SANTO ANGELO 2 C-1 RS, arranjo BD4. | EL 230 kV SANTA MARIA 3 LT 230 kV SANTA MARIA 3 /SANTO ANGELO 2 C-1 RS | Em operação | 2018-10-03
T2016-033 | LT 230 kV Santa Maria 3 - Santo Ângelo 2, C1 CS 158km | LT 230 kV Santa Maria 3 - Santo Ângelo 2, Circuito 1, Circuito Simples, extensão 158km; Reator de linha 230 kV trifásico (1 x 15 Mvar) na Subestação Santa Maria 3. | Instalação, na SE SANTO ANGELO 2, de um módulo geral de acessante MG2, em 230 kV, arranjo BD4. | MG 230 kV SANTO ANGELO 2 MG2 RS | Em operação | 2018-10-03
T2016-033 | LT 230 kV Santa Maria 3 - Santo Ângelo 2, C1 CS 158km | LT 230 kV Santa Maria 3 - Santo Ângelo 2, Circuito 1, Circuito Simples, extensão 158km; Reator de linha 230 kV trifásico (1 x 15 Mvar) na Subestação Santa Maria 3. | Instalação, na SE SANTO ANGELO 2, de uma entrada de linha, em 230 kV, para a LT 230 kV SANTA MARIA 3 /SANTO ANGELO 2 C-1 RS, arranjo BD4. | EL 230 kV SANTO ANGELO 2 LT 230 kV SANTA MARIA 3 /SANTO ANGELO 2 C-1 RS | Em operação | 2018-10-03
T2016-034 | SE Nova Porto Primavera - Instalação do 3º banco de autotrafo 440/230 kV de 3x150 MVA e adequações. | Instalação do 3º banco de autotransformadores 440/230 kV, de 3x150 MVA, e adequação do setor de 440 kV. | Complemento do Módulo de Conexão de Transformador - CT em 440 kV do TR1, arranjo Disjuntor e Meio - DJM, associado à adequação do setor de 440 kV aos Procedimentos de Rede. | MC 440 kV TR 440/230 kV N.P.PRIMAVERA TR1 SP | Em operação | 2019-12-17
T2016-034 | SE Nova Porto Primavera - Instalação do 3º banco de autotrafo 440/230 kV de 3x150 MVA e adequações. | Instalação do 3º banco de autotransformadores 440/230 kV, de 3x150 MVA, e adequação do setor de 440 kV. | Complemento do Módulo de Conexão de Transformador - CT em 440 kV do TR2, arranjo Disjuntor e Meio - DJM, associado à adequação do setor de 440 kV aos Procedimentos de Rede. | MC 440 kV TR 440/230 kV N.P.PRIMAVERA TR2 SP | Em operação | 2019-12-17
T2016-034 | SE Nova Porto Primavera - Instalação do 3º banco de autotrafo 440/230 kV de 3x150 MVA e adequações. | Instalação do 3º banco de autotransformadores 440/230 kV, de 3x150 MVA, e adequação do setor de 440 kV. | Complemento no MIG com acréscimo de Módulo de Infraestrutura de Manobra - MIM em 230 kV, associado à instalação do 3º Banco de Autotransformador 440/230/13,8 kV 3x150 MVA. | MG 440 kV N.P.PRIMAVERA MG1 SP | Em operação | 2019-12-17
T2016-034 | SE Nova Porto Primavera - Instalação do 3º banco de autotrafo 440/230 kV de 3x150 MVA e adequações. | Instalação do 3º banco de autotransformadores 440/230 kV, de 3x150 MVA, e adequação do setor de 440 kV. | Complemento no MIG com acréscimo de Módulo de Infraestrutura de Manobra - MIM em 440 kV, associado à adequação do setor de 440 kV aos Procedimentos de Rede. | MG 440 kV N.P.PRIMAVERA MG1 SP | Em operação | 2019-12-17
T2016-034 | SE Nova Porto Primavera - Instalação do 3º banco de autotrafo 440/230 kV de 3x150 MVA e adequações. | Instalação do 3º banco de autotransformadores 440/230 kV, de 3x150 MVA, e adequação do setor de 440 kV. | Complemento no MIG com acréscimo de Módulo de Infraestrutura de Manobra - MIM em 440 kV, associado à instalação do 3º Banco de Autotransformador 440/230/13,8 kV 3x150 MVA. | MG 440 kV N.P.PRIMAVERA MG1 SP | Em operação | 2019-12-17
T2016-034 | SE Nova Porto Primavera - Instalação do 3º banco de autotrafo 440/230 kV de 3x150 MVA e adequações. | Instalação do 3º banco de autotransformadores 440/230 kV, de 3x150 MVA, e adequação do setor de 440 kV. | Instalação do 3º Banco de Autotransformador 440/230/13,8 kV 3x150 MVA. | TR 440/230 kV N.P.PRIMAVERA TR3 SP | Em operação | 2019-12-17
T2016-034 | SE Nova Porto Primavera - Instalação do 3º banco de autotrafo 440/230 kV de 3x150 MVA e adequações. | Instalação do 3º banco de autotransformadores 440/230 kV, de 3x150 MVA, e adequação do setor de 440 kV. | Instalação do Módulo de Conexão de Transformador - CT em 230 kV, arranjo Barra Dupla e 4 Chaves - BD4, associado à instalação do 3º Banco de Autotransformador 440/230/13,8 kV 3x150 MVA. | MC 230 kV TR 440/230 kV N.P.PRIMAVERA TR3 SP | Em operação | 2019-12-17
T2016-034 | SE Nova Porto Primavera - Instalação do 3º banco de autotrafo 440/230 kV de 3x150 MVA e adequações. | Instalação do 3º banco de autotransformadores 440/230 kV, de 3x150 MVA, e adequação do setor de 440 kV. | Instalação do Módulo de Conexão de Transformador - CT em 440 kV, arranjo Disjuntor e Meio - DJM, associado à instalação do 3º Banco de Autotransformador TR3 440/230/13,8 kV 3x150 MVA. | MC 440 kV TR 440/230 kV N.P.PRIMAVERA TR3 SP | Em operação | 2019-12-17
T2016-034 | SE Nova Porto Primavera - Instalação do 3º banco de autotrafo 440/230 kV de 3x150 MVA e adequações. | Instalação do 3º banco de autotransformadores 440/230 kV, de 3x150 MVA, e adequação do setor de 440 kV. | Instalação do Módulo de Entrada de Linha - EL em 440 kV para UHE Porto Primavera C1, arranjo Disjuntor e Meio - DJM, associado à adequação do setor de 440 kV aos Procedimentos de Rede. | EL 440 kV N.P.PRIMAVERA LT 440 kV P. PRIMAVERA /N.P.PRIMAVERA C-1 SP | Em operação | 2019-12-17
T2016-034 | SE Nova Porto Primavera - Instalação do 3º banco de autotrafo 440/230 kV de 3x150 MVA e adequações. | Instalação do 3º banco de autotransformadores 440/230 kV, de 3x150 MVA, e adequação do setor de 440 kV. | Instalação do Módulo de Entrada de Linha - EL em 440 kV para UHE Porto Primavera C2, arranjo Disjuntor e Meio - DJM, associado à adequação do setor de 440 kV aos Procedimentos de Rede. | EL 440 kV N.P.PRIMAVERA LT 440 kV P. PRIMAVERA /N.P.PRIMAVERA C-2 SP | Em operação | 2019-12-17
T2016-034 | SE Nova Porto Primavera - Instalação do 3º banco de autotrafo 440/230 kV de 3x150 MVA e adequações. | Instalação do 3º banco de autotransformadores 440/230 kV, de 3x150 MVA, e adequação do setor de 440 kV. | Instalação do Módulo de Interligação de Barras - IB em 440 kV, arranjo Disjuntor e Meio - DJM, associado à adequação do setor de 440 kV aos Procedimentos de Rede. | IB 440 kV MG 440 kV N.P.PRIMAVERA MG1 SP IB2 | Em operação | 2019-12-17
T2016-034 | SE Nova Porto Primavera - Instalação do 3º banco de autotrafo 440/230 kV de 3x150 MVA e adequações. | Instalação do 3º banco de autotransformadores 440/230 kV, de 3x150 MVA, e adequação do setor de 440 kV. | Instalação do Módulo de Interligação de Barras - IB em 440 kV, arranjo Disjuntor e Meio - DJM, associado à adequação do setor de 440 kV aos Procedimentos de Rede. | IB 440 kV MG 440 kV N.P.PRIMAVERA MG1 SP IB3 | Em operação | 2019-12-17
T2016-034 | SE Nova Porto Primavera - Instalação do 3º banco de autotrafo 440/230 kV de 3x150 MVA e adequações. | Instalação do 3º banco de autotransformadores 440/230 kV, de 3x150 MVA, e adequação do setor de 440 kV. | Instalação do Módulo de Interligação de Barras - IB em 440 kV, arranjo Disjuntor e Meio - DJM, associado à instalação do 3º Banco de Autotransformador 440/230/13,8 kV 3x150 MVA. | IB 440 kV MG 440 kV N.P.PRIMAVERA MG1 SP IB4 | Em operação | 2019-12-17
T2016-036-A | LT Vilhena - Jauru - C3 - Instalação de Capacitor Série 50%, em 230 kV, na Subestação Vilhena. | LT Vilhena - Jauru - C3 - Instalação de Capacitor Série, em 230 kV, 115 Mvar (50%), na Subestação Vilhena. | Adequação com substituição de 1 disjuntor e complementação do Módulo de Entrada de Linha, com obras de construção, montagem e desmontagem de 3 transformadores de potencial e 3 para-raios, em 230 kV, na Subestação Vilhena, referente à Linha de Transmissão 230 kV Vilhena - Jauru - C3. | EL 230 kV VILHENA LT 230 kV VILHENA /JAURU C-3 RO/MT | Em operação | 2019-01-27
T2016-036-A | LT Vilhena - Jauru - C3 - Instalação de Capacitor Série 50%, em 230 kV, na Subestação Vilhena. | LT Vilhena - Jauru - C3 - Instalação de Capacitor Série, em 230 kV, 115 Mvar (50%), na Subestação Vilhena. | Adequação do Módulo de Infraestrutura Geral, com a complementação do serviço auxiliar com a instalação de baterias, retificadores e quadros, na Subestação Vilhena. | MG 230 kV VILHENA MG3 RO | Em operação | 2019-01-27
T2016-036-A | LT Vilhena - Jauru - C3 - Instalação de Capacitor Série 50%, em 230 kV, na Subestação Vilhena. | LT Vilhena - Jauru - C3 - Instalação de Capacitor Série, em 230 kV, 115 Mvar (50%), na Subestação Vilhena. | Complementação do Módulo de Infraestrutura Geral, com a Instalação de 1 Módulo de Infraestrutura de Manobra, em 230 kV, na Subestação Vilhena. | MG 230 kV VILHENA MG3 RO | Em operação | 2019-01-27
T2016-036-A | LT Vilhena - Jauru - C3 - Instalação de Capacitor Série 50%, em 230 kV, na Subestação Vilhena. | LT Vilhena - Jauru - C3 - Instalação de Capacitor Série, em 230 kV, 115 Mvar (50%), na Subestação Vilhena. | Instalação de Capacitor Série, em 230 kV, 115 Mvar (50%), na Subestação Vilhena, referente à Linha de Transmissão 230 kV Vilhena - Jauru - C3. | CR 230 kV 115 Mvar VILHENA BC6 RO | Em operação | 2019-01-27
T2016-036-A | LT Vilhena - Jauru - C3 - Instalação de Capacitor Série 50%, em 230 kV, na Subestação Vilhena. | LT Vilhena - Jauru - C3 - Instalação de Capacitor Série, em 230 kV, 115 Mvar (50%), na Subestação Vilhena. | Instalação do Módulo de Conexão de Capacitor Série, em 230 kV, arranjo Barra Dupla a 4 Chaves, na Subestação Vilhena, referente à Linha de Transmissão 230 kV Vilhena - Jauru - C3. | MC 230 kV CR 230 kV 115 Mvar VILHENA BC6 RO | Em operação | 2019-01-27
T2016-036-B | Adequação do módulo de interligação de barras, em 230 kV, na Subestação Vilhena. | Adequação do módulo de interligação de barras, em 230 kV, na Subestação Vilhena. | Adequação com substituição de 1 disjuntor no módulo de interligação de barras, 230 kV, arranjo barra dupla 4 chaves, na Subestação Vilhena. | IB 230 kV MG 230 kV VILHENA MG1 RO IB1 | Em operação | 2018-11-25
T2016-037 | SE Juina - Reator de Barras trifásico 230 kV - 20 Mvar | Instalar na Subestação Juína um reator de barras trifásico 230 kV - 20 Mvar e conexão | Complementação do Módulo Geral 230 kV da Subestação Juína com um módulos de infraestrutura de manobra em 230 kV para a conexão do reator de barras | MG 230 kV JUINA MG1 MT | Em operação | 2018-01-18
T2016-037 | SE Juina - Reator de Barras trifásico 230 kV - 20 Mvar | Instalar na Subestação Juína um reator de barras trifásico 230 kV - 20 Mvar e conexão | Instalação, na Subestação Juína, de uma conexão em 230 kV na configuração BD4 em 230 kV para o reator de barras | MC 230 kV RTB 230 kV 20 Mvar JUINA RT6 MT | Em operação | 2018-01-18
T2016-037 | SE Juina - Reator de Barras trifásico 230 kV - 20 Mvar | Instalar na Subestação Juína um reator de barras trifásico 230 kV - 20 Mvar e conexão | Instalação, na Subestação Juína, de um Reator de Barras trifásico 230 kV - 20 Mvar | RTB 230 kV 20 Mvar JUINA RT6 MT | Em operação | 2018-01-18
T2016-039 | SE Bateias - Banco de Reatores de Barras Monofásico 525 kV (3+1)x66,6 Mvar e outros | Instalação na Subestação Bateias de um Banco de reatores de barra monofásicos 525 kV, de (3 + 1) x 66,6 Mvar, e conexão; Adequações para operação com arranjo em barra dupla, em sua plena funcionalidade, possibilitando uma melhor distribuição dos circuitos de carga e de fonte; Instalação de proteção de barra adaptativa conjugada com a proteção de falha de disjuntor. | Adequações para operação com arranjo em barra dupla, em sua plena funcionalidade | IB 230 kV MG 500 kV BATEIAS MG1 PR IB1 | Em operação | 2018-12-07
T2016-039 | SE Bateias - Banco de Reatores de Barras Monofásico 525 kV (3+1)x66,6 Mvar e outros | Instalação na Subestação Bateias de um Banco de reatores de barra monofásicos 525 kV, de (3 + 1) x 66,6 Mvar, e conexão; Adequações para operação com arranjo em barra dupla, em sua plena funcionalidade, possibilitando uma melhor distribuição dos circuitos de carga e de fonte; Instalação de proteção de barra adaptativa conjugada com a proteção de falha de disjuntor. | Instalação de proteção de barra adaptativa conjugada com a proteção de falha de disjuntor | IB 230 kV MG 500 kV BATEIAS MG1 PR IB1 | Em operação | 2018-12-07
T2016-039 | SE Bateias - Banco de Reatores de Barras Monofásico 525 kV (3+1)x66,6 Mvar e outros | Instalação na Subestação Bateias de um Banco de reatores de barra monofásicos 525 kV, de (3 + 1) x 66,6 Mvar, e conexão; Adequações para operação com arranjo em barra dupla, em sua plena funcionalidade, possibilitando uma melhor distribuição dos circuitos de carga e de fonte; Instalação de proteção de barra adaptativa conjugada com a proteção de falha de disjuntor. | Instalação, na SE BATEIAS, de um Banco de Reatores de Barra Monofásicos RT2 500 kV - 3x66,6 Mvar. | RTB 500 kV 66,67 Mvar BATEIAS RT2 PR | Em operação | 2018-10-14
T2016-039 | SE Bateias - Banco de Reatores de Barras Monofásico 525 kV (3+1)x66,6 Mvar e outros | Instalação na Subestação Bateias de um Banco de reatores de barra monofásicos 525 kV, de (3 + 1) x 66,6 Mvar, e conexão; Adequações para operação com arranjo em barra dupla, em sua plena funcionalidade, possibilitando uma melhor distribuição dos circuitos de carga e de fonte; Instalação de proteção de barra adaptativa conjugada com a proteção de falha de disjuntor. | Instalação, na SE BATEIAS, de um módulo de conexão com disjuntor, em 500 kV, para o reator de barra RTB 500 kV 3x66,6Mvar BATEIAS RT2 PR. | MC 500 kV RTB 500 kV 66,67 Mvar BATEIAS RT2 PR | Em operação | 2018-10-14
T2016-039 | SE Bateias - Banco de Reatores de Barras Monofásico 525 kV (3+1)x66,6 Mvar e outros | Instalação na Subestação Bateias de um Banco de reatores de barra monofásicos 525 kV, de (3 + 1) x 66,6 Mvar, e conexão; Adequações para operação com arranjo em barra dupla, em sua plena funcionalidade, possibilitando uma melhor distribuição dos circuitos de carga e de fonte; Instalação de proteção de barra adaptativa conjugada com a proteção de falha de disjuntor. | Instalação, na SE BATEIAS, de um Reator de Barra Monofásico Reserva RT2R 500 kV - 66,66 Mvar. | RTB 500 kV 66,67 Mvar BATEIAS RT2R PR | Em operação | 2018-10-14
T2016-040 | GV do Brasil - seccionamento da LT 230 kV Aparecida/Taubate - C2 | Seccionamento da LT 230 kV Aparecida/Taubate - C2, respectivos módulos de entrada de linha, arranjo barra dupla a quatro chaves, e de interligação de barramentos, transferidos à CTEEP pela GV do Brasil Ltda. | Instalar o circuito LT 230 kV APARECIDA /GV BRASIL C-2 SP originado do seccionamento do circuito LT 230 kV APARECIDA /TAUBATE C-2 SP na SE GV BRASIL | LT 230 kV APARECIDA /GV BRASIL C-1 SP | Em operação | 2015-03-20
T2016-040 | GV do Brasil - seccionamento da LT 230 kV Aparecida/Taubate - C2 | Seccionamento da LT 230 kV Aparecida/Taubate - C2, respectivos módulos de entrada de linha, arranjo barra dupla a quatro chaves, e de interligação de barramentos, transferidos à CTEEP pela GV do Brasil Ltda. | Instalar o circuito LT 230 kV GV BRASIL /TAUBATE C-2 SP originado do seccionamento do circuito LT 230 kV APARECIDA /TAUBATE C-2 SP na SE GV BRASIL | LT 230 kV GV BRASIL /TAUBATE C-1 SP | Em operação | 2015-03-20
T2016-040 | GV do Brasil - seccionamento da LT 230 kV Aparecida/Taubate - C2 | Seccionamento da LT 230 kV Aparecida/Taubate - C2, respectivos módulos de entrada de linha, arranjo barra dupla a quatro chaves, e de interligação de barramentos, transferidos à CTEEP pela GV do Brasil Ltda. | Instalar, na SE GV BRASIL, um módulo de entrada de linha para o circuito LT 230 kV APARECIDA /GV BRASIL C-2 SP originado do seccionamento do circuito LT 230 kV APARECIDA /TAUBATE C-2 SP na SE GV BRASIL. Transferidos à CTEEP pela GV do Brasil Ltda. | EL 230 kV GV BRASIL LT 230 kV APARECIDA /GV BRASIL C-1 SP | Em operação | 2015-03-20
T2016-040 | GV do Brasil - seccionamento da LT 230 kV Aparecida/Taubate - C2 | Seccionamento da LT 230 kV Aparecida/Taubate - C2, respectivos módulos de entrada de linha, arranjo barra dupla a quatro chaves, e de interligação de barramentos, transferidos à CTEEP pela GV do Brasil Ltda. | Instalar, na SE GV BRASIL, um módulo de entrada de linha para o circuito LT 230 kV GV BRASIL /TAUBATE C-2 SP originado do seccionamento do circuito LT 230 kV APARECIDA /TAUBATE C-2 SP na SE GV BRASIL.Transferidos à CTEEP pela GV do Brasil Ltda. | EL 230 kV GV BRASIL LT 230 kV GV BRASIL /TAUBATE C-1 SP | Em operação | 2015-03-20
T2016-040 | GV do Brasil - seccionamento da LT 230 kV Aparecida/Taubate - C2 | Seccionamento da LT 230 kV Aparecida/Taubate - C2, respectivos módulos de entrada de linha, arranjo barra dupla a quatro chaves, e de interligação de barramentos, transferidos à CTEEP pela GV do Brasil Ltda. | Módulo de Interligação de Barramentos 230 kV, arranjo barra dupla a quatro chaves, transferido à CTEEP pela GV do Brasil Ltda. Referente a O&M. | IB 230 kV MG 230 kV GV BRASIL MG1 SP IB1 | Em operação | 2015-03-20
T2016-040 | GV do Brasil - seccionamento da LT 230 kV Aparecida/Taubate - C2 | Seccionamento da LT 230 kV Aparecida/Taubate - C2, respectivos módulos de entrada de linha, arranjo barra dupla a quatro chaves, e de interligação de barramentos, transferidos à CTEEP pela GV do Brasil Ltda. | Parcela adicional de RAP para operação e manutenção de módulo geral 230 kV e módulos de infraestrutura de manobra associados às duas entradas de linha 230 kV e a uma interligação de barramentos, arranjo barra dupla a quatro chaves. | MG 230 kV GV BRASIL MG1 SP | Em operação | 2016-07-01
T2016-041 | SE Peixe 2 - Substituição de banco de capacitores série 500 kV e outras adequações. | Autorização e estabelecimento de Parcela da Receita Anual Permitida – RAP referente à substituição de banco de capacitores série na Subestação Peixe II, sob responsabilidade da Integração Transmissora de Energia S.A. – Intesa. | Complementação do módulo de infraestrutura geral da Subestação Peixe II referente a substituição de banco de capacitores série. | MG 500 kV PEIXE 2 MG1 TO | Em operação | 2018-01-15
T2016-041 | SE Peixe 2 - Substituição de banco de capacitores série 500 kV e outras adequações. | Autorização e estabelecimento de Parcela da Receita Anual Permitida – RAP referente à substituição de banco de capacitores série na Subestação Peixe II, sob responsabilidade da Integração Transmissora de Energia S.A. – Intesa. | Substituição, na Subestação Peixe II, de um banco de capacitores série 500 kV, de 343 Mvar, com capacidade de 2000 A, por um banco de capacitores série 500 kV, de 661,88 Mvar, com capacidade de 2500 A. | CR 500 kV 662 Mvar PEIXE 2 CR1 TO | Em operação | 2018-01-15
T2016-041 | SE Peixe 2 - Substituição de banco de capacitores série 500 kV e outras adequações. | Autorização e estabelecimento de Parcela da Receita Anual Permitida – RAP referente à substituição de banco de capacitores série na Subestação Peixe II, sob responsabilidade da Integração Transmissora de Energia S.A. – Intesa. | Substituição, na Subestação Peixe II, de um módulo de conexão de banco de capacitores 500 kV. | EL 500 kV PEIXE 2 LT 500 kV PEIXE 2 /SERRA MESA 2 C-1 TO/GO | Em operação | 2018-01-15
T2016-042 | SE Itutinga - segundo banco de reatores 345 kV | Instalação no segundo banco de reatores de barra monofásicos 345 kV, de (3+1) x 33,3 Mvar, e conexão | Complementação do módulo geral da SE Itutinga com um módulo de infraestrutura de manobra para instalação do segundo banco de reatores de barra, (3+1) x 33,3 Mvar, 345 kV | MG 345 kV ITUTINGA MG1 MG | Em operação | 2019-08-01
T2016-042 | SE Itutinga - segundo banco de reatores 345 kV | Instalação no segundo banco de reatores de barra monofásicos 345 kV, de (3+1) x 33,3 Mvar, e conexão | Complementação do módulo geral da SE Itutinga por superação do sistema de telecomunicações, para instalação do segundo banco de reatores de barra, (3+1) x 33,3 Mvar, 345 kV | MG 345 kV ITUTINGA MG1 MG | Em operação | 2019-08-01
T2016-042 | SE Itutinga - segundo banco de reatores 345 kV | Instalação no segundo banco de reatores de barra monofásicos 345 kV, de (3+1) x 33,3 Mvar, e conexão | Desmontagem e demolições para instalação do segundo banco de reatores de barra, 345 kV. | MG 345 kV ITUTINGA MG1 MG | Em operação | 2019-08-01
T2016-042 | SE Itutinga - segundo banco de reatores 345 kV | Instalação no segundo banco de reatores de barra monofásicos 345 kV, de (3+1) x 33,3 Mvar, e conexão | Instalação da conexão do segundo reator de barra 345 kV, configuração barra dupla cinco chaves, na SE Itutinga | MC 345 kV RTB 345 kV 100 Mvar ITUTINGA RB2 MG | Em operação | 2019-08-01
T2016-042 | SE Itutinga - segundo banco de reatores 345 kV | Instalação no segundo banco de reatores de barra monofásicos 345 kV, de (3+1) x 33,3 Mvar, e conexão | Instalação da fase reserva do reator de barras 345 kV, 33,3 Mvar, na SE Itutinga | RTB 345 kV 33 Mvar ITUTINGA RB2R MG | Em operação | 2019-08-01
T2016-042 | SE Itutinga - segundo banco de reatores 345 kV | Instalação no segundo banco de reatores de barra monofásicos 345 kV, de (3+1) x 33,3 Mvar, e conexão | Instalação de um banco de reatores monofásicos (3+1) x 33,3 Mvar, no barramento de 345 kV da SE Itutinga | RTB 345 kV 100 Mvar ITUTINGA RB2 MG | Em operação | 2019-08-01
T2016-043 | Implantação de um Sistema Especial de Proteção – SEP de corte de carga na SE Aquiraz II | Implantação de um Sistema Especial de Proteção – SEP de corte de carga na SE Aquiraz II de modo que seja possível acréscimo de carga nesta subestação sem que ocorra a perda de todas as cargas quando da contingência da Linha de Transmissão 230 kV Fortaleza – Aquiraz II. | Implantação de um Sistema Especial de Proteção – SEP de corte de carga na SE Aquiraz II de modo que seja possível acréscimo de carga nesta subestação sem que ocorra a perda de todas as cargas quando da contingência da Linha de Transmissão 230 kV Fortaleza – Aquiraz II. (RAP a ser estabelecida no reajuste subsequente a entrada em operação comercial). | MG 230 kV AQUIRAZ II MG1 CE | Em operação | 2016-08-28
T2016-044 | SE VENDA DAS PEDRAS - TERCEIRO BANCO DE AUTOTRANSFORMADOR 345/138 kV | SE VENDA DAS PEDRAS - TERCEIRO BANCO DE AUTOTRANSFORMADOR 345/138 kV 3X 133,3 MVA | Adequação do Serviço Auxiliar para instalação do terceiro Autotransformador 345/138 kV | MG 345 kV VENDA PEDRAS MG1 RJ | Em operação | 2018-08-21
T2016-044 | SE VENDA DAS PEDRAS - TERCEIRO BANCO DE AUTOTRANSFORMADOR 345/138 kV | SE VENDA DAS PEDRAS - TERCEIRO BANCO DE AUTOTRANSFORMADOR 345/138 kV 3X 133,3 MVA | Complementação do Modulo Geral com um interligação de barra em 345 kV para instalação do terceiro autotransformador. | IB 345 kV MG 345 kV VENDA PEDRAS MG1 RJ IB5 | Em operação | 2018-08-21
T2016-044 | SE VENDA DAS PEDRAS - TERCEIRO BANCO DE AUTOTRANSFORMADOR 345/138 kV | SE VENDA DAS PEDRAS - TERCEIRO BANCO DE AUTOTRANSFORMADOR 345/138 kV 3X 133,3 MVA | Complementação do Modulo Geral de 345 kV com um modulo de infraestrutura de manobra de 138 kV para instalação do terceiro autotransformador na SE Venda das Pedras | MG 345 kV VENDA PEDRAS MG1 RJ | Em operação | 2018-08-21
T2016-044 | SE VENDA DAS PEDRAS - TERCEIRO BANCO DE AUTOTRANSFORMADOR 345/138 kV | SE VENDA DAS PEDRAS - TERCEIRO BANCO DE AUTOTRANSFORMADOR 345/138 kV 3X 133,3 MVA | Complementação do Modulo Geral de 345 kV com um modulo de infraestrutura de manobra de 345 kV para instalação do terceiro autotransformador na SE Venda das Pedras | MG 345 kV VENDA PEDRAS MG1 RJ | Em operação | 2018-08-21
T2016-044 | SE VENDA DAS PEDRAS - TERCEIRO BANCO DE AUTOTRANSFORMADOR 345/138 kV | SE VENDA DAS PEDRAS - TERCEIRO BANCO DE AUTOTRANSFORMADOR 345/138 kV 3X 133,3 MVA | Instalação na SE Venda das Pedras de um banco de autotransformadores 345/138 kV, 3x 133,3 MVA | TR 345/138 kV VENDA PEDRAS TR3 RJ | Em operação | 2018-08-21
T2016-044 | SE VENDA DAS PEDRAS - TERCEIRO BANCO DE AUTOTRANSFORMADOR 345/138 kV | SE VENDA DAS PEDRAS - TERCEIRO BANCO DE AUTOTRANSFORMADOR 345/138 kV 3X 133,3 MVA | Instalação, na SE VENDA PEDRAS, de um módulo de conexão, em 138 kV, para o autotransformador TR 345/138 kV VENDA PEDRAS TR3 RJ | MC 138 kV TR 345/138 kV VENDA PEDRAS TR3 RJ | Em operação | 2018-08-21
T2016-044 | SE VENDA DAS PEDRAS - TERCEIRO BANCO DE AUTOTRANSFORMADOR 345/138 kV | SE VENDA DAS PEDRAS - TERCEIRO BANCO DE AUTOTRANSFORMADOR 345/138 kV 3X 133,3 MVA | Instalação, na SE VENDA PEDRAS, de um módulo de conexão, em 345 kV, para o autotransformador TR 345/138 kV VENDA PEDRAS TR3 RJ | MC 345 kV TR 345/138 kV VENDA PEDRAS TR3 RJ | Em operação | 2018-08-21
T2016-045 | Instalação na SE Três Irmãos do 2º Banco de Transformadores 440-138 kV, 3x100 MVA | Instalação na Subestação Três Irmãos do 2º Banco de Transformadores 440-138 kV, 3x100 MVA e módulos de conexão associados e adequações da subestação, detalhadas no Volume I do PAR 2015-2017. | Adequação na EL LT 138 kV ILHA SOLTEIRA 1 /TRES IRMAOS C-1 SP para instalação de RDP 138 kV | EL 138 kV TRES IRMAOS LT 138 kV ILHA SOLTEIRA 1 /TRES IRMAOS C-1 SP | Em operação | 2018-08-10
T2016-045 | Instalação na SE Três Irmãos do 2º Banco de Transformadores 440-138 kV, 3x100 MVA | Instalação na Subestação Três Irmãos do 2º Banco de Transformadores 440-138 kV, 3x100 MVA e módulos de conexão associados e adequações da subestação, detalhadas no Volume I do PAR 2015-2017. | Adequação na EL LT 138 kV ILHA SOLTEIRA 1 /TRES IRMAOS C-2 SP para instalação de RDP 138 kV | EL 138 kV TRES IRMAOS LT 138 kV ILHA SOLTEIRA 1 /TRES IRMAOS C-2 SP | Em operação | 2018-08-10
T2016-045 | Instalação na SE Três Irmãos do 2º Banco de Transformadores 440-138 kV, 3x100 MVA | Instalação na Subestação Três Irmãos do 2º Banco de Transformadores 440-138 kV, 3x100 MVA e módulos de conexão associados e adequações da subestação, detalhadas no Volume I do PAR 2015-2017. | Adequação na EL LT 138 kV TRES IRMAOS /DA MATA C-1 SP para instalação de RDP 138 kV | EL 138 kV TRES IRMAOS LT 138 kV TRES IRMAOS /DA MATA C-1 SP | Em operação | 2018-08-10
T2016-045 | Instalação na SE Três Irmãos do 2º Banco de Transformadores 440-138 kV, 3x100 MVA | Instalação na Subestação Três Irmãos do 2º Banco de Transformadores 440-138 kV, 3x100 MVA e módulos de conexão associados e adequações da subestação, detalhadas no Volume I do PAR 2015-2017. | Adequação na EL LT 138 kV TRES IRMAOS /JUPIA C-1 SP para instalação de RDP 138 kV | EL 138 kV TRES IRMAOS LT 138 kV TRES IRMAOS /CASTILHO 3 C-1 SP | Em operação | 2018-08-10
T2016-045 | Instalação na SE Três Irmãos do 2º Banco de Transformadores 440-138 kV, 3x100 MVA | Instalação na Subestação Três Irmãos do 2º Banco de Transformadores 440-138 kV, 3x100 MVA e módulos de conexão associados e adequações da subestação, detalhadas no Volume I do PAR 2015-2017. | Adequação na EL LT 138 kV TRES IRMAOS /JUPIA C-2 SP para instalação de RDP 138 kV | EL 138 kV TRES IRMAOS LT 138 kV TRES IRMAOS /CASTILHO 3 C-2 SP | Em operação | 2018-08-10
T2016-045 | Instalação na SE Três Irmãos do 2º Banco de Transformadores 440-138 kV, 3x100 MVA | Instalação na Subestação Três Irmãos do 2º Banco de Transformadores 440-138 kV, 3x100 MVA e módulos de conexão associados e adequações da subestação, detalhadas no Volume I do PAR 2015-2017. | Adequação na EL LT 138 kV TRES IRMAOS /VALPARAISO C-2 SP para instalação de RDP 138 kV | EL 138 kV TRES IRMAOS LT 138 kV TRES IRMAOS /VALPARAISO C-2 SP | Em operação | 2018-08-10
T2016-045 | Instalação na SE Três Irmãos do 2º Banco de Transformadores 440-138 kV, 3x100 MVA | Instalação na Subestação Três Irmãos do 2º Banco de Transformadores 440-138 kV, 3x100 MVA e módulos de conexão associados e adequações da subestação, detalhadas no Volume I do PAR 2015-2017. | Adequação no IB 138 kV MG 138 kV TRES IRMAOS MG2 SP IB1 para instalação de RDP 138 kV | IB 138 kV MG 440 kV TRES IRMAOS MG1 SP IB1 | Em operação | 2018-08-10
T2016-045 | Instalação na SE Três Irmãos do 2º Banco de Transformadores 440-138 kV, 3x100 MVA | Instalação na Subestação Três Irmãos do 2º Banco de Transformadores 440-138 kV, 3x100 MVA e módulos de conexão associados e adequações da subestação, detalhadas no Volume I do PAR 2015-2017. | Adequação no MC 138 kV TR 138/13,8 kV TRES IRMAOS TR12 SP para instalação de RDP 138 kV | MC 138 kV TR 138/13,8 kV TRES IRMAOS TR12 SP | Em operação | 2018-08-10
T2016-045 | Instalação na SE Três Irmãos do 2º Banco de Transformadores 440-138 kV, 3x100 MVA | Instalação na Subestação Três Irmãos do 2º Banco de Transformadores 440-138 kV, 3x100 MVA e módulos de conexão associados e adequações da subestação, detalhadas no Volume I do PAR 2015-2017. | Adequação no MC 138 kV TR 440/138 kV TRES IRMAOS TR9 SP para instalação de RDP 138 kV | MC 138 kV TR 440/138 kV TRES IRMAOS TR9 SP | Em operação | 2018-08-10
T2016-045 | Instalação na SE Três Irmãos do 2º Banco de Transformadores 440-138 kV, 3x100 MVA | Instalação na Subestação Três Irmãos do 2º Banco de Transformadores 440-138 kV, 3x100 MVA e módulos de conexão associados e adequações da subestação, detalhadas no Volume I do PAR 2015-2017. | Adequação no Módulo de Manobra da Entrada de Linha Ilha Solteira para instalação de RDP 440 kV | EL 440 kV TRES IRMAOS LT 440 kV ILHA SOLTEIRA /TRES IRMAOS C-1 SP | Em operação | 2018-08-10
T2016-045 | Instalação na SE Três Irmãos do 2º Banco de Transformadores 440-138 kV, 3x100 MVA | Instalação na Subestação Três Irmãos do 2º Banco de Transformadores 440-138 kV, 3x100 MVA e módulos de conexão associados e adequações da subestação, detalhadas no Volume I do PAR 2015-2017. | Adequação no Módulo de Manobra do TR-9 para instalação de RDP 440 kV | MC 440 kV TR 440/138 kV TRES IRMAOS TR9 SP | Em operação | 2018-08-10
T2016-045 | Instalação na SE Três Irmãos do 2º Banco de Transformadores 440-138 kV, 3x100 MVA | Instalação na Subestação Três Irmãos do 2º Banco de Transformadores 440-138 kV, 3x100 MVA e módulos de conexão associados e adequações da subestação, detalhadas no Volume I do PAR 2015-2017. | Adequação no Módulo de Manobra na Entrada de Linha Jupiá para instalação de RDP 440 kV. | EL 440 kV TRES IRMAOS LT 440 kV JUPIA /TRES IRMAOS C-1 SP | Em operação | 2018-08-10
T2016-045 | Instalação na SE Três Irmãos do 2º Banco de Transformadores 440-138 kV, 3x100 MVA | Instalação na Subestação Três Irmãos do 2º Banco de Transformadores 440-138 kV, 3x100 MVA e módulos de conexão associados e adequações da subestação, detalhadas no Volume I do PAR 2015-2017. | Adequação no Módulo Geral Instalação de Painéis de Distribuição 440 Vca e Adequação dos serviços auxiliares. | MG 440 kV TRES IRMAOS MG1 SP | Em operação | 2018-08-10
T2016-045 | Instalação na SE Três Irmãos do 2º Banco de Transformadores 440-138 kV, 3x100 MVA | Instalação na Subestação Três Irmãos do 2º Banco de Transformadores 440-138 kV, 3x100 MVA e módulos de conexão associados e adequações da subestação, detalhadas no Volume I do PAR 2015-2017. | Adequação no Módulo Geral para a ampliação de UTR e integração ao SOE (evento de proteção) no setor de 138 kV | MG 440 kV TRES IRMAOS MG1 SP | Em operação | 2018-08-10
T2016-045 | Instalação na SE Três Irmãos do 2º Banco de Transformadores 440-138 kV, 3x100 MVA | Instalação na Subestação Três Irmãos do 2º Banco de Transformadores 440-138 kV, 3x100 MVA e módulos de conexão associados e adequações da subestação, detalhadas no Volume I do PAR 2015-2017. | Instalação de módulo de infraestrutura de manobra 138 kV, para módulo de conexão 138 kV arranjo BD5 do Trafo 440/138 kV (TR-10). | MG 440 kV TRES IRMAOS MG1 SP | Em operação | 2018-08-10
T2016-045 | Instalação na SE Três Irmãos do 2º Banco de Transformadores 440-138 kV, 3x100 MVA | Instalação na Subestação Três Irmãos do 2º Banco de Transformadores 440-138 kV, 3x100 MVA e módulos de conexão associados e adequações da subestação, detalhadas no Volume I do PAR 2015-2017. | Instalação de módulo de infraestrutura de manobra 440 kV, para módulo de conexão 440 kV arranjo DJM do Trafo 440/138 kV (TR-10). | MG 440 kV TRES IRMAOS MG1 SP | Em operação | 2018-08-10
T2016-045 | Instalação na SE Três Irmãos do 2º Banco de Transformadores 440-138 kV, 3x100 MVA | Instalação na Subestação Três Irmãos do 2º Banco de Transformadores 440-138 kV, 3x100 MVA e módulos de conexão associados e adequações da subestação, detalhadas no Volume I do PAR 2015-2017. | Instalação de Módulo de Manobra - Interligação de Barramento, 440 kV (DJM) | IB 440 kV MG 440 kV TRES IRMAOS MG1 SP IB5 | Em operação | 2018-08-10
T2016-045 | Instalação na SE Três Irmãos do 2º Banco de Transformadores 440-138 kV, 3x100 MVA | Instalação na Subestação Três Irmãos do 2º Banco de Transformadores 440-138 kV, 3x100 MVA e módulos de conexão associados e adequações da subestação, detalhadas no Volume I do PAR 2015-2017. | Instalação, na SE TRES IRMAOS, de um Banco de transformação monofásica TR10 440/138-13,8 KV - 3x 100 MVA. | TR 440/138 kV TRES IRMAOS TR10 SP | Em operação | 2018-08-10
T2016-045 | Instalação na SE Três Irmãos do 2º Banco de Transformadores 440-138 kV, 3x100 MVA | Instalação na Subestação Três Irmãos do 2º Banco de Transformadores 440-138 kV, 3x100 MVA e módulos de conexão associados e adequações da subestação, detalhadas no Volume I do PAR 2015-2017. | Instalação, na SE TRES IRMAOS, de um módulo de conexão, em 138 kV (BD5), para a transformação TR 440/138 kV TRES IRMAOS TR10 SP. | MC 138 kV TR 440/138 kV TRES IRMAOS TR10 SP | Em operação | 2018-08-10
T2016-045 | Instalação na SE Três Irmãos do 2º Banco de Transformadores 440-138 kV, 3x100 MVA | Instalação na Subestação Três Irmãos do 2º Banco de Transformadores 440-138 kV, 3x100 MVA e módulos de conexão associados e adequações da subestação, detalhadas no Volume I do PAR 2015-2017. | Instalação, na SE TRES IRMAOS, de um módulo de conexão, em 440 kV, para a transformação TR 13,8/440 kV TRES IRMAOS TR3 SP. | MC 440 kV TR 13,8/440 kV TRES IRMAOS TR3 SP | Em operação | 2018-08-10
T2016-045 | Instalação na SE Três Irmãos do 2º Banco de Transformadores 440-138 kV, 3x100 MVA | Instalação na Subestação Três Irmãos do 2º Banco de Transformadores 440-138 kV, 3x100 MVA e módulos de conexão associados e adequações da subestação, detalhadas no Volume I do PAR 2015-2017. | Remanejamento do Módulo de Manobra - Conexão do Transformador, 440 kV, do TR-3 (G3) para a conexão do Banco de Transformadores, 440/138 kV, 3x100 MVA (TR10). (Adequação realizada temporariamente no Módulo de Equipamento TR10 para que assim o grupo pagador seja o correto. É necessário após entrada em operação das obras de adequação ser transferido essa receita para o Módulo de Manobra 440 kV da Conexão do Transformador TR10) | TR 440/138 kV TRES IRMAOS TR10 SP | Em operação | 2018-08-10
T2016-045 | Instalação na SE Três Irmãos do 2º Banco de Transformadores 440-138 kV, 3x100 MVA | Instalação na Subestação Três Irmãos do 2º Banco de Transformadores 440-138 kV, 3x100 MVA e módulos de conexão associados e adequações da subestação, detalhadas no Volume I do PAR 2015-2017. | Substituição da Proteção de Barras e Falha de Disjuntor na EL LT 440 kV ILHA SOLTEIRA /TRES IRMAOS C-1 SP | EL 440 kV TRES IRMAOS LT 440 kV ILHA SOLTEIRA /TRES IRMAOS C-1 SP | Em operação | 2018-08-10
T2016-045 | Instalação na SE Três Irmãos do 2º Banco de Transformadores 440-138 kV, 3x100 MVA | Instalação na Subestação Três Irmãos do 2º Banco de Transformadores 440-138 kV, 3x100 MVA e módulos de conexão associados e adequações da subestação, detalhadas no Volume I do PAR 2015-2017. | Substituição da Proteção de Barras e Falha de Disjuntor na EL LT 440 kV JUPIA /TRES IRMAOS C-1 SP | EL 440 kV TRES IRMAOS LT 440 kV JUPIA /TRES IRMAOS C-1 SP | Em operação | 2018-08-10
T2016-045 | Instalação na SE Três Irmãos do 2º Banco de Transformadores 440-138 kV, 3x100 MVA | Instalação na Subestação Três Irmãos do 2º Banco de Transformadores 440-138 kV, 3x100 MVA e módulos de conexão associados e adequações da subestação, detalhadas no Volume I do PAR 2015-2017. | Substituição da Proteção de Barras e Falha de Disjuntor no MC 440 kV TR 13,8/440 kV TRES IRMAOS TR1 SP | MC 440 kV TR 13,8/440 kV TRES IRMAOS TR1 SP | Em operação | 2018-08-10
T2016-045 | Instalação na SE Três Irmãos do 2º Banco de Transformadores 440-138 kV, 3x100 MVA | Instalação na Subestação Três Irmãos do 2º Banco de Transformadores 440-138 kV, 3x100 MVA e módulos de conexão associados e adequações da subestação, detalhadas no Volume I do PAR 2015-2017. | Substituição da Proteção de Barras e Falha de Disjuntor no MC 440 kV TR 13,8/440 kV TRES IRMAOS TR2 SP | MC 440 kV TR 13,8/440 kV TRES IRMAOS TR2 SP | Em operação | 2018-08-10
T2016-045 | Instalação na SE Três Irmãos do 2º Banco de Transformadores 440-138 kV, 3x100 MVA | Instalação na Subestação Três Irmãos do 2º Banco de Transformadores 440-138 kV, 3x100 MVA e módulos de conexão associados e adequações da subestação, detalhadas no Volume I do PAR 2015-2017. | Substituição da Proteção de Barras e Falha de Disjuntor no MC 440 kV TR 13,8/440 kV TRES IRMAOS TR4 SP | MC 440 kV TR 13,8/440 kV TRES IRMAOS TR4 SP | Em operação | 2018-08-10
T2016-045 | Instalação na SE Três Irmãos do 2º Banco de Transformadores 440-138 kV, 3x100 MVA | Instalação na Subestação Três Irmãos do 2º Banco de Transformadores 440-138 kV, 3x100 MVA e módulos de conexão associados e adequações da subestação, detalhadas no Volume I do PAR 2015-2017. | Substituição da Proteção de Barras e Falha de Disjuntor no MC 440 kV TR 13,8/440 kV TRES IRMAOS TR5 SP | MC 440 kV TR 13,8/440 kV TRES IRMAOS TR5 SP | Em operação | 2018-08-10
T2016-045 | Instalação na SE Três Irmãos do 2º Banco de Transformadores 440-138 kV, 3x100 MVA | Instalação na Subestação Três Irmãos do 2º Banco de Transformadores 440-138 kV, 3x100 MVA e módulos de conexão associados e adequações da subestação, detalhadas no Volume I do PAR 2015-2017. | Substituição da Proteção de Barras e Falha de Disjuntor no MC 440 kV TR 440/138 kV TRES IRMAOS TR9 SP | MC 440 kV TR 440/138 kV TRES IRMAOS TR9 SP | Em operação | 2018-08-10
T2016-045 | Instalação na SE Três Irmãos do 2º Banco de Transformadores 440-138 kV, 3x100 MVA | Instalação na Subestação Três Irmãos do 2º Banco de Transformadores 440-138 kV, 3x100 MVA e módulos de conexão associados e adequações da subestação, detalhadas no Volume I do PAR 2015-2017. | Substituição do Sistema de Supervisão e Controle da SE Três Irmãos no MG 440 kV TRES IRMAOS MG1 SP | MG 440 kV TRES IRMAOS MG1 SP | Em operação | 2018-08-10
T2016-046 | SE Xingu - Complemento de Infraestrutura em 500 kV para a conexão do 1º Bipolo CC Xingu-Estreito | Instalação seções de barramentos de 500 kV de forma a permitir a conexão do 1º Bipolo de Corrente Continua Xingu -Estreito. | Complemento no Modulo de Infraestrutura Geral em 500 kV com a implantação de Módulo de Infraestrutura de Manobra em 500 kV associado à implementação de três módulo de conexão de barramentos. | MG 500 kV XINGU MG3 PA | Em operação | 2017-10-10
T2016-046 | SE Xingu - Complemento de Infraestrutura em 500 kV para a conexão do 1º Bipolo CC Xingu-Estreito | Instalação seções de barramentos de 500 kV de forma a permitir a conexão do 1º Bipolo de Corrente Continua Xingu -Estreito. | Implantação de Módulo de conexão de barramentos em 500 kV para complemento do vão de saída da LT 500 kV Xingu - Paraopebas na barra A1, arranjo DJM. | IB 500 kV MG 500 kV XINGU MG3 PA IB6 | Em operação | 2018-03-12
T2016-046 | SE Xingu - Complemento de Infraestrutura em 500 kV para a conexão do 1º Bipolo CC Xingu-Estreito | Instalação seções de barramentos de 500 kV de forma a permitir a conexão do 1º Bipolo de Corrente Continua Xingu -Estreito. | Implantação de Módulo de conexão de barramentos em 500 kV para secionamento da Barra A | IB 500 kV MG 500 kV XINGU MG3 PA IB4 | Em operação | 2018-03-12
T2016-046 | SE Xingu - Complemento de Infraestrutura em 500 kV para a conexão do 1º Bipolo CC Xingu-Estreito | Instalação seções de barramentos de 500 kV de forma a permitir a conexão do 1º Bipolo de Corrente Continua Xingu -Estreito. | Implantação de Módulo de conexão de barramentos em 500 kV para secionamento da Barra B | IB 500 kV MG 500 kV XINGU MG3 PA IB5 | Em operação | 2017-03-29
T2016-047 | Estabelecimento de O&M - SE Henry Borden | Estabelecimento de parcela adicional de RAP referente a operação e manutenção das instalações de transmissão em 230 kV transferidas à CTEEP na SE Henry Borden. | Operação e manutenção de um módulo de infraestrutura geral em 230 kV, arranjo barra dupla com três chaves, e de seis módulos de infraestrutura de manobra em 230 kV. | MG 230 kV H.BORDEN SUB MG1 SP | Em operação | 2017-04-16
T2016-047 | Estabelecimento de O&M - SE Henry Borden | Estabelecimento de parcela adicional de RAP referente a operação e manutenção das instalações de transmissão em 230 kV transferidas à CTEEP na SE Henry Borden. | Operação e manutenção de uma entrada de linha em 230 kV, arranjo barra dupla com três chaves, para a LT 230 kV Henry Borden - Carbocloro. | EL 230 kV H.BORDEN SUB LT 230 kV CARBOCLORO /H.BORDEN SUB C-1 SP | Em operação | 2017-04-16
T2016-047 | Estabelecimento de O&M - SE Henry Borden | Estabelecimento de parcela adicional de RAP referente a operação e manutenção das instalações de transmissão em 230 kV transferidas à CTEEP na SE Henry Borden. | Operação e manutenção de uma entrada de linha em 230 kV, arranjo barra dupla com três chaves, para a LT 230 kV Henry Borden - Piratininga. | EL 230 kV H.BORDEN SUB LT 230 kV H.BORDEN SUB /PIRATININGA C-1 SP | Em operação | 2017-04-16
T2016-047 | Estabelecimento de O&M - SE Henry Borden | Estabelecimento de parcela adicional de RAP referente a operação e manutenção das instalações de transmissão em 230 kV transferidas à CTEEP na SE Henry Borden. | Operação e manutenção de uma entrada de linha em 230 kV, arranjo barra dupla com três chaves, para a LT 230 kV Henry Borden – Cubatão. | EL 230 kV H.BORDEN SUB LT 230 kV H.BORDEN SUB /PBR CUBATAO C-1 SP | Em operação | 2017-04-16
T2016-047 | Estabelecimento de O&M - SE Henry Borden | Estabelecimento de parcela adicional de RAP referente a operação e manutenção das instalações de transmissão em 230 kV transferidas à CTEEP na SE Henry Borden. | Operação e manutenção de uma interligação de barras em 230 kV. | IB 230 kV MG 230 kV H.BORDEN SUB MG1 SP IB1 | Em operação | 2017-04-16
T2016-048 | LT 230 kV PIRIPIRI / SOBRAL - recapacitação da capacidade de curta duração de 595 A para 630 A. | LT 230 kV PIRIPIRI / SOBRAL - recapacitação da capacidade de curta duração de 595 A para 630 A, com inserção de estruturas e troca de trechos de cabos condutores e cabo para-raios convencional. | Recapacitar a LT 230 kV PIRIPIRI - SOBRAL (seccionada na SE Ibiapina II) corrente de curta duração de 595 A para 630 A, com inserção de estruturas metálicas e substituição de trechos de cabo condutor e para-raios. Trecho LT 230 kV IBIAPINA II /SOBRAL II C-1 CE. | LT 230 kV IBIAPINA II /SOBRAL II C-1 CE | Em operação | 2023-07-20
T2016-048 | LT 230 kV PIRIPIRI / SOBRAL - recapacitação da capacidade de curta duração de 595 A para 630 A. | LT 230 kV PIRIPIRI / SOBRAL - recapacitação da capacidade de curta duração de 595 A para 630 A, com inserção de estruturas e troca de trechos de cabos condutores e cabo para-raios convencional. | Recapacitar a LT 230 kV PIRIPIRI - SOBRAL (seccionada na SE Ibiapina II) corrente de curta duração de 595 A para 630 A, com inserção de estruturas metálicas e substituição de trechos de cabo condutor e para-raios. Trecho LT 230 kV PIRIPIRI /IBIAPINA II C-1 PI/CE. | LT 230 kV PIRIPIRI /IBIAPINA II C-1 PI/CE | Em operação | 2023-10-20
T2016-049 | Subestação Gilbués II - Adequação do módulo geral para conexão da São João Transmissora. | Subestação Gilbués II - Adequação do módulo geral da Subestação Gilbués II para possibilitar a conexão da São João Transmissora de Energia S.A | Adequação do módulo geral da Subestação Gilbués II para possibilitar a conexão da São João Transmissora de Energia S.A. com execução de terraplenagem, drenagem, embritamento e arruamento, implantação de iluminação, malha de terra, canaletas, cercas e muros, bem como a instalação dos pórticos, cabos, 2 transformadores de potencial 500 kV para sincronismo e aquisição de 2 unidades centrais de proteção de barra 500 kV, além da ampliação dos serviços auxiliares da subestação. | MG 500 kV GILBUES II MG3 PI | Em operação | 2018-08-27
T2016-050 | Subestação Barreiras II - Adequação do m. geral para conexão da Paranaíba Transmissora. | Adequação do módulo geral da Subestação Barreiras II para possibilitar a conexão da Paranaíba Transmissora de Energia S.A., com execução de terraplenagem, drenagem, embritamento e arruamento, implantação de iluminação, malha de terra, canaletas, cercas e muros, bem como a instalação dos pórticos, cabos, 2 transformadores de potencial 500 kV para sincronismo e aquisição de 2 unidades centrais de proteção de barra 500 kV, além da ampliação dos serviços auxiliares da subestação | Adequação do MG da SE Barreiras II para permitir a conexão das instalações da Paranaíba Transmissora com as instalações da São Pedro Transmissora, com execução de terraplenagem, drenagem, arruamento, implantação de iluminação, malha de terra, cercas e muros, pórticos, cabos, 2 TP 500 kV para sincronismo e aquisição de 2 centrais de proteção de barra 500 kV,ampliação dos serviços auxiliares da SE e execução de todos os estudos exigidos pelo ONS para integração da SE. | MG 500 kV BARREIRAS II MG2 BA | Em operação | 2017-01-31
T2016-051 | LT 230 kV TRINDADE/FIRMINÓPOLIS C-1 GO | Construção do 1º circuito da LT 230 kV Trindade / Firminópolis, com extensão de 83 km, em circuito simples. | Instalação do 1° circuito da LT 230 kV TRINDADE /FIRMINOPOLIS GO, com extensão de 83 km, em circuito simples. | LT 230 kV TRINDADE /FIRMINOPOLIS C-1 GO | Em operação | 2019-03-01
T2016-051 | LT 230 kV TRINDADE/FIRMINÓPOLIS C-1 GO | Construção do 1º circuito da LT 230 kV Trindade / Firminópolis, com extensão de 83 km, em circuito simples. | Instalação, na SE FIRMINOPOLIS, de uma entrada de linha, em 230 kV, para a LT 230 kV TRINDADE /FIRMINOPOLIS C-1 GO, arranjo BD4. | EL 230 kV FIRMINOPOLIS LT 230 kV TRINDADE /FIRMINOPOLIS C-1 GO | Em operação | 2019-03-01
T2016-051 | LT 230 kV TRINDADE/FIRMINÓPOLIS C-1 GO | Construção do 1º circuito da LT 230 kV Trindade / Firminópolis, com extensão de 83 km, em circuito simples. | Instalação, na SE TRINDADE, de uma entrada de linha, em 230 kV, para a LT 230 kV TRINDADE /FIRMINOPOLIS C-1 GO, arranjo BD4. | EL 230 kV TRINDADE LT 230 kV TRINDADE /FIRMINOPOLIS C-1 GO | Em operação | 2019-03-01
T2016-052 | Complementações na Subestação Osório e Remanejo de LT | Complementação do MIG e complementação do CT 138 kV do TR-3 69/138 kV, bem como remanejo da LT Taquara – Osório 2 (CEEE-GT), com inserção de nova torre CD. | Complementação do CT 138 kV do TR-3 69/138 kV incluindo a construção de interligação aérea (barramento) entre o Setor 138 kV existente e o novo a ser implantado. | EL 138 kV OSORIO 2 DIST1 | Em operação | 2016-12-01
T2016-052 | Complementações na Subestação Osório e Remanejo de LT | Complementação do MIG e complementação do CT 138 kV do TR-3 69/138 kV, bem como remanejo da LT Taquara – Osório 2 (CEEE-GT), com inserção de nova torre CD. | Complementação do MIG, aquisição de terreno. | MG 230 kV OSORIO 2 MG1 RS | Em operação | 2016-12-07
T2016-052 | Complementações na Subestação Osório e Remanejo de LT | Complementação do MIG e complementação do CT 138 kV do TR-3 69/138 kV, bem como remanejo da LT Taquara – Osório 2 (CEEE-GT), com inserção de nova torre CD. | Remanejo da LT 138 kV Taquara - Osório 2 (CEEE-GT), com inserção de nova torre de circuito duplo. | LT 138 kV TAQUARA /OSORIO 2 C-1 RS | Em operação | 2016-12-01
T2016-053 | SE São João do Piauí - Adequação do módulo geral para conexão da São João Transmissora | SE São João do Piauí - Adequação do módulo geral para conexão da São João Transmissora | Adequação do módulo geral da Subestação São João do Piauí para possibilitar a conexão da São João Transmissora de Energia S.A. com execução de terraplenagem, drenagem, embritamento e arruamento, implantação de iluminação, malha de terra, canaletas, cercas e muros, bem como a instalação dos 4 pórticos, cabos e acessórios. | MG 500 kV S.JOAO PIAUI MG5 PI | Em operação | 2018-07-12
T2016-054 | SE Estreito - Extensão barramento 500 kV p/ conexão do 1º Bipolo de Corrente Continua Xingu-Estreito | Instalação seções de barramentos de 500 kV de forma a permitir a conexão do 1º Bipolo de Corrente Continua Xingu-Estreito. | Complemento no Modulo de Infraestrutura Geral em 500 kV com a implantação de Módulo de Infraestrutura de Manobra em 500 kV associado à extensão de barramentos. | MG 500 kV ESTREITO MG5 MG | Em operação | 2017-09-15
T2016-054 | SE Estreito - Extensão barramento 500 kV p/ conexão do 1º Bipolo de Corrente Continua Xingu-Estreito | Instalação seções de barramentos de 500 kV de forma a permitir a conexão do 1º Bipolo de Corrente Continua Xingu-Estreito. | Implantação de extensão de barramentos em 500 kV | MG 500 kV ESTREITO MG5 MG | Em operação | 2017-09-15
T2016-055 | SE VITÓRIA - Instalação do 5º Banco Autotransformador 345/138 – (3+1) x 133 MVA, e conexões. | SE VITÓRIA - Instalação do 5º Banco Autotransformador 345/138 – (3+1) x 133 MVA, e conexões. | Implantação de módulo de infraestrutura de manobra - MIM em 138 kV associado à instalação do 5º Banco Autotransformador 345/138/13,8 kV - 3x133 MVA. | MG 345 kV VITORIA MG1 ES | Em operação | 2020-08-28
T2016-055 | SE VITÓRIA - Instalação do 5º Banco Autotransformador 345/138 – (3+1) x 133 MVA, e conexões. | SE VITÓRIA - Instalação do 5º Banco Autotransformador 345/138 – (3+1) x 133 MVA, e conexões. | Implantação de módulo de infraestrutura de manobra - MIM em 345 kV associado à instalação do 5º Banco Autotransformador 345/138/13,8 kV - 3x133 MVA. | MG 345 kV VITORIA MG1 ES | Em operação | 2020-08-28
T2016-055 | SE VITÓRIA - Instalação do 5º Banco Autotransformador 345/138 – (3+1) x 133 MVA, e conexões. | SE VITÓRIA - Instalação do 5º Banco Autotransformador 345/138 – (3+1) x 133 MVA, e conexões. | Instalação de fase reserva autotransformador 345/138/13,8 kV 1x133 MVA. | TR 345/138 kV VITORIA TRR2 ES | Em operação | 2020-08-28
T2016-055 | SE VITÓRIA - Instalação do 5º Banco Autotransformador 345/138 – (3+1) x 133 MVA, e conexões. | SE VITÓRIA - Instalação do 5º Banco Autotransformador 345/138 – (3+1) x 133 MVA, e conexões. | Instalação de módulo de manobra CT em 138 kV, arranjo sem barra, associado ao 5º Banco Autotransformador 345/138/13,8 kV 3x133 MVA. | MC 138 kV TR 345/138 kV VITORIA TR5 ES | Em operação | 2020-08-28
T2016-055 | SE VITÓRIA - Instalação do 5º Banco Autotransformador 345/138 – (3+1) x 133 MVA, e conexões. | SE VITÓRIA - Instalação do 5º Banco Autotransformador 345/138 – (3+1) x 133 MVA, e conexões. | Instalação de módulo de manobra CT em 345 kV, arranjo ANEL, associado ao 5º Banco Autotransformador 345/138/13,8 kV 3x133 MVA. | MC 345 kV TR 345/138 kV VITORIA TR5 ES | Em operação | 2020-08-28
T2016-055 | SE VITÓRIA - Instalação do 5º Banco Autotransformador 345/138 – (3+1) x 133 MVA, e conexões. | SE VITÓRIA - Instalação do 5º Banco Autotransformador 345/138 – (3+1) x 133 MVA, e conexões. | Instalação do 5º Banco Autotransformador 345/138/13,8 kV 3x133 MVA. | TR 345/138 kV VITORIA TR5 ES | Em operação | 2020-08-28
T2016-056 | LT 500kV Miracema-Lajeado C2, LT 230kV Lajeado-Palmas CD, SE Lajeado e SE 230/138kV Palmas | LT 500kV Miracema - Lajeado, C2, 30km; LT 230kV Lajeado - Palmas, C1 e C2, 60km; SE Lajeado (pátio 500 kV e 2ª Transformação 3 x 320 MVA); SE 230/138kV Palmas - 2 x 200MVA | Instalação do 1° circuito da LT 230 kV LAJEADO /PALMAS TO, com extensão de 60,00 km, em circuito duplo. | LT 230 kV LAJEADO /PALMAS C-1 TO | Em operação | 2019-11-29
T2016-056 | LT 500kV Miracema-Lajeado C2, LT 230kV Lajeado-Palmas CD, SE Lajeado e SE 230/138kV Palmas | LT 500kV Miracema - Lajeado, C2, 30km; LT 230kV Lajeado - Palmas, C1 e C2, 60km; SE Lajeado (pátio 500 kV e 2ª Transformação 3 x 320 MVA); SE 230/138kV Palmas - 2 x 200MVA | Instalação do 2° circuito da LT 230 kV LAJEADO /PALMAS TO, com extensão de 60,00 km, em circuito duplo. | LT 230 kV LAJEADO /PALMAS C-2 TO | Em operação | 2019-11-29
T2016-056 | LT 500kV Miracema-Lajeado C2, LT 230kV Lajeado-Palmas CD, SE Lajeado e SE 230/138kV Palmas | LT 500kV Miracema - Lajeado, C2, 30km; LT 230kV Lajeado - Palmas, C1 e C2, 60km; SE Lajeado (pátio 500 kV e 2ª Transformação 3 x 320 MVA); SE 230/138kV Palmas - 2 x 200MVA | Instalação do 2° circuito da LT 500 kV LAJEADO /MIRACEMA TO, com extensão de 30,00 km, em circuito simples. | LT 500 kV LAJEADO /MIRACEMA C-2 TO | Em operação | 2019-11-29
T2016-056 | LT 500kV Miracema-Lajeado C2, LT 230kV Lajeado-Palmas CD, SE Lajeado e SE 230/138kV Palmas | LT 500kV Miracema - Lajeado, C2, 30km; LT 230kV Lajeado - Palmas, C1 e C2, 60km; SE Lajeado (pátio 500 kV e 2ª Transformação 3 x 320 MVA); SE 230/138kV Palmas - 2 x 200MVA | Instalação, na SE LAJEADO, de um Banco de transformação monofásica TR2 500/230-13,8 KV - 3x 320 MVA. | TR 500/230 kV LAJEADO TR2 TO | Em operação | 2019-11-29
T2016-056 | LT 500kV Miracema-Lajeado C2, LT 230kV Lajeado-Palmas CD, SE Lajeado e SE 230/138kV Palmas | LT 500kV Miracema - Lajeado, C2, 30km; LT 230kV Lajeado - Palmas, C1 e C2, 60km; SE Lajeado (pátio 500 kV e 2ª Transformação 3 x 320 MVA); SE 230/138kV Palmas - 2 x 200MVA | Instalação, na SE LAJEADO, de um módulo de conexão, em 230 kV, para a transformação TR 500/230 kV LAJEADO TR2 TO. | MC 230 kV TR 500/230 kV LAJEADO TR2 TO | Em operação | 2019-11-29
T2016-056 | LT 500kV Miracema-Lajeado C2, LT 230kV Lajeado-Palmas CD, SE Lajeado e SE 230/138kV Palmas | LT 500kV Miracema - Lajeado, C2, 30km; LT 230kV Lajeado - Palmas, C1 e C2, 60km; SE Lajeado (pátio 500 kV e 2ª Transformação 3 x 320 MVA); SE 230/138kV Palmas - 2 x 200MVA | Instalação, na SE LAJEADO, de um módulo de conexão, em 500 kV, para a transformação TR 500/230 kV LAJEADO TR2 TO. | MC 500 kV TR 500/230 kV LAJEADO TR2 TO | Em operação | 2019-11-29
T2016-056 | LT 500kV Miracema-Lajeado C2, LT 230kV Lajeado-Palmas CD, SE Lajeado e SE 230/138kV Palmas | LT 500kV Miracema - Lajeado, C2, 30km; LT 230kV Lajeado - Palmas, C1 e C2, 60km; SE Lajeado (pátio 500 kV e 2ª Transformação 3 x 320 MVA); SE 230/138kV Palmas - 2 x 200MVA | Instalação, na SE LAJEADO, de um módulo geral MG1, em 500 kV, arranjo DJM. As instalações existentes, em 500 kV, da SE Lajeado, do Concessionário de Geração, serão transferidas sem ônus para a Transmissora. | MG 500 kV LAJEADO MG1 TO | Em operação | 2019-11-29
T2016-056 | LT 500kV Miracema-Lajeado C2, LT 230kV Lajeado-Palmas CD, SE Lajeado e SE 230/138kV Palmas | LT 500kV Miracema - Lajeado, C2, 30km; LT 230kV Lajeado - Palmas, C1 e C2, 60km; SE Lajeado (pátio 500 kV e 2ª Transformação 3 x 320 MVA); SE 230/138kV Palmas - 2 x 200MVA | Instalação, na SE LAJEADO, de uma entrada de linha, em 230 kV, para a LT 230 kV LAJEADO /PALMAS C-1 TO, arranjo BDDD. | EL 230 kV LAJEADO LT 230 kV LAJEADO /PALMAS C-1 TO | Em operação | 2019-11-29
T2016-056 | LT 500kV Miracema-Lajeado C2, LT 230kV Lajeado-Palmas CD, SE Lajeado e SE 230/138kV Palmas | LT 500kV Miracema - Lajeado, C2, 30km; LT 230kV Lajeado - Palmas, C1 e C2, 60km; SE Lajeado (pátio 500 kV e 2ª Transformação 3 x 320 MVA); SE 230/138kV Palmas - 2 x 200MVA | Instalação, na SE LAJEADO, de uma entrada de linha, em 230 kV, para a LT 230 kV LAJEADO /PALMAS C-2 TO, arranjo BDDD. | EL 230 kV LAJEADO LT 230 kV LAJEADO /PALMAS C-2 TO | Em operação | 2019-11-29
T2016-056 | LT 500kV Miracema-Lajeado C2, LT 230kV Lajeado-Palmas CD, SE Lajeado e SE 230/138kV Palmas | LT 500kV Miracema - Lajeado, C2, 30km; LT 230kV Lajeado - Palmas, C1 e C2, 60km; SE Lajeado (pátio 500 kV e 2ª Transformação 3 x 320 MVA); SE 230/138kV Palmas - 2 x 200MVA | Instalação, na SE LAJEADO, de uma entrada de linha, em 500 kV, para a LT 500 kV LAJEADO /MIRACEMA C-1 TO, arranjo DJM, de forma a adequar aos critérios de Rede Básica da linha em 500 kV transferida. | EL 500 kV LAJEADO LT 500 kV LAJEADO /MIRACEMA C-1 TO | Em operação | 2019-11-29
T2016-056 | LT 500kV Miracema-Lajeado C2, LT 230kV Lajeado-Palmas CD, SE Lajeado e SE 230/138kV Palmas | LT 500kV Miracema - Lajeado, C2, 30km; LT 230kV Lajeado - Palmas, C1 e C2, 60km; SE Lajeado (pátio 500 kV e 2ª Transformação 3 x 320 MVA); SE 230/138kV Palmas - 2 x 200MVA | Instalação, na SE LAJEADO, de uma entrada de linha, em 500 kV, para a LT 500 kV LAJEADO /MIRACEMA C-2 TO, arranjo DJM. | EL 500 kV LAJEADO LT 500 kV LAJEADO /MIRACEMA C-2 TO | Em operação | 2019-11-29
T2016-056 | LT 500kV Miracema-Lajeado C2, LT 230kV Lajeado-Palmas CD, SE Lajeado e SE 230/138kV Palmas | LT 500kV Miracema - Lajeado, C2, 30km; LT 230kV Lajeado - Palmas, C1 e C2, 60km; SE Lajeado (pátio 500 kV e 2ª Transformação 3 x 320 MVA); SE 230/138kV Palmas - 2 x 200MVA | Instalação, na SE LAJEADO, de uma interligação de barramentos IB1, em 500 kv, arranjo DJM. | IB 500 kV MG 500 kV LAJEADO MG1 TO IB1 | Em operação | 2019-11-29
T2016-056 | LT 500kV Miracema-Lajeado C2, LT 230kV Lajeado-Palmas CD, SE Lajeado e SE 230/138kV Palmas | LT 500kV Miracema - Lajeado, C2, 30km; LT 230kV Lajeado - Palmas, C1 e C2, 60km; SE Lajeado (pátio 500 kV e 2ª Transformação 3 x 320 MVA); SE 230/138kV Palmas - 2 x 200MVA | Instalação, na SE LAJEADO, de uma interligação de barramentos IB2, em 500 kv, arranjo DJM. | IB 500 kV MG 500 kV LAJEADO MG1 TO IB2 | Em operação | 2019-11-29
T2016-056 | LT 500kV Miracema-Lajeado C2, LT 230kV Lajeado-Palmas CD, SE Lajeado e SE 230/138kV Palmas | LT 500kV Miracema - Lajeado, C2, 30km; LT 230kV Lajeado - Palmas, C1 e C2, 60km; SE Lajeado (pátio 500 kV e 2ª Transformação 3 x 320 MVA); SE 230/138kV Palmas - 2 x 200MVA | Instalação, na SE MIRACEMA, de uma entrada de linha, em 500 kV, para a LT 500 kV LAJEADO /MIRACEMA C-2 TO, arranjo DJM. | EL 500 kV MIRACEMA LT 500 kV LAJEADO /MIRACEMA C-2 TO | Em operação | 2019-11-29
T2016-056 | LT 500kV Miracema-Lajeado C2, LT 230kV Lajeado-Palmas CD, SE Lajeado e SE 230/138kV Palmas | LT 500kV Miracema - Lajeado, C2, 30km; LT 230kV Lajeado - Palmas, C1 e C2, 60km; SE Lajeado (pátio 500 kV e 2ª Transformação 3 x 320 MVA); SE 230/138kV Palmas - 2 x 200MVA | Instalação, na SE PALMAS, de um módulo de conexão, em 138 kV, para o autotransformador TR 230/138 kV PALMAS TR1 TO | MC 138 kV TR 230/138 kV PALMAS TR1 TO | Em operação | 2019-11-29
T2016-056 | LT 500kV Miracema-Lajeado C2, LT 230kV Lajeado-Palmas CD, SE Lajeado e SE 230/138kV Palmas | LT 500kV Miracema - Lajeado, C2, 30km; LT 230kV Lajeado - Palmas, C1 e C2, 60km; SE Lajeado (pátio 500 kV e 2ª Transformação 3 x 320 MVA); SE 230/138kV Palmas - 2 x 200MVA | Instalação, na SE PALMAS, de um módulo de conexão, em 138 kV, para o autotransformador TR 230/138 kV PALMAS TR2 TO | MC 138 kV TR 230/138 kV PALMAS TR2 TO | Em operação | 2019-11-29
T2016-056 | LT 500kV Miracema-Lajeado C2, LT 230kV Lajeado-Palmas CD, SE Lajeado e SE 230/138kV Palmas | LT 500kV Miracema - Lajeado, C2, 30km; LT 230kV Lajeado - Palmas, C1 e C2, 60km; SE Lajeado (pátio 500 kV e 2ª Transformação 3 x 320 MVA); SE 230/138kV Palmas - 2 x 200MVA | Instalação, na SE PALMAS, de um módulo de conexão, em 230 kV, para o autotransformador TR 230/138 kV PALMAS TR1 TO | MC 230 kV TR 230/138 kV PALMAS TR1 TO | Em operação | 2019-11-29
T2016-056 | LT 500kV Miracema-Lajeado C2, LT 230kV Lajeado-Palmas CD, SE Lajeado e SE 230/138kV Palmas | LT 500kV Miracema - Lajeado, C2, 30km; LT 230kV Lajeado - Palmas, C1 e C2, 60km; SE Lajeado (pátio 500 kV e 2ª Transformação 3 x 320 MVA); SE 230/138kV Palmas - 2 x 200MVA | Instalação, na SE PALMAS, de um módulo de conexão, em 230 kV, para o autotransformador TR 230/138 kV PALMAS TR2 TO | MC 230 kV TR 230/138 kV PALMAS TR2 TO | Em operação | 2019-11-29
T2016-056 | LT 500kV Miracema-Lajeado C2, LT 230kV Lajeado-Palmas CD, SE Lajeado e SE 230/138kV Palmas | LT 500kV Miracema - Lajeado, C2, 30km; LT 230kV Lajeado - Palmas, C1 e C2, 60km; SE Lajeado (pátio 500 kV e 2ª Transformação 3 x 320 MVA); SE 230/138kV Palmas - 2 x 200MVA | Instalação, na SE PALMAS, de um módulo geral MG1, em 230 kV, arranjo BD4. | MG 230 kV PALMAS MG1 TO | Em operação | 2019-11-29
T2016-056 | LT 500kV Miracema-Lajeado C2, LT 230kV Lajeado-Palmas CD, SE Lajeado e SE 230/138kV Palmas | LT 500kV Miracema - Lajeado, C2, 30km; LT 230kV Lajeado - Palmas, C1 e C2, 60km; SE Lajeado (pátio 500 kV e 2ª Transformação 3 x 320 MVA); SE 230/138kV Palmas - 2 x 200MVA | Instalação, na SE PALMAS, de uma entrada de linha DIST1, em 138 kV, para linha de transmissão em 138 kV da distribuidora, arranjo BD4. | EL 138 kV PALMAS DIST1 | Em operação | 2019-11-29
T2016-056 | LT 500kV Miracema-Lajeado C2, LT 230kV Lajeado-Palmas CD, SE Lajeado e SE 230/138kV Palmas | LT 500kV Miracema - Lajeado, C2, 30km; LT 230kV Lajeado - Palmas, C1 e C2, 60km; SE Lajeado (pátio 500 kV e 2ª Transformação 3 x 320 MVA); SE 230/138kV Palmas - 2 x 200MVA | Instalação, na SE PALMAS, de uma entrada de linha DIST2, em 138 kV, para linha de transmissão em 138 kV da distribuidora, arranjo BD4. | EL 138 kV PALMAS DIST2 | Em operação | 2019-11-29
T2016-056 | LT 500kV Miracema-Lajeado C2, LT 230kV Lajeado-Palmas CD, SE Lajeado e SE 230/138kV Palmas | LT 500kV Miracema - Lajeado, C2, 30km; LT 230kV Lajeado - Palmas, C1 e C2, 60km; SE Lajeado (pátio 500 kV e 2ª Transformação 3 x 320 MVA); SE 230/138kV Palmas - 2 x 200MVA | Instalação, na SE PALMAS, de uma entrada de linha, em 230 kV, para a LT 230 kV LAJEADO /PALMAS C-1 TO, arranjo BD4. | EL 230 kV PALMAS LT 230 kV LAJEADO /PALMAS C-1 TO | Em operação | 2019-11-29
T2016-056 | LT 500kV Miracema-Lajeado C2, LT 230kV Lajeado-Palmas CD, SE Lajeado e SE 230/138kV Palmas | LT 500kV Miracema - Lajeado, C2, 30km; LT 230kV Lajeado - Palmas, C1 e C2, 60km; SE Lajeado (pátio 500 kV e 2ª Transformação 3 x 320 MVA); SE 230/138kV Palmas - 2 x 200MVA | Instalação, na SE PALMAS, de uma entrada de linha, em 230 kV, para a LT 230 kV LAJEADO /PALMAS C-2 TO, arranjo BD4. | EL 230 kV PALMAS LT 230 kV LAJEADO /PALMAS C-2 TO | Em operação | 2019-11-29
T2016-056 | LT 500kV Miracema-Lajeado C2, LT 230kV Lajeado-Palmas CD, SE Lajeado e SE 230/138kV Palmas | LT 500kV Miracema - Lajeado, C2, 30km; LT 230kV Lajeado - Palmas, C1 e C2, 60km; SE Lajeado (pátio 500 kV e 2ª Transformação 3 x 320 MVA); SE 230/138kV Palmas - 2 x 200MVA | Instalação, na SE PALMAS, de uma interligação de barramentos IB1, em 138 kv, arranjo BD4. | IB 138 kV MG 230 kV PALMAS MG1 TO IB1 | Em operação | 2019-11-29
T2016-056 | LT 500kV Miracema-Lajeado C2, LT 230kV Lajeado-Palmas CD, SE Lajeado e SE 230/138kV Palmas | LT 500kV Miracema - Lajeado, C2, 30km; LT 230kV Lajeado - Palmas, C1 e C2, 60km; SE Lajeado (pátio 500 kV e 2ª Transformação 3 x 320 MVA); SE 230/138kV Palmas - 2 x 200MVA | Instalação, na SE PALMAS, de uma interligação de barramentos IB1, em 230 kv, arranjo BD4. | IB 230 kV MG 230 kV PALMAS MG1 TO IB1 | Em operação | 2019-11-29
T2016-056 | LT 500kV Miracema-Lajeado C2, LT 230kV Lajeado-Palmas CD, SE Lajeado e SE 230/138kV Palmas | LT 500kV Miracema - Lajeado, C2, 30km; LT 230kV Lajeado - Palmas, C1 e C2, 60km; SE Lajeado (pátio 500 kV e 2ª Transformação 3 x 320 MVA); SE 230/138kV Palmas - 2 x 200MVA | Instalação, na SE PALMAS, de uma transformação trifásica TR1 230/138-13,8 KV - 200,00 MVA. | TR 230/138 kV PALMAS TR1 TO | Em operação | 2019-11-29
T2016-056 | LT 500kV Miracema-Lajeado C2, LT 230kV Lajeado-Palmas CD, SE Lajeado e SE 230/138kV Palmas | LT 500kV Miracema - Lajeado, C2, 30km; LT 230kV Lajeado - Palmas, C1 e C2, 60km; SE Lajeado (pátio 500 kV e 2ª Transformação 3 x 320 MVA); SE 230/138kV Palmas - 2 x 200MVA | Instalação, na SE PALMAS, de uma transformação trifásica TR2 230/138-13,8 KV - 200,00 MVA. | TR 230/138 kV PALMAS TR2 TO | Em operação | 2019-11-29
T2016-056 | LT 500kV Miracema-Lajeado C2, LT 230kV Lajeado-Palmas CD, SE Lajeado e SE 230/138kV Palmas | LT 500kV Miracema - Lajeado, C2, 30km; LT 230kV Lajeado - Palmas, C1 e C2, 60km; SE Lajeado (pátio 500 kV e 2ª Transformação 3 x 320 MVA); SE 230/138kV Palmas - 2 x 200MVA | Transferência sem ônus do 1° circuito da LT 500 kV LAJEADO /MIRACEMA TO, com extensão de 30,00 km, em circuito simples, da Concessionária de Geração para a Transmissora, conforme Anexo I do Contrato de Concessão. | LT 500 kV LAJEADO /MIRACEMA C-1 TO | Em operação | 2019-11-29
T2016-056 | LT 500kV Miracema-Lajeado C2, LT 230kV Lajeado-Palmas CD, SE Lajeado e SE 230/138kV Palmas | LT 500kV Miracema - Lajeado, C2, 30km; LT 230kV Lajeado - Palmas, C1 e C2, 60km; SE Lajeado (pátio 500 kV e 2ª Transformação 3 x 320 MVA); SE 230/138kV Palmas - 2 x 200MVA | Transferência sem ônus, na SE LAJEADO, de um Banco de transformação monofásica TR1 500/230-13,8 KV - 3x 320 MVA existente, da Concessionária de Geração para a Transmissora, conforme Anexo I do Contrato de Concessão. | TR 500/230 kV LAJEADO TR1 TO | Em operação | 2019-11-29
T2016-056 | LT 500kV Miracema-Lajeado C2, LT 230kV Lajeado-Palmas CD, SE Lajeado e SE 230/138kV Palmas | LT 500kV Miracema - Lajeado, C2, 30km; LT 230kV Lajeado - Palmas, C1 e C2, 60km; SE Lajeado (pátio 500 kV e 2ª Transformação 3 x 320 MVA); SE 230/138kV Palmas - 2 x 200MVA | Transferência sem ônus, na SE LAJEADO, de um módulo de conexão existente, em 230 kV, para o autotransformador TR 500/230 kV LAJEADO TR1 TO. | MC 230 kV TR 500/230 kV LAJEADO TR1 TO | Em operação | 2019-11-29
T2016-056 | LT 500kV Miracema-Lajeado C2, LT 230kV Lajeado-Palmas CD, SE Lajeado e SE 230/138kV Palmas | LT 500kV Miracema - Lajeado, C2, 30km; LT 230kV Lajeado - Palmas, C1 e C2, 60km; SE Lajeado (pátio 500 kV e 2ª Transformação 3 x 320 MVA); SE 230/138kV Palmas - 2 x 200MVA | Transferência sem ônus, na SE LAJEADO, de um módulo de conexão existente, em 500 kV, para o autotransformador TR 500/230 kV LAJEADO TR1 TO. | MC 500 kV TR 500/230 kV LAJEADO TR1 TO | Em operação | 2019-11-29
T2016-056 | LT 500kV Miracema-Lajeado C2, LT 230kV Lajeado-Palmas CD, SE Lajeado e SE 230/138kV Palmas | LT 500kV Miracema - Lajeado, C2, 30km; LT 230kV Lajeado - Palmas, C1 e C2, 60km; SE Lajeado (pátio 500 kV e 2ª Transformação 3 x 320 MVA); SE 230/138kV Palmas - 2 x 200MVA | Transferência sem ônus, na SE MIRACEMA, de uma entrada de linha, em 500 kV, para a LT 500 kV LAJEADO /MIRACEMA C-1 TO, arranjo DJM, da Concessionária de Geração para a Transmissora, conforme Anexo I do Contrato de Concessão. | EL 500 kV MIRACEMA LT 500 kV LAJEADO /MIRACEMA C-1 TO | Em operação | 2019-11-29
T2016-057 | Retensionamento do cabo da LT 230 kV Utinga - Castanhal | Recapacitação da LT 230 kV Utinga - Castanhal, através de retensionamento de cabo, alterando capacidade de 586A para 866A | Recapacitação da LT 230 kV Utinga - Castanhal, através de retensionamento de cabo, alterando capacidade de 586A para 866A | LT 230 kV UTINGA /CASTANHAL C-1 PA | Em operação | 2019-07-09
T2016-058 | SE NOVA PETRÓPOLIS - 2º Transformador 230/69 kV - 83 MVA | SE NOVA PETRÓPOLIS - Instalação do 2º Transformador 230/69 kV - 83 MVA e conexões. | Instalação, na SE N. PETROPOLIS 2, de um módulo de conexão, em 230 kV, para o autotransformador TR 230/69 kV N. PETROPOLIS 2 TR 2 RS | MC 230 kV TR 230/69 kV N. PETROPOLIS 2 TR2 RS | Em operação | 2018-09-22
T2016-058 | SE NOVA PETRÓPOLIS - 2º Transformador 230/69 kV - 83 MVA | SE NOVA PETRÓPOLIS - Instalação do 2º Transformador 230/69 kV - 83 MVA e conexões. | Instalação, na SE N. PETROPOLIS 2, de um módulo de conexão, em 69 kV, para o autotransformador TR 230/69 kV N. PETROPOLIS 2 TR 2 RS | MC 69 kV TR 230/69 kV N. PETROPOLIS 2 TR2 RS | Em operação | 2018-09-22
T2016-058 | SE NOVA PETRÓPOLIS - 2º Transformador 230/69 kV - 83 MVA | SE NOVA PETRÓPOLIS - Instalação do 2º Transformador 230/69 kV - 83 MVA e conexões. | Instalar o 2º Transformador 230/69kV - 83 MVA, com comutador e terciário | TR 230/69 kV N. PETROPOLIS 2 TR2 RS | Em operação | 2018-09-22
T2016-058 | SE NOVA PETRÓPOLIS - 2º Transformador 230/69 kV - 83 MVA | SE NOVA PETRÓPOLIS - Instalação do 2º Transformador 230/69 kV - 83 MVA e conexões. | Instalar um Módulo de Infraestrutura referente aos módulos de conexão. | MG 230 kV N. PETROPOLIS 2 MG1 RS | Em operação | 2018-09-22
T2016-059 | Subestação Açu III - Adequação do módulo geral para conexão da Esperanza Transmissora | Autorização e estabelecimento de Parcela da Receita Anual Permitida – RAP referente à reforços na subestação Açu III, sob responsabilidade da Esperanza Transmissora de Energia S.A. | Complementação do módulo geral da Subestação Açu III com um módulo de infraestrutura de manobra em 500 kV, arranjo disjuntor e meio. | MG 500 kV ACU III MG3 RN | Em operação | 2017-09-05
T2016-059 | Subestação Açu III - Adequação do módulo geral para conexão da Esperanza Transmissora | Autorização e estabelecimento de Parcela da Receita Anual Permitida – RAP referente à reforços na subestação Açu III, sob responsabilidade da Esperanza Transmissora de Energia S.A. | Instalação, na Subestação Açu III, de um módulo de interligação de barras em 500 kV para possibilitar a conexão do reator de barras 500 kV, 3 x 50 Mvar, ao barramento de 500 kV da subestação em arranjo disjuntor e meio. | IB 500 kV MG 500 kV ACU III MG3 RN IB6 | Em operação | 2017-09-05
T2016-060 | SE GARIBALDI - SUBSTITUIÇÃO DE DOIS TRANSFORMADORES 230/69 KV, DE 83 MVA, POR DOIS | SE GARIBALDI - SUBSTITUIÇÃO DE DOIS TRANSFORMADORES 230/69 KV, DE 83 MVA, POR DOIS TRANSFORMADORES 230/69 KV, DE 165 MVA | Adequação da entrada de linha para Bento Gonçalves 2, 69 kV, com a substituição de transformador de corrente e instalação de proteção diferencial, na Subestação Garibaldi. | EL 69 kV GARIBALDI 1 BGON2 | Em operação | 2018-09-30
T2016-060 | SE GARIBALDI - SUBSTITUIÇÃO DE DOIS TRANSFORMADORES 230/69 KV, DE 83 MVA, POR DOIS | SE GARIBALDI - SUBSTITUIÇÃO DE DOIS TRANSFORMADORES 230/69 KV, DE 83 MVA, POR DOIS TRANSFORMADORES 230/69 KV, DE 165 MVA | Adequação da entrada de linha para Carlos Barbosa C1, 69 kV, com a substituição de transformador de corrente e instalação de proteção diferencial, na Subestação Garibaldi. | EL 69 kV GARIBALDI 1 CBARB | Em operação | 2019-01-20
T2016-060 | SE GARIBALDI - SUBSTITUIÇÃO DE DOIS TRANSFORMADORES 230/69 KV, DE 83 MVA, POR DOIS | SE GARIBALDI - SUBSTITUIÇÃO DE DOIS TRANSFORMADORES 230/69 KV, DE 83 MVA, POR DOIS TRANSFORMADORES 230/69 KV, DE 165 MVA | Adequação da entrada de linha para Carlos Barbosa C2, 69 kV, com a substituição de transformador de corrente e instalação de proteção diferencial, na Subestação Garibaldi. | EL 69 kV GARIBALDI 1 BGONC | Em operação | 2018-09-28
T2016-060 | SE GARIBALDI - SUBSTITUIÇÃO DE DOIS TRANSFORMADORES 230/69 KV, DE 83 MVA, POR DOIS | SE GARIBALDI - SUBSTITUIÇÃO DE DOIS TRANSFORMADORES 230/69 KV, DE 83 MVA, POR DOIS TRANSFORMADORES 230/69 KV, DE 165 MVA | Adequação do Módulo de Infraestrutura Geral em 230 kV associado aos novos transformadores 230/69 kV, 165 MVA, arranjo BPT, na Subestação Garibaldi. | MG 230 kV GARIBALDI 1 MG1 RS | Em operação | 2019-08-02
T2016-060 | SE GARIBALDI - SUBSTITUIÇÃO DE DOIS TRANSFORMADORES 230/69 KV, DE 83 MVA, POR DOIS | SE GARIBALDI - SUBSTITUIÇÃO DE DOIS TRANSFORMADORES 230/69 KV, DE 83 MVA, POR DOIS TRANSFORMADORES 230/69 KV, DE 165 MVA | Adequação do Módulo de Infraestrutura Geral em 69 kV associado aos transformadores trifásicos TR5 e TR6 230/69 kV, 165 MVA, arranjo BPT, e instalação de proteção diferencial na Subestação Garibaldi. | MG 230 kV GARIBALDI 1 MG1 RS | Em operação | 2019-08-02
T2016-060 | SE GARIBALDI - SUBSTITUIÇÃO DE DOIS TRANSFORMADORES 230/69 KV, DE 83 MVA, POR DOIS | SE GARIBALDI - SUBSTITUIÇÃO DE DOIS TRANSFORMADORES 230/69 KV, DE 83 MVA, POR DOIS TRANSFORMADORES 230/69 KV, DE 165 MVA | Substituição da interligação de barra, arranjo BPT, 69 kV, na Subestação Garibaldi. A antiga será desativada. | IB 69 kV MG 230 kV GARIBALDI 1 MG1 RS IB1 | Em operação | 2019-07-13
T2016-060 | SE GARIBALDI - SUBSTITUIÇÃO DE DOIS TRANSFORMADORES 230/69 KV, DE 83 MVA, POR DOIS | SE GARIBALDI - SUBSTITUIÇÃO DE DOIS TRANSFORMADORES 230/69 KV, DE 83 MVA, POR DOIS TRANSFORMADORES 230/69 KV, DE 165 MVA | Substituição de parte do módulo de conexão 230 kV do transformador TR2 na SE Garibaldi 1. | MC 230 kV TR 230/69 kV GARIBALDI 1 TR2 RS | Em operação | 2019-02-24
T2016-060 | SE GARIBALDI - SUBSTITUIÇÃO DE DOIS TRANSFORMADORES 230/69 KV, DE 83 MVA, POR DOIS | SE GARIBALDI - SUBSTITUIÇÃO DE DOIS TRANSFORMADORES 230/69 KV, DE 83 MVA, POR DOIS TRANSFORMADORES 230/69 KV, DE 165 MVA | Substituição de parte do módulo de conexão 69 kV do transformador TR2 na SE Garibaldi 1. | MC 69 kV TR 230/69 kV GARIBALDI 1 TR2 RS | Em operação | 2019-02-24
T2016-060 | SE GARIBALDI - SUBSTITUIÇÃO DE DOIS TRANSFORMADORES 230/69 KV, DE 83 MVA, POR DOIS | SE GARIBALDI - SUBSTITUIÇÃO DE DOIS TRANSFORMADORES 230/69 KV, DE 83 MVA, POR DOIS TRANSFORMADORES 230/69 KV, DE 165 MVA | Substituição de todo o módulo de conexão 230 kV do transformador TR1 para instalação do módulo de conexão do TR5 na SE Garibaldi 1. | MC 230 kV TR 230/69 kV GARIBALDI 1 TR1 RS | Em operação | 2019-06-09
T2016-060 | SE GARIBALDI - SUBSTITUIÇÃO DE DOIS TRANSFORMADORES 230/69 KV, DE 83 MVA, POR DOIS | SE GARIBALDI - SUBSTITUIÇÃO DE DOIS TRANSFORMADORES 230/69 KV, DE 83 MVA, POR DOIS TRANSFORMADORES 230/69 KV, DE 165 MVA | Substituição de todo o módulo de conexão 69 kV do transformador TR1 para instalação do módulo de conexão do TR5 na SE Garibaldi 1. | MC 69 kV TR 230/69 kV GARIBALDI 1 TR1 RS | Em operação | 2019-06-09
T2016-060 | SE GARIBALDI - SUBSTITUIÇÃO DE DOIS TRANSFORMADORES 230/69 KV, DE 83 MVA, POR DOIS | SE GARIBALDI - SUBSTITUIÇÃO DE DOIS TRANSFORMADORES 230/69 KV, DE 83 MVA, POR DOIS TRANSFORMADORES 230/69 KV, DE 165 MVA | Substituição do transformador TR1 de 83 MVA por transformador TR5,com 165 MVA, na SE Garibaldi 1. | TR 230/69 kV GARIBALDI 1 TR1 RS | Em operação | 2019-06-09
T2016-060 | SE GARIBALDI - SUBSTITUIÇÃO DE DOIS TRANSFORMADORES 230/69 KV, DE 83 MVA, POR DOIS | SE GARIBALDI - SUBSTITUIÇÃO DE DOIS TRANSFORMADORES 230/69 KV, DE 83 MVA, POR DOIS TRANSFORMADORES 230/69 KV, DE 165 MVA | Substituição do transformador TR2 de 83 MVA por transformador TR6,com 165 MVA, na SE Garibaldi 1. | TR 230/69 kV GARIBALDI 1 TR2 RS | Em operação | 2019-02-24
T2016-061 | SE Porto Colômbia - Banco de Autotransformadores 345/138 kV, (3+1)x133,3 MVA e outras obras | SE Porto Colômbia - Banco de Autotransformadores Monofásicos 345/138/13,8 kV (400 MVA) e Transformador Defasador ±30° 138/138 kV (1x400 MVA), Incluindo Conexões | Adequação do barramento do Módulo Geral do de 138 kV. | MG 345 kV P. COLOMBIA MG1 MG | Em operação | 2020-01-31
T2016-061 | SE Porto Colômbia - Banco de Autotransformadores 345/138 kV, (3+1)x133,3 MVA e outras obras | SE Porto Colômbia - Banco de Autotransformadores Monofásicos 345/138/13,8 kV (400 MVA) e Transformador Defasador ±30° 138/138 kV (1x400 MVA), Incluindo Conexões | Adequação no Módulo de Conexão - Interligação de Barras, 138 kV, por superação de capacidade das Chaves Seccionadoras e TC's | IB 138 kV MG 345 kV P. COLOMBIA MG1 MG IB1 | Em operação | 2020-01-31
T2016-061 | SE Porto Colômbia - Banco de Autotransformadores 345/138 kV, (3+1)x133,3 MVA e outras obras | SE Porto Colômbia - Banco de Autotransformadores Monofásicos 345/138/13,8 kV (400 MVA) e Transformador Defasador ±30° 138/138 kV (1x400 MVA), Incluindo Conexões | Instalação, na SE P. COLOMBIA, de um Banco de transformação monofásica TR6 345/138-13,8 KV - 3x 133,33 MVA. | TR 345/138 kV P. COLOMBIA TR6 MG | Em operação | 2020-01-31
T2016-061 | SE Porto Colômbia - Banco de Autotransformadores 345/138 kV, (3+1)x133,3 MVA e outras obras | SE Porto Colômbia - Banco de Autotransformadores Monofásicos 345/138/13,8 kV (400 MVA) e Transformador Defasador ±30° 138/138 kV (1x400 MVA), Incluindo Conexões | Instalação, na SE P. COLOMBIA, de um módulo de conexão, em 138 kV, para a transformação TR 345/138 kV P. COLOMBIA TR6 MG. | MC 138 kV TR 345/138 kV P. COLOMBIA TR6 MG | Em operação | 2020-01-31
T2016-061 | SE Porto Colômbia - Banco de Autotransformadores 345/138 kV, (3+1)x133,3 MVA e outras obras | SE Porto Colômbia - Banco de Autotransformadores Monofásicos 345/138/13,8 kV (400 MVA) e Transformador Defasador ±30° 138/138 kV (1x400 MVA), Incluindo Conexões | Instalação, na SE P. COLOMBIA, de um módulo de conexão, em 345 kV, para a transformação TR 345/138 kV P. COLOMBIA TR6 MG. | MC 345 kV TR 345/138 kV P. COLOMBIA TR6 MG | Em operação | 2020-01-31
T2016-061 | SE Porto Colômbia - Banco de Autotransformadores 345/138 kV, (3+1)x133,3 MVA e outras obras | SE Porto Colômbia - Banco de Autotransformadores Monofásicos 345/138/13,8 kV (400 MVA) e Transformador Defasador ±30° 138/138 kV (1x400 MVA), Incluindo Conexões | Instalação, na SE P. COLOMBIA, de um Transformador Defasador TRD6 +/- 30º 138/138 kV 400 MVA. | TR 138/138 kV P. COLOMBIA TRD6 MG | Em operação | 2020-01-31
T2016-061 | SE Porto Colômbia - Banco de Autotransformadores 345/138 kV, (3+1)x133,3 MVA e outras obras | SE Porto Colômbia - Banco de Autotransformadores Monofásicos 345/138/13,8 kV (400 MVA) e Transformador Defasador ±30° 138/138 kV (1x400 MVA), Incluindo Conexões | Instalação, na SE P. COLOMBIA, de um transformador monofásico Reserva TR2R 345/138-13,8 KV - 133,33 MVA. | TR 345/138 kV P. COLOMBIA TR6R MG | Em operação | 2020-01-31
T2016-061 | SE Porto Colômbia - Banco de Autotransformadores 345/138 kV, (3+1)x133,3 MVA e outras obras | SE Porto Colômbia - Banco de Autotransformadores Monofásicos 345/138/13,8 kV (400 MVA) e Transformador Defasador ±30° 138/138 kV (1x400 MVA), Incluindo Conexões | Módulo de Infraestrutura de Manobra 138 kV - Complementação do Módulo Geral | MG 345 kV P. COLOMBIA MG1 MG | Em operação | 2020-01-31
T2016-061 | SE Porto Colômbia - Banco de Autotransformadores 345/138 kV, (3+1)x133,3 MVA e outras obras | SE Porto Colômbia - Banco de Autotransformadores Monofásicos 345/138/13,8 kV (400 MVA) e Transformador Defasador ±30° 138/138 kV (1x400 MVA), Incluindo Conexões | Módulo de Infraestrutura de Manobra 345 kV - Complementação do Módulo Geral | MG 345 kV P. COLOMBIA MG1 MG | Em operação | 2020-01-31
T2016-061 | SE Porto Colômbia - Banco de Autotransformadores 345/138 kV, (3+1)x133,3 MVA e outras obras | SE Porto Colômbia - Banco de Autotransformadores Monofásicos 345/138/13,8 kV (400 MVA) e Transformador Defasador ±30° 138/138 kV (1x400 MVA), Incluindo Conexões | Substituição do Disjuntor (638) do Gerador nº 3. | MC 138 kV TR 13,8/138 kV P. COLOMBIA TRG3 MG | Em operação | 2019-12-30
T2016-061 | SE Porto Colômbia - Banco de Autotransformadores 345/138 kV, (3+1)x133,3 MVA e outras obras | SE Porto Colômbia - Banco de Autotransformadores Monofásicos 345/138/13,8 kV (400 MVA) e Transformador Defasador ±30° 138/138 kV (1x400 MVA), Incluindo Conexões | Substituição do Disjuntor (678) do Transformador de Serviço Auxiliar 5 | MC 138 kV TR 138/13,8 kV P. COLOMBIA TRSA MG | Em operação | 2019-12-30
T2016-062 | SE Fortaleza - instalação do quinto transformador 230/69 kV | Instalação do quinto transformador 230/69 kV - 100 MVA na SE Fortaleza. | Ampliação, na SE FORTALEZA, de um módulo de conexão, em 230 kV, para o autotransformador TR 230/69 kV FORTALEZA TR5 CE | MC 230 kV TR 230/69 kV FORTALEZA TR5 CE | Em operação | 2023-03-03
T2016-062 | SE Fortaleza - instalação do quinto transformador 230/69 kV | Instalação do quinto transformador 230/69 kV - 100 MVA na SE Fortaleza. | Ampliação, na SE FORTALEZA, de um módulo de conexão, em 69 kV, para o autotransformador TR 230/69 kV FORTALEZA TR5 CE | MC 69 kV TR 230/69 kV FORTALEZA TR5 CE | Em operação | 2023-03-03
T2016-062 | SE Fortaleza - instalação do quinto transformador 230/69 kV | Instalação do quinto transformador 230/69 kV - 100 MVA na SE Fortaleza. | Instalação do quinto transformador na SE Fortaleza 230/69 kV - 100 MVA | TR 230/69 kV FORTALEZA TR5 CE | Em operação | 2023-03-03
T2016-062 | SE Fortaleza - instalação do quinto transformador 230/69 kV | Instalação do quinto transformador 230/69 kV - 100 MVA na SE Fortaleza. | Módulo de infraestrutura de manobra em 230 kV para instalação do quinto transformador 230/69 kV - 100 MVA na SE Fortaleza. | MG 230 kV FORTALEZA MG1 CE | Em operação | 2023-03-03
T2016-062 | SE Fortaleza - instalação do quinto transformador 230/69 kV | Instalação do quinto transformador 230/69 kV - 100 MVA na SE Fortaleza. | Relocação da entrada de linha para Coluna C1 (02L1) | EL 69 kV FORTALEZA COLUNA 02L1 | Em operação | 2022-09-27
T2016-062 | SE Fortaleza - instalação do quinto transformador 230/69 kV | Instalação do quinto transformador 230/69 kV - 100 MVA na SE Fortaleza. | Relocação da entrada de linha para Jaboti C2 (02N1) | EL 69 kV FORTALEZA JABOTI 02N1 | Em operação | 2022-11-27
T2016-062 | SE Fortaleza - instalação do quinto transformador 230/69 kV | Instalação do quinto transformador 230/69 kV - 100 MVA na SE Fortaleza. | Três módulos de infraestrutura de manobra em 69 kV para instalação do quinto transformador na SE Fortaleza | MG 230 kV FORTALEZA MG1 CE | Em operação | 2023-03-03
T2016-063 | SE Norte - 5° TR 345/88 kV - 400 MVA | SE Norte - Instalação de 1 banco de transformadores monofásicos (TR-5) 345 - 88/138 kV, 400 (3x133,33), instalação de um transformador de aterramento 88 kV, substituição dos transformadores de aterramento 88 kV n° 3 e n° 4 e adequações da subestação. | Adequação, na Subestação Norte, de um módulo de interligação de barras de 88 kV para possibilitar a instalação do 2° módulo de conexão 88 kV do TR2 | IB 88 kV MG 345 kV NORTE MG1 SP IB1 | Em operação | 2018-10-29
T2016-063 | SE Norte - 5° TR 345/88 kV - 400 MVA | SE Norte - Instalação de 1 banco de transformadores monofásicos (TR-5) 345 - 88/138 kV, 400 (3x133,33), instalação de um transformador de aterramento 88 kV, substituição dos transformadores de aterramento 88 kV n° 3 e n° 4 e adequações da subestação. | Complementação do Módulo Geral 345 kV da Subestação Norte | MG 345 kV NORTE MG1 SP | Em operação | 2018-10-20
T2016-063 | SE Norte - 5° TR 345/88 kV - 400 MVA | SE Norte - Instalação de 1 banco de transformadores monofásicos (TR-5) 345 - 88/138 kV, 400 (3x133,33), instalação de um transformador de aterramento 88 kV, substituição dos transformadores de aterramento 88 kV n° 3 e n° 4 e adequações da subestação. | Complementação do Módulo Geral 345 kV da Subestação Norte com três módulos de infraestrutura de manobra em 88 kV | MG 345 kV NORTE MG1 SP | Em operação | 2018-10-29
T2016-063 | SE Norte - 5° TR 345/88 kV - 400 MVA | SE Norte - Instalação de 1 banco de transformadores monofásicos (TR-5) 345 - 88/138 kV, 400 (3x133,33), instalação de um transformador de aterramento 88 kV, substituição dos transformadores de aterramento 88 kV n° 3 e n° 4 e adequações da subestação. | Complementação do Módulo Geral 345 kV da Subestação Norte com um módulo de infraestrutura de manobra em 345 kV para a conexão do banco de transformadores | MG 345 kV NORTE MG1 SP | Em operação | 2018-10-29
T2016-063 | SE Norte - 5° TR 345/88 kV - 400 MVA | SE Norte - Instalação de 1 banco de transformadores monofásicos (TR-5) 345 - 88/138 kV, 400 (3x133,33), instalação de um transformador de aterramento 88 kV, substituição dos transformadores de aterramento 88 kV n° 3 e n° 4 e adequações da subestação. | Instalação de proteção de barra adaptativa conjugada com a proteção de falha de disjuntor do transformador TR1. | MC 345 kV TR 345/88 kV NORTE TR1 SP | Em operação | 2018-10-29
T2016-063 | SE Norte - 5° TR 345/88 kV - 400 MVA | SE Norte - Instalação de 1 banco de transformadores monofásicos (TR-5) 345 - 88/138 kV, 400 (3x133,33), instalação de um transformador de aterramento 88 kV, substituição dos transformadores de aterramento 88 kV n° 3 e n° 4 e adequações da subestação. | Instalação de proteção de barra adaptativa conjugada com a proteção de falha de disjuntor do transformador TR2. | MC 345 kV TR 345/88 kV NORTE TR2 SP MC1 | Em operação | 2018-10-29
T2016-063 | SE Norte - 5° TR 345/88 kV - 400 MVA | SE Norte - Instalação de 1 banco de transformadores monofásicos (TR-5) 345 - 88/138 kV, 400 (3x133,33), instalação de um transformador de aterramento 88 kV, substituição dos transformadores de aterramento 88 kV n° 3 e n° 4 e adequações da subestação. | Instalação de proteção de barra adaptativa conjugada com a proteção de falha de disjuntor do transformador TR3. | MC 345 kV TR 345/88 kV NORTE TR3 SP | Em operação | 2018-10-29
T2016-063 | SE Norte - 5° TR 345/88 kV - 400 MVA | SE Norte - Instalação de 1 banco de transformadores monofásicos (TR-5) 345 - 88/138 kV, 400 (3x133,33), instalação de um transformador de aterramento 88 kV, substituição dos transformadores de aterramento 88 kV n° 3 e n° 4 e adequações da subestação. | Instalação de proteção de barra adaptativa conjugada com a proteção de falha de disjuntor do transformador TR4 | MC 345 kV TR 345/88 kV NORTE TR4 SP | Em operação | 2018-10-29
T2016-063 | SE Norte - 5° TR 345/88 kV - 400 MVA | SE Norte - Instalação de 1 banco de transformadores monofásicos (TR-5) 345 - 88/138 kV, 400 (3x133,33), instalação de um transformador de aterramento 88 kV, substituição dos transformadores de aterramento 88 kV n° 3 e n° 4 e adequações da subestação. | Instalação de proteção de barra adaptativa conjugada com a proteção de falha de disjuntor EL de 345 kV para Miguel Reale C1 | EL 345 kV NORTE LT 345 kV NORTE /MIGUEL REALE C-1 SP | Em operação | 2018-10-29
T2016-063 | SE Norte - 5° TR 345/88 kV - 400 MVA | SE Norte - Instalação de 1 banco de transformadores monofásicos (TR-5) 345 - 88/138 kV, 400 (3x133,33), instalação de um transformador de aterramento 88 kV, substituição dos transformadores de aterramento 88 kV n° 3 e n° 4 e adequações da subestação. | Instalação de proteção de barra adaptativa conjugada com a proteção de falha de disjuntor na EL de 345 kV para Guarulhos C1 | EL 345 kV NORTE LT 345 kV NORTE /GUARULHOS C-1 SP | Em operação | 2018-10-29
T2016-063 | SE Norte - 5° TR 345/88 kV - 400 MVA | SE Norte - Instalação de 1 banco de transformadores monofásicos (TR-5) 345 - 88/138 kV, 400 (3x133,33), instalação de um transformador de aterramento 88 kV, substituição dos transformadores de aterramento 88 kV n° 3 e n° 4 e adequações da subestação. | Instalação de proteção de barra adaptativa conjugada com a proteção de falha de disjuntor na EL de 345 kV para Guarulhos C2 | EL 345 kV NORTE LT 345 kV NORTE /GUARULHOS C-2 SP | Em operação | 2018-10-29
T2016-063 | SE Norte - 5° TR 345/88 kV - 400 MVA | SE Norte - Instalação de 1 banco de transformadores monofásicos (TR-5) 345 - 88/138 kV, 400 (3x133,33), instalação de um transformador de aterramento 88 kV, substituição dos transformadores de aterramento 88 kV n° 3 e n° 4 e adequações da subestação. | Instalação de proteção de barra adaptativa conjugada com a proteção de falha de disjuntor na EL de 345 kV para Miguel Reale C2. | EL 345 kV NORTE LT 345 kV NORTE /MIGUEL REALE C-2 SP | Em operação | 2018-10-29
T2016-063 | SE Norte - 5° TR 345/88 kV - 400 MVA | SE Norte - Instalação de 1 banco de transformadores monofásicos (TR-5) 345 - 88/138 kV, 400 (3x133,33), instalação de um transformador de aterramento 88 kV, substituição dos transformadores de aterramento 88 kV n° 3 e n° 4 e adequações da subestação. | Instalação de proteção de barra adaptativa conjugada com a proteção de falha de disjuntor no IB de 345 kV da Subestação Norte. | IB 345 kV MG 345 kV NORTE MG1 SP IB1 | Em operação | 2018-10-29
T2016-063 | SE Norte - 5° TR 345/88 kV - 400 MVA | SE Norte - Instalação de 1 banco de transformadores monofásicos (TR-5) 345 - 88/138 kV, 400 (3x133,33), instalação de um transformador de aterramento 88 kV, substituição dos transformadores de aterramento 88 kV n° 3 e n° 4 e adequações da subestação. | Instalação, na SE NORTE, de um módulo de conexão, em 345 kV, para o banco de transformadores TR 345/88 kV NORTE TR5 SP | MC 345 kV TR 345/88 kV NORTE TR5 SP | Em operação | 2018-10-29
T2016-063 | SE Norte - 5° TR 345/88 kV - 400 MVA | SE Norte - Instalação de 1 banco de transformadores monofásicos (TR-5) 345 - 88/138 kV, 400 (3x133,33), instalação de um transformador de aterramento 88 kV, substituição dos transformadores de aterramento 88 kV n° 3 e n° 4 e adequações da subestação. | Instalação, na SE NORTE, de um módulo de conexão, em 88 kV, para o banco de transformadores TR 345/88 kV NORTE TR5 SP | MC 88 kV TR 345/88 kV NORTE TR5 SP | Em operação | 2018-10-29
T2016-063 | SE Norte - 5° TR 345/88 kV - 400 MVA | SE Norte - Instalação de 1 banco de transformadores monofásicos (TR-5) 345 - 88/138 kV, 400 (3x133,33), instalação de um transformador de aterramento 88 kV, substituição dos transformadores de aterramento 88 kV n° 3 e n° 4 e adequações da subestação. | Instalação, na SE Norte, dos relés de proteção referentes a função 59N nos módulos de conexão de 88 kV dos TR2, TR3 e TR4. | MG 345 kV NORTE MG1 SP | Em operação | 2018-10-29
T2016-063 | SE Norte - 5° TR 345/88 kV - 400 MVA | SE Norte - Instalação de 1 banco de transformadores monofásicos (TR-5) 345 - 88/138 kV, 400 (3x133,33), instalação de um transformador de aterramento 88 kV, substituição dos transformadores de aterramento 88 kV n° 3 e n° 4 e adequações da subestação. | Instalação, na Subestação Norte, de uma conexão em 88 kV, para transformador de aterramento | MC 88 kV TT 88/0 kV NORTE AT5 SP | Em operação | 2018-10-29
T2016-063 | SE Norte - 5° TR 345/88 kV - 400 MVA | SE Norte - Instalação de 1 banco de transformadores monofásicos (TR-5) 345 - 88/138 kV, 400 (3x133,33), instalação de um transformador de aterramento 88 kV, substituição dos transformadores de aterramento 88 kV n° 3 e n° 4 e adequações da subestação. | Instalação, na Subestação Norte, de um banco de transformadores monofásicos 345/88 kV - (3x133,33) 400 MVA | TR 345/88 kV NORTE TR5 SP | Em operação | 2018-10-29
T2016-063 | SE Norte - 5° TR 345/88 kV - 400 MVA | SE Norte - Instalação de 1 banco de transformadores monofásicos (TR-5) 345 - 88/138 kV, 400 (3x133,33), instalação de um transformador de aterramento 88 kV, substituição dos transformadores de aterramento 88 kV n° 3 e n° 4 e adequações da subestação. | Instalação, na Subestação Norte, de um transformador de aterramento 88 kV | TT 88/0 kV NORTE AT5 SP | Em operação | 2018-10-29
T2016-063 | SE Norte - 5° TR 345/88 kV - 400 MVA | SE Norte - Instalação de 1 banco de transformadores monofásicos (TR-5) 345 - 88/138 kV, 400 (3x133,33), instalação de um transformador de aterramento 88 kV, substituição dos transformadores de aterramento 88 kV n° 3 e n° 4 e adequações da subestação. | Instalação, na Subestação Norte, do 2° módulo de conexão de tranformador do TR2, na configuração BD3 | MC 345 kV TR 345/88 kV NORTE TR2 SP MC2 | Em operação | 2018-10-29
T2016-064 | SE Senhor do Bonfim - instalação do terceiro transformador 230/138 kV | Instalar na SE Senhor do Bonfim o terceiro transformador 230/138 kV de 100 MVA, em substituição ao transformador 230/69 kV de 33 MVA existente. | Adequação do módulo de conexão para instalação do terceiro transformador 230/138 kV, 100 MVA, que substituirá o 230/69 kV, de 33 MVA, existente. | MC 230 kV TR 230/138 kV SR.BONFIM II TR3 BA | Em operação | 2018-07-29
T2016-064 | SE Senhor do Bonfim - instalação do terceiro transformador 230/138 kV | Instalar na SE Senhor do Bonfim o terceiro transformador 230/138 kV de 100 MVA, em substituição ao transformador 230/69 kV de 33 MVA existente. | Instalação do terceiro transformador 230/138 kV de 100 MVA em substituição ao 230/69 kV de 33 MVA existente. | TR 230/138 kV SR.BONFIM II TR3 BA | Em operação | 2018-07-29
T2016-064 | SE Senhor do Bonfim - instalação do terceiro transformador 230/138 kV | Instalar na SE Senhor do Bonfim o terceiro transformador 230/138 kV de 100 MVA, em substituição ao transformador 230/69 kV de 33 MVA existente. | Instalação, na SE SR.BONFIM II, de um módulo de conexão, em 138 kV, para o transformador TR 230/138 kV SR.BONFIM II TR3 BA. Inclui nesse módulo 450 m de cabos subterrâneo, instalação e obras. | MC 138 kV TR 230/138 kV SR.BONFIM II TR3 BA | Em operação | 2018-07-29
T2016-064 | SE Senhor do Bonfim - instalação do terceiro transformador 230/138 kV | Instalar na SE Senhor do Bonfim o terceiro transformador 230/138 kV de 100 MVA, em substituição ao transformador 230/69 kV de 33 MVA existente. | Módulo de infraestrutura de manobra em 138 kV para instalação do terceiro transformador 230/138 kV na SE Senhor do Bonfim. | MG 230 kV SR.BONFIM II MG1 BA | Em operação | 2018-07-29
T2016-065 | SE Bom Jesus da Lapa- SUBSTITUIÇÃO DE TRANSFORMADOR 230/69 KV, DE 33 MVA, POR TRAFO DE 100 MVA | Substituição do transformador 230/69 kV, de 33 MVA, por transformador 230/69 kV, de 100 MVA na SE Bom Jesus da Lapa. | Adequação da interligação de barra do setor de 69 kV, com a substituição de duas chaves seccionadoras, da Subestação Bom Jesus da Lapa. | IB 69 kV MG 230 kV B.JESUS LAPA MG1 BA IB1 | Em operação | 2019-12-15
T2016-065 | SE Bom Jesus da Lapa- SUBSTITUIÇÃO DE TRANSFORMADOR 230/69 KV, DE 33 MVA, POR TRAFO DE 100 MVA | Substituição do transformador 230/69 kV, de 33 MVA, por transformador 230/69 kV, de 100 MVA na SE Bom Jesus da Lapa. | Adequação de parte do barramento do setor de 230 kV, correspondente à 3 vãos, da Subestação Bom Jesus da Lapa, para instalação transformador trifásico 230/69 kV, 100 MVA. | MG 230 kV B.JESUS LAPA MG1 BA | Em operação | 2019-09-24
T2016-065 | SE Bom Jesus da Lapa- SUBSTITUIÇÃO DE TRANSFORMADOR 230/69 KV, DE 33 MVA, POR TRAFO DE 100 MVA | Substituição do transformador 230/69 kV, de 33 MVA, por transformador 230/69 kV, de 100 MVA na SE Bom Jesus da Lapa. | Adequação do barramento do setor de 69 kV, da Subestação Bom Jesus da Lapa, para instalação transformador trifásico 230/69 kV, 100 MVA. | MG 230 kV B.JESUS LAPA MG1 BA | Em operação | 2021-05-10
T2016-065 | SE Bom Jesus da Lapa- SUBSTITUIÇÃO DE TRANSFORMADOR 230/69 KV, DE 33 MVA, POR TRAFO DE 100 MVA | Substituição do transformador 230/69 kV, de 33 MVA, por transformador 230/69 kV, de 100 MVA na SE Bom Jesus da Lapa. | Complementação do Módulo de Infraestrutura Geral em 230 kV associados ao transformador trifásico 230/69 kV, 100 MVA, arranjo BPT, na Subestação Bom Jesus da Lapa. | MG 230 kV B.JESUS LAPA MG1 BA | Em operação | 2019-12-15
T2016-065 | SE Bom Jesus da Lapa- SUBSTITUIÇÃO DE TRANSFORMADOR 230/69 KV, DE 33 MVA, POR TRAFO DE 100 MVA | Substituição do transformador 230/69 kV, de 33 MVA, por transformador 230/69 kV, de 100 MVA na SE Bom Jesus da Lapa. | Complementação do Módulo de Infraestrutura Geral em 69 kV associados ao transformador trifásico 230/69 kV, 100 MVA, arranjo BPT, na Subestação Bom Jesus da Lapa. | MG 230 kV B.JESUS LAPA MG1 BA | Em operação | 2019-12-15
T2016-065 | SE Bom Jesus da Lapa- SUBSTITUIÇÃO DE TRANSFORMADOR 230/69 KV, DE 33 MVA, POR TRAFO DE 100 MVA | Substituição do transformador 230/69 kV, de 33 MVA, por transformador 230/69 kV, de 100 MVA na SE Bom Jesus da Lapa. | Instalação de Transformador trifásico 230/69 kV, 100 MVA, na Subestação Bom Jesus da Lapa, em substituição ao transformador de 33 MVA existente. | TR 230/69 kV B.JESUS LAPA TR4 BA | Em operação | 2019-12-15
T2016-065 | SE Bom Jesus da Lapa- SUBSTITUIÇÃO DE TRANSFORMADOR 230/69 KV, DE 33 MVA, POR TRAFO DE 100 MVA | Substituição do transformador 230/69 kV, de 33 MVA, por transformador 230/69 kV, de 100 MVA na SE Bom Jesus da Lapa. | Instalação, na SE B.JESUS LAPA, de um módulo de conexão, em 230 kV, para o autotransformador TR 230/69 kV B.JESUS LAPA T5 BA | MC 230 kV TR 230/69 kV B.JESUS LAPA TR4 BA | Em operação | 2019-12-15
T2016-065 | SE Bom Jesus da Lapa- SUBSTITUIÇÃO DE TRANSFORMADOR 230/69 KV, DE 33 MVA, POR TRAFO DE 100 MVA | Substituição do transformador 230/69 kV, de 33 MVA, por transformador 230/69 kV, de 100 MVA na SE Bom Jesus da Lapa. | Instalação, na SE B.JESUS LAPA, de um módulo de conexão, em 69 kV, para o autotransformador TR 230/69 kV B.JESUS LAPA T5 BA | MC 69 kV TR 230/69 kV B.JESUS LAPA TR4 BA | Em operação | 2019-12-15
T2016-066 | SE Ribeirãozinho - Banco de Reatores de Barra 500 kV | Instalar um banco de reatores de barra monofásicos (3+1)x60 Mvar e conexões, no barramento do setor de 500 kV da Subestação Ribeirãozinho | Instalação, na Subestação Ribeirãozinho, de uma conexão em 500 kV na configuração DJM para o reator de barras RTB3 | MC 500 kV RTB 500 kV 180 Mvar RIBEIRAOZINHO RTB3 MT | Em operação | 2018-11-10
T2016-066 | SE Ribeirãozinho - Banco de Reatores de Barra 500 kV | Instalar um banco de reatores de barra monofásicos (3+1)x60 Mvar e conexões, no barramento do setor de 500 kV da Subestação Ribeirãozinho | Instalação, na Subestação Ribeirãozinho, de um banco de Reatores de Barras monofásico 500 kV - 3x60 Mvar | RTB 500 kV 180 Mvar RIBEIRAOZINHO RTB3 MT | Em operação | 2018-11-10
T2016-066 | SE Ribeirãozinho - Banco de Reatores de Barra 500 kV | Instalar um banco de reatores de barra monofásicos (3+1)x60 Mvar e conexões, no barramento do setor de 500 kV da Subestação Ribeirãozinho | Instalação, na Subestação Ribeirãozinho, de uma fase reserva para o Banco de Reatores de Barras monofásico 500 kV - 180 Mvar. | RTB 500 kV 60 Mvar RIBEIRAOZINHO RTBR3 MT | Em operação | 2018-11-10
T2016-067 | SE Pici II - Instalação de transformador 230/69 kV, de 100 MVA, em caráter provisório. | Subestação Pici II – Instalação de transformador 230/69 kV, de 100 MVA, em caráter provisório. | Adequação do módulo de conexão de transformador em 69 kV, arranjo barra principal e transferência, com substituição de disjuntor, 3 chaves seccionadoras, 3 transformadores de corrente e 3 para raios, em razão de operação provisória de transformador de forma compartilhada com o TR1. | MC 69 kV TR 230/69 kV PICI II TR1 CE | Em operação | 2017-05-21
T2016-067 | SE Pici II - Instalação de transformador 230/69 kV, de 100 MVA, em caráter provisório. | Subestação Pici II – Instalação de transformador 230/69 kV, de 100 MVA, em caráter provisório. | Instalação, na SE Pici II, de um sistema especial de proteção para corte de carga em contingência. | MG 230 kV PICI II MG1 CE | Em operação | 2017-05-21
T2016-067 | SE Pici II - Instalação de transformador 230/69 kV, de 100 MVA, em caráter provisório. | Subestação Pici II – Instalação de transformador 230/69 kV, de 100 MVA, em caráter provisório. | Instalação, na SE Pici II, de um transformador 230/69 kV, de 100 MVA, em caráter provisório, em paralelo ao TR1, incluindo transporte e tratamento de óleo. | TR 230/69 kV PICI II TR1 CE | Em operação | 2017-05-21
T2016-067 | SE Pici II - Instalação de transformador 230/69 kV, de 100 MVA, em caráter provisório. | Subestação Pici II – Instalação de transformador 230/69 kV, de 100 MVA, em caráter provisório. | Parcela adicional de RAP referente a operação, manutenção e depreciação do transformador 230/69 kV provisório e do sistema especial de proteção. | TR 230/69 kV PICI II TR1 CE | Em operação | 2017-05-21
T2016-068 | Subestação Pici II - 5º transformador trifásico 230/69 kV | Subestação Pici II - 5º transformador trifásico 230/69 kV, de 100 MVA, e desativação do transformador provisório. | Adequação de serviços auxiliares da SE Pici II com a substituição de 2 bancos de baterias, 2 retificadores e um transformador de serviços auxiliares. | MG 230 kV PICI II MG1 CE | Em operação | 2021-04-06
T2016-068 | Subestação Pici II - 5º transformador trifásico 230/69 kV | Subestação Pici II - 5º transformador trifásico 230/69 kV, de 100 MVA, e desativação do transformador provisório. | Complementação do módulo geral da Subestação Pici II com dois módulos de infraestrutura de manobra 230 kV e 69 kV, ambos em arranjo barra principal e transferência, referentes aos módulos de conexão do 5º transformador trifásico. | MG 230 kV PICI II MG1 CE | Em operação | 2018-10-21
T2016-068 | Subestação Pici II - 5º transformador trifásico 230/69 kV | Subestação Pici II - 5º transformador trifásico 230/69 kV, de 100 MVA, e desativação do transformador provisório. | Desmontagem, tratamento de óleo e transporte do transformador provisório até a SE Teresina. | TR 230/69 kV PICI II TR1 CE | Em operação | 2020-10-10
T2016-068 | Subestação Pici II - 5º transformador trifásico 230/69 kV | Subestação Pici II - 5º transformador trifásico 230/69 kV, de 100 MVA, e desativação do transformador provisório. | Instalação, na SE PICI II, de um módulo de conexão, em 230 kV, para o autotransformador TR 230/69 kV PICI II TR5 CE | MC 230 kV TR 230/69 kV PICI II TR5 CE | Em operação | 2018-10-21
T2016-068 | Subestação Pici II - 5º transformador trifásico 230/69 kV | Subestação Pici II - 5º transformador trifásico 230/69 kV, de 100 MVA, e desativação do transformador provisório. | Instalação, na SE PICI II, de um módulo de conexão, em 69 kV, para o autotransformador TR 230/69 kV PICI II TR5 CE | MC 69 kV TR 230/69 kV PICI II TR5 CE | Em operação | 2018-10-21
T2016-068 | Subestação Pici II - 5º transformador trifásico 230/69 kV | Subestação Pici II - 5º transformador trifásico 230/69 kV, de 100 MVA, e desativação do transformador provisório. | Instalação, na SE Pici II, do 5º transformador trifásico 230/69 kV, de 100 MVA. | TR 230/69 kV PICI II TR5 CE | Em operação | 2018-10-21
T2016-069 | (REVOGADO) SE FUNIL - expansão do setor 230 kV para reencabeçamento da LT 230 kV Funil - Poções II. | (REVOGADO PELA REA nº 8.949/2020) SE FUNIL - expansão do setor 230 kV com a desmontagem do setor 138 kV desativado, desmontagem de torre de circuito duplo 230 kV, complemento de módulo de infraestrutura geral 230 kV e implantação de 2,50 km de cabo isolado permitindo a interligação do novo setor 230 kV com o existente. | Aquisição e instalação de 2,50 km de cabo subterraneo 230 kV com sete caixas de passagens, para conexão da EL no novo setor 230 kV. *Revogada em virtude da publicação da REA 8.949/2020 | EL 230 kV FUNIL LT 230 kV FUNIL /POCOES II C-1 BA | Revogada
T2016-069 | (REVOGADO) SE FUNIL - expansão do setor 230 kV para reencabeçamento da LT 230 kV Funil - Poções II. | (REVOGADO PELA REA nº 8.949/2020) SE FUNIL - expansão do setor 230 kV com a desmontagem do setor 138 kV desativado, desmontagem de torre de circuito duplo 230 kV, complemento de módulo de infraestrutura geral 230 kV e implantação de 2,50 km de cabo isolado permitindo a interligação do novo setor 230 kV com o existente. | Desmontagem de três módulos de entrada de linha 138 kV, subestação desativada. *Revogada em virtude da publicação da REA 8.949/2020 | MG 230 kV FUNIL MG2 BA | Revogada
T2016-069 | (REVOGADO) SE FUNIL - expansão do setor 230 kV para reencabeçamento da LT 230 kV Funil - Poções II. | (REVOGADO PELA REA nº 8.949/2020) SE FUNIL - expansão do setor 230 kV com a desmontagem do setor 138 kV desativado, desmontagem de torre de circuito duplo 230 kV, complemento de módulo de infraestrutura geral 230 kV e implantação de 2,50 km de cabo isolado permitindo a interligação do novo setor 230 kV com o existente. | Desmontagem de uma torre de aço estaiada 230 kV, circuito duplo. *Revogada em virtude da publicação da REA 8.949/2020 | MG 230 kV FUNIL MG2 BA | Revogada
T2016-069 | (REVOGADO) SE FUNIL - expansão do setor 230 kV para reencabeçamento da LT 230 kV Funil - Poções II. | (REVOGADO PELA REA nº 8.949/2020) SE FUNIL - expansão do setor 230 kV com a desmontagem do setor 138 kV desativado, desmontagem de torre de circuito duplo 230 kV, complemento de módulo de infraestrutura geral 230 kV e implantação de 2,50 km de cabo isolado permitindo a interligação do novo setor 230 kV com o existente. | Módulo de infraestrutura geral referente a expansão do setor 230 kV. *Revogada em virtude da publicação da REA 8.949/2020 | MG 230 kV FUNIL MG2 BA | Revogada
T2016-072 | SE BIGUAÇU - Instalação de Banco de Capacitores 230 kV - 100 Mvar e conexão | SE BIGUAÇU - Instalação de Banco de Capacitores 230 kV - 100 Mvar e conexão 230 kV, arranjo Barra Dupla a 4 chaves e respectivo módulo de infra estrutura de manobra | Instalar Banco de Capacitores Derivação 230 kV - 100 Mvar. | BC 230 kV 100 Mvar BIGUACU BC1 SC | Em operação | 2018-09-30
T2016-072 | SE BIGUAÇU - Instalação de Banco de Capacitores 230 kV - 100 Mvar e conexão | SE BIGUAÇU - Instalação de Banco de Capacitores 230 kV - 100 Mvar e conexão 230 kV, arranjo Barra Dupla a 4 chaves e respectivo módulo de infra estrutura de manobra | Instalar Módulo de Conexão de Banco de Capacitores Derivação 230 kV, arranjo BD4. | MC 230 kV BC 230 kV 100 Mvar BIGUACU BC1 SC | Em operação | 2018-09-30
T2016-072 | SE BIGUAÇU - Instalação de Banco de Capacitores 230 kV - 100 Mvar e conexão | SE BIGUAÇU - Instalação de Banco de Capacitores 230 kV - 100 Mvar e conexão 230 kV, arranjo Barra Dupla a 4 chaves e respectivo módulo de infra estrutura de manobra | Instalar Módulo de Infraestrutura de Manobra referente ao Módulo Conexão de Banco de Capacitores Derivação 230 kV, arranjo BD4. | MG 230 kV BIGUACU MG1 SC | Em operação | 2018-09-30
T2016-073 | SE Pau Ferro - instalação do quarto transformador 230/69 kV, 100 MVA | SE Pau Ferro - instalação do quarto transformador 230/69 kV, 100 MVA | Com a entrada em operação do quarto transformador 230/69 kV, 100 MVA, deve-se substituir o transformador de aterramento de 41,87 ohms/fase (02A1) por um de 10 Q/fase na SE Pau Ferro. Esta nova unidade deverá operar em paralelo com a existente, com reatância de 21 ohms/fase (posição 02A2). | TT 69/0 kV PAU FERRO TA1 PE | Em operação | 2018-11-09
T2016-073 | SE Pau Ferro - instalação do quarto transformador 230/69 kV, 100 MVA | SE Pau Ferro - instalação do quarto transformador 230/69 kV, 100 MVA | Instalação, na SE PAU FERRO, de um módulo de conexão, em 230 kV, para o autotransformador TR 230/69 kV PAU FERRO TR04 PE | MC 230 kV TR 230/69 kV PAU FERRO TR04 PE | Em operação | 2018-11-09
T2016-073 | SE Pau Ferro - instalação do quarto transformador 230/69 kV, 100 MVA | SE Pau Ferro - instalação do quarto transformador 230/69 kV, 100 MVA | Instalação, na SE PAU FERRO, de um módulo de conexão, em 69 kV, para o autotransformador TR 230/69 kV PAU FERRO TR04 PE | MC 69 kV TR 230/69 kV PAU FERRO TR04 PE | Em operação | 2018-11-09
T2016-073 | SE Pau Ferro - instalação do quarto transformador 230/69 kV, 100 MVA | SE Pau Ferro - instalação do quarto transformador 230/69 kV, 100 MVA | Instalação, na SE Pau Ferro, do quarto transformador 230/69 kV, 100 MVA. | TR 230/69 kV PAU FERRO TR04 PE | Em operação | 2018-11-09
T2016-073 | SE Pau Ferro - instalação do quarto transformador 230/69 kV, 100 MVA | SE Pau Ferro - instalação do quarto transformador 230/69 kV, 100 MVA | Módulo de infraestrutura de 230 kV para instalação do quarto transformador 230/69 kV, 100 MVA. | MG 230 kV PAU FERRO MG1 PE | Em operação | 2018-11-09
T2016-073 | SE Pau Ferro - instalação do quarto transformador 230/69 kV, 100 MVA | SE Pau Ferro - instalação do quarto transformador 230/69 kV, 100 MVA | Módulo de infraestrutura de 69 kV para instalação do quarto transformador 230/69 kV, 100 MVA. | MG 230 kV PAU FERRO MG1 PE | Em operação | 2018-11-09
T2016-075-A | LT 345 kV Jeceaba - Itutinga, C1; LT 345 kV Itabirito 2 - Jeceaba, C2 | LT 345 kV Jeceaba - Itutinga, C1 LT 345 kV Itabirito 2 - Jeceaba, C2 | Construção do 1º circuito da LT 345 kV Jeceaba -Itutinga, com extensão de 106 km, em circuito simples. | LT 345 kV JECEABA /ITUTINGA C-1 MG | Em operação | 2023-10-15
T2016-075-A | LT 345 kV Jeceaba - Itutinga, C1; LT 345 kV Itabirito 2 - Jeceaba, C2 | LT 345 kV Jeceaba - Itutinga, C1 LT 345 kV Itabirito 2 - Jeceaba, C2 | Construção do 2º circuito da LT 345 kV Itabirito 2 - Jeceaba, com extensão de 44 km, em circuito simples. | LT 345 kV JECEABA /ITABIRITO 2 C-2 MG | Em operação | 2023-10-15
T2016-075-A | LT 345 kV Jeceaba - Itutinga, C1; LT 345 kV Itabirito 2 - Jeceaba, C2 | LT 345 kV Jeceaba - Itutinga, C1 LT 345 kV Itabirito 2 - Jeceaba, C2 | Instalar, na SE Itabirito 2, um módulo geral MG1, em 345 kV, arranjo disjuntor e meio. | MG 345 kV ITABIRITO 2 MG1 MG | Em operação | 2023-10-15
T2016-075-A | LT 345 kV Jeceaba - Itutinga, C1; LT 345 kV Itabirito 2 - Jeceaba, C2 | LT 345 kV Jeceaba - Itutinga, C1 LT 345 kV Itabirito 2 - Jeceaba, C2 | Instalar, na SE Itabirito 2, uma entrada de linha, em 345 kV, para o 2º circuito da LT 345 kV Itabirito 2 - Jeceaba, arranjo disjunto e meio. | EL 345 kV ITABIRITO 2 LT 345 kV JECEABA /ITABIRITO 2 C-2 MG | Em operação | 2023-10-15
T2016-075-A | LT 345 kV Jeceaba - Itutinga, C1; LT 345 kV Itabirito 2 - Jeceaba, C2 | LT 345 kV Jeceaba - Itutinga, C1 LT 345 kV Itabirito 2 - Jeceaba, C2 | Instalar, na SE Itabirito 2, uma interligação de barramentos IB3, em 345 kV, arranjo disjuntor e meio. | IB 345 kV MG 345 kV ITABIRITO 2 MG1 MG IB3 | Em operação | 2023-10-15
T2016-075-A | LT 345 kV Jeceaba - Itutinga, C1; LT 345 kV Itabirito 2 - Jeceaba, C2 | LT 345 kV Jeceaba - Itutinga, C1 LT 345 kV Itabirito 2 - Jeceaba, C2 | Instalar, na SE Itabirito 2, uma interligação de barramentos IB3, em 345 kV, arranjo disjuntor e meio. | IB 345 kV MG 345 kV ITABIRITO 2 MG1 MG IB4 | Em operação | 2023-10-15
T2016-075-A | LT 345 kV Jeceaba - Itutinga, C1; LT 345 kV Itabirito 2 - Jeceaba, C2 | LT 345 kV Jeceaba - Itutinga, C1 LT 345 kV Itabirito 2 - Jeceaba, C2 | Instalar, na SE Itutinga, uma entrada de linha, em 345 kV, para o 1º circuito da LT 345 kV Jeceaba -Itutinga, arranjo barra dupla a 5 chaves. | EL 345 kV ITUTINGA LT 345 kV JECEABA /ITUTINGA C-1 MG | Em operação | 2023-10-15
T2016-075-A | LT 345 kV Jeceaba - Itutinga, C1; LT 345 kV Itabirito 2 - Jeceaba, C2 | LT 345 kV Jeceaba - Itutinga, C1 LT 345 kV Itabirito 2 - Jeceaba, C2 | Instalar, na SE Jeceaba, um módulo geral MG2, em 345 kV, arranjo disjuntor e meio. | MG 345 kV JECEABA MG2 MG | Em operação | 2023-10-15
T2016-075-A | LT 345 kV Jeceaba - Itutinga, C1; LT 345 kV Itabirito 2 - Jeceaba, C2 | LT 345 kV Jeceaba - Itutinga, C1 LT 345 kV Itabirito 2 - Jeceaba, C2 | Instalar, na SE Jeceaba, uma entrada de linha, em 345 kV, para o 1º circuito da LT 345 kV Jeceaba -Itutinga, arranjo disjunto e meio. | EL 345 kV JECEABA LT 345 kV JECEABA /ITUTINGA C-1 MG | Em operação | 2023-10-15
T2016-075-A | LT 345 kV Jeceaba - Itutinga, C1; LT 345 kV Itabirito 2 - Jeceaba, C2 | LT 345 kV Jeceaba - Itutinga, C1 LT 345 kV Itabirito 2 - Jeceaba, C2 | Instalar, na SE Jeceaba, uma entrada de linha, em 345 kV, para o 2º circuito da LT 345 kV Itabirito 2 - Jeceaba, arranjo disjunto e meio. | EL 345 kV JECEABA LT 345 kV JECEABA /ITABIRITO 2 C-2 MG | Em operação | 2023-10-15
T2016-075-A | LT 345 kV Jeceaba - Itutinga, C1; LT 345 kV Itabirito 2 - Jeceaba, C2 | LT 345 kV Jeceaba - Itutinga, C1 LT 345 kV Itabirito 2 - Jeceaba, C2 | Instalar, na SE Jeceaba, uma interligação de barramentos IB3, em 345 kV, arranjo disjuntor e meio. | IB 345 kV MG 345 kV JECEABA MG2 MG IB3 | Em operação | 2023-10-15
T2016-075-B | SE Itabira 5 500/230 kV LT 230 kV Itabira 2 - Itabira 5 | SE Itabira 5 500/230 kV LT 230 kV Itabira 2 - Itabira 5 - C2 | Construção do 2º circuito da LT 230 kV Itabira 2 - Itabira 5, com extensão de 16 km, em circuito simples. | LT 230 kV ITABIRA 5 /ITABIRA 2 C-2 MG | Em operação | 2022-06-07
T2016-075-B | SE Itabira 5 500/230 kV LT 230 kV Itabira 2 - Itabira 5 | SE Itabira 5 500/230 kV LT 230 kV Itabira 2 - Itabira 5 - C2 | Instalar o circuito LT 230 kV ITABIRA 5 /ITABIRA 2 C-1 MG originado do seccionamento do circuito LT 230 kV ITABIRA 2 /ITABIRA 4 C-1 MG na SE ITABIRA 5 | LT 230 kV ITABIRA 5 /ITABIRA 2 C-1 MG | Em operação | 2022-05-22
T2016-075-B | SE Itabira 5 500/230 kV LT 230 kV Itabira 2 - Itabira 5 | SE Itabira 5 500/230 kV LT 230 kV Itabira 2 - Itabira 5 - C2 | Instalar o circuito LT 230 kV ITABIRA 5 /ITABIRA 4 C-1 MG originado do seccionamento do circuito LT 230 kV ITABIRA 2 /ITABIRA 4 C-1 MG na SE ITABIRA 5 | LT 230 kV ITABIRA 5 /ITABIRA 4 C-1 MG | Em operação | 2022-05-22
T2016-075-B | SE Itabira 5 500/230 kV LT 230 kV Itabira 2 - Itabira 5 | SE Itabira 5 500/230 kV LT 230 kV Itabira 2 - Itabira 5 - C2 | Instalar o circuito LT 500 kV ITABIRA 5 /NEVES 1 C-2 MG originado do seccionamento do circuito LT 500 kV MESQUITA /NEVES 1 C-2 MG na SE ITABIRA 5 | LT 500 kV ITABIRA 5 /NEVES 1 C-1 MG | Em operação | 2023-08-05
T2016-075-B | SE Itabira 5 500/230 kV LT 230 kV Itabira 2 - Itabira 5 | SE Itabira 5 500/230 kV LT 230 kV Itabira 2 - Itabira 5 - C2 | Instalar o circuito LT 500 kV ITABIRA 5 /VESPASIANO 2 C-1 MG originado do seccionamento do circuito LT 500 kV MESQUITA /VESPASIANO 2 C-1 MG na SE ITABIRA 5 | LT 500 kV ITABIRA 5 /VESPASIANO 2 C-1 MG | Em operação | 2022-04-11
T2016-075-B | SE Itabira 5 500/230 kV LT 230 kV Itabira 2 - Itabira 5 | SE Itabira 5 500/230 kV LT 230 kV Itabira 2 - Itabira 5 - C2 | Instalar o circuito LT 500 kV MESQUITA /ITABIRA 5 C-1 MG originado do seccionamento do circuito LT 500 kV MESQUITA /VESPASIANO 2 C-1 MG na SE ITABIRA 5 | LT 500 kV MESQUITA /ITABIRA 5 C-1 MG | Em operação | 2022-04-11
T2016-075-B | SE Itabira 5 500/230 kV LT 230 kV Itabira 2 - Itabira 5 | SE Itabira 5 500/230 kV LT 230 kV Itabira 2 - Itabira 5 - C2 | Instalar o circuito LT 500 kV MESQUITA /ITABIRA 5 C-2 MG originado do seccionamento do circuito LT 500 kV MESQUITA /NEVES 1 C-2 MG na SE ITABIRA 5 | LT 500 kV MESQUITA /ITABIRA 5 C-2 MG | Em operação | 2023-08-05
T2016-075-B | SE Itabira 5 500/230 kV LT 230 kV Itabira 2 - Itabira 5 | SE Itabira 5 500/230 kV LT 230 kV Itabira 2 - Itabira 5 - C2 | Instalar, na SE Itabira 5, um banco de autotransformadores monofásicos TR1 500/230-13,8 kV – 3x250 MVA. | TR 500/230 kV ITABIRA 5 TR1 MG | Em operação | 2022-05-28
T2016-075-B | SE Itabira 5 500/230 kV LT 230 kV Itabira 2 - Itabira 5 | SE Itabira 5 500/230 kV LT 230 kV Itabira 2 - Itabira 5 - C2 | Instalar, na SE Itabira 2 , uma entrada de linha, em 230 kV, para o 2º circuito da LT 230 kV Itabira 2 - Itabira 5, arranjo barra principal e transferência. | EL 230 kV ITABIRA 2 LT 230 kV ITABIRA 5 /ITABIRA 2 C-2 MG | Em operação | 2022-06-07
T2016-075-B | SE Itabira 5 500/230 kV LT 230 kV Itabira 2 - Itabira 5 | SE Itabira 5 500/230 kV LT 230 kV Itabira 2 - Itabira 5 - C2 | Instalar, na SE Itabira 5 uma interligação de barramentos IB1, em 230 kV, arranjo barra dupla a 4 chaves. | IB 230 kV MG 500 kV ITABIRA 5 MG1 MG IB1 | Em operação | 2022-05-27
T2016-075-B | SE Itabira 5 500/230 kV LT 230 kV Itabira 2 - Itabira 5 | SE Itabira 5 500/230 kV LT 230 kV Itabira 2 - Itabira 5 - C2 | Instalar, na SE Itabira 5, um autotransformador monofásico reserva 500/230-13,8 kV – 250 MVA. | TR 500/230 kV ITABIRA 5 TRR1 MG | Em operação | 2022-05-28
T2016-075-B | SE Itabira 5 500/230 kV LT 230 kV Itabira 2 - Itabira 5 | SE Itabira 5 500/230 kV LT 230 kV Itabira 2 - Itabira 5 - C2 | Instalar, na SE Itabira 5, um banco de reatores de barra monofásicos RT1 500 kV - 3x33,33 Mvar. | RTB 500 kV 100 Mvar ITABIRA 5 RT1 MG | Em operação | 2022-04-11
T2016-075-B | SE Itabira 5 500/230 kV LT 230 kV Itabira 2 - Itabira 5 | SE Itabira 5 500/230 kV LT 230 kV Itabira 2 - Itabira 5 - C2 | Instalar, na SE Itabira 5, um módulo de conexão com disjuntor, em 500 kV, para o banco de reatores de barra monofásicos RT1 500 kV - 3x33,33 Mvar | MC 500 kV RTB 500 kV 100 Mvar ITABIRA 5 RT1 MG | Em operação | 2022-04-11
T2016-075-B | SE Itabira 5 500/230 kV LT 230 kV Itabira 2 - Itabira 5 | SE Itabira 5 500/230 kV LT 230 kV Itabira 2 - Itabira 5 - C2 | Instalar, na SE Itabira 5, um módulo de conexão, em 230 kV, para o banco de autotransformadores monofásicos TR1 500/230-13,8 kV – 3x250 MVA, arranjo barra dupla a 4 chaves. | MC 230 kV TR 500/230 kV ITABIRA 5 TR1 MG | Em operação | 2022-05-28
T2016-075-B | SE Itabira 5 500/230 kV LT 230 kV Itabira 2 - Itabira 5 | SE Itabira 5 500/230 kV LT 230 kV Itabira 2 - Itabira 5 - C2 | Instalar, na SE Itabira 5, um módulo de conexão, em 500 kV, para o banco de autotransformadores monofásicos TR1 500/230-13,8 kV – 3x250 MVA, arranjo disjuntor e meio. | MC 500 kV TR 500/230 kV ITABIRA 5 TR1 MG | Em operação | 2022-05-28
T2016-075-B | SE Itabira 5 500/230 kV LT 230 kV Itabira 2 - Itabira 5 | SE Itabira 5 500/230 kV LT 230 kV Itabira 2 - Itabira 5 - C2 | Instalar, na SE ITABIRA 5, um módulo de entrada de linha para o circuito LT 230 kV ITABIRA 5 /ITABIRA 2 C-1 MG originado do seccionamento do circuito LT 230 kV ITABIRA 2 /ITABIRA 4 C-1 MG na SE ITABIRA 5. | EL 230 kV ITABIRA 5 LT 230 kV ITABIRA 5 /ITABIRA 2 C-1 MG | Em operação | 2022-05-22
T2016-075-B | SE Itabira 5 500/230 kV LT 230 kV Itabira 2 - Itabira 5 | SE Itabira 5 500/230 kV LT 230 kV Itabira 2 - Itabira 5 - C2 | Instalar, na SE ITABIRA 5, um módulo de entrada de linha para o circuito LT 230 kV ITABIRA 5 /ITABIRA 4 C-1 MG originado do seccionamento do circuito LT 230 kV ITABIRA 2 /ITABIRA 4 C-1 MG na SE ITABIRA 5. | EL 230 kV ITABIRA 5 LT 230 kV ITABIRA 5 /ITABIRA 4 C-1 MG | Em operação | 2022-05-22
T2016-075-B | SE Itabira 5 500/230 kV LT 230 kV Itabira 2 - Itabira 5 | SE Itabira 5 500/230 kV LT 230 kV Itabira 2 - Itabira 5 - C2 | Instalar, na SE ITABIRA 5, um módulo de entrada de linha para o circuito LT 500 kV ITABIRA 5 /NEVES 1 C-2 MG originado do seccionamento do circuito LT 500 kV MESQUITA /NEVES 1 C-2 MG na SE ITABIRA 5. | EL 500 kV ITABIRA 5 LT 500 kV ITABIRA 5 /NEVES 1 C-1 MG | Em operação | 2023-08-05
T2016-075-B | SE Itabira 5 500/230 kV LT 230 kV Itabira 2 - Itabira 5 | SE Itabira 5 500/230 kV LT 230 kV Itabira 2 - Itabira 5 - C2 | Instalar, na SE ITABIRA 5, um módulo de entrada de linha para o circuito LT 500 kV ITABIRA 5 /VESPASIANO 2 C-1 MG originado do seccionamento do circuito LT 500 kV MESQUITA /VESPASIANO 2 C-1 MG na SE ITABIRA 5. | EL 500 kV ITABIRA 5 LT 500 kV ITABIRA 5 /VESPASIANO 2 C-1 MG | Em operação | 2022-04-11
T2016-075-B | SE Itabira 5 500/230 kV LT 230 kV Itabira 2 - Itabira 5 | SE Itabira 5 500/230 kV LT 230 kV Itabira 2 - Itabira 5 - C2 | Instalar, na SE ITABIRA 5, um módulo de entrada de linha para o circuito LT 500 kV MESQUITA /ITABIRA 5 C-1 MG originado do seccionamento do circuito LT 500 kV MESQUITA /VESPASIANO 2 C-1 MG na SE ITABIRA 5. | EL 500 kV ITABIRA 5 LT 500 kV MESQUITA /ITABIRA 5 C-1 MG | Em operação | 2022-04-11
T2016-075-B | SE Itabira 5 500/230 kV LT 230 kV Itabira 2 - Itabira 5 | SE Itabira 5 500/230 kV LT 230 kV Itabira 2 - Itabira 5 - C2 | Instalar, na SE ITABIRA 5, um módulo de entrada de linha para o circuito LT 500 kV MESQUITA /ITABIRA 5 C-2 MG originado do seccionamento do circuito LT 500 kV MESQUITA /NEVES 1 C-2 MG na SE ITABIRA 5. | EL 500 kV ITABIRA 5 LT 500 kV MESQUITA /ITABIRA 5 C-2 MG | Em operação | 2023-08-05
T2016-075-B | SE Itabira 5 500/230 kV LT 230 kV Itabira 2 - Itabira 5 | SE Itabira 5 500/230 kV LT 230 kV Itabira 2 - Itabira 5 - C2 | Instalar, na SE Itabira 5, um módulo geral MG1, em 500 kV, arranjo disjuntor e meio. | MG 500 kV ITABIRA 5 MG1 MG | Em operação | 2022-04-11
T2016-075-B | SE Itabira 5 500/230 kV LT 230 kV Itabira 2 - Itabira 5 | SE Itabira 5 500/230 kV LT 230 kV Itabira 2 - Itabira 5 - C2 | Instalar, na SE Itabira 5, um reator de barra monofásico reserva RTR1 500 kV - 33,33 Mvar. | RTB 500 kV 33 Mvar ITABIRA 5 RTR1 MG | Em operação | 2022-04-11
T2016-075-B | SE Itabira 5 500/230 kV LT 230 kV Itabira 2 - Itabira 5 | SE Itabira 5 500/230 kV LT 230 kV Itabira 2 - Itabira 5 - C2 | Instalar, na SE Itabira 5, uma entrada de linha, em 230 kV, para o 2º circuito da LT 230 kV Itabira 2 - Itabira 5, arranjo barra dupla a 4 chaves. | EL 230 kV ITABIRA 5 LT 230 kV ITABIRA 5 /ITABIRA 2 C-2 MG | Em operação | 2022-06-07
T2016-075-B | SE Itabira 5 500/230 kV LT 230 kV Itabira 2 - Itabira 5 | SE Itabira 5 500/230 kV LT 230 kV Itabira 2 - Itabira 5 - C2 | Instalar, na SE Itabira 5, uma interligação de barramentos IB1, em 500 kV, arranjo disjuntor e meio. | IB 500 kV MG 500 kV ITABIRA 5 MG1 MG IB1 | Em operação | 2022-04-11
T2016-075-B | SE Itabira 5 500/230 kV LT 230 kV Itabira 2 - Itabira 5 | SE Itabira 5 500/230 kV LT 230 kV Itabira 2 - Itabira 5 - C2 | Instalar, na SE Itabira 5, uma interligação de barramentos IB2, em 500 kV, arranjo disjuntor e meio. | IB 500 kV MG 500 kV ITABIRA 5 MG1 MG IB2 | Em operação | 2022-04-11
T2016-075-B | SE Itabira 5 500/230 kV LT 230 kV Itabira 2 - Itabira 5 | SE Itabira 5 500/230 kV LT 230 kV Itabira 2 - Itabira 5 - C2 | Instalar, na SE Itabira 5, uma interligação de barramentos IB3, em 500 kV, arranjo disjuntor e meio. | IB 500 kV MG 500 kV ITABIRA 5 MG1 MG IB3 | Em operação | 2022-05-28
T2016-075-B | SE Itabira 5 500/230 kV LT 230 kV Itabira 2 - Itabira 5 | SE Itabira 5 500/230 kV LT 230 kV Itabira 2 - Itabira 5 - C2 | Instalar, na SE Itabira 5, uma interligação de barramentos IB4, em 500 kV, arranjo disjuntor e meio. | IB 500 kV MG 500 kV ITABIRA 5 MG1 MG IB4 | Em operação | 2023-08-05
T2016-075-C | LT 230 kV Irapé – Araçuaí 2 C2 | LT 230 kV Irapé – Araçuaí 2 C2 | Construção do 2º circuito da LT 230 kV Irapé – Araçuaí 2, com extensão de 61 km, em circuito simples. | LT 230 kV ARACUAI 2 /IRAPE C-2 MG | Em operação | 2019-10-02
T2016-075-C | LT 230 kV Irapé – Araçuaí 2 C2 | LT 230 kV Irapé – Araçuaí 2 C2 | Instalar, na SE Araçuaí 2, uma entrada de linha, em 230 kV, para o 2º circuito da LT 230 kV Irapé – Araçuaí 2, arranjo barra dupla a 4 chaves. | EL 230 kV ARACUAI 2 LT 230 kV ARACUAI 2 /IRAPE C-2 MG | Em operação | 2019-10-02
T2016-075-C | LT 230 kV Irapé – Araçuaí 2 C2 | LT 230 kV Irapé – Araçuaí 2 C2 | Instalar, na SE Irapé, uma entrada de linha, em 230 kV, para o 2º circuito da LT 230 kV Irapé – Araçuaí 2, arranjo barra dupla a 4 chaves. | EL 230 kV IRAPE LT 230 kV ARACUAI 2 /IRAPE C-2 MG | Em operação | 2020-06-05
T2016-075-D | SE João Monlevade 4 230/69 kV | SE João Monlevade 4 230/69 kV | Instalar o circuito LT 230 kV ITABIRA 2 /J.MONLEVADE 4 C-1 MG originado do seccionamento do circuito LT 230 kV ITABIRA 2 /J.MONLEVADE 2 C-1 MG na SE J.MONLEVADE 4 | LT 230 kV ITABIRA 2 /J.MONLEVADE 4 C-1 MG | Em operação | 2020-02-20
T2016-075-D | SE João Monlevade 4 230/69 kV | SE João Monlevade 4 230/69 kV | Instalar o circuito LT 230 kV J.MONLEVADE 4 /J.MONLEVADE 2 C-1 MG originado do seccionamento do circuito LT 230 kV ITABIRA 2 /J.MONLEVADE 2 C-1 MG na SE J.MONLEVADE 4 | LT 230 kV J.MONLEVADE 4 /J.MONLEVADE 2 C-1 MG | Em operação | 2020-02-20
T2016-075-D | SE João Monlevade 4 230/69 kV | SE João Monlevade 4 230/69 kV | Instalar, na SE João Monlevade 4 uma interligação de barramentos IB1, em 230 kV, arranjo barra dupla a 4 chaves. | IB 230 kV MG 230 kV J.MONLEVADE 4 MG1 MG IB1 | Em operação | 2022-02-20
T2016-075-D | SE João Monlevade 4 230/69 kV | SE João Monlevade 4 230/69 kV | Instalar, na SE João Monlevade 4 uma interligação de barramentos IB1, em 69 kV, arranjo barra principal e transferência. | IB 69 kV MG 230 kV J.MONLEVADE 4 MG1 MG IB1 | Em operação | 2022-05-19
T2016-075-D | SE João Monlevade 4 230/69 kV | SE João Monlevade 4 230/69 kV | Instalar, na SE J.MONLEVADE 4, um módulo de entrada de linha para o circuito LT 230 kV ITABIRA 2 /J.MONLEVADE 4 C-1 MG originado do seccionamento do circuito LT 230 kV ITABIRA 2 /J.MONLEVADE 2 C-1 MG na SE J.MONLEVADE 4. | EL 230 kV J.MONLEVADE 4 LT 230 kV ITABIRA 2 /J.MONLEVADE 4 C-1 MG | Em operação | 2022-02-20
T2016-075-D | SE João Monlevade 4 230/69 kV | SE João Monlevade 4 230/69 kV | Instalar, na SE J.MONLEVADE 4, um módulo de entrada de linha para o circuito LT 230 kV J.MONLEVADE 4 /J.MONLEVADE 2 C-1 MG originado do seccionamento do circuito LT 230 kV ITABIRA 2 /J.MONLEVADE 2 C-1 MG na SE J.MONLEVADE 4. | EL 230 kV J.MONLEVADE 4 LT 230 kV J.MONLEVADE 4 /J.MONLEVADE 2 C-1 MG | Em operação | 2022-02-20
T2016-075-D | SE João Monlevade 4 230/69 kV | SE João Monlevade 4 230/69 kV | Instalar, na SE João Monlevade 4, um autotransformador monofásico reserva 230/69 kV – 25 MVA. | TR 230/69 kV J.MONLEVADE 4 TRR1 MG | Em operação | 2022-05-19
T2016-075-D | SE João Monlevade 4 230/69 kV | SE João Monlevade 4 230/69 kV | Instalar, na SE João Monlevade 4, um banco de autotransformadores monofásicos TR1 230/69 kV – 3x 25 MVA. | TR 230/69 kV J.MONLEVADE 4 TR1 MG | Em operação | 2022-05-19
T2016-075-D | SE João Monlevade 4 230/69 kV | SE João Monlevade 4 230/69 kV | Instalar, na SE João Monlevade 4, um banco de capacitores BC1, em 230 kV, 50 Mvar. | BC 230 kV 50 Mvar J.MONLEVADE 4 BC1 MG | Em operação | 2022-02-20
T2016-075-D | SE João Monlevade 4 230/69 kV | SE João Monlevade 4 230/69 kV | Instalar, na SE João Monlevade 4, um módulo de conexão para o banco de capacitores BC1, em 230 kV, 50 MVAr, arranjo barra dupla a 4 chaves. | MC 230 kV BC 230 kV 50 Mvar J.MONLEVADE 4 BC1 MG | Em operação | 2022-02-20
T2016-075-D | SE João Monlevade 4 230/69 kV | SE João Monlevade 4 230/69 kV | Instalar, na SE João Monlevade 4, um módulo de conexão, em 230 kV, para o banco de autotransformadores monofásicos TR1 230/69 kV – 3x25 MVA, arranjo barra dupla a 4 chaves. | MC 230 kV TR 230/69 kV J.MONLEVADE 4 TR1 MG | Em operação | 2022-05-19
T2016-075-D | SE João Monlevade 4 230/69 kV | SE João Monlevade 4 230/69 kV | Instalar, na SE João Monlevade 4, um módulo de conexão, em 69 kV, para o banco de autotransformadores monofásicos TR1 230/69 kV – 3x25 MVA, arranjo barra principal e transferência. | MC 69 kV TR 230/69 kV J.MONLEVADE 4 TR1 MG | Em operação | 2022-05-19
T2016-075-D | SE João Monlevade 4 230/69 kV | SE João Monlevade 4 230/69 kV | Instalar, na SE João Monlevade 4, um módulo geral MG1, em 230 kV, arranjo barra dupla a 4 chaves. | MG 230 kV J.MONLEVADE 4 MG1 MG | Em operação | 2022-02-20
T2016-075-D | SE João Monlevade 4 230/69 kV | SE João Monlevade 4 230/69 kV | Instalar, na SE João Monlevade 4, uma entrada de linha DIST1, em 69 kV, para o circuito da LT 69 kV da Distribuidora, arranjo barra principal e transferência. | EL 69 kV J.MONLEVADE 4 DIST1 | Em operação | 2022-05-19
T2016-075-D | SE João Monlevade 4 230/69 kV | SE João Monlevade 4 230/69 kV | Instalar, na SE João Monlevade 4, uma entrada de linha DIST2, em 69 kV, para o circuito da LT 69 kV da Distribuidora, arranjo barra principal e transferência. | EL 69 kV J.MONLEVADE 4 DIST2 | Em operação | 2022-05-24
T2016-075-D | SE João Monlevade 4 230/69 kV | SE João Monlevade 4 230/69 kV | Instalar, na SE João Monlevade 4, uma entrada de linha DIST3, em 69 kV, para o circuito da LT 69 kV da Distribuidora, arranjo barra principal e transferência. | EL 69 kV J.MONLEVADE 4 DIST3 | Em operação | 2022-05-24
T2016-075-D | SE João Monlevade 4 230/69 kV | SE João Monlevade 4 230/69 kV | Instalar, na SE João Monlevade 4, uma entrada de linha DIST4, em 69 kV, para o circuito da LT 69 kV da Distribuidora, arranjo barra principal e transferência. | EL 69 kV J.MONLEVADE 4 DIST4 | Em operação | 2022-05-24
T2016-075-E | SE Janaúba 3 230/138 kV LT 230 kV Irapé - Janaúba 3 - C1 | SE Janaúba 3 230/138 kV LT 230 kV Irapé - Janaúba 3 - C1 | Construção do 1º circuito da LT 230 kV Irapé - Janaúba 3, com extensão de 130 km, em circuito simples. | LT 230 kV IRAPE /JANAUBA 3 C-1 MG | Em operação | 2020-07-06
T2016-075-E | SE Janaúba 3 230/138 kV LT 230 kV Irapé - Janaúba 3 - C1 | SE Janaúba 3 230/138 kV LT 230 kV Irapé - Janaúba 3 - C1 | Instalar, na SE Janaúba 3, uma entrada de linha DIST1, em 138 kV, para o circuito da LT 138 kV da Distribuidora, arranjo barra dupla a 4 chaves. | EL 138 kV JANAUBA 3 DIST1 | Em operação | 2020-07-06
T2016-075-E | SE Janaúba 3 230/138 kV LT 230 kV Irapé - Janaúba 3 - C1 | SE Janaúba 3 230/138 kV LT 230 kV Irapé - Janaúba 3 - C1 | Instalar, na SE Janaúba 3, uma entrada de linha DIST2, em 138 kV, para o circuito da LT 138 kV da Distribuidora, arranjo barra dupla a 4 chaves. | EL 138 kV JANAUBA 3 DIST2 | Em operação | 2020-07-06
T2016-075-E | SE Janaúba 3 230/138 kV LT 230 kV Irapé - Janaúba 3 - C1 | SE Janaúba 3 230/138 kV LT 230 kV Irapé - Janaúba 3 - C1 | Instalar, na SE Irapé, uma entrada de linha, em 230 kV, para o 1º circuito da LT 230 kV Irapé - Janaúba 3, arranjo barra dupla a 4 chaves. | EL 230 kV IRAPE LT 230 kV IRAPE /JANAUBA 3 C-1 MG | Em operação | 2021-01-12
T2016-075-E | SE Janaúba 3 230/138 kV LT 230 kV Irapé - Janaúba 3 - C1 | SE Janaúba 3 230/138 kV LT 230 kV Irapé - Janaúba 3 - C1 | Instalar, na SE Janaúba 3, um autotransformador monofásico reserva 230/138 kV – 75 MVA. | TR 230/138 kV JANAUBA 3 TRR1 MG | Em operação | 2020-07-06
T2016-075-E | SE Janaúba 3 230/138 kV LT 230 kV Irapé - Janaúba 3 - C1 | SE Janaúba 3 230/138 kV LT 230 kV Irapé - Janaúba 3 - C1 | Instalar, na SE Janaúba 3, um banco de autotransformadores monofásicos TR1 230/138 kV – 3x75 MVA. | TR 230/138 kV JANAUBA 3 TR1 MG | Em operação | 2020-07-06
T2016-075-E | SE Janaúba 3 230/138 kV LT 230 kV Irapé - Janaúba 3 - C1 | SE Janaúba 3 230/138 kV LT 230 kV Irapé - Janaúba 3 - C1 | Instalar, na SE Janaúba 3, um módulo de conexão, em 138 kV, para o banco de autotransformadores monofásicos TR1 230/138 kV – 3x75 MVA, arranjo barra dupla a 4 chaves. | MC 138 kV TR 230/138 kV JANAUBA 3 TR1 MG | Em operação | 2020-07-06
T2016-075-E | SE Janaúba 3 230/138 kV LT 230 kV Irapé - Janaúba 3 - C1 | SE Janaúba 3 230/138 kV LT 230 kV Irapé - Janaúba 3 - C1 | Instalar, na SE Janaúba 3, um módulo de conexão, em 230 kV, para o banco de autotransformadores monofásicos TR1 230/138 kV – 3x75 MVA, arranjo barra dupla a 4 chaves. | MC 230 kV TR 230/138 kV JANAUBA 3 TR1 MG | Em operação | 2020-07-06
T2016-075-E | SE Janaúba 3 230/138 kV LT 230 kV Irapé - Janaúba 3 - C1 | SE Janaúba 3 230/138 kV LT 230 kV Irapé - Janaúba 3 - C1 | Instalar, na SE Janaúba 3, um módulo geral MG1, em 230kV, arranjo barra dupla a 4 chaves. | MG 230 kV JANAUBA 3 MG1 MG | Em operação | 2020-07-06
T2016-075-E | SE Janaúba 3 230/138 kV LT 230 kV Irapé - Janaúba 3 - C1 | SE Janaúba 3 230/138 kV LT 230 kV Irapé - Janaúba 3 - C1 | Instalar, na SE Janaúba 3, uma entrada de linha, em 230 kV, para o 1º circuito daLT 230 kV Irapé - Janaúba 3, arranjo barra dupla a 4 chaves. | EL 230 kV JANAUBA 3 LT 230 kV IRAPE /JANAUBA 3 C-1 MG | Em operação | 2020-07-06
T2016-075-E | SE Janaúba 3 230/138 kV LT 230 kV Irapé - Janaúba 3 - C1 | SE Janaúba 3 230/138 kV LT 230 kV Irapé - Janaúba 3 - C1 | Instalar, na SE Janaúba 3, uma interligação de barramentos IB1, em 138 kV, arranjo barra dupla a 4 chaves. | IB 138 kV MG 230 kV JANAUBA 3 MG1 MG IB1 | Em operação | 2020-07-06
T2016-075-E | SE Janaúba 3 230/138 kV LT 230 kV Irapé - Janaúba 3 - C1 | SE Janaúba 3 230/138 kV LT 230 kV Irapé - Janaúba 3 - C1 | Instalar, na SE Janaúba 3, uma interligação de barramentos IB1, em 230 kV, arranjo barra dupla a 4 chaves. | IB 230 kV MG 230 kV JANAUBA 3 MG1 MG IB1 | Em operação | 2020-07-06
T2016-075-F | SE Braúnas 230/138 kV | SE Braúnas 230/138 kV | Instalar o circuito LT 230 kV BRAUNAS /PORTO ESTRELA C-1 MG originado do seccionamento do circuito LT 230 kV ITABIRA 2 /PORTO ESTRELA C-1 MG na SE BRAUNAS | LT 230 kV BRAUNAS /PORTO ESTRELA C-1 MG | Em operação | 2022-06-12
T2016-075-F | SE Braúnas 230/138 kV | SE Braúnas 230/138 kV | Instalar o circuito LT 230 kV ITABIRA 2 /BRAUNAS C-1 MG originado do seccionamento do circuito LT 230 kV ITABIRA 2 /PORTO ESTRELA C-1 MG na SE BRAUNAS | LT 230 kV ITABIRA 2 /BRAUNAS C-1 MG | Em operação | 2022-06-12
T2016-075-F | SE Braúnas 230/138 kV | SE Braúnas 230/138 kV | Instalar, na SE Braúnas, uma entrada de linha DIST1, em 161 kV, para o circuito da LT 138 kV da Distribuidora, arranjo barra dupla a 4 chaves. | EL 138 kV BRAUNAS DIST1 | Em operação | 2023-05-13
T2016-075-F | SE Braúnas 230/138 kV | SE Braúnas 230/138 kV | Instalar, na SE Braúnas, uma entrada de linha DIST2, em 138 kV, para o circuito da LT 138 kV da Distribuidora, arranjo barra dupla a 4 chaves. | EL 138 kV BRAUNAS DIST2 | Em operação | 2022-08-04
T2016-075-F | SE Braúnas 230/138 kV | SE Braúnas 230/138 kV | Instalar, na SE Braúnas, uma entrada de linha USINA1, em 161 kV, para o circuito da LT 161 kV da Usina, arranjo barra dupla a 4 chaves. | EL 161 kV BRAUNAS USINA1 | Em operação | 2023-05-13
T2016-075-F | SE Braúnas 230/138 kV | SE Braúnas 230/138 kV | Instalar, na SE Braúnas, um autotransformador monofásico reserva 230/161-138 kV – 53,3 MVA. | TR 230/138 kV BRAUNAS TRR1 MG | Em operação | 2022-08-04
T2016-075-F | SE Braúnas 230/138 kV | SE Braúnas 230/138 kV | Instalar, na SE Braúnas, um banco de autotransformadores monofásicos TR1 230/138 kV – 3x53,3 MVA. | TR 230/138 kV BRAUNAS TR1 MG | Em operação | 2022-08-04
T2016-075-F | SE Braúnas 230/138 kV | SE Braúnas 230/138 kV | Instalar, na SE Braúnas, um banco de autotransformadores monofásicos TR2 230/161-138 kV – 3x53,3 MVA. | TR 230/161 kV BRAUNAS TR2 MG | Em operação | 2023-05-22
T2016-075-F | SE Braúnas 230/138 kV | SE Braúnas 230/138 kV | Instalar, na SE Braúnas, um módulo de conexão, em 138 kV, para o banco de autotransformadores monofásicos TR1 230/138 kV – 3x53,3 MVA, arranjo barra dupla a 4 chaves. | MC 138 kV TR 230/138 kV BRAUNAS TR1 MG | Em operação | 2022-08-04
T2016-075-F | SE Braúnas 230/138 kV | SE Braúnas 230/138 kV | Instalar, na SE Braúnas, um módulo de conexão, em 138 kV, para o Transformador de Distribuição, arranjo barra dupla a 4 chaves. | MC 138 kV TR DISTRIBUICAO | Em operação | 2022-06-15
T2016-075-F | SE Braúnas 230/138 kV | SE Braúnas 230/138 kV | Instalar, na SE Braúnas, um módulo de conexão, em 161 kV, para o banco de autotransformadores monofásicos TR2 230/161-138 kV – 3x53,3 MVA, arranjo barra dupla a 4 chaves. | MC 161 kV TR 230/161 kV BRAUNAS TR2 MG | Em operação | 2023-05-22
T2016-075-F | SE Braúnas 230/138 kV | SE Braúnas 230/138 kV | Instalar, na SE Braúnas, um módulo de conexão, em 230 kV, para o banco de autotransformadores monofásicos TR1 230/138 kV – 3x53,3 MVA, arranjo barra dupla a 4 chaves. | MC 230 kV TR 230/138 kV BRAUNAS TR1 MG | Em operação | 2022-08-04
T2016-075-F | SE Braúnas 230/138 kV | SE Braúnas 230/138 kV | Instalar, na SE Braúnas, um módulo de conexão, em 230 kV, para o banco de autotransformadores monofásicos TR2 230/161-138 kV – 3x53,3 MVA, arranjo barra dupla a 4 chaves. | MC 230 kV TR 230/161 kV BRAUNAS TR2 MG | Em operação | 2023-05-22
T2016-075-F | SE Braúnas 230/138 kV | SE Braúnas 230/138 kV | Instalar, na SE BRAUNAS, um módulo de entrada de linha para o circuito LT 230 kV BRAUNAS /PORTO ESTRELA C-1 MG originado do seccionamento do circuito LT 230 kV ITABIRA 2 /PORTO ESTRELA C-1 MG na SE BRAUNAS. | EL 230 kV BRAUNAS LT 230 kV BRAUNAS /PORTO ESTRELA C-1 MG | Em operação | 2022-06-12
T2016-075-F | SE Braúnas 230/138 kV | SE Braúnas 230/138 kV | Instalar, na SE BRAUNAS, um módulo de entrada de linha para o circuito LT 230 kV ITABIRA 2 /BRAUNAS C-1 MG originado do seccionamento do circuito LT 230 kV ITABIRA 2 /PORTO ESTRELA C-1 MG na SE BRAUNAS. | EL 230 kV BRAUNAS LT 230 kV ITABIRA 2 /BRAUNAS C-1 MG | Em operação | 2022-06-12
T2016-075-F | SE Braúnas 230/138 kV | SE Braúnas 230/138 kV | Instalar, na SE Braúnas, um módulo geral MG1, em 230kV, arranjo barra dupla a 4 chaves. | MG 230 kV BRAUNAS MG1 MG | Em operação | 2022-06-12
T2016-075-F | SE Braúnas 230/138 kV | SE Braúnas 230/138 kV | Instalar, na SE Braúnas, uma interligação de barramentos IB1, em 138 kV, arranjo barra dupla a 4 chaves. | IB 138 kV MG 230 kV BRAUNAS MG1 MG IB1 | Em operação | 2022-08-04
T2016-075-F | SE Braúnas 230/138 kV | SE Braúnas 230/138 kV | Instalar, na SE Braúnas, uma interligação de barramentos IB1, em 230 kV, arranjo barra dupla a 4 chaves. | IB 230 kV MG 230 kV BRAUNAS MG1 MG IB1 | Em operação | 2022-06-12
T2016-075-G | SE Timóteo 2 230/138 kV | SE Timóteo 2 230/138 kV | Instalar, na SE Timóteo 2, um autotransformador monofásico reserva 230/69 kV – 20 MVA. | TR 230/69 kV TIMOTEO 2 TRR1 MG | Em operação | 2022-12-15
T2016-075-G | SE Timóteo 2 230/138 kV | SE Timóteo 2 230/138 kV | Instalar, na SE Timóteo 2, um banco de autotransformadores monofásicos TR1 230/69 kV – 3x 20 MVA. | TR 230/69 kV TIMOTEO 2 TR1 MG | Em operação | 2022-12-15
T2016-075-G | SE Timóteo 2 230/138 kV | SE Timóteo 2 230/138 kV | Instalar, na SE Timóteo 2, um módulo de conexão, em 230 kV, para o banco de autotransformadores monofásicos TR1 230/69 kV – 3x20 MVA, arranjo barra dupla a 4 chaves. | MC 230 kV TR 230/69 kV TIMOTEO 2 TR1 MG | Em operação | 2022-12-15
T2016-075-G | SE Timóteo 2 230/138 kV | SE Timóteo 2 230/138 kV | Instalar, na SE Timóteo 2, um módulo de conexão, em 69 kV, para o banco de autotransformadores monofásicos TR1 230/69 kV – 3x20 MVA, arranjo barra principal e transferência. | MC 69 kV TR 230/69 kV TIMOTEO 2 TR1 MG | Em operação | 2022-12-15
T2016-075-G | SE Timóteo 2 230/138 kV | SE Timóteo 2 230/138 kV | Instalar, na SE Timóteo 2, uma entrada de linha DIST1, em 69 kV, para o circuito da LT 69 kV da Distribuidora, arranjo barra principal e transferência. | EL 69 kV TIMOTEO 2 DIST1 | Em operação | 2022-12-15
T2016-075-H | SE Presidente Juscelino 500/345 kV; SE Sarzedo 345 kV e SE Betim 6 e LTs 345 e 500 kV. | SE Presidente Juscelino 500/345 kV, LT 500 kV Presidente Juscelino - Pirapora 2, C1 e C2, LT 500 kV Presidente Juscelino - Itabira 5, LT 345 kV Betim 6 - Sarzedo, LT 345 kV Betim 6 - Sete Lagoas 4, LT 345 kV Sete Lagoas 4 - Presidente Juscelino, C1 e C2, LT 345 kV Itabirito 2 - Barro Branco, SE Sarzedo 345 kV e SE Betim 6 345/138 kV | Construção do 1º circuito da LT 345 kV Betim 6 - Sarzedo, com extensão de 23 km, em circuito simples. | LT 345 kV BETIM 6 /SARZEDO C-1 MG | Em operação | 2023-05-11
T2016-075-H | SE Presidente Juscelino 500/345 kV; SE Sarzedo 345 kV e SE Betim 6 e LTs 345 e 500 kV. | SE Presidente Juscelino 500/345 kV, LT 500 kV Presidente Juscelino - Pirapora 2, C1 e C2, LT 500 kV Presidente Juscelino - Itabira 5, LT 345 kV Betim 6 - Sarzedo, LT 345 kV Betim 6 - Sete Lagoas 4, LT 345 kV Sete Lagoas 4 - Presidente Juscelino, C1 e C2, LT 345 kV Itabirito 2 - Barro Branco, SE Sarzedo 345 kV e SE Betim 6 345/138 kV | Construção do 1º circuito da LT 345 kV Itabirito 2 - Barro Branco, com extensão de 57 km, em circuito simples. | LT 345 kV ITABIRITO 2 /BARRO BRANCO C-1 MG | Em operação | 2023-06-17
T2016-075-H | SE Presidente Juscelino 500/345 kV; SE Sarzedo 345 kV e SE Betim 6 e LTs 345 e 500 kV. | SE Presidente Juscelino 500/345 kV, LT 500 kV Presidente Juscelino - Pirapora 2, C1 e C2, LT 500 kV Presidente Juscelino - Itabira 5, LT 345 kV Betim 6 - Sarzedo, LT 345 kV Betim 6 - Sete Lagoas 4, LT 345 kV Sete Lagoas 4 - Presidente Juscelino, C1 e C2, LT 345 kV Itabirito 2 - Barro Branco, SE Sarzedo 345 kV e SE Betim 6 345/138 kV | Construção do 1º circuito da LT 345 kV Presidente Juscelino - Sete Lagoas 4, com extensão de 101 km, em circuito simples. | LT 345 kV PRESIDENTE JUSCELINO /SETE LAGOAS 4 C-1 MG | Em operação | 2023-04-28
T2016-075-H | SE Presidente Juscelino 500/345 kV; SE Sarzedo 345 kV e SE Betim 6 e LTs 345 e 500 kV. | SE Presidente Juscelino 500/345 kV, LT 500 kV Presidente Juscelino - Pirapora 2, C1 e C2, LT 500 kV Presidente Juscelino - Itabira 5, LT 345 kV Betim 6 - Sarzedo, LT 345 kV Betim 6 - Sete Lagoas 4, LT 345 kV Sete Lagoas 4 - Presidente Juscelino, C1 e C2, LT 345 kV Itabirito 2 - Barro Branco, SE Sarzedo 345 kV e SE Betim 6 345/138 kV | Construção do 1º circuito da LT 345 kV Sete Lagoas 4 - Betim 6, com extensão de 47 km, em circuito simples. | LT 345 kV SETE LAGOAS 4 /BETIM 6 C-1 MG | Em operação | 2023-05-11
T2016-075-H | SE Presidente Juscelino 500/345 kV; SE Sarzedo 345 kV e SE Betim 6 e LTs 345 e 500 kV. | SE Presidente Juscelino 500/345 kV, LT 500 kV Presidente Juscelino - Pirapora 2, C1 e C2, LT 500 kV Presidente Juscelino - Itabira 5, LT 345 kV Betim 6 - Sarzedo, LT 345 kV Betim 6 - Sete Lagoas 4, LT 345 kV Sete Lagoas 4 - Presidente Juscelino, C1 e C2, LT 345 kV Itabirito 2 - Barro Branco, SE Sarzedo 345 kV e SE Betim 6 345/138 kV | Construção do 1º circuito da LT 500 kV Pirapora 2 - Presidente Juscelino, com extensão de 177 km, em circuito simples. | LT 500 kV PIRAPORA 2 /PRESIDENTE JUSCELINO C-1 MG | Em operação | 2021-12-09
T2016-075-H | SE Presidente Juscelino 500/345 kV; SE Sarzedo 345 kV e SE Betim 6 e LTs 345 e 500 kV. | SE Presidente Juscelino 500/345 kV, LT 500 kV Presidente Juscelino - Pirapora 2, C1 e C2, LT 500 kV Presidente Juscelino - Itabira 5, LT 345 kV Betim 6 - Sarzedo, LT 345 kV Betim 6 - Sete Lagoas 4, LT 345 kV Sete Lagoas 4 - Presidente Juscelino, C1 e C2, LT 345 kV Itabirito 2 - Barro Branco, SE Sarzedo 345 kV e SE Betim 6 345/138 kV | Construção do 1º circuito da LT 500 kV Presidente Juscelino - Itabira 5, com extensão de 162 km, em circuito simples. | LT 500 kV PRESIDENTE JUSCELINO /ITABIRA 5 C-1 MG | Em operação | 2022-04-11
T2016-075-H | SE Presidente Juscelino 500/345 kV; SE Sarzedo 345 kV e SE Betim 6 e LTs 345 e 500 kV. | SE Presidente Juscelino 500/345 kV, LT 500 kV Presidente Juscelino - Pirapora 2, C1 e C2, LT 500 kV Presidente Juscelino - Itabira 5, LT 345 kV Betim 6 - Sarzedo, LT 345 kV Betim 6 - Sete Lagoas 4, LT 345 kV Sete Lagoas 4 - Presidente Juscelino, C1 e C2, LT 345 kV Itabirito 2 - Barro Branco, SE Sarzedo 345 kV e SE Betim 6 345/138 kV | Construção do 2º circuito da LT 345 kV Presidente Juscelino - Sete Lagoas 4, com extensão de 101 km, em circuito simples. | LT 345 kV PRESIDENTE JUSCELINO /SETE LAGOAS 4 C-2 MG | Em operação | 2023-05-11
T2016-075-H | SE Presidente Juscelino 500/345 kV; SE Sarzedo 345 kV e SE Betim 6 e LTs 345 e 500 kV. | SE Presidente Juscelino 500/345 kV, LT 500 kV Presidente Juscelino - Pirapora 2, C1 e C2, LT 500 kV Presidente Juscelino - Itabira 5, LT 345 kV Betim 6 - Sarzedo, LT 345 kV Betim 6 - Sete Lagoas 4, LT 345 kV Sete Lagoas 4 - Presidente Juscelino, C1 e C2, LT 345 kV Itabirito 2 - Barro Branco, SE Sarzedo 345 kV e SE Betim 6 345/138 kV | Construção do 2º circuito da LT 500 kV Pirapora 2 - Presidente Juscelino, com extensão de 177 km, em circuito simples. | LT 500 kV PIRAPORA 2 /PRESIDENTE JUSCELINO C-2 MG | Em operação | 2021-11-25
T2016-075-H | SE Presidente Juscelino 500/345 kV; SE Sarzedo 345 kV e SE Betim 6 e LTs 345 e 500 kV. | SE Presidente Juscelino 500/345 kV, LT 500 kV Presidente Juscelino - Pirapora 2, C1 e C2, LT 500 kV Presidente Juscelino - Itabira 5, LT 345 kV Betim 6 - Sarzedo, LT 345 kV Betim 6 - Sete Lagoas 4, LT 345 kV Sete Lagoas 4 - Presidente Juscelino, C1 e C2, LT 345 kV Itabirito 2 - Barro Branco, SE Sarzedo 345 kV e SE Betim 6 345/138 kV | Instalar o circuito LT 345 kV BARREIRO 1 /BETIM 6 C-1 MG originado do seccionamento do circuito LT 345 kV BARREIRO 1 /NEVES 1 C-1 MG na SE BETIM 6 | LT 345 kV BARREIRO 1 /BETIM 6 C-1 MG | Em operação | 2023-09-07
T2016-075-H | SE Presidente Juscelino 500/345 kV; SE Sarzedo 345 kV e SE Betim 6 e LTs 345 e 500 kV. | SE Presidente Juscelino 500/345 kV, LT 500 kV Presidente Juscelino - Pirapora 2, C1 e C2, LT 500 kV Presidente Juscelino - Itabira 5, LT 345 kV Betim 6 - Sarzedo, LT 345 kV Betim 6 - Sete Lagoas 4, LT 345 kV Sete Lagoas 4 - Presidente Juscelino, C1 e C2, LT 345 kV Itabirito 2 - Barro Branco, SE Sarzedo 345 kV e SE Betim 6 345/138 kV | Instalar o circuito LT 345 kV BARREIRO 1 /SARZEDO C-1 MG originado do seccionamento do circuito LT 345 kV BARREIRO 1 /PIMENTA C-1 MG na SE SARZEDO | LT 345 kV BARREIRO 1 /SARZEDO C-1 MG | Em operação | 2023-04-25
T2016-075-H | SE Presidente Juscelino 500/345 kV; SE Sarzedo 345 kV e SE Betim 6 e LTs 345 e 500 kV. | SE Presidente Juscelino 500/345 kV, LT 500 kV Presidente Juscelino - Pirapora 2, C1 e C2, LT 500 kV Presidente Juscelino - Itabira 5, LT 345 kV Betim 6 - Sarzedo, LT 345 kV Betim 6 - Sete Lagoas 4, LT 345 kV Sete Lagoas 4 - Presidente Juscelino, C1 e C2, LT 345 kV Itabirito 2 - Barro Branco, SE Sarzedo 345 kV e SE Betim 6 345/138 kV | Instalar o circuito LT 345 kV BETIM 6 /NEVES 1 C-1 MG originado do seccionamento do circuito LT 345 kV BARREIRO 1 /NEVES 1 C-1 MG na SE BETIM 6 | LT 345 kV BETIM 6 /NEVES 1 C-1 MG | Em operação | 2023-09-07
T2016-075-H | SE Presidente Juscelino 500/345 kV; SE Sarzedo 345 kV e SE Betim 6 e LTs 345 e 500 kV. | SE Presidente Juscelino 500/345 kV, LT 500 kV Presidente Juscelino - Pirapora 2, C1 e C2, LT 500 kV Presidente Juscelino - Itabira 5, LT 345 kV Betim 6 - Sarzedo, LT 345 kV Betim 6 - Sete Lagoas 4, LT 345 kV Sete Lagoas 4 - Presidente Juscelino, C1 e C2, LT 345 kV Itabirito 2 - Barro Branco, SE Sarzedo 345 kV e SE Betim 6 345/138 kV | Instalar o circuito LT 345 kV SARZEDO /PIMENTA C-1 MG originado do seccionamento do circuito LT 345 kV BARREIRO 1 /PIMENTA C-1 MG na SE SARZEDO | LT 345 kV SARZEDO /PIMENTA C-1 MG | Em operação | 2023-04-25
T2016-075-H | SE Presidente Juscelino 500/345 kV; SE Sarzedo 345 kV e SE Betim 6 e LTs 345 e 500 kV. | SE Presidente Juscelino 500/345 kV, LT 500 kV Presidente Juscelino - Pirapora 2, C1 e C2, LT 500 kV Presidente Juscelino - Itabira 5, LT 345 kV Betim 6 - Sarzedo, LT 345 kV Betim 6 - Sete Lagoas 4, LT 345 kV Sete Lagoas 4 - Presidente Juscelino, C1 e C2, LT 345 kV Itabirito 2 - Barro Branco, SE Sarzedo 345 kV e SE Betim 6 345/138 kV | Instalar, na SE Betim 6, uma entrada de linha DIST1, em 138 kV, para o circuito da LT 138 kV da Distribuidora, arranjo barra dupla a 4 chaves. | EL 138 kV BETIM 6 DIST1 | Em operação | 2023-09-07
T2016-075-H | SE Presidente Juscelino 500/345 kV; SE Sarzedo 345 kV e SE Betim 6 e LTs 345 e 500 kV. | SE Presidente Juscelino 500/345 kV, LT 500 kV Presidente Juscelino - Pirapora 2, C1 e C2, LT 500 kV Presidente Juscelino - Itabira 5, LT 345 kV Betim 6 - Sarzedo, LT 345 kV Betim 6 - Sete Lagoas 4, LT 345 kV Sete Lagoas 4 - Presidente Juscelino, C1 e C2, LT 345 kV Itabirito 2 - Barro Branco, SE Sarzedo 345 kV e SE Betim 6 345/138 kV | Instalar, na SE Betim 6, uma entrada de linha DIST2, em 138 kV, para o circuito da LT 138 kV da Distribuidora, arranjo barra dupla a 4 chaves. | EL 138 kV BETIM 6 DIST2 | Em operação | 2023-09-07
T2016-075-H | SE Presidente Juscelino 500/345 kV; SE Sarzedo 345 kV e SE Betim 6 e LTs 345 e 500 kV. | SE Presidente Juscelino 500/345 kV, LT 500 kV Presidente Juscelino - Pirapora 2, C1 e C2, LT 500 kV Presidente Juscelino - Itabira 5, LT 345 kV Betim 6 - Sarzedo, LT 345 kV Betim 6 - Sete Lagoas 4, LT 345 kV Sete Lagoas 4 - Presidente Juscelino, C1 e C2, LT 345 kV Itabirito 2 - Barro Branco, SE Sarzedo 345 kV e SE Betim 6 345/138 kV | Instalar, na SE Betim 6, uma entrada de linha DIST3, em 138 kV, para o circuito da LT 138 kV da Distribuidora, arranjo barra dupla a 4 chaves. | EL 138 kV BETIM 6 DIST3 | Em operação | 2023-09-07
T2016-075-H | SE Presidente Juscelino 500/345 kV; SE Sarzedo 345 kV e SE Betim 6 e LTs 345 e 500 kV. | SE Presidente Juscelino 500/345 kV, LT 500 kV Presidente Juscelino - Pirapora 2, C1 e C2, LT 500 kV Presidente Juscelino - Itabira 5, LT 345 kV Betim 6 - Sarzedo, LT 345 kV Betim 6 - Sete Lagoas 4, LT 345 kV Sete Lagoas 4 - Presidente Juscelino, C1 e C2, LT 345 kV Itabirito 2 - Barro Branco, SE Sarzedo 345 kV e SE Betim 6 345/138 kV | Instalar, na SE Betim 6, uma entrada de linha DIST4, em 138 kV, para o circuito da LT 138 kV da Distribuidora, arranjo barra dupla a 4 chaves. | EL 138 kV BETIM 6 DIST4 | Em operação | 2023-09-07
T2016-075-H | SE Presidente Juscelino 500/345 kV; SE Sarzedo 345 kV e SE Betim 6 e LTs 345 e 500 kV. | SE Presidente Juscelino 500/345 kV, LT 500 kV Presidente Juscelino - Pirapora 2, C1 e C2, LT 500 kV Presidente Juscelino - Itabira 5, LT 345 kV Betim 6 - Sarzedo, LT 345 kV Betim 6 - Sete Lagoas 4, LT 345 kV Sete Lagoas 4 - Presidente Juscelino, C1 e C2, LT 345 kV Itabirito 2 - Barro Branco, SE Sarzedo 345 kV e SE Betim 6 345/138 kV | Instalar, na SE Betim 6, uma entrada de linha DIST5, em 138 kV, para o circuito da LT 138 kV da Distribuidora, arranjo barra dupla a 4 chaves. | EL 138 kV BETIM 6 DIST5 | Em operação | 2023-09-07
T2016-075-H | SE Presidente Juscelino 500/345 kV; SE Sarzedo 345 kV e SE Betim 6 e LTs 345 e 500 kV. | SE Presidente Juscelino 500/345 kV, LT 500 kV Presidente Juscelino - Pirapora 2, C1 e C2, LT 500 kV Presidente Juscelino - Itabira 5, LT 345 kV Betim 6 - Sarzedo, LT 345 kV Betim 6 - Sete Lagoas 4, LT 345 kV Sete Lagoas 4 - Presidente Juscelino, C1 e C2, LT 345 kV Itabirito 2 - Barro Branco, SE Sarzedo 345 kV e SE Betim 6 345/138 kV | Instalar, na SE Presidente Juscelino, um banco de autotransformadores monofásicos TR1 500/345-13,8 kV – 3x400 MVA. | TR 500/345 kV PRESIDENTE JUSCELINO TR1 MG | Em operação | 2023-05-09
T2016-075-H | SE Presidente Juscelino 500/345 kV; SE Sarzedo 345 kV e SE Betim 6 e LTs 345 e 500 kV. | SE Presidente Juscelino 500/345 kV, LT 500 kV Presidente Juscelino - Pirapora 2, C1 e C2, LT 500 kV Presidente Juscelino - Itabira 5, LT 345 kV Betim 6 - Sarzedo, LT 345 kV Betim 6 - Sete Lagoas 4, LT 345 kV Sete Lagoas 4 - Presidente Juscelino, C1 e C2, LT 345 kV Itabirito 2 - Barro Branco, SE Sarzedo 345 kV e SE Betim 6 345/138 kV | Instalar, na SE Itabira 5, uma entrada de linha, em 500 kV, para o 1º circuito da LT 500 kV Presidente Juscelino - Itabira 5, arranjo disjuntor e meio. | EL 500 kV ITABIRA 5 LT 500 kV PRESIDENTE JUSCELINO /ITABIRA 5 C-1 MG | Em operação | 2022-04-11
T2016-075-H | SE Presidente Juscelino 500/345 kV; SE Sarzedo 345 kV e SE Betim 6 e LTs 345 e 500 kV. | SE Presidente Juscelino 500/345 kV, LT 500 kV Presidente Juscelino - Pirapora 2, C1 e C2, LT 500 kV Presidente Juscelino - Itabira 5, LT 345 kV Betim 6 - Sarzedo, LT 345 kV Betim 6 - Sete Lagoas 4, LT 345 kV Sete Lagoas 4 - Presidente Juscelino, C1 e C2, LT 345 kV Itabirito 2 - Barro Branco, SE Sarzedo 345 kV e SE Betim 6 345/138 kV | Instalar, na SE Presidente Juscelino, uma entrada de linha, em 500 kV, para o 1º circuito da LT 500 kV Pirapora 2 - Presidente Juscelino, arranjo disjuntor e meio. | EL 500 kV PRESIDENTE JUSCELINO LT 500 kV PIRAPORA 2 /PRESIDENTE JUSCELINO C-1 MG | Em operação | 2021-12-09
T2016-075-H | SE Presidente Juscelino 500/345 kV; SE Sarzedo 345 kV e SE Betim 6 e LTs 345 e 500 kV. | SE Presidente Juscelino 500/345 kV, LT 500 kV Presidente Juscelino - Pirapora 2, C1 e C2, LT 500 kV Presidente Juscelino - Itabira 5, LT 345 kV Betim 6 - Sarzedo, LT 345 kV Betim 6 - Sete Lagoas 4, LT 345 kV Sete Lagoas 4 - Presidente Juscelino, C1 e C2, LT 345 kV Itabirito 2 - Barro Branco, SE Sarzedo 345 kV e SE Betim 6 345/138 kV | Instalar, na SE Presidente Juscelino, uma entrada de linha, em 500 kV, para o 1º circuito da LT 500 kV Presidente Juscelino - Itabira 5, arranjo disjuntor e meio. | EL 500 kV PRESIDENTE JUSCELINO LT 500 kV PRESIDENTE JUSCELINO /ITABIRA 5 C-1 MG | Em operação | 2022-04-11
T2016-075-H | SE Presidente Juscelino 500/345 kV; SE Sarzedo 345 kV e SE Betim 6 e LTs 345 e 500 kV. | SE Presidente Juscelino 500/345 kV, LT 500 kV Presidente Juscelino - Pirapora 2, C1 e C2, LT 500 kV Presidente Juscelino - Itabira 5, LT 345 kV Betim 6 - Sarzedo, LT 345 kV Betim 6 - Sete Lagoas 4, LT 345 kV Sete Lagoas 4 - Presidente Juscelino, C1 e C2, LT 345 kV Itabirito 2 - Barro Branco, SE Sarzedo 345 kV e SE Betim 6 345/138 kV | Instalar, na SE Presidente Juscelino, uma entrada de linha, em 500 kV, para o 2º circuito da LT 500 kV Pirapora 2 - Presidente Juscelino, arranjo disjuntor e meio. | EL 500 kV PRESIDENTE JUSCELINO LT 500 kV PIRAPORA 2 /PRESIDENTE JUSCELINO C-2 MG | Em operação | 2021-11-25
T2016-075-H | SE Presidente Juscelino 500/345 kV; SE Sarzedo 345 kV e SE Betim 6 e LTs 345 e 500 kV. | SE Presidente Juscelino 500/345 kV, LT 500 kV Presidente Juscelino - Pirapora 2, C1 e C2, LT 500 kV Presidente Juscelino - Itabira 5, LT 345 kV Betim 6 - Sarzedo, LT 345 kV Betim 6 - Sete Lagoas 4, LT 345 kV Sete Lagoas 4 - Presidente Juscelino, C1 e C2, LT 345 kV Itabirito 2 - Barro Branco, SE Sarzedo 345 kV e SE Betim 6 345/138 kV | Instalar, na SE Barro Branco, uma entrada de linha, em 345 kV, para o 1º circuito da LT 345 kV Itabirito 2 - Barro Branco, arranjo disjuntor e meio. | EL 345 kV BARRO BRANCO LT 345 kV ITABIRITO 2 /BARRO BRANCO C-1 MG | Em operação | 2023-06-17
T2016-075-H | SE Presidente Juscelino 500/345 kV; SE Sarzedo 345 kV e SE Betim 6 e LTs 345 e 500 kV. | SE Presidente Juscelino 500/345 kV, LT 500 kV Presidente Juscelino - Pirapora 2, C1 e C2, LT 500 kV Presidente Juscelino - Itabira 5, LT 345 kV Betim 6 - Sarzedo, LT 345 kV Betim 6 - Sete Lagoas 4, LT 345 kV Sete Lagoas 4 - Presidente Juscelino, C1 e C2, LT 345 kV Itabirito 2 - Barro Branco, SE Sarzedo 345 kV e SE Betim 6 345/138 kV | Instalar, na SE Betim 6, um autotransformador monofásico reserva 345/138-13,8 kV – 100 MVA. | TR 345/138 kV BETIM 6 TRR1 MG | Em operação | 2023-09-07
T2016-075-H | SE Presidente Juscelino 500/345 kV; SE Sarzedo 345 kV e SE Betim 6 e LTs 345 e 500 kV. | SE Presidente Juscelino 500/345 kV, LT 500 kV Presidente Juscelino - Pirapora 2, C1 e C2, LT 500 kV Presidente Juscelino - Itabira 5, LT 345 kV Betim 6 - Sarzedo, LT 345 kV Betim 6 - Sete Lagoas 4, LT 345 kV Sete Lagoas 4 - Presidente Juscelino, C1 e C2, LT 345 kV Itabirito 2 - Barro Branco, SE Sarzedo 345 kV e SE Betim 6 345/138 kV | Instalar, na SE Betim 6, um banco de autotransformadores monofásicos TR1 345/138-13,8 kV – 3x100 MVA. | TR 345/138 kV BETIM 6 TR1 MG | Em operação | 2023-09-07
T2016-075-H | SE Presidente Juscelino 500/345 kV; SE Sarzedo 345 kV e SE Betim 6 e LTs 345 e 500 kV. | SE Presidente Juscelino 500/345 kV, LT 500 kV Presidente Juscelino - Pirapora 2, C1 e C2, LT 500 kV Presidente Juscelino - Itabira 5, LT 345 kV Betim 6 - Sarzedo, LT 345 kV Betim 6 - Sete Lagoas 4, LT 345 kV Sete Lagoas 4 - Presidente Juscelino, C1 e C2, LT 345 kV Itabirito 2 - Barro Branco, SE Sarzedo 345 kV e SE Betim 6 345/138 kV | Instalar, na SE Betim 6, um banco de autotransformadores monofásicos TR2 345/138-13,8 kV – 3x100 MVA. | TR 345/138 kV BETIM 6 TR2 MG | Em operação | 2023-09-07
T2016-075-H | SE Presidente Juscelino 500/345 kV; SE Sarzedo 345 kV e SE Betim 6 e LTs 345 e 500 kV. | SE Presidente Juscelino 500/345 kV, LT 500 kV Presidente Juscelino - Pirapora 2, C1 e C2, LT 500 kV Presidente Juscelino - Itabira 5, LT 345 kV Betim 6 - Sarzedo, LT 345 kV Betim 6 - Sete Lagoas 4, LT 345 kV Sete Lagoas 4 - Presidente Juscelino, C1 e C2, LT 345 kV Itabirito 2 - Barro Branco, SE Sarzedo 345 kV e SE Betim 6 345/138 kV | Instalar, na SE Betim 6, um módulo de conexão, em 138 kV, para o banco de autotransformadores monofásicos TR1 345/138-13,8 kV – 3x100 MVA, arranjo barra dupla a 4 chaves. | MC 138 kV TR 345/138 kV BETIM 6 TR1 MG | Em operação | 2023-09-07
T2016-075-H | SE Presidente Juscelino 500/345 kV; SE Sarzedo 345 kV e SE Betim 6 e LTs 345 e 500 kV. | SE Presidente Juscelino 500/345 kV, LT 500 kV Presidente Juscelino - Pirapora 2, C1 e C2, LT 500 kV Presidente Juscelino - Itabira 5, LT 345 kV Betim 6 - Sarzedo, LT 345 kV Betim 6 - Sete Lagoas 4, LT 345 kV Sete Lagoas 4 - Presidente Juscelino, C1 e C2, LT 345 kV Itabirito 2 - Barro Branco, SE Sarzedo 345 kV e SE Betim 6 345/138 kV | Instalar, na SE Betim 6, um módulo de conexão, em 138 kV, para o banco de autotransformadores monofásicos TR2 345/138-13,8 kV – 3x100 MVA, arranjo barra dupla a 4 chaves. | MC 138 kV TR 345/138 kV BETIM 6 TR2 MG | Em operação | 2023-09-07
T2016-075-H | SE Presidente Juscelino 500/345 kV; SE Sarzedo 345 kV e SE Betim 6 e LTs 345 e 500 kV. | SE Presidente Juscelino 500/345 kV, LT 500 kV Presidente Juscelino - Pirapora 2, C1 e C2, LT 500 kV Presidente Juscelino - Itabira 5, LT 345 kV Betim 6 - Sarzedo, LT 345 kV Betim 6 - Sete Lagoas 4, LT 345 kV Sete Lagoas 4 - Presidente Juscelino, C1 e C2, LT 345 kV Itabirito 2 - Barro Branco, SE Sarzedo 345 kV e SE Betim 6 345/138 kV | Instalar, na SE Betim 6, um módulo de conexão, em 345 kV, para o banco de autotransformadores monofásicos TR1 345/138-13,8 kV – 3x100 MVA, arranjo disjuntor e meio. | MC 345 kV TR 345/138 kV BETIM 6 TR1 MG | Em operação | 2023-09-07
T2016-075-H | SE Presidente Juscelino 500/345 kV; SE Sarzedo 345 kV e SE Betim 6 e LTs 345 e 500 kV. | SE Presidente Juscelino 500/345 kV, LT 500 kV Presidente Juscelino - Pirapora 2, C1 e C2, LT 500 kV Presidente Juscelino - Itabira 5, LT 345 kV Betim 6 - Sarzedo, LT 345 kV Betim 6 - Sete Lagoas 4, LT 345 kV Sete Lagoas 4 - Presidente Juscelino, C1 e C2, LT 345 kV Itabirito 2 - Barro Branco, SE Sarzedo 345 kV e SE Betim 6 345/138 kV | Instalar, na SE Betim 6, um módulo de conexão, em 345 kV, para o banco de autotransformadores monofásicos TR2 345/138-13,8 kV – 3x100 MVA, arranjo disjuntor e meio. | MC 345 kV TR 345/138 kV BETIM 6 TR2 MG | Em operação | 2023-09-07
T2016-075-H | SE Presidente Juscelino 500/345 kV; SE Sarzedo 345 kV e SE Betim 6 e LTs 345 e 500 kV. | SE Presidente Juscelino 500/345 kV, LT 500 kV Presidente Juscelino - Pirapora 2, C1 e C2, LT 500 kV Presidente Juscelino - Itabira 5, LT 345 kV Betim 6 - Sarzedo, LT 345 kV Betim 6 - Sete Lagoas 4, LT 345 kV Sete Lagoas 4 - Presidente Juscelino, C1 e C2, LT 345 kV Itabirito 2 - Barro Branco, SE Sarzedo 345 kV e SE Betim 6 345/138 kV | Instalar, na SE BETIM 6, um módulo de entrada de linha para o circuito LT 345 kV BARREIRO 1 /BETIM 6 C-1 MG originado do seccionamento do circuito LT 345 kV BARREIRO 1 /NEVES 1 C-1 MG na SE BETIM 6. | EL 345 kV BETIM 6 LT 345 kV BARREIRO 1 /BETIM 6 C-1 MG | Em operação | 2023-09-07
T2016-075-H | SE Presidente Juscelino 500/345 kV; SE Sarzedo 345 kV e SE Betim 6 e LTs 345 e 500 kV. | SE Presidente Juscelino 500/345 kV, LT 500 kV Presidente Juscelino - Pirapora 2, C1 e C2, LT 500 kV Presidente Juscelino - Itabira 5, LT 345 kV Betim 6 - Sarzedo, LT 345 kV Betim 6 - Sete Lagoas 4, LT 345 kV Sete Lagoas 4 - Presidente Juscelino, C1 e C2, LT 345 kV Itabirito 2 - Barro Branco, SE Sarzedo 345 kV e SE Betim 6 345/138 kV | Instalar, na SE BETIM 6, um módulo de entrada de linha para o circuito LT 345 kV BETIM 6 /NEVES 1 C-1 MG originado do seccionamento do circuito LT 345 kV BARREIRO 1 /NEVES 1 C-1 MG na SE BETIM 6. | EL 345 kV BETIM 6 LT 345 kV BETIM 6 /NEVES 1 C-1 MG | Em operação | 2023-09-07
T2016-075-H | SE Presidente Juscelino 500/345 kV; SE Sarzedo 345 kV e SE Betim 6 e LTs 345 e 500 kV. | SE Presidente Juscelino 500/345 kV, LT 500 kV Presidente Juscelino - Pirapora 2, C1 e C2, LT 500 kV Presidente Juscelino - Itabira 5, LT 345 kV Betim 6 - Sarzedo, LT 345 kV Betim 6 - Sete Lagoas 4, LT 345 kV Sete Lagoas 4 - Presidente Juscelino, C1 e C2, LT 345 kV Itabirito 2 - Barro Branco, SE Sarzedo 345 kV e SE Betim 6 345/138 kV | Instalar, na SE Betim 6, um módulo geral MG1, em 345 kV, arranjo disjuntor e meio. | MG 345 kV BETIM 6 MG1 MG | Em operação | 2023-09-07
T2016-075-H | SE Presidente Juscelino 500/345 kV; SE Sarzedo 345 kV e SE Betim 6 e LTs 345 e 500 kV. | SE Presidente Juscelino 500/345 kV, LT 500 kV Presidente Juscelino - Pirapora 2, C1 e C2, LT 500 kV Presidente Juscelino - Itabira 5, LT 345 kV Betim 6 - Sarzedo, LT 345 kV Betim 6 - Sete Lagoas 4, LT 345 kV Sete Lagoas 4 - Presidente Juscelino, C1 e C2, LT 345 kV Itabirito 2 - Barro Branco, SE Sarzedo 345 kV e SE Betim 6 345/138 kV | Instalar, na SE Betim 6, uma entrada de linha, em 345 kV, para o 1º circuito da LT 345 kV Betim 6 - Sarzedo, arranjo disjuntor e meio. | EL 345 kV BETIM 6 LT 345 kV BETIM 6 /SARZEDO C-1 MG | Em operação | 2023-05-11
T2016-075-H | SE Presidente Juscelino 500/345 kV; SE Sarzedo 345 kV e SE Betim 6 e LTs 345 e 500 kV. | SE Presidente Juscelino 500/345 kV, LT 500 kV Presidente Juscelino - Pirapora 2, C1 e C2, LT 500 kV Presidente Juscelino - Itabira 5, LT 345 kV Betim 6 - Sarzedo, LT 345 kV Betim 6 - Sete Lagoas 4, LT 345 kV Sete Lagoas 4 - Presidente Juscelino, C1 e C2, LT 345 kV Itabirito 2 - Barro Branco, SE Sarzedo 345 kV e SE Betim 6 345/138 kV | Instalar, na SE Betim 6, uma entrada de linha, em 345 kV, para o 1º circuito da LT 345 kV Sete Lagoas 4 - Betim 6, arranjo disjuntor e meio. | EL 345 kV BETIM 6 LT 345 kV SETE LAGOAS 4 /BETIM 6 C-1 MG | Em operação | 2023-05-11
T2016-075-H | SE Presidente Juscelino 500/345 kV; SE Sarzedo 345 kV e SE Betim 6 e LTs 345 e 500 kV. | SE Presidente Juscelino 500/345 kV, LT 500 kV Presidente Juscelino - Pirapora 2, C1 e C2, LT 500 kV Presidente Juscelino - Itabira 5, LT 345 kV Betim 6 - Sarzedo, LT 345 kV Betim 6 - Sete Lagoas 4, LT 345 kV Sete Lagoas 4 - Presidente Juscelino, C1 e C2, LT 345 kV Itabirito 2 - Barro Branco, SE Sarzedo 345 kV e SE Betim 6 345/138 kV | Instalar, na SE Betim 6, uma interligação de barramentos IB1, em 138 kV, arranjo disjuntor e meio. | IB 138 kV MG 345 kV BETIM 6 MG1 MG IB1 | Em operação | 2023-09-07
T2016-075-H | SE Presidente Juscelino 500/345 kV; SE Sarzedo 345 kV e SE Betim 6 e LTs 345 e 500 kV. | SE Presidente Juscelino 500/345 kV, LT 500 kV Presidente Juscelino - Pirapora 2, C1 e C2, LT 500 kV Presidente Juscelino - Itabira 5, LT 345 kV Betim 6 - Sarzedo, LT 345 kV Betim 6 - Sete Lagoas 4, LT 345 kV Sete Lagoas 4 - Presidente Juscelino, C1 e C2, LT 345 kV Itabirito 2 - Barro Branco, SE Sarzedo 345 kV e SE Betim 6 345/138 kV | Instalar, na SE Betim 6, uma interligação de barramentos IB1, em 345 kV, arranjo disjuntor e meio. | IB 345 kV MG 345 kV BETIM 6 MG1 MG IB1 | Em operação | 2023-09-07
T2016-075-H | SE Presidente Juscelino 500/345 kV; SE Sarzedo 345 kV e SE Betim 6 e LTs 345 e 500 kV. | SE Presidente Juscelino 500/345 kV, LT 500 kV Presidente Juscelino - Pirapora 2, C1 e C2, LT 500 kV Presidente Juscelino - Itabira 5, LT 345 kV Betim 6 - Sarzedo, LT 345 kV Betim 6 - Sete Lagoas 4, LT 345 kV Sete Lagoas 4 - Presidente Juscelino, C1 e C2, LT 345 kV Itabirito 2 - Barro Branco, SE Sarzedo 345 kV e SE Betim 6 345/138 kV | Instalar, na SE Betim 6, uma interligação de barramentos IB2, em 345 kV, arranjo disjuntor e meio. | IB 345 kV MG 345 kV BETIM 6 MG1 MG IB2 | Em operação | 2023-09-07
T2016-075-H | SE Presidente Juscelino 500/345 kV; SE Sarzedo 345 kV e SE Betim 6 e LTs 345 e 500 kV. | SE Presidente Juscelino 500/345 kV, LT 500 kV Presidente Juscelino - Pirapora 2, C1 e C2, LT 500 kV Presidente Juscelino - Itabira 5, LT 345 kV Betim 6 - Sarzedo, LT 345 kV Betim 6 - Sete Lagoas 4, LT 345 kV Sete Lagoas 4 - Presidente Juscelino, C1 e C2, LT 345 kV Itabirito 2 - Barro Branco, SE Sarzedo 345 kV e SE Betim 6 345/138 kV | Instalar, na SE Betim 6, uma interligação de barramentos IB3, em 345 kV, arranjo disjuntor e meio. | IB 345 kV MG 345 kV BETIM 6 MG1 MG IB3 | Em operação | 2023-09-07
T2016-075-H | SE Presidente Juscelino 500/345 kV; SE Sarzedo 345 kV e SE Betim 6 e LTs 345 e 500 kV. | SE Presidente Juscelino 500/345 kV, LT 500 kV Presidente Juscelino - Pirapora 2, C1 e C2, LT 500 kV Presidente Juscelino - Itabira 5, LT 345 kV Betim 6 - Sarzedo, LT 345 kV Betim 6 - Sete Lagoas 4, LT 345 kV Sete Lagoas 4 - Presidente Juscelino, C1 e C2, LT 345 kV Itabirito 2 - Barro Branco, SE Sarzedo 345 kV e SE Betim 6 345/138 kV | Instalar, na SE Itabira 5, um banco de reatores de linha monofásicos RT2 500 kV - 3x23,33 Mvar para o circuito da LT 500 kV Presidente Juscelino - Itabira 5 - C1. | RTL 500 kV 70 Mvar ITABIRA 5 RT2 MG | Em operação | 2022-04-11
T2016-075-H | SE Presidente Juscelino 500/345 kV; SE Sarzedo 345 kV e SE Betim 6 e LTs 345 e 500 kV. | SE Presidente Juscelino 500/345 kV, LT 500 kV Presidente Juscelino - Pirapora 2, C1 e C2, LT 500 kV Presidente Juscelino - Itabira 5, LT 345 kV Betim 6 - Sarzedo, LT 345 kV Betim 6 - Sete Lagoas 4, LT 345 kV Sete Lagoas 4 - Presidente Juscelino, C1 e C2, LT 345 kV Itabirito 2 - Barro Branco, SE Sarzedo 345 kV e SE Betim 6 345/138 kV | Instalar, na SE Itabira 5, um módulo de conexão com disjuntor, em 500 kV, para o banco de reatores de linha monofásicos RT2 500 kV - 3x23,33 Mvar. | MC 500 kV RTL 500 kV 70 Mvar ITABIRA 5 RT2 MG | Em operação | 2022-04-11
T2016-075-H | SE Presidente Juscelino 500/345 kV; SE Sarzedo 345 kV e SE Betim 6 e LTs 345 e 500 kV. | SE Presidente Juscelino 500/345 kV, LT 500 kV Presidente Juscelino - Pirapora 2, C1 e C2, LT 500 kV Presidente Juscelino - Itabira 5, LT 345 kV Betim 6 - Sarzedo, LT 345 kV Betim 6 - Sete Lagoas 4, LT 345 kV Sete Lagoas 4 - Presidente Juscelino, C1 e C2, LT 345 kV Itabirito 2 - Barro Branco, SE Sarzedo 345 kV e SE Betim 6 345/138 kV | Instalar, na SE Itabira 5, um reator de linha monofásico reserva RTR2 500 kV - 23,33 Mvar para o circuito da LT 500 kV Presidente Juscelino - Itabira 5 - C1. | RTL 500 kV 23,33 Mvar ITABIRA 5 RTR2 MG | Em operação | 2022-04-11
T2016-075-H | SE Presidente Juscelino 500/345 kV; SE Sarzedo 345 kV e SE Betim 6 e LTs 345 e 500 kV. | SE Presidente Juscelino 500/345 kV, LT 500 kV Presidente Juscelino - Pirapora 2, C1 e C2, LT 500 kV Presidente Juscelino - Itabira 5, LT 345 kV Betim 6 - Sarzedo, LT 345 kV Betim 6 - Sete Lagoas 4, LT 345 kV Sete Lagoas 4 - Presidente Juscelino, C1 e C2, LT 345 kV Itabirito 2 - Barro Branco, SE Sarzedo 345 kV e SE Betim 6 345/138 kV | Instalar, na SE Itabira 5, uma interligação de barramentos IB6, em 500 kV, arranjo disjuntor e meio. | IB 500 kV MG 500 kV ITABIRA 5 MG1 MG IB6 | Em operação | 2022-04-11
T2016-075-H | SE Presidente Juscelino 500/345 kV; SE Sarzedo 345 kV e SE Betim 6 e LTs 345 e 500 kV. | SE Presidente Juscelino 500/345 kV, LT 500 kV Presidente Juscelino - Pirapora 2, C1 e C2, LT 500 kV Presidente Juscelino - Itabira 5, LT 345 kV Betim 6 - Sarzedo, LT 345 kV Betim 6 - Sete Lagoas 4, LT 345 kV Sete Lagoas 4 - Presidente Juscelino, C1 e C2, LT 345 kV Itabirito 2 - Barro Branco, SE Sarzedo 345 kV e SE Betim 6 345/138 kV | Instalar, na SE Itabirito 2, uma entrada de linha, em 345 kV, para o 1º circuito da LT 345 kV Itabirito 2 - Barro Branco, arranjo disjuntor e meio. | EL 345 kV ITABIRITO 2 LT 345 kV ITABIRITO 2 /BARRO BRANCO C-1 MG | Em operação | 2023-06-17
T2016-075-H | SE Presidente Juscelino 500/345 kV; SE Sarzedo 345 kV e SE Betim 6 e LTs 345 e 500 kV. | SE Presidente Juscelino 500/345 kV, LT 500 kV Presidente Juscelino - Pirapora 2, C1 e C2, LT 500 kV Presidente Juscelino - Itabira 5, LT 345 kV Betim 6 - Sarzedo, LT 345 kV Betim 6 - Sete Lagoas 4, LT 345 kV Sete Lagoas 4 - Presidente Juscelino, C1 e C2, LT 345 kV Itabirito 2 - Barro Branco, SE Sarzedo 345 kV e SE Betim 6 345/138 kV | Instalar, na SE Pirapora 2, um banco de reatores de linha monofásicos RT5 500 kV - 3x23,33 Mvar para o circuito da LT 500 kV Pirapora 2 - Presidente Juscelino - C1. | RTL 500 kV 70 Mvar PIRAPORA 2 RT5 MG | Em operação | 2021-12-09
T2016-075-H | SE Presidente Juscelino 500/345 kV; SE Sarzedo 345 kV e SE Betim 6 e LTs 345 e 500 kV. | SE Presidente Juscelino 500/345 kV, LT 500 kV Presidente Juscelino - Pirapora 2, C1 e C2, LT 500 kV Presidente Juscelino - Itabira 5, LT 345 kV Betim 6 - Sarzedo, LT 345 kV Betim 6 - Sete Lagoas 4, LT 345 kV Sete Lagoas 4 - Presidente Juscelino, C1 e C2, LT 345 kV Itabirito 2 - Barro Branco, SE Sarzedo 345 kV e SE Betim 6 345/138 kV | Instalar, na SE Pirapora 2, um banco de reatores de linha monofásicos RT6 500 kV - 3x23,33 Mvar para o circuito da LT 500 kV Pirapora 2 - Presidente Juscelino - C2. | RTL 500 kV 70 Mvar PIRAPORA 2 RT6 MG | Em operação | 2021-11-25
T2016-075-H | SE Presidente Juscelino 500/345 kV; SE Sarzedo 345 kV e SE Betim 6 e LTs 345 e 500 kV. | SE Presidente Juscelino 500/345 kV, LT 500 kV Presidente Juscelino - Pirapora 2, C1 e C2, LT 500 kV Presidente Juscelino - Itabira 5, LT 345 kV Betim 6 - Sarzedo, LT 345 kV Betim 6 - Sete Lagoas 4, LT 345 kV Sete Lagoas 4 - Presidente Juscelino, C1 e C2, LT 345 kV Itabirito 2 - Barro Branco, SE Sarzedo 345 kV e SE Betim 6 345/138 kV | Instalar, na SE Pirapora 2, um módulo de conexão com disjuntor, em 500 kV, para o banco de reatores de linha monofásicos RT5 500 kV - 3x23,33 Mvar. | MC 500 kV RTL 500 kV 70 Mvar PIRAPORA 2 RT5 MG | Em operação | 2021-12-09
T2016-075-H | SE Presidente Juscelino 500/345 kV; SE Sarzedo 345 kV e SE Betim 6 e LTs 345 e 500 kV. | SE Presidente Juscelino 500/345 kV, LT 500 kV Presidente Juscelino - Pirapora 2, C1 e C2, LT 500 kV Presidente Juscelino - Itabira 5, LT 345 kV Betim 6 - Sarzedo, LT 345 kV Betim 6 - Sete Lagoas 4, LT 345 kV Sete Lagoas 4 - Presidente Juscelino, C1 e C2, LT 345 kV Itabirito 2 - Barro Branco, SE Sarzedo 345 kV e SE Betim 6 345/138 kV | Instalar, na SE Pirapora 2, um módulo de conexão com disjuntor, em 500 kV, para o banco de reatores de linha monofásicos RT6 500 kV - 3x23,33 Mvar. | MC 500 kV RTL 500 kV 70 Mvar PIRAPORA 2 RT6 MG | Em operação | 2021-11-25
T2016-075-H | SE Presidente Juscelino 500/345 kV; SE Sarzedo 345 kV e SE Betim 6 e LTs 345 e 500 kV. | SE Presidente Juscelino 500/345 kV, LT 500 kV Presidente Juscelino - Pirapora 2, C1 e C2, LT 500 kV Presidente Juscelino - Itabira 5, LT 345 kV Betim 6 - Sarzedo, LT 345 kV Betim 6 - Sete Lagoas 4, LT 345 kV Sete Lagoas 4 - Presidente Juscelino, C1 e C2, LT 345 kV Itabirito 2 - Barro Branco, SE Sarzedo 345 kV e SE Betim 6 345/138 kV | Instalar, na SE Pirapora 2, um módulo geral MG5, em 500 kV, arranjo disjuntor e meio. | MG 500 kV PIRAPORA 2 MG5 MG | Em operação | 2021-11-25
T2016-075-H | SE Presidente Juscelino 500/345 kV; SE Sarzedo 345 kV e SE Betim 6 e LTs 345 e 500 kV. | SE Presidente Juscelino 500/345 kV, LT 500 kV Presidente Juscelino - Pirapora 2, C1 e C2, LT 500 kV Presidente Juscelino - Itabira 5, LT 345 kV Betim 6 - Sarzedo, LT 345 kV Betim 6 - Sete Lagoas 4, LT 345 kV Sete Lagoas 4 - Presidente Juscelino, C1 e C2, LT 345 kV Itabirito 2 - Barro Branco, SE Sarzedo 345 kV e SE Betim 6 345/138 kV | Instalar, na SE Pirapora 2, um reator de linha monofásico reserva RTR5 500 kV - 23,33 Mvar para o circuito da LT 500 kV Pirapora 2 - Presidente Juscelino. | RTL 500 kV 23,33 Mvar PIRAPORA 2 RTR5 MG | Em operação | 2021-11-25
T2016-075-H | SE Presidente Juscelino 500/345 kV; SE Sarzedo 345 kV e SE Betim 6 e LTs 345 e 500 kV. | SE Presidente Juscelino 500/345 kV, LT 500 kV Presidente Juscelino - Pirapora 2, C1 e C2, LT 500 kV Presidente Juscelino - Itabira 5, LT 345 kV Betim 6 - Sarzedo, LT 345 kV Betim 6 - Sete Lagoas 4, LT 345 kV Sete Lagoas 4 - Presidente Juscelino, C1 e C2, LT 345 kV Itabirito 2 - Barro Branco, SE Sarzedo 345 kV e SE Betim 6 345/138 kV | Instalar, na SE Pirapora 2, uma entrada de linha, em 500 kV, para o 1º circuito da LT 500 kV Pirapora 2 - Presidente Juscelino, arranjo disjuntor e meio. | EL 500 kV PIRAPORA 2 LT 500 kV PIRAPORA 2 /PRESIDENTE JUSCELINO C-1 MG | Em operação | 2021-12-09
T2016-075-H | SE Presidente Juscelino 500/345 kV; SE Sarzedo 345 kV e SE Betim 6 e LTs 345 e 500 kV. | SE Presidente Juscelino 500/345 kV, LT 500 kV Presidente Juscelino - Pirapora 2, C1 e C2, LT 500 kV Presidente Juscelino - Itabira 5, LT 345 kV Betim 6 - Sarzedo, LT 345 kV Betim 6 - Sete Lagoas 4, LT 345 kV Sete Lagoas 4 - Presidente Juscelino, C1 e C2, LT 345 kV Itabirito 2 - Barro Branco, SE Sarzedo 345 kV e SE Betim 6 345/138 kV | Instalar, na SE Pirapora 2, uma entrada de linha, em 500 kV, para o 2º circuito da LT 500 kV Pirapora 2 - Presidente Juscelino, arranjo disjuntor e meio. | EL 500 kV PIRAPORA 2 LT 500 kV PIRAPORA 2 /PRESIDENTE JUSCELINO C-2 MG | Em operação | 2021-11-25
T2016-075-H | SE Presidente Juscelino 500/345 kV; SE Sarzedo 345 kV e SE Betim 6 e LTs 345 e 500 kV. | SE Presidente Juscelino 500/345 kV, LT 500 kV Presidente Juscelino - Pirapora 2, C1 e C2, LT 500 kV Presidente Juscelino - Itabira 5, LT 345 kV Betim 6 - Sarzedo, LT 345 kV Betim 6 - Sete Lagoas 4, LT 345 kV Sete Lagoas 4 - Presidente Juscelino, C1 e C2, LT 345 kV Itabirito 2 - Barro Branco, SE Sarzedo 345 kV e SE Betim 6 345/138 kV | Instalar, na SE Pirapora 2, uma interligação de barramentos IB6, em 500 kV, arranjo disjuntor e meio. | IB 500 kV MG 500 kV PIRAPORA 2 MG5 MG IB6 | Em operação | 2021-11-25
T2016-075-H | SE Presidente Juscelino 500/345 kV; SE Sarzedo 345 kV e SE Betim 6 e LTs 345 e 500 kV. | SE Presidente Juscelino 500/345 kV, LT 500 kV Presidente Juscelino - Pirapora 2, C1 e C2, LT 500 kV Presidente Juscelino - Itabira 5, LT 345 kV Betim 6 - Sarzedo, LT 345 kV Betim 6 - Sete Lagoas 4, LT 345 kV Sete Lagoas 4 - Presidente Juscelino, C1 e C2, LT 345 kV Itabirito 2 - Barro Branco, SE Sarzedo 345 kV e SE Betim 6 345/138 kV | Instalar, na SE Presidente Juscelino, um autotransformador monofásico reserva 500/345-13,8 kV – 400 MVA. | TR 500/345 kV PRESIDENTE JUSCELINO TRR1 MG | Em operação | 2023-04-25
T2016-075-H | SE Presidente Juscelino 500/345 kV; SE Sarzedo 345 kV e SE Betim 6 e LTs 345 e 500 kV. | SE Presidente Juscelino 500/345 kV, LT 500 kV Presidente Juscelino - Pirapora 2, C1 e C2, LT 500 kV Presidente Juscelino - Itabira 5, LT 345 kV Betim 6 - Sarzedo, LT 345 kV Betim 6 - Sete Lagoas 4, LT 345 kV Sete Lagoas 4 - Presidente Juscelino, C1 e C2, LT 345 kV Itabirito 2 - Barro Branco, SE Sarzedo 345 kV e SE Betim 6 345/138 kV | Instalar, na SE Presidente Juscelino, um banco de reatores de barra monofásicos RT1 500 kV - 3x50 Mvar. | RTB 500 kV 150 Mvar PRESIDENTE JUSCELINO RT1 MG | Em operação | 2021-11-25
T2016-075-H | SE Presidente Juscelino 500/345 kV; SE Sarzedo 345 kV e SE Betim 6 e LTs 345 e 500 kV. | SE Presidente Juscelino 500/345 kV, LT 500 kV Presidente Juscelino - Pirapora 2, C1 e C2, LT 500 kV Presidente Juscelino - Itabira 5, LT 345 kV Betim 6 - Sarzedo, LT 345 kV Betim 6 - Sete Lagoas 4, LT 345 kV Sete Lagoas 4 - Presidente Juscelino, C1 e C2, LT 345 kV Itabirito 2 - Barro Branco, SE Sarzedo 345 kV e SE Betim 6 345/138 kV | Instalar, na SE Presidente Juscelino, um banco de reatores de linha monofásicos RT3 500 kV - 3x23,33 Mvar para o circuito da LT 500 kV Pirapora 2 - Presidente Juscelino - C1. | RTL 500 kV 70 Mvar PRESIDENTE JUSCELINO RT3 MG | Em operação | 2021-12-09
T2016-075-H | SE Presidente Juscelino 500/345 kV; SE Sarzedo 345 kV e SE Betim 6 e LTs 345 e 500 kV. | SE Presidente Juscelino 500/345 kV, LT 500 kV Presidente Juscelino - Pirapora 2, C1 e C2, LT 500 kV Presidente Juscelino - Itabira 5, LT 345 kV Betim 6 - Sarzedo, LT 345 kV Betim 6 - Sete Lagoas 4, LT 345 kV Sete Lagoas 4 - Presidente Juscelino, C1 e C2, LT 345 kV Itabirito 2 - Barro Branco, SE Sarzedo 345 kV e SE Betim 6 345/138 kV | Instalar, na SE Presidente Juscelino, um banco de reatores de linha monofásicos RT4 500 kV - 3x23,33 Mvar para o circuito da LT 500 kV Pirapora 2 - Presidente Juscelino - C2. | RTL 500 kV 70 Mvar PRESIDENTE JUSCELINO RT4 MG | Em operação | 2021-11-25
T2016-075-H | SE Presidente Juscelino 500/345 kV; SE Sarzedo 345 kV e SE Betim 6 e LTs 345 e 500 kV. | SE Presidente Juscelino 500/345 kV, LT 500 kV Presidente Juscelino - Pirapora 2, C1 e C2, LT 500 kV Presidente Juscelino - Itabira 5, LT 345 kV Betim 6 - Sarzedo, LT 345 kV Betim 6 - Sete Lagoas 4, LT 345 kV Sete Lagoas 4 - Presidente Juscelino, C1 e C2, LT 345 kV Itabirito 2 - Barro Branco, SE Sarzedo 345 kV e SE Betim 6 345/138 kV | Instalar, na SE Presidente Juscelino, um banco de reatores de linha monofásicos RT5 500 kV - 3x23,33 Mvar para o circuito da LT 500 kV Presidente Juscelino - Itabira 5 - C1. | RTL 500 kV 23 Mvar PRESIDENTE JUSCELINO RT5 MG | Em operação | 2022-04-11
T2016-075-H | SE Presidente Juscelino 500/345 kV; SE Sarzedo 345 kV e SE Betim 6 e LTs 345 e 500 kV. | SE Presidente Juscelino 500/345 kV, LT 500 kV Presidente Juscelino - Pirapora 2, C1 e C2, LT 500 kV Presidente Juscelino - Itabira 5, LT 345 kV Betim 6 - Sarzedo, LT 345 kV Betim 6 - Sete Lagoas 4, LT 345 kV Sete Lagoas 4 - Presidente Juscelino, C1 e C2, LT 345 kV Itabirito 2 - Barro Branco, SE Sarzedo 345 kV e SE Betim 6 345/138 kV | Instalar, na SE Presidente Juscelino, um módulo de conexão com disjuntor, em 500 kV, para o banco de reatores de barra monofásicos RT1 500 kV - 3x50 Mvar | MC 500 kV RTB 500 kV 150 Mvar PRESIDENTE JUSCELINO RT1 MG | Em operação | 2021-11-25
T2016-075-H | SE Presidente Juscelino 500/345 kV; SE Sarzedo 345 kV e SE Betim 6 e LTs 345 e 500 kV. | SE Presidente Juscelino 500/345 kV, LT 500 kV Presidente Juscelino - Pirapora 2, C1 e C2, LT 500 kV Presidente Juscelino - Itabira 5, LT 345 kV Betim 6 - Sarzedo, LT 345 kV Betim 6 - Sete Lagoas 4, LT 345 kV Sete Lagoas 4 - Presidente Juscelino, C1 e C2, LT 345 kV Itabirito 2 - Barro Branco, SE Sarzedo 345 kV e SE Betim 6 345/138 kV | Instalar, na SE Presidente Juscelino, um módulo de conexão com disjuntor, em 500 kV, para o banco de reatores de linha monofásicos RT3 500 kV - 3x23,33 Mvar. | MC 500 kV RTL 500 kV 70 Mvar PRESIDENTE JUSCELINO RT3 MG | Em operação | 2021-12-09
T2016-075-H | SE Presidente Juscelino 500/345 kV; SE Sarzedo 345 kV e SE Betim 6 e LTs 345 e 500 kV. | SE Presidente Juscelino 500/345 kV, LT 500 kV Presidente Juscelino - Pirapora 2, C1 e C2, LT 500 kV Presidente Juscelino - Itabira 5, LT 345 kV Betim 6 - Sarzedo, LT 345 kV Betim 6 - Sete Lagoas 4, LT 345 kV Sete Lagoas 4 - Presidente Juscelino, C1 e C2, LT 345 kV Itabirito 2 - Barro Branco, SE Sarzedo 345 kV e SE Betim 6 345/138 kV | Instalar, na SE Presidente Juscelino, um módulo de conexão com disjuntor, em 500 kV, para o banco de reatores de linha monofásicos RT4 500 kV - 3x23,33 Mvar. | MC 500 kV RTL 500 kV 70 Mvar PRESIDENTE JUSCELINO RT4 MG | Em operação | 2021-11-25
T2016-075-H | SE Presidente Juscelino 500/345 kV; SE Sarzedo 345 kV e SE Betim 6 e LTs 345 e 500 kV. | SE Presidente Juscelino 500/345 kV, LT 500 kV Presidente Juscelino - Pirapora 2, C1 e C2, LT 500 kV Presidente Juscelino - Itabira 5, LT 345 kV Betim 6 - Sarzedo, LT 345 kV Betim 6 - Sete Lagoas 4, LT 345 kV Sete Lagoas 4 - Presidente Juscelino, C1 e C2, LT 345 kV Itabirito 2 - Barro Branco, SE Sarzedo 345 kV e SE Betim 6 345/138 kV | Instalar, na SE Presidente Juscelino, um módulo de conexão com disjuntor, em 500 kV, para o banco de reatores de linha monofásicos RT5 500 kV - 3x23,33 Mvar. | MC 500 kV RTL 500 kV 23 Mvar PRESIDENTE JUSCELINO RT5 MG | Em operação | 2022-04-11
T2016-075-H | SE Presidente Juscelino 500/345 kV; SE Sarzedo 345 kV e SE Betim 6 e LTs 345 e 500 kV. | SE Presidente Juscelino 500/345 kV, LT 500 kV Presidente Juscelino - Pirapora 2, C1 e C2, LT 500 kV Presidente Juscelino - Itabira 5, LT 345 kV Betim 6 - Sarzedo, LT 345 kV Betim 6 - Sete Lagoas 4, LT 345 kV Sete Lagoas 4 - Presidente Juscelino, C1 e C2, LT 345 kV Itabirito 2 - Barro Branco, SE Sarzedo 345 kV e SE Betim 6 345/138 kV | Instalar, na SE Presidente Juscelino, um módulo de conexão, em 345 kV, para o banco de autotransformadores monofásicos TR1 500/345-13,8 kV – 3x400 MVA, arranjo disjuntor e meio. | MC 345 kV TR 500/345 kV PRESIDENTE JUSCELINO TR1 MG | Em operação | 2023-05-09
T2016-075-H | SE Presidente Juscelino 500/345 kV; SE Sarzedo 345 kV e SE Betim 6 e LTs 345 e 500 kV. | SE Presidente Juscelino 500/345 kV, LT 500 kV Presidente Juscelino - Pirapora 2, C1 e C2, LT 500 kV Presidente Juscelino - Itabira 5, LT 345 kV Betim 6 - Sarzedo, LT 345 kV Betim 6 - Sete Lagoas 4, LT 345 kV Sete Lagoas 4 - Presidente Juscelino, C1 e C2, LT 345 kV Itabirito 2 - Barro Branco, SE Sarzedo 345 kV e SE Betim 6 345/138 kV | Instalar, na SE Presidente Juscelino, um módulo de conexão, em 500 kV, para o banco de autotransformadores monofásicos TR1 500/345-13,8 kV – 3x400 MVA, arranjo disjuntor e meio. | MC 500 kV TR 500/345 kV PRESIDENTE JUSCELINO TR1 MG | Em operação | 2023-05-09
T2016-075-H | SE Presidente Juscelino 500/345 kV; SE Sarzedo 345 kV e SE Betim 6 e LTs 345 e 500 kV. | SE Presidente Juscelino 500/345 kV, LT 500 kV Presidente Juscelino - Pirapora 2, C1 e C2, LT 500 kV Presidente Juscelino - Itabira 5, LT 345 kV Betim 6 - Sarzedo, LT 345 kV Betim 6 - Sete Lagoas 4, LT 345 kV Sete Lagoas 4 - Presidente Juscelino, C1 e C2, LT 345 kV Itabirito 2 - Barro Branco, SE Sarzedo 345 kV e SE Betim 6 345/138 kV | Instalar, na SE Presidente Juscelino, um módulo geral MG1, em 500 kV, arranjo disjuntor e meio. | MG 500 kV PRESIDENTE JUSCELINO MG1 MG | Em operação | 2021-11-25
T2016-075-H | SE Presidente Juscelino 500/345 kV; SE Sarzedo 345 kV e SE Betim 6 e LTs 345 e 500 kV. | SE Presidente Juscelino 500/345 kV, LT 500 kV Presidente Juscelino - Pirapora 2, C1 e C2, LT 500 kV Presidente Juscelino - Itabira 5, LT 345 kV Betim 6 - Sarzedo, LT 345 kV Betim 6 - Sete Lagoas 4, LT 345 kV Sete Lagoas 4 - Presidente Juscelino, C1 e C2, LT 345 kV Itabirito 2 - Barro Branco, SE Sarzedo 345 kV e SE Betim 6 345/138 kV | Instalar, na SE Presidente Juscelino, um reator de barra monofásico reserva RTR1 500 kV - 50 Mvar. | RTB 500 kV 50 Mvar PRESIDENTE JUSCELINO RTR1 MG | Em operação | 2021-11-25
T2016-075-H | SE Presidente Juscelino 500/345 kV; SE Sarzedo 345 kV e SE Betim 6 e LTs 345 e 500 kV. | SE Presidente Juscelino 500/345 kV, LT 500 kV Presidente Juscelino - Pirapora 2, C1 e C2, LT 500 kV Presidente Juscelino - Itabira 5, LT 345 kV Betim 6 - Sarzedo, LT 345 kV Betim 6 - Sete Lagoas 4, LT 345 kV Sete Lagoas 4 - Presidente Juscelino, C1 e C2, LT 345 kV Itabirito 2 - Barro Branco, SE Sarzedo 345 kV e SE Betim 6 345/138 kV | Instalar, na SE Presidente Juscelino, um reator de linha monofásico reserva RTR2 500 kV - 23,33 Mvar para o circuito da LT 500 kV Pirapora 2 - Presidente Juscelino. | RTL 500 kV 23,33 Mvar PRESIDENTE JUSCELINO RTR2 MG | Em operação | 2021-11-25
T2016-075-H | SE Presidente Juscelino 500/345 kV; SE Sarzedo 345 kV e SE Betim 6 e LTs 345 e 500 kV. | SE Presidente Juscelino 500/345 kV, LT 500 kV Presidente Juscelino - Pirapora 2, C1 e C2, LT 500 kV Presidente Juscelino - Itabira 5, LT 345 kV Betim 6 - Sarzedo, LT 345 kV Betim 6 - Sete Lagoas 4, LT 345 kV Sete Lagoas 4 - Presidente Juscelino, C1 e C2, LT 345 kV Itabirito 2 - Barro Branco, SE Sarzedo 345 kV e SE Betim 6 345/138 kV | Instalar, na SE Presidente Juscelino, um reator de linha monofásico reserva RTR3 500 kV - 23,33 Mvar para o circuito da LT 500 kV Presidente Juscelino - Itabira 5 - C1. | RTL 500 kV 23 Mvar PRESIDENTE JUSCELINO RTR3 MG | Em operação | 2022-04-11
T2016-075-H | SE Presidente Juscelino 500/345 kV; SE Sarzedo 345 kV e SE Betim 6 e LTs 345 e 500 kV. | SE Presidente Juscelino 500/345 kV, LT 500 kV Presidente Juscelino - Pirapora 2, C1 e C2, LT 500 kV Presidente Juscelino - Itabira 5, LT 345 kV Betim 6 - Sarzedo, LT 345 kV Betim 6 - Sete Lagoas 4, LT 345 kV Sete Lagoas 4 - Presidente Juscelino, C1 e C2, LT 345 kV Itabirito 2 - Barro Branco, SE Sarzedo 345 kV e SE Betim 6 345/138 kV | Instalar, na SE Presidente Juscelino, uma entrada de linha, em 345 kV, para o 1º circuito da LT 345 kV Presidente Juscelino - Sete Lagoas 4, arranjo disjuntor e meio. | EL 345 kV PRESIDENTE JUSCELINO LT 345 kV PRESIDENTE JUSCELINO /SETE LAGOAS 4 C-1 MG | Em operação | 2023-04-28
T2016-075-H | SE Presidente Juscelino 500/345 kV; SE Sarzedo 345 kV e SE Betim 6 e LTs 345 e 500 kV. | SE Presidente Juscelino 500/345 kV, LT 500 kV Presidente Juscelino - Pirapora 2, C1 e C2, LT 500 kV Presidente Juscelino - Itabira 5, LT 345 kV Betim 6 - Sarzedo, LT 345 kV Betim 6 - Sete Lagoas 4, LT 345 kV Sete Lagoas 4 - Presidente Juscelino, C1 e C2, LT 345 kV Itabirito 2 - Barro Branco, SE Sarzedo 345 kV e SE Betim 6 345/138 kV | Instalar, na SE Presidente Juscelino, uma entrada de linha, em 345 kV, para o 2º circuito da LT 345 kV Presidente Juscelino - Sete Lagoas 4, arranjo disjuntor e meio. | EL 345 kV PRESIDENTE JUSCELINO LT 345 kV PRESIDENTE JUSCELINO /SETE LAGOAS 4 C-2 MG | Em operação | 2023-05-11
T2016-075-H | SE Presidente Juscelino 500/345 kV; SE Sarzedo 345 kV e SE Betim 6 e LTs 345 e 500 kV. | SE Presidente Juscelino 500/345 kV, LT 500 kV Presidente Juscelino - Pirapora 2, C1 e C2, LT 500 kV Presidente Juscelino - Itabira 5, LT 345 kV Betim 6 - Sarzedo, LT 345 kV Betim 6 - Sete Lagoas 4, LT 345 kV Sete Lagoas 4 - Presidente Juscelino, C1 e C2, LT 345 kV Itabirito 2 - Barro Branco, SE Sarzedo 345 kV e SE Betim 6 345/138 kV | Instalar, na SE Presidente Juscelino, uma interligação de barramentos IB1, em 345 kV, arranjo disjuntor e meio. | IB 345 kV MG 500 kV PRESIDENTE JUSCELINO MG1 MG IB1 | Em operação | 2023-04-25
T2016-075-H | SE Presidente Juscelino 500/345 kV; SE Sarzedo 345 kV e SE Betim 6 e LTs 345 e 500 kV. | SE Presidente Juscelino 500/345 kV, LT 500 kV Presidente Juscelino - Pirapora 2, C1 e C2, LT 500 kV Presidente Juscelino - Itabira 5, LT 345 kV Betim 6 - Sarzedo, LT 345 kV Betim 6 - Sete Lagoas 4, LT 345 kV Sete Lagoas 4 - Presidente Juscelino, C1 e C2, LT 345 kV Itabirito 2 - Barro Branco, SE Sarzedo 345 kV e SE Betim 6 345/138 kV | Instalar, na SE Presidente Juscelino, uma interligação de barramentos IB1, em 500 kV, arranjo disjuntor e meio. | IB 500 kV MG 500 kV PRESIDENTE JUSCELINO MG1 MG IB1 | Em operação | 2021-11-25
T2016-075-H | SE Presidente Juscelino 500/345 kV; SE Sarzedo 345 kV e SE Betim 6 e LTs 345 e 500 kV. | SE Presidente Juscelino 500/345 kV, LT 500 kV Presidente Juscelino - Pirapora 2, C1 e C2, LT 500 kV Presidente Juscelino - Itabira 5, LT 345 kV Betim 6 - Sarzedo, LT 345 kV Betim 6 - Sete Lagoas 4, LT 345 kV Sete Lagoas 4 - Presidente Juscelino, C1 e C2, LT 345 kV Itabirito 2 - Barro Branco, SE Sarzedo 345 kV e SE Betim 6 345/138 kV | Instalar, na SE Presidente Juscelino, uma interligação de barramentos IB2, em 345 kV, arranjo disjuntor e meio. | IB 345 kV MG 500 kV PRESIDENTE JUSCELINO MG1 MG IB2 | Em operação | 2023-04-25
T2016-075-H | SE Presidente Juscelino 500/345 kV; SE Sarzedo 345 kV e SE Betim 6 e LTs 345 e 500 kV. | SE Presidente Juscelino 500/345 kV, LT 500 kV Presidente Juscelino - Pirapora 2, C1 e C2, LT 500 kV Presidente Juscelino - Itabira 5, LT 345 kV Betim 6 - Sarzedo, LT 345 kV Betim 6 - Sete Lagoas 4, LT 345 kV Sete Lagoas 4 - Presidente Juscelino, C1 e C2, LT 345 kV Itabirito 2 - Barro Branco, SE Sarzedo 345 kV e SE Betim 6 345/138 kV | Instalar, na SE Presidente Juscelino, uma interligação de barramentos IB2, em 500 kV, arranjo disjuntor e meio. | IB 500 kV MG 500 kV PRESIDENTE JUSCELINO MG1 MG IB2 | Em operação | 2021-11-25
T2016-075-H | SE Presidente Juscelino 500/345 kV; SE Sarzedo 345 kV e SE Betim 6 e LTs 345 e 500 kV. | SE Presidente Juscelino 500/345 kV, LT 500 kV Presidente Juscelino - Pirapora 2, C1 e C2, LT 500 kV Presidente Juscelino - Itabira 5, LT 345 kV Betim 6 - Sarzedo, LT 345 kV Betim 6 - Sete Lagoas 4, LT 345 kV Sete Lagoas 4 - Presidente Juscelino, C1 e C2, LT 345 kV Itabirito 2 - Barro Branco, SE Sarzedo 345 kV e SE Betim 6 345/138 kV | Instalar, na SE Presidente Juscelino, uma interligação de barramentos IB3, em 500 kV, arranjo disjuntor e meio. | IB 500 kV MG 500 kV PRESIDENTE JUSCELINO MG1 MG IB3 | Em operação | 2023-04-25
T2016-075-H | SE Presidente Juscelino 500/345 kV; SE Sarzedo 345 kV e SE Betim 6 e LTs 345 e 500 kV. | SE Presidente Juscelino 500/345 kV, LT 500 kV Presidente Juscelino - Pirapora 2, C1 e C2, LT 500 kV Presidente Juscelino - Itabira 5, LT 345 kV Betim 6 - Sarzedo, LT 345 kV Betim 6 - Sete Lagoas 4, LT 345 kV Sete Lagoas 4 - Presidente Juscelino, C1 e C2, LT 345 kV Itabirito 2 - Barro Branco, SE Sarzedo 345 kV e SE Betim 6 345/138 kV | Instalar, na SE Presidente Juscelino, uma interligação de barramentos IB4, em 500 kV, arranjo disjuntor e meio. | IB 500 kV MG 500 kV PRESIDENTE JUSCELINO MG1 MG IB4 | Em operação | 2023-04-25
T2016-075-H | SE Presidente Juscelino 500/345 kV; SE Sarzedo 345 kV e SE Betim 6 e LTs 345 e 500 kV. | SE Presidente Juscelino 500/345 kV, LT 500 kV Presidente Juscelino - Pirapora 2, C1 e C2, LT 500 kV Presidente Juscelino - Itabira 5, LT 345 kV Betim 6 - Sarzedo, LT 345 kV Betim 6 - Sete Lagoas 4, LT 345 kV Sete Lagoas 4 - Presidente Juscelino, C1 e C2, LT 345 kV Itabirito 2 - Barro Branco, SE Sarzedo 345 kV e SE Betim 6 345/138 kV | Instalar, na SE SARZEDO, um módulo de entrada de linha para o circuito LT 345 kV BARREIRO 1 /SARZEDO C-1 MG originado do seccionamento do circuito LT 345 kV BARREIRO 1 /PIMENTA C-1 MG na SE SARZEDO. | EL 345 kV SARZEDO LT 345 kV BARREIRO 1 /SARZEDO C-1 MG | Em operação | 2023-04-25
T2016-075-H | SE Presidente Juscelino 500/345 kV; SE Sarzedo 345 kV e SE Betim 6 e LTs 345 e 500 kV. | SE Presidente Juscelino 500/345 kV, LT 500 kV Presidente Juscelino - Pirapora 2, C1 e C2, LT 500 kV Presidente Juscelino - Itabira 5, LT 345 kV Betim 6 - Sarzedo, LT 345 kV Betim 6 - Sete Lagoas 4, LT 345 kV Sete Lagoas 4 - Presidente Juscelino, C1 e C2, LT 345 kV Itabirito 2 - Barro Branco, SE Sarzedo 345 kV e SE Betim 6 345/138 kV | Instalar, na SE SARZEDO, um módulo de entrada de linha para o circuito LT 345 kV SARZEDO /PIMENTA C-1 MG originado do seccionamento do circuito LT 345 kV BARREIRO 1 /PIMENTA C-1 MG na SE SARZEDO. | EL 345 kV SARZEDO LT 345 kV SARZEDO /PIMENTA C-1 MG | Em operação | 2023-04-25
T2016-075-H | SE Presidente Juscelino 500/345 kV; SE Sarzedo 345 kV e SE Betim 6 e LTs 345 e 500 kV. | SE Presidente Juscelino 500/345 kV, LT 500 kV Presidente Juscelino - Pirapora 2, C1 e C2, LT 500 kV Presidente Juscelino - Itabira 5, LT 345 kV Betim 6 - Sarzedo, LT 345 kV Betim 6 - Sete Lagoas 4, LT 345 kV Sete Lagoas 4 - Presidente Juscelino, C1 e C2, LT 345 kV Itabirito 2 - Barro Branco, SE Sarzedo 345 kV e SE Betim 6 345/138 kV | Instalar, na SE Sarzedo, um módulo geral MG1, em 345 kV, arranjo disjuntor e meio. | MG 345 kV SARZEDO MG1 MG | Em operação | 2023-04-25
T2016-075-H | SE Presidente Juscelino 500/345 kV; SE Sarzedo 345 kV e SE Betim 6 e LTs 345 e 500 kV. | SE Presidente Juscelino 500/345 kV, LT 500 kV Presidente Juscelino - Pirapora 2, C1 e C2, LT 500 kV Presidente Juscelino - Itabira 5, LT 345 kV Betim 6 - Sarzedo, LT 345 kV Betim 6 - Sete Lagoas 4, LT 345 kV Sete Lagoas 4 - Presidente Juscelino, C1 e C2, LT 345 kV Itabirito 2 - Barro Branco, SE Sarzedo 345 kV e SE Betim 6 345/138 kV | Instalar, na SE Sarzedo, uma entrada de linha, em 345 kV, para o 1º circuito da LT 345 kV Betim 6 - Sarzedo, arranjo disjuntor e meio. | EL 345 kV SARZEDO LT 345 kV BETIM 6 /SARZEDO C-1 MG | Em operação | 2023-05-11
T2016-075-H | SE Presidente Juscelino 500/345 kV; SE Sarzedo 345 kV e SE Betim 6 e LTs 345 e 500 kV. | SE Presidente Juscelino 500/345 kV, LT 500 kV Presidente Juscelino - Pirapora 2, C1 e C2, LT 500 kV Presidente Juscelino - Itabira 5, LT 345 kV Betim 6 - Sarzedo, LT 345 kV Betim 6 - Sete Lagoas 4, LT 345 kV Sete Lagoas 4 - Presidente Juscelino, C1 e C2, LT 345 kV Itabirito 2 - Barro Branco, SE Sarzedo 345 kV e SE Betim 6 345/138 kV | Instalar, na SE Sarzedo, uma interligação de barramentos IB1, em 345 kV, arranjo disjuntor e meio. | IB 345 kV MG 345 kV SARZEDO MG1 MG IB1 | Em operação | 2023-04-25
T2016-075-H | SE Presidente Juscelino 500/345 kV; SE Sarzedo 345 kV e SE Betim 6 e LTs 345 e 500 kV. | SE Presidente Juscelino 500/345 kV, LT 500 kV Presidente Juscelino - Pirapora 2, C1 e C2, LT 500 kV Presidente Juscelino - Itabira 5, LT 345 kV Betim 6 - Sarzedo, LT 345 kV Betim 6 - Sete Lagoas 4, LT 345 kV Sete Lagoas 4 - Presidente Juscelino, C1 e C2, LT 345 kV Itabirito 2 - Barro Branco, SE Sarzedo 345 kV e SE Betim 6 345/138 kV | Instalar, na SE Sarzedo, uma interligação de barramentos IB2, em 345 kV, arranjo disjuntor e meio. | IB 345 kV MG 345 kV SARZEDO MG1 MG IB2 | Em operação | 2023-04-25
T2016-075-H | SE Presidente Juscelino 500/345 kV; SE Sarzedo 345 kV e SE Betim 6 e LTs 345 e 500 kV. | SE Presidente Juscelino 500/345 kV, LT 500 kV Presidente Juscelino - Pirapora 2, C1 e C2, LT 500 kV Presidente Juscelino - Itabira 5, LT 345 kV Betim 6 - Sarzedo, LT 345 kV Betim 6 - Sete Lagoas 4, LT 345 kV Sete Lagoas 4 - Presidente Juscelino, C1 e C2, LT 345 kV Itabirito 2 - Barro Branco, SE Sarzedo 345 kV e SE Betim 6 345/138 kV | Instalar, na SE Sete Lagoas 4, um módulo geral MG4, em 345 kV, arranjo disjuntor e meio. | MG 345 kV SETE LAGOAS 4 MG4 MG | Em operação | 2023-04-28
T2016-075-H | SE Presidente Juscelino 500/345 kV; SE Sarzedo 345 kV e SE Betim 6 e LTs 345 e 500 kV. | SE Presidente Juscelino 500/345 kV, LT 500 kV Presidente Juscelino - Pirapora 2, C1 e C2, LT 500 kV Presidente Juscelino - Itabira 5, LT 345 kV Betim 6 - Sarzedo, LT 345 kV Betim 6 - Sete Lagoas 4, LT 345 kV Sete Lagoas 4 - Presidente Juscelino, C1 e C2, LT 345 kV Itabirito 2 - Barro Branco, SE Sarzedo 345 kV e SE Betim 6 345/138 kV | Instalar, na SE Sete Lagoas 4, uma entrada de linha, em 345 kV, para o 1º circuito da LT 345 kV Presidente Juscelino - Sete Lagoas 4, arranjo disjuntor e meio. | EL 345 kV SETE LAGOAS 4 LT 345 kV PRESIDENTE JUSCELINO /SETE LAGOAS 4 C-1 MG | Em operação | 2023-04-28
T2016-075-H | SE Presidente Juscelino 500/345 kV; SE Sarzedo 345 kV e SE Betim 6 e LTs 345 e 500 kV. | SE Presidente Juscelino 500/345 kV, LT 500 kV Presidente Juscelino - Pirapora 2, C1 e C2, LT 500 kV Presidente Juscelino - Itabira 5, LT 345 kV Betim 6 - Sarzedo, LT 345 kV Betim 6 - Sete Lagoas 4, LT 345 kV Sete Lagoas 4 - Presidente Juscelino, C1 e C2, LT 345 kV Itabirito 2 - Barro Branco, SE Sarzedo 345 kV e SE Betim 6 345/138 kV | Instalar, na SE Sete Lagoas 4, uma entrada de linha, em 345 kV, para o 1º circuito da LT 345 kV Sete Lagoas 4 - Betim 6, arranjo disjuntor e meio. | EL 345 kV SETE LAGOAS 4 LT 345 kV SETE LAGOAS 4 /BETIM 6 C-1 MG | Em operação | 2023-05-11
T2016-075-H | SE Presidente Juscelino 500/345 kV; SE Sarzedo 345 kV e SE Betim 6 e LTs 345 e 500 kV. | SE Presidente Juscelino 500/345 kV, LT 500 kV Presidente Juscelino - Pirapora 2, C1 e C2, LT 500 kV Presidente Juscelino - Itabira 5, LT 345 kV Betim 6 - Sarzedo, LT 345 kV Betim 6 - Sete Lagoas 4, LT 345 kV Sete Lagoas 4 - Presidente Juscelino, C1 e C2, LT 345 kV Itabirito 2 - Barro Branco, SE Sarzedo 345 kV e SE Betim 6 345/138 kV | Instalar, na SE Sete Lagoas 4, uma entrada de linha, em 345 kV, para o 2º circuito da LT 345 kV Presidente Juscelino - Sete Lagoas 4, arranjo disjuntor e meio. | EL 345 kV SETE LAGOAS 4 LT 345 kV PRESIDENTE JUSCELINO /SETE LAGOAS 4 C-2 MG | Em operação | 2023-05-11
T2016-075-H | SE Presidente Juscelino 500/345 kV; SE Sarzedo 345 kV e SE Betim 6 e LTs 345 e 500 kV. | SE Presidente Juscelino 500/345 kV, LT 500 kV Presidente Juscelino - Pirapora 2, C1 e C2, LT 500 kV Presidente Juscelino - Itabira 5, LT 345 kV Betim 6 - Sarzedo, LT 345 kV Betim 6 - Sete Lagoas 4, LT 345 kV Sete Lagoas 4 - Presidente Juscelino, C1 e C2, LT 345 kV Itabirito 2 - Barro Branco, SE Sarzedo 345 kV e SE Betim 6 345/138 kV | Instalar, na SE Sete Lagoas 4, uma interligação de barramentos IB3, em 345 kV, arranjo disjuntor e meio. | IB 345 kV MG 345 kV SETE LAGOAS 4 MG4 MG IB3 | Em operação | 2023-04-28
T2016-075-H | SE Presidente Juscelino 500/345 kV; SE Sarzedo 345 kV e SE Betim 6 e LTs 345 e 500 kV. | SE Presidente Juscelino 500/345 kV, LT 500 kV Presidente Juscelino - Pirapora 2, C1 e C2, LT 500 kV Presidente Juscelino - Itabira 5, LT 345 kV Betim 6 - Sarzedo, LT 345 kV Betim 6 - Sete Lagoas 4, LT 345 kV Sete Lagoas 4 - Presidente Juscelino, C1 e C2, LT 345 kV Itabirito 2 - Barro Branco, SE Sarzedo 345 kV e SE Betim 6 345/138 kV | Instalar, na SE Sete Lagoas 4, uma interligação de barramentos IB4, em 345 kV, arranjo disjuntor e meio. | IB 345 kV MG 345 kV SETE LAGOAS 4 MG4 MG IB4 | Em operação | 2023-04-28
T2016-075-I | SE Presidente Juscelino - Instalação do 2º banco de Reatores de Barra 500 kV - 150 Mvar | SE Presidente Juscelino - Instalação do 2º banco de Reatores de Barra 500 kV - 150 Mvar | Instalar, na SE Presidente Juscelino, um banco de reatores de barra monofásicos RT2 500 kV - 3x50 Mvar. | RTB 500 kV 150 Mvar PRESIDENTE JUSCELINO RT2 MG | Em operação | 2021-11-25
T2016-075-I | SE Presidente Juscelino - Instalação do 2º banco de Reatores de Barra 500 kV - 150 Mvar | SE Presidente Juscelino - Instalação do 2º banco de Reatores de Barra 500 kV - 150 Mvar | Instalar, na SE Presidente Juscelino, um módulo de conexão com disjuntor, em 500 kV, para o banco de reatores de barra monofásicos RT2 500 kV - 3x50 Mvar | MC 500 kV RTB 500 kV 150 Mvar PRESIDENTE JUSCELINO RT2 MG | Em operação | 2021-11-25
T2016-075-J | SE Itabira 5 - Instalação do 2º banco de Transformação 500/230 kV | SE Itabira 5 - Instalação do 2º banco de Transformação 500/230 kV | Instalação, na SE ITABIRA 5, de uma interligação de barramentos IB5, em 500 kv, arranjo DJM. | IB 500 kV MG 500 kV ITABIRA 5 MG1 MG IB5 | Em operação | 2022-05-28
T2016-075-J | SE Itabira 5 - Instalação do 2º banco de Transformação 500/230 kV | SE Itabira 5 - Instalação do 2º banco de Transformação 500/230 kV | Instalar, na SE Itabira 5, um banco de autotransformadores monofásicos TR2 500/230-13,8 kV – 3x250 MVA. | TR 500/230 kV ITABIRA 5 TR2 MG | Em operação | 2022-05-28
T2016-075-J | SE Itabira 5 - Instalação do 2º banco de Transformação 500/230 kV | SE Itabira 5 - Instalação do 2º banco de Transformação 500/230 kV | Instalar, na SE Itabira 5, um módulo de conexão, em 230 kV, para o banco de autotransformadores monofásicos TR2 500/230-13,8 kV – 3x250 MVA, arranjo barra dupla a 4 chaves. | MC 230 kV TR 500/230 kV ITABIRA 5 TR2 MG | Em operação | 2022-05-28
T2016-075-J | SE Itabira 5 - Instalação do 2º banco de Transformação 500/230 kV | SE Itabira 5 - Instalação do 2º banco de Transformação 500/230 kV | Instalar, na SE Itabira 5, um módulo de conexão, em 500 kV, para o banco de autotransformadores monofásicos TR2 500/230-13,8 kV – 3x250 MVA, arranjo disjuntor e meio. | MC 500 kV TR 500/230 kV ITABIRA 5 TR2 MG | Em operação | 2022-05-28
T2016-075-K | SE Varginha 4 345/138 kV | SE Varginha 4 345/138 kV | Instalar o circuito LT 345 kV FURNAS /VARGINHA 4 C-2 MG originado do seccionamento do circuito LT 345 kV FURNAS /ITUTINGA C-2 MG na SE VARGINHA 4 | LT 345 kV FURNAS /VARGINHA 4 C-1 MG | Em operação | 2023-11-27
T2016-075-K | SE Varginha 4 345/138 kV | SE Varginha 4 345/138 kV | Instalar o circuito LT 345 kV VARGINHA 4 /ITUTINGA C-2 MG originado do seccionamento do circuito LT 345 kV FURNAS /ITUTINGA C-2 MG na SE VARGINHA 4 | LT 345 kV VARGINHA 4 /ITUTINGA C-1 MG | Em operação | 2023-11-27
T2016-075-K | SE Varginha 4 345/138 kV | SE Varginha 4 345/138 kV | Instalar, na SE Varginha 4, um banco de autotransformadores monofásicos TR1 345/138-13,8 kV – 3x75 MVA. | TR 345/138 kV VARGINHA 4 TR1 MG | Em operação | 2024-01-22
T2016-075-K | SE Varginha 4 345/138 kV | SE Varginha 4 345/138 kV | Instalar, na SE Varginha 4, uma interligação de barramentos IB3, em 345 kV, arranjo disjuntor e meio. | IB 345 kV MG 345 kV VARGINHA 4 MG1 MG IB3 | Em operação | 2023-11-27
T2016-075-K | SE Varginha 4 345/138 kV | SE Varginha 4 345/138 kV | Instalar, na SE Varginha 4, um autotransformador monofásico reserva 345/138-13,8 kV – 75 MVA. | TR 345/138 kV VARGINHA 4 TRR1 MG | Em operação | 2024-01-22
T2016-075-K | SE Varginha 4 345/138 kV | SE Varginha 4 345/138 kV | Instalar, na SE Varginha 4, um banco de autotransformadores monofásicos TR2 345/138-13,8 kV – 3x75 MVA. | TR 345/138 kV VARGINHA 4 TR2 MG | Em operação | 2024-01-22
T2016-075-K | SE Varginha 4 345/138 kV | SE Varginha 4 345/138 kV | Instalar, na SE Varginha 4, um banco de reatores de barra monofásicos RT1 345 kV - 3x13,33 Mvar. | RTB 345 kV 40 Mvar VARGINHA 4 RT1 MG | Em operação | 2023-11-27
T2016-075-K | SE Varginha 4 345/138 kV | SE Varginha 4 345/138 kV | Instalar, na SE Varginha 4, um módulo de conexão com disjuntor, em 345 kV, para o banco de reatores de barra monofásicos RT1 345 kV - 3x13,33 Mvarr | MC 345 kV RTB 345 kV 40 Mvar VARGINHA 4 RT1 MG | Em operação | 2023-11-27
T2016-075-K | SE Varginha 4 345/138 kV | SE Varginha 4 345/138 kV | Instalar, na SE Varginha 4, um módulo de conexão, em 138 kV, para o banco de autotransformadores monofásicos TR1 345/138-13,8 kV – 3x75 MVA, arranjo barra dupla a 4 chaves. | MC 138 kV TR 345/138 kV VARGINHA 4 TR1 MG | Em operação | 2024-01-22
T2016-075-K | SE Varginha 4 345/138 kV | SE Varginha 4 345/138 kV | Instalar, na SE Varginha 4, um módulo de conexão, em 138 kV, para o banco de autotransformadores monofásicos TR2 345/138-13,8 kV – 3x75 MVA, arranjo barra dupla a 4 chaves. | MC 138 kV TR 345/138 kV VARGINHA 4 TR2 MG | Em operação | 2024-01-22
T2016-075-K | SE Varginha 4 345/138 kV | SE Varginha 4 345/138 kV | Instalar, na SE Varginha 4, um módulo de conexão, em 345 kV, para o banco de autotransformadores monofásicos TR1 345/138-13,8 kV – 3x75 MVA, arranjo disjuntor e meio. | MC 345 kV TR 345/138 kV VARGINHA 4 TR1 MG | Em operação | 2024-01-22
T2016-075-K | SE Varginha 4 345/138 kV | SE Varginha 4 345/138 kV | Instalar, na SE Varginha 4, um módulo de conexão, em 345 kV, para o banco de autotransformadores monofásicos TR2 345/138-13,8 kV – 3x75 MVA, arranjo disjuntor e meio. | MC 345 kV TR 345/138 kV VARGINHA 4 TR2 MG | Em operação | 2024-01-22
T2016-075-K | SE Varginha 4 345/138 kV | SE Varginha 4 345/138 kV | Instalar, na SE VARGINHA 4, um módulo de entrada de linha para o circuito LT 345 kV FURNAS /VARGINHA 4 C-2 MG originado do seccionamento do circuito LT 345 kV FURNAS /ITUTINGA C-2 MG na SE VARGINHA 4. | EL 345 kV VARGINHA 4 LT 345 kV FURNAS /VARGINHA 4 C-1 MG | Em operação | 2023-11-27
T2016-075-K | SE Varginha 4 345/138 kV | SE Varginha 4 345/138 kV | Instalar, na SE VARGINHA 4, um módulo de entrada de linha para o circuito LT 345 kV VARGINHA 4 /ITUTINGA C-2 MG originado do seccionamento do circuito LT 345 kV FURNAS /ITUTINGA C-2 MG na SE VARGINHA 4. | EL 345 kV VARGINHA 4 LT 345 kV VARGINHA 4 /ITUTINGA C-1 MG | Em operação | 2023-11-27
T2016-075-K | SE Varginha 4 345/138 kV | SE Varginha 4 345/138 kV | Instalar, na SE Varginha 4, um módulo geral MG1, em 345 kV, arranjo disjuntor e meio. | MG 345 kV VARGINHA 4 MG1 MG | Em operação | 2023-11-27
T2016-075-K | SE Varginha 4 345/138 kV | SE Varginha 4 345/138 kV | Instalar, na SE Varginha 4, um reator de barra monofásico reserva RTR1 345 kV - 13,33 Mvar. | RTB 345 kV 13,33 Mvar VARGINHA 4 RTR1 MG | Em operação | 2023-11-27
T2016-075-K | SE Varginha 4 345/138 kV | SE Varginha 4 345/138 kV | Instalar, na SE Varginha 4, uma entrada de linha DIST1, em 138 kV, para o circuito da LT 138 kV da Distribuidora, arranjo barra dupla a 4 chaves. | EL 138 kV VARGINHA 4 DIST1 | Em operação | 2024-01-22
T2016-075-K | SE Varginha 4 345/138 kV | SE Varginha 4 345/138 kV | Instalar, na SE Varginha 4, uma entrada de linha DIST2, em 138 kV, para o circuito da LT 138 kV da Distribuidora, arranjo barra dupla a 4 chaves. | EL 138 kV VARGINHA 4 DIST2 | Em operação | 2024-01-22
T2016-075-K | SE Varginha 4 345/138 kV | SE Varginha 4 345/138 kV | Instalar, na SE Varginha 4, uma entrada de linha DIST3, em 138 kV, para o circuito da LT 138 kV da Distribuidora, arranjo barra dupla a 4 chaves. | EL 138 kV VARGINHA 4 DIST3 | Em operação | 2024-02-21
T2016-075-K | SE Varginha 4 345/138 kV | SE Varginha 4 345/138 kV | Instalar, na SE Varginha 4, uma entrada de linha DIST4, em 138 kV, para o circuito da LT 138 kV da Distribuidora, arranjo barra dupla a 4 chaves. | EL 138 kV VARGINHA 4 DIST4 | Em operação | 2024-02-21
T2016-075-K | SE Varginha 4 345/138 kV | SE Varginha 4 345/138 kV | Instalar, na SE Varginha 4, uma interligação de barramentos IB1, em 138 kV, arranjo barra dupla a 4 chaves. | IB 138 kV MG 345 kV VARGINHA 4 MG1 MG IB1 | Em operação | 2024-01-22
T2016-075-K | SE Varginha 4 345/138 kV | SE Varginha 4 345/138 kV | Instalar, na SE Varginha 4, uma interligação de barramentos IB1, em 345 kV, arranjo disjuntor e meio. | IB 345 kV MG 345 kV VARGINHA 4 MG1 MG IB1 | Em operação | 2023-11-27
T2016-075-K | SE Varginha 4 345/138 kV | SE Varginha 4 345/138 kV | Instalar, na SE Varginha 4, uma interligação de barramentos IB2, em 345 kV, arranjo disjuntor e meio. | IB 345 kV MG 345 kV VARGINHA 4 MG1 MG IB2 | Em operação | 2023-11-27
T2016-076 | Substituição do transformador de aterramento de 88 kV na SE Anhanguera | Substituição do transformador de aterramento TR-AT1, 88 kV, na SE Anhanguera | Substituição do transformador de aterramento TR-AT1, 88 kV, na SE Anhanguera. A RAP original desse equipamento deverá ser cancelada quando essa obra entrar em operação. | TT 88/0 kV ANHANGUERA SP TR-AT1 SP | Em operação | 2016-01-16
T2016-077 | LT 500 kV Jauru - Cuiabá - C2 | Linha de Transmissão 500 kV Jauru - Cuiabá - C2 | Construção do 2º circuito da LT 500 kV Jauru / Cuiabá, com extensão de 355 km, em circuito simples. | LT 500 kV JAURU /CUIABA C-2 MT | Em operação | 2018-04-30