T2016-077 | LT 500 kV Jauru - Cuiabá - C2 | Linha de Transmissão 500 kV Jauru - Cuiabá - C2 | Instalar, na SE Cuiabá, um banco de reatores de linha monofásicos RT6 500 kV - 3 x 45,33 Mvar para o 2º circuito da LT 500 kV Jauru / Cuiabá | RTL 500 kV 136 Mvar CUIABA RT6 MT | Em operação | 2018-04-30
T2016-077 | LT 500 kV Jauru - Cuiabá - C2 | Linha de Transmissão 500 kV Jauru - Cuiabá - C2 | Instalar, na SE Cuiabá, um módulo de conexão sem disjuntor, em 500 kV, para o reator de linha RT6 500 kV - 136 Mvar. | MC 500 kV RTL 500 kV 136 Mvar CUIABA RT6 MT | Em operação | 2018-04-30
T2016-077 | LT 500 kV Jauru - Cuiabá - C2 | Linha de Transmissão 500 kV Jauru - Cuiabá - C2 | Instalar, na SE Cuiabá, um módulo geral MG2, em 500 kV, arranjo disjuntor e meio. | MG 500 kV CUIABA MG3 MT | Em operação | 2018-04-30
T2016-077 | LT 500 kV Jauru - Cuiabá - C2 | Linha de Transmissão 500 kV Jauru - Cuiabá - C2 | Instalar, na SE Cuiabá, uma entrada de linha, em 500 kV, para o 2º circuito da LT 500 kV Jauru / Cuiabá, arranjo disjuntor e meio. | EL 500 kV CUIABA LT 500 kV JAURU /CUIABA C-2 MT | Em operação | 2018-04-30
T2016-077 | LT 500 kV Jauru - Cuiabá - C2 | Linha de Transmissão 500 kV Jauru - Cuiabá - C2 | Instalar, na SE Cuiabá, uma interligação de barramentos IB5, em 500 kV, arranjo disjuntor e meio. | IB 500 kV MG 500 kV CUIABA MG3 MT IB5 | Em operação | 2018-04-30
T2016-077 | LT 500 kV Jauru - Cuiabá - C2 | Linha de Transmissão 500 kV Jauru - Cuiabá - C2 | Instalar, na SE Jauru, um banco de reatores de linha monofásicos RT3 500 kV - 3 x 45,33 Mvar para o 2º circuito da LT 500 kV Jauru / Cuiabá. | RTL 500 kV 136 Mvar JAURU RT3 MT | Em operação | 2018-04-30
T2016-077 | LT 500 kV Jauru - Cuiabá - C2 | Linha de Transmissão 500 kV Jauru - Cuiabá - C2 | Instalar, na SE Jauru, um módulo de conexão sem disjuntor, em 500 kV, para o reator de linha RT3 500 kV - 136 Mvar. | MC 500 kV RTL 500 kV 136 Mvar JAURU RT3 MT | Em operação | 2018-04-30
T2016-077 | LT 500 kV Jauru - Cuiabá - C2 | Linha de Transmissão 500 kV Jauru - Cuiabá - C2 | Instalar, na SE Jauru, um módulo geral MG2, em 500 kV, arranjo disjuntor e meio. | MG 500 kV JAURU MG2 MT | Em operação | 2018-04-30
T2016-077 | LT 500 kV Jauru - Cuiabá - C2 | Linha de Transmissão 500 kV Jauru - Cuiabá - C2 | Instalar, na SE Jauru, uma entrada de linha, em 500 kV, para o 2º circuito da LT 500 kV Jauru / Cuiabá, arranjo disjuntor e meio. | EL 500 kV JAURU LT 500 kV JAURU /CUIABA C-2 MT | Em operação | 2018-04-30
T2016-077 | LT 500 kV Jauru - Cuiabá - C2 | Linha de Transmissão 500 kV Jauru - Cuiabá - C2 | Instalar, na SE Jauru, uma interligação de barramentos IB3, em 500 kV, arranjo disjuntor e meio. | IB 500 kV MG 500 kV JAURU MG2 MT IB3 | Em operação | 2018-04-30
T2016-078 | LT 500 kV Campinas - Itatiba C2 | LT 500 kV Campinas - Itatiba, C2 | Ampliação do 2° circuito da LT 500 kV CAMPINAS /ITATIBA SP, com extensão de 25 km, em circuito simples. | LT 500 kV ITATIBA /CAMPINAS C-2 SP | Em operação | 2021-03-15
T2016-078 | LT 500 kV Campinas - Itatiba C2 | LT 500 kV Campinas - Itatiba, C2 | Ampliação, na SE CAMPINAS, de um módulo geral MG-A, em 500 kV, arranjo . | MG 500 kV CAMPINAS MG-A SP | Em operação | 2021-10-10
T2016-078 | LT 500 kV Campinas - Itatiba C2 | LT 500 kV Campinas - Itatiba, C2 | Ampliação, na SE CAMPINAS, de uma entrada de linha, em 500 kV, para a LT 500 kV CAMPINAS /ITATIBA C-2 SP, arranjo DJM. | EL 500 kV CAMPINAS LT 500 kV ITATIBA /CAMPINAS C-2 SP | Em operação | 2021-10-10
T2016-078 | LT 500 kV Campinas - Itatiba C2 | LT 500 kV Campinas - Itatiba, C2 | Ampliação, na SE CAMPINAS, de uma interligação de barramentos , em 500 kv, arranjo DJM. | IB 500 kV MG 500 kV CAMPINAS MG-A SP IB1 | Em operação | 2021-02-10
T2016-078 | LT 500 kV Campinas - Itatiba C2 | LT 500 kV Campinas - Itatiba, C2 | Ampliação, na SE ITATIBA, de um módulo geral de acesso MG-A, em 500 kV, arranjo . | MG 500 kV ITATIBA MG-A SP | Em operação | 2021-10-24
T2016-078 | LT 500 kV Campinas - Itatiba C2 | LT 500 kV Campinas - Itatiba, C2 | Ampliação, na SE ITATIBA, de uma entrada de linha, em 500 kV, para a LT 500 kV CAMPINAS /ITATIBA C-2 SP, arranjo DJM. | EL 500 kV ITATIBA LT 500 kV ITATIBA /CAMPINAS C-2 SP | Em operação | 2021-02-10
T2016-078 | LT 500 kV Campinas - Itatiba C2 | LT 500 kV Campinas - Itatiba, C2 | Instalar, na SE ITATIBA, uma interligação de barramentos IB5, em 500 kV, arranjo Disjuntor e Meio. | IB 500 kV MG 500 kV ITATIBA MG-A SP IB5 | Em operação | 2021-11-08
T2016-079-A | LT 230 kV Atlântida 2 - Torres 2 - Forquilhinha e SE Torres 2 | LT 230 kV Atlântida 2 - Torres 2 LT 230 kV Torres 2 - Forquilhinha SE Torres 2 - 230/69 kV - 2 x 83 MVA | Construção do 1º circuito da LT 230 kV Atlântida 2 / Torres 2, com extensão de 63 km, em circuito simples. | LT 230 kV ATLANTIDA 2 /TORRES 2 C-1 RS | Em operação | 2022-07-06
T2016-079-A | LT 230 kV Atlântida 2 - Torres 2 - Forquilhinha e SE Torres 2 | LT 230 kV Atlântida 2 - Torres 2 LT 230 kV Torres 2 - Forquilhinha SE Torres 2 - 230/69 kV - 2 x 83 MVA | Construção do 1º circuito da LT 230 kV Torres 2 / Forquilhinha, com extensão de 70 km, em circuito simples. | LT 230 kV TORRES 2 /FORQUILHINHA C-1 RS/SC | Em operação | 2022-07-06
T2016-079-A | LT 230 kV Atlântida 2 - Torres 2 - Forquilhinha e SE Torres 2 | LT 230 kV Atlântida 2 - Torres 2 LT 230 kV Torres 2 - Forquilhinha SE Torres 2 - 230/69 kV - 2 x 83 MVA | Instalação, na SE TORRES 2, de um módulo de conexão, em 230 kV, para o transformador TR 230/69 kV TORRES 2 TR1 RS | MC 230 kV TR 230/69 kV TORRES 2 TR1 RS | Em operação | 2022-07-06
T2016-079-A | LT 230 kV Atlântida 2 - Torres 2 - Forquilhinha e SE Torres 2 | LT 230 kV Atlântida 2 - Torres 2 LT 230 kV Torres 2 - Forquilhinha SE Torres 2 - 230/69 kV - 2 x 83 MVA | Instalação, na SE TORRES 2, de um módulo de conexão, em 230 kV, para o transformador TR 230/69 kV TORRES 2 TR2 RS | MC 230 kV TR 230/69 kV TORRES 2 TR2 RS | Em operação | 2022-07-06
T2016-079-A | LT 230 kV Atlântida 2 - Torres 2 - Forquilhinha e SE Torres 2 | LT 230 kV Atlântida 2 - Torres 2 LT 230 kV Torres 2 - Forquilhinha SE Torres 2 - 230/69 kV - 2 x 83 MVA | Instalação, na SE TORRES 2, de um módulo de conexão, em 69 kV, para o transformador TR 230/69 kV TORRES 2 TR1 RS | MC 69 kV TR 230/69 kV TORRES 2 TR1 RS | Em operação | 2022-07-06
T2016-079-A | LT 230 kV Atlântida 2 - Torres 2 - Forquilhinha e SE Torres 2 | LT 230 kV Atlântida 2 - Torres 2 LT 230 kV Torres 2 - Forquilhinha SE Torres 2 - 230/69 kV - 2 x 83 MVA | Instalação, na SE TORRES 2, de um módulo de conexão, em 69 kV, para o transformador TR 230/69 kV TORRES 2 TR2 RS | MC 69 kV TR 230/69 kV TORRES 2 TR2 RS | Em operação | 2022-07-06
T2016-079-A | LT 230 kV Atlântida 2 - Torres 2 - Forquilhinha e SE Torres 2 | LT 230 kV Atlântida 2 - Torres 2 LT 230 kV Torres 2 - Forquilhinha SE Torres 2 - 230/69 kV - 2 x 83 MVA | Instalar, na SE Atlântida 2, uma entrada de linha, em 230 kV, para o 1º circuito da LT 230 kV Atlântida 2 / Torres 2, arranjo barra dupla a 4 chaves. | EL 230 kV ATLANTIDA 2 LT 230 kV ATLANTIDA 2 /TORRES 2 C-1 RS | Em operação | 2022-07-06
T2016-079-A | LT 230 kV Atlântida 2 - Torres 2 - Forquilhinha e SE Torres 2 | LT 230 kV Atlântida 2 - Torres 2 LT 230 kV Torres 2 - Forquilhinha SE Torres 2 - 230/69 kV - 2 x 83 MVA | Instalar, na SE Forquilhinha, uma entrada de linha, em 230 kV, para o 1º circuito da LT 230 kV Torres 2 / Forquilhinha, arranjo barra dupla a 4 chaves. | EL 230 kV FORQUILHINHA LT 230 kV TORRES 2 /FORQUILHINHA C-1 RS/SC | Em operação | 2022-07-06
T2016-079-A | LT 230 kV Atlântida 2 - Torres 2 - Forquilhinha e SE Torres 2 | LT 230 kV Atlântida 2 - Torres 2 LT 230 kV Torres 2 - Forquilhinha SE Torres 2 - 230/69 kV - 2 x 83 MVA | Instalar, na SE Torres 2, um módulo geral MG1, em 230 kV, arranjo barra dupla a 4 chaves. | MG 230 kV TORRES 2 MG1 RS | Em operação | 2022-07-06
T2016-079-A | LT 230 kV Atlântida 2 - Torres 2 - Forquilhinha e SE Torres 2 | LT 230 kV Atlântida 2 - Torres 2 LT 230 kV Torres 2 - Forquilhinha SE Torres 2 - 230/69 kV - 2 x 83 MVA | Instalar, na SE Torres 2, um transformador trifásico TR1 230/69 kV – 83 MVA. | TR 230/69 kV TORRES 2 TR1 RS | Em operação | 2022-07-06
T2016-079-A | LT 230 kV Atlântida 2 - Torres 2 - Forquilhinha e SE Torres 2 | LT 230 kV Atlântida 2 - Torres 2 LT 230 kV Torres 2 - Forquilhinha SE Torres 2 - 230/69 kV - 2 x 83 MVA | Instalar, na SE Torres 2, um transformador trifásico TR2 230/69 kV – 83 MVA. | TR 230/69 kV TORRES 2 TR2 RS | Em operação | 2022-07-06
T2016-079-A | LT 230 kV Atlântida 2 - Torres 2 - Forquilhinha e SE Torres 2 | LT 230 kV Atlântida 2 - Torres 2 LT 230 kV Torres 2 - Forquilhinha SE Torres 2 - 230/69 kV - 2 x 83 MVA | Instalar, na SE Torres 2, uma entrada de linha DIST1, em 69 kV, para o circuito da LT 69 kV da Distribuidora, arranjo barra principal e transferência. | EL 69 kV TORRES 2 DIST1 | Em operação | 2022-07-06
T2016-079-A | LT 230 kV Atlântida 2 - Torres 2 - Forquilhinha e SE Torres 2 | LT 230 kV Atlântida 2 - Torres 2 LT 230 kV Torres 2 - Forquilhinha SE Torres 2 - 230/69 kV - 2 x 83 MVA | Instalar, na SE Torres 2, uma entrada de linha DIST2, em 69 kV, para o circuito da LT 69 kV da Distribuidora, arranjo barra principal e transferência. | EL 69 kV TORRES 2 DIST2 | Em operação | 2022-07-06
T2016-079-A | LT 230 kV Atlântida 2 - Torres 2 - Forquilhinha e SE Torres 2 | LT 230 kV Atlântida 2 - Torres 2 LT 230 kV Torres 2 - Forquilhinha SE Torres 2 - 230/69 kV - 2 x 83 MVA | Instalar, na SE Torres 2, uma entrada de linha, em 230 kV, para o 1º circuito da LT 230 kV Atlântida 2 / Torres 2, arranjo barra dupla a 4 chaves. | EL 230 kV TORRES 2 LT 230 kV ATLANTIDA 2 /TORRES 2 C-1 RS | Em operação | 2022-07-06
T2016-079-A | LT 230 kV Atlântida 2 - Torres 2 - Forquilhinha e SE Torres 2 | LT 230 kV Atlântida 2 - Torres 2 LT 230 kV Torres 2 - Forquilhinha SE Torres 2 - 230/69 kV - 2 x 83 MVA | Instalar, na SE Torres 2, uma entrada de linha, em 230 kV, para o 1º circuito da LT 230 kV Torres 2 / Forquilhinha, arranjo barra dupla a 4 chaves. | EL 230 kV TORRES 2 LT 230 kV TORRES 2 /FORQUILHINHA C-1 RS/SC | Em operação | 2022-07-06
T2016-079-A | LT 230 kV Atlântida 2 - Torres 2 - Forquilhinha e SE Torres 2 | LT 230 kV Atlântida 2 - Torres 2 LT 230 kV Torres 2 - Forquilhinha SE Torres 2 - 230/69 kV - 2 x 83 MVA | Instalar, na SE Torres, uma interligação de barramentos IB1, em 230 kV, arranjo barra dupla a 4 chaves. | IB 230 kV MG 230 kV TORRES 2 MG1 RS IB1 | Em operação | 2022-07-06
T2016-079-A | LT 230 kV Atlântida 2 - Torres 2 - Forquilhinha e SE Torres 2 | LT 230 kV Atlântida 2 - Torres 2 LT 230 kV Torres 2 - Forquilhinha SE Torres 2 - 230/69 kV - 2 x 83 MVA | Instalar, na SE Torres, uma interligação de barramentos IB2, em 69 kV, arranjo barra principal e transferência. | IB 69 kV MG 230 kV TORRES 2 MG1 RS IB2 | Em operação | 2022-07-06
T2016-079-B | SE Tubarão Sul 230/138 kV | SE Tubarão Sul 230/138 kV - 150 MVA e 230/69 kV - 2 x 150 MVA, seccionando a LT Jorge Lacerda B - Siderópolis - C3 | Instalação, na SE TUBARÃO SUL, de um módulo de conexão, em 138 kV, para o autotransformador TR 230/138 kV TUBARÃO SUL TR1 SC | MC 138 kV TR 230/138 kV TUBARAO SUL TR1 SC | Em operação | 2021-05-23
T2016-079-B | SE Tubarão Sul 230/138 kV | SE Tubarão Sul 230/138 kV - 150 MVA e 230/69 kV - 2 x 150 MVA, seccionando a LT Jorge Lacerda B - Siderópolis - C3 | Instalação, na SE TUBARÃO SUL, de um módulo de conexão, em 230 kV, para o autotransformador TR 230/138 kV TUBARÃO SUL TR1 SC | MC 230 kV TR 230/138 kV TUBARAO SUL TR1 SC | Em operação | 2021-05-23
T2016-079-B | SE Tubarão Sul 230/138 kV | SE Tubarão Sul 230/138 kV - 150 MVA e 230/69 kV - 2 x 150 MVA, seccionando a LT Jorge Lacerda B - Siderópolis - C3 | Instalação, na SE TUBARÃO SUL, de um módulo de conexão, em 230 kV, para o autotransformador TR 230/69 kV TUBARÃO SUL TR2 SC | MC 230 kV TR 230/69 kV TUBARAO SUL TR2 SC | Em operação | 2021-05-23
T2016-079-B | SE Tubarão Sul 230/138 kV | SE Tubarão Sul 230/138 kV - 150 MVA e 230/69 kV - 2 x 150 MVA, seccionando a LT Jorge Lacerda B - Siderópolis - C3 | Instalação, na SE TUBARÃO SUL, de um módulo de conexão, em 230 kV, para o autotransformador TR 230/69 kV TUBARÃO SUL TR3 SC | MC 230 kV TR 230/69 kV TUBARAO SUL TR3 SC | Em operação | 2021-05-23
T2016-079-B | SE Tubarão Sul 230/138 kV | SE Tubarão Sul 230/138 kV - 150 MVA e 230/69 kV - 2 x 150 MVA, seccionando a LT Jorge Lacerda B - Siderópolis - C3 | Instalação, na SE TUBARÃO SUL, de um módulo de conexão, em 69 kV, para o autotransformador TR 230/69 kV TUBARÃO SUL TR2 SC | MC 69 kV TR 230/69 kV TUBARAO SUL TR2 SC | Em operação | 2021-05-23
T2016-079-B | SE Tubarão Sul 230/138 kV | SE Tubarão Sul 230/138 kV - 150 MVA e 230/69 kV - 2 x 150 MVA, seccionando a LT Jorge Lacerda B - Siderópolis - C3 | Instalação, na SE TUBARÃO SUL, de um módulo de conexão, em 69 kV, para o autotransformador TR 230/69 kV TUBARÃO SUL TR3 SC | MC 69 kV TR 230/69 kV TUBARAO SUL TR3 SC | Em operação | 2021-05-23
T2016-079-B | SE Tubarão Sul 230/138 kV | SE Tubarão Sul 230/138 kV - 150 MVA e 230/69 kV - 2 x 150 MVA, seccionando a LT Jorge Lacerda B - Siderópolis - C3 | Instalar o circuito LT 230 kV J.LACERDA-B /TUBARÃO SUL C-3 SC originado do seccionamento do circuito LT 230 kV J.LACERDA-B /SIDEROPOL.ESU C-3 SC na SE TUBARÃO SUL | LT 230 kV J.LACERDA-B /TUBARAO SUL C-1 SC | Em operação | 2021-05-23
T2016-079-B | SE Tubarão Sul 230/138 kV | SE Tubarão Sul 230/138 kV - 150 MVA e 230/69 kV - 2 x 150 MVA, seccionando a LT Jorge Lacerda B - Siderópolis - C3 | Instalar o circuito LT 230 kV TUBARÃO SUL /SIDEROPOL.ESU C-3 SC originado do seccionamento do circuito LT 230 kV J.LACERDA-B /SIDEROPOL.ESU C-3 SC na SE TUBARÃO SUL | LT 230 kV TUBARAO SUL /SIDEROPOL.ESU C-1 SC | Em operação | 2021-05-23
T2016-079-B | SE Tubarão Sul 230/138 kV | SE Tubarão Sul 230/138 kV - 150 MVA e 230/69 kV - 2 x 150 MVA, seccionando a LT Jorge Lacerda B - Siderópolis - C3 | Instalar, na SE Tubarão Sul, um autotransformador trifásico TR1 230/138 kV – 150 MVA. | TR 230/138 kV TUBARAO SUL TR1 SC | Em operação | 2022-02-07
T2016-079-B | SE Tubarão Sul 230/138 kV | SE Tubarão Sul 230/138 kV - 150 MVA e 230/69 kV - 2 x 150 MVA, seccionando a LT Jorge Lacerda B - Siderópolis - C3 | Instalar, na SE TUBARÃO SUL, um módulo de entrada de linha para o circuito LT 230 kV J.LACERDA-B /TUBARÃO SUL C-3 SC originado do seccionamento do circuito LT 230 kV J.LACERDA-B /SIDEROPOL.ESU C-3 SC na SE TUBARÃO SUL. | EL 230 kV TUBARAO SUL LT 230 kV J.LACERDA-B /TUBARAO SUL C-1 SC | Em operação | 2021-05-23
T2016-079-B | SE Tubarão Sul 230/138 kV | SE Tubarão Sul 230/138 kV - 150 MVA e 230/69 kV - 2 x 150 MVA, seccionando a LT Jorge Lacerda B - Siderópolis - C3 | Instalar, na SE TUBARÃO SUL, um módulo de entrada de linha para o circuito LT 230 kV TUBARÃO SUL /SIDEROPOL.ESU C-3 SC originado do seccionamento do circuito LT 230 kV J.LACERDA-B /SIDEROPOL.ESU C-3 SC na SE TUBARÃO SUL. | EL 230 kV TUBARAO SUL LT 230 kV TUBARAO SUL /SIDEROPOL.ESU C-1 SC | Em operação | 2021-05-23
T2016-079-B | SE Tubarão Sul 230/138 kV | SE Tubarão Sul 230/138 kV - 150 MVA e 230/69 kV - 2 x 150 MVA, seccionando a LT Jorge Lacerda B - Siderópolis - C3 | Instalar, na SE Tubarão Sul, um módulo geral MG1, em 230 kV, arranjo barra dupla a 4 chaves. | MG 230 kV TUBARAO SUL MG1 SC | Em operação | 2021-05-23
T2016-079-B | SE Tubarão Sul 230/138 kV | SE Tubarão Sul 230/138 kV - 150 MVA e 230/69 kV - 2 x 150 MVA, seccionando a LT Jorge Lacerda B - Siderópolis - C3 | Instalar, na SE Tubarão Sul, um transformador trifásico TR2 230/69 kV – 150 MVA. | TR 230/69 kV TUBARAO SUL TR2 SC | Em operação | 2021-05-23
T2016-079-B | SE Tubarão Sul 230/138 kV | SE Tubarão Sul 230/138 kV - 150 MVA e 230/69 kV - 2 x 150 MVA, seccionando a LT Jorge Lacerda B - Siderópolis - C3 | Instalar, na SE Tubarão Sul, um transformador trifásico TR3 230/69 kV – 150 MVA. | TR 230/69 kV TUBARAO SUL TR3 SC | Em operação | 2021-05-23
T2016-079-B | SE Tubarão Sul 230/138 kV | SE Tubarão Sul 230/138 kV - 150 MVA e 230/69 kV - 2 x 150 MVA, seccionando a LT Jorge Lacerda B - Siderópolis - C3 | Instalar, na SE Tubarão Sul, uma entrada de linha DIST1, em 138 kV, para o circuito da LT 138 kV da Distribuidora, arranjo barra dupla a 4 chaves. | EL 138 kV TUBARAO SUL DIST1 | Em operação | 2021-05-23
T2016-079-B | SE Tubarão Sul 230/138 kV | SE Tubarão Sul 230/138 kV - 150 MVA e 230/69 kV - 2 x 150 MVA, seccionando a LT Jorge Lacerda B - Siderópolis - C3 | Instalar, na SE Tubarão Sul, uma entrada de linha DIST2, em 138 kV, para o circuito da LT 138 kV da Distribuidora, arranjo barra dupla a 4 chaves. | EL 138 kV TUBARAO SUL DIST2 | Em operação | 2021-05-23
T2016-079-B | SE Tubarão Sul 230/138 kV | SE Tubarão Sul 230/138 kV - 150 MVA e 230/69 kV - 2 x 150 MVA, seccionando a LT Jorge Lacerda B - Siderópolis - C3 | Instalar, na SE Tubarão Sul, uma entrada de linha DIST3, em 69 kV, para o circuito da LT 69 kV da Distribuidora, arranjo barra principal e transferência. | EL 69 kV TUBARAO SUL DIST3 | Em operação | 2021-05-23
T2016-079-B | SE Tubarão Sul 230/138 kV | SE Tubarão Sul 230/138 kV - 150 MVA e 230/69 kV - 2 x 150 MVA, seccionando a LT Jorge Lacerda B - Siderópolis - C3 | Instalar, na SE Tubarão Sul, uma entrada de linha DIST4, em 69 kV, para o circuito da LT 69 kV da Distribuidora, arranjo barra principal e transferência. | EL 69 kV TUBARAO SUL DIST4 | Em operação | 2021-05-23
T2016-079-B | SE Tubarão Sul 230/138 kV | SE Tubarão Sul 230/138 kV - 150 MVA e 230/69 kV - 2 x 150 MVA, seccionando a LT Jorge Lacerda B - Siderópolis - C3 | Instalar, na SE Tubarão Sul, uma interligação de barramentos IB1, em 230 kV, arranjo barra dupla a 4 chaves. | IB 230 kV MG 230 kV TUBARAO SUL MG1 SC IB1 | Em operação | 2021-05-23
T2016-079-B | SE Tubarão Sul 230/138 kV | SE Tubarão Sul 230/138 kV - 150 MVA e 230/69 kV - 2 x 150 MVA, seccionando a LT Jorge Lacerda B - Siderópolis - C3 | Instalar, na SE Tubarão Sul, uma interligação de barramentos IB2, em 138 kV, arranjo barra dupla a 4 chaves. | IB 138 kV MG 230 kV TUBARAO SUL MG1 SC IB2 | Em operação | 2021-05-23
T2016-079-B | SE Tubarão Sul 230/138 kV | SE Tubarão Sul 230/138 kV - 150 MVA e 230/69 kV - 2 x 150 MVA, seccionando a LT Jorge Lacerda B - Siderópolis - C3 | Instalar, na SE Tubarão Sul, uma interligação de barramentos IB3, em 69 kV, arranjo barra principal e transferência. | IB 69 kV MG 230 kV TUBARAO SUL MG1 SC IB3 | Em operação | 2021-05-23
T2016-080 | AGUA AZUL - SUBESTACAO AGUA AZUL 440/138 kV | SE Água Azul 440/138 kV, (6 x 1R) x 100 MVA, que seccionará a LT 440 kV Bom Jardim - santo Angelo | Instalar o circuito LT 138 kV AGUA AZUL /SANTO ANGELO C-1 SP originado do seccionamento do circuito LT 138 kV MAIRIPORA /SANTO ANGELO C-1 SP na SE AGUA AZUL | LT 138 kV AGUA AZUL /SANTO ANGELO C-1 SP | Em operação | 2019-01-26
T2016-080 | AGUA AZUL - SUBESTACAO AGUA AZUL 440/138 kV | SE Água Azul 440/138 kV, (6 x 1R) x 100 MVA, que seccionará a LT 440 kV Bom Jardim - santo Angelo | Instalar o circuito LT 138 kV AGUA AZUL /SANTO ANGELO C-2 SP originado do seccionamento do circuito LT 138 kV MAIRIPORA /SANTO ANGELO C-2 SP na SE AGUA AZUL | LT 138 kV AGUA AZUL /SANTO ANGELO C-2 SP | Em operação | 2019-01-26
T2016-080 | AGUA AZUL - SUBESTACAO AGUA AZUL 440/138 kV | SE Água Azul 440/138 kV, (6 x 1R) x 100 MVA, que seccionará a LT 440 kV Bom Jardim - santo Angelo | Instalar o circuito LT 138 kV MAIRIPORA /AGUA AZUL C-1 SP originado do seccionamento do circuito LT 138 kV MAIRIPORA /SANTO ANGELO C-1 SP na SE AGUA AZUL | LT 138 kV MAIRIPORA /AGUA AZUL C-1 SP | Em operação | 2019-01-26
T2016-080 | AGUA AZUL - SUBESTACAO AGUA AZUL 440/138 kV | SE Água Azul 440/138 kV, (6 x 1R) x 100 MVA, que seccionará a LT 440 kV Bom Jardim - santo Angelo | Instalar o circuito LT 138 kV MAIRIPORA /AGUA AZUL C-2 SP originado do seccionamento do circuito LT 138 kV MAIRIPORA /SANTO ANGELO C-2 SP na SE AGUA AZUL | LT 138 kV MAIRIPORA /AGUA AZUL C-2 SP | Em operação | 2019-01-26
T2016-080 | AGUA AZUL - SUBESTACAO AGUA AZUL 440/138 kV | SE Água Azul 440/138 kV, (6 x 1R) x 100 MVA, que seccionará a LT 440 kV Bom Jardim - santo Angelo | Instalar o circuito LT 440 kV AGUA AZUL /SANTO ANGELO C-1 SP originado do seccionamento do circuito LT 440 kV BOM JARDIM /SANTO ANGELO C-1 SP na SE AGUA AZUL | LT 440 kV AGUA AZUL /SANTO ANGELO C-1 SP | Em operação | 2019-01-26
T2016-080 | AGUA AZUL - SUBESTACAO AGUA AZUL 440/138 kV | SE Água Azul 440/138 kV, (6 x 1R) x 100 MVA, que seccionará a LT 440 kV Bom Jardim - santo Angelo | Instalar o circuito LT 440 kV BOM JARDIM /AGUA AZUL C-1 SP originado do seccionamento do circuito LT 440 kV BOM JARDIM /SANTO ANGELO C-1 SP na SE AGUA AZUL | LT 440 kV BOM JARDIM /AGUA AZUL C-1 SP | Em operação | 2019-01-26
T2016-080 | AGUA AZUL - SUBESTACAO AGUA AZUL 440/138 kV | SE Água Azul 440/138 kV, (6 x 1R) x 100 MVA, que seccionará a LT 440 kV Bom Jardim - santo Angelo | Instalar, na SE Água Azul, um autotransformador monofásico TRR1 440/138-13,8 kV – 100 MVA. | TR 440/138 kV AGUA AZUL TRR1 SP | Em operação | 2019-01-26
T2016-080 | AGUA AZUL - SUBESTACAO AGUA AZUL 440/138 kV | SE Água Azul 440/138 kV, (6 x 1R) x 100 MVA, que seccionará a LT 440 kV Bom Jardim - santo Angelo | Instalar, na SE Água Azul, um banco de autotransformadores monofásicos TR1 440/138-13,8 kV – 3x100 MVA. | TR 440/138 kV AGUA AZUL TR1 SP | Em operação | 2019-01-26
T2016-080 | AGUA AZUL - SUBESTACAO AGUA AZUL 440/138 kV | SE Água Azul 440/138 kV, (6 x 1R) x 100 MVA, que seccionará a LT 440 kV Bom Jardim - santo Angelo | Instalar, na SE Água Azul, um banco de autotransformadores monofásicos TR2 440/138-13,8 kV – 3x100 MVA. | TR 440/138 kV AGUA AZUL TR2 SP | Em operação | 2019-01-26
T2016-080 | AGUA AZUL - SUBESTACAO AGUA AZUL 440/138 kV | SE Água Azul 440/138 kV, (6 x 1R) x 100 MVA, que seccionará a LT 440 kV Bom Jardim - santo Angelo | Instalar, na SE Água Azul, um módulo de conexão, em 138 kV, para o banco de autotransformadores monofásicos TR1 440/138-13,8 kV – 3x100 MVA, arranjo disjuntor e meio. | MC 138 kV TR 440/138 kV AGUA AZUL TR1 SP | Em operação | 2019-01-26
T2016-080 | AGUA AZUL - SUBESTACAO AGUA AZUL 440/138 kV | SE Água Azul 440/138 kV, (6 x 1R) x 100 MVA, que seccionará a LT 440 kV Bom Jardim - santo Angelo | Instalar, na SE Água Azul, um módulo de conexão, em 138 kV, para o banco de autotransformadores monofásicos TR2 440/138-13,8 kV – 3x100 MVA, arranjo disjuntor e meio. | MC 138 kV TR 440/138 kV AGUA AZUL TR2 SP | Em operação | 2019-01-26
T2016-080 | AGUA AZUL - SUBESTACAO AGUA AZUL 440/138 kV | SE Água Azul 440/138 kV, (6 x 1R) x 100 MVA, que seccionará a LT 440 kV Bom Jardim - santo Angelo | Instalar, na SE Água Azul, um módulo de conexão, em 440 kV, para o banco de autotransformadores monofásicos TR1 440/138-13,8 kV – 3x100 MVA, arranjo disjuntor e meio. | MC 440 kV TR 440/138 kV AGUA AZUL TR1 SP | Em operação | 2019-01-26
T2016-080 | AGUA AZUL - SUBESTACAO AGUA AZUL 440/138 kV | SE Água Azul 440/138 kV, (6 x 1R) x 100 MVA, que seccionará a LT 440 kV Bom Jardim - santo Angelo | Instalar, na SE Água Azul, um módulo de conexão, em 440 kV, para o banco de autotransformadores monofásicos TR2 440/138-13,8 kV – 3x100 MVA, arranjo disjuntor e meio. | MC 440 kV TR 440/138 kV AGUA AZUL TR2 SP | Em operação | 2019-01-26
T2016-080 | AGUA AZUL - SUBESTACAO AGUA AZUL 440/138 kV | SE Água Azul 440/138 kV, (6 x 1R) x 100 MVA, que seccionará a LT 440 kV Bom Jardim - santo Angelo | Instalar, na SE AGUA AZUL, um módulo de entrada de linha para o circuito LT 138 kV AGUA AZUL /SANTO ANGELO C-1 SP originado do seccionamento do circuito LT 138 kV MAIRIPORA /SANTO ANGELO C-1 SP na SE AGUA AZUL. | EL 138 kV AGUA AZUL LT 138 kV AGUA AZUL /SANTO ANGELO C-1 SP | Em operação | 2019-01-26
T2016-080 | AGUA AZUL - SUBESTACAO AGUA AZUL 440/138 kV | SE Água Azul 440/138 kV, (6 x 1R) x 100 MVA, que seccionará a LT 440 kV Bom Jardim - santo Angelo | Instalar, na SE AGUA AZUL, um módulo de entrada de linha para o circuito LT 138 kV AGUA AZUL /SANTO ANGELO C-2 SP originado do seccionamento do circuito LT 138 kV MAIRIPORA /SANTO ANGELO C-2 SP na SE AGUA AZUL. | EL 138 kV AGUA AZUL LT 138 kV AGUA AZUL /SANTO ANGELO C-2 SP | Em operação | 2019-01-26
T2016-080 | AGUA AZUL - SUBESTACAO AGUA AZUL 440/138 kV | SE Água Azul 440/138 kV, (6 x 1R) x 100 MVA, que seccionará a LT 440 kV Bom Jardim - santo Angelo | Instalar, na SE AGUA AZUL, um módulo de entrada de linha para o circuito LT 138 kV MAIRIPORA /AGUA AZUL C-1 SP originado do seccionamento do circuito LT 138 kV MAIRIPORA /SANTO ANGELO C-1 SP na SE AGUA AZUL. | EL 138 kV AGUA AZUL LT 138 kV MAIRIPORA /AGUA AZUL C-1 SP | Em operação | 2019-01-26
T2016-080 | AGUA AZUL - SUBESTACAO AGUA AZUL 440/138 kV | SE Água Azul 440/138 kV, (6 x 1R) x 100 MVA, que seccionará a LT 440 kV Bom Jardim - santo Angelo | Instalar, na SE AGUA AZUL, um módulo de entrada de linha para o circuito LT 138 kV MAIRIPORA /AGUA AZUL C-2 SP originado do seccionamento do circuito LT 138 kV MAIRIPORA /SANTO ANGELO C-2 SP na SE AGUA AZUL. | EL 138 kV AGUA AZUL LT 138 kV MAIRIPORA /AGUA AZUL C-2 SP | Em operação | 2019-01-26
T2016-080 | AGUA AZUL - SUBESTACAO AGUA AZUL 440/138 kV | SE Água Azul 440/138 kV, (6 x 1R) x 100 MVA, que seccionará a LT 440 kV Bom Jardim - santo Angelo | Instalar, na SE AGUA AZUL, um módulo de entrada de linha para o circuito LT 440 kV AGUA AZUL /SANTO ANGELO C-1 SP originado do seccionamento do circuito LT 440 kV BOM JARDIM /SANTO ANGELO C-1 SP na SE AGUA AZUL. | EL 440 kV AGUA AZUL LT 440 kV AGUA AZUL /SANTO ANGELO C-1 SP | Em operação | 2019-01-26
T2016-080 | AGUA AZUL - SUBESTACAO AGUA AZUL 440/138 kV | SE Água Azul 440/138 kV, (6 x 1R) x 100 MVA, que seccionará a LT 440 kV Bom Jardim - santo Angelo | Instalar, na SE AGUA AZUL, um módulo de entrada de linha para o circuito LT 440 kV BOM JARDIM /AGUA AZUL C-1 SP originado do seccionamento do circuito LT 440 kV BOM JARDIM /SANTO ANGELO C-1 SP na SE AGUA AZUL. | EL 440 kV AGUA AZUL LT 440 kV BOM JARDIM /AGUA AZUL C-1 SP | Em operação | 2019-01-26
T2016-080 | AGUA AZUL - SUBESTACAO AGUA AZUL 440/138 kV | SE Água Azul 440/138 kV, (6 x 1R) x 100 MVA, que seccionará a LT 440 kV Bom Jardim - santo Angelo | Instalar, na SE Água Azul, um módulo geral MG1, em 440 kV, arranjo disjuntor e meio. | MG 440 kV AGUA AZUL MG1 SP | Em operação | 2019-01-26
T2016-080 | AGUA AZUL - SUBESTACAO AGUA AZUL 440/138 kV | SE Água Azul 440/138 kV, (6 x 1R) x 100 MVA, que seccionará a LT 440 kV Bom Jardim - santo Angelo | Instalar, na SE Água Azul, uma entrada de linha DIST1, em 138 kV, para o circuito da LT 138 kV da Distribuidora, arranjo barra dupla a 4 chaves. | EL 138 kV AGUA AZUL DIST1 | Em operação | 2019-01-26
T2016-080 | AGUA AZUL - SUBESTACAO AGUA AZUL 440/138 kV | SE Água Azul 440/138 kV, (6 x 1R) x 100 MVA, que seccionará a LT 440 kV Bom Jardim - santo Angelo | Instalar, na SE Água Azul, uma entrada de linha DIST2, em 138 kV, para o circuito da LT 138 kV da Distribuidora, arranjo barra dupla a 4 chaves. | EL 138 kV AGUA AZUL DIST2 | Em operação | 2019-01-26
T2016-080 | AGUA AZUL - SUBESTACAO AGUA AZUL 440/138 kV | SE Água Azul 440/138 kV, (6 x 1R) x 100 MVA, que seccionará a LT 440 kV Bom Jardim - santo Angelo | Instalar, na SE Água Azul, uma interligação de barramentos IB1, em 138 kV, arranjo barra dupla 4 chaves. | IB 138 kV MG 440 kV AGUA AZUL MG1 SP IB1 | Em operação | 2019-01-26
T2016-080 | AGUA AZUL - SUBESTACAO AGUA AZUL 440/138 kV | SE Água Azul 440/138 kV, (6 x 1R) x 100 MVA, que seccionará a LT 440 kV Bom Jardim - santo Angelo | Instalar, na SE Água Azul, uma interligação de barramentos IB1, em 440 kV, arranjo disjuntor e meio. | IB 440 kV MG 440 kV AGUA AZUL MG1 SP IB1 | Em operação | 2019-01-26
T2016-080 | AGUA AZUL - SUBESTACAO AGUA AZUL 440/138 kV | SE Água Azul 440/138 kV, (6 x 1R) x 100 MVA, que seccionará a LT 440 kV Bom Jardim - santo Angelo | Instalar, na SE Água Azul, uma interligação de barramentos IB2, em 440 kV, arranjo disjuntor e meio. | IB 440 kV MG 440 kV AGUA AZUL MG1 SP IB2 | Em operação | 2019-01-26
T2016-081 | PARANAITA - SETOR NOVO 500/138 kV DA SUBESTACAO PARANAITA 500 kV | SE Paranaíta 500/138 kV - 1ª Unidade de Transformação 500/138 kV - 3x50 MVA + 1R | Instalar, na SE Paranaíta, um autotransformador monofásico TRR1 500/138-13,8 kV – 50 MVA. | TR 500/138 kV PARANAITA TRR1 MT | Em operação | 2019-03-29
T2016-081 | PARANAITA - SETOR NOVO 500/138 kV DA SUBESTACAO PARANAITA 500 kV | SE Paranaíta 500/138 kV - 1ª Unidade de Transformação 500/138 kV - 3x50 MVA + 1R | Instalar, na SE Paranaíta, um banco de autotransformadores monofásicos TR1 500/138-13,8 kV – 3x50 MVA. | TR 500/138 kV PARANAITA TR1 MT | Em operação | 2019-03-29
T2016-081 | PARANAITA - SETOR NOVO 500/138 kV DA SUBESTACAO PARANAITA 500 kV | SE Paranaíta 500/138 kV - 1ª Unidade de Transformação 500/138 kV - 3x50 MVA + 1R | Instalar, na SE Paranaíta, um módulo de conexão, em 138 kV, para o banco de autotransformadores monofásicos TR1 500/138-13,8 kV – 3x50 MVA, arranjo disjuntor e meio. | MC 138 kV TR 500/138 kV PARANAITA TR1 MT | Em operação | 2019-03-29
T2016-081 | PARANAITA - SETOR NOVO 500/138 kV DA SUBESTACAO PARANAITA 500 kV | SE Paranaíta 500/138 kV - 1ª Unidade de Transformação 500/138 kV - 3x50 MVA + 1R | Instalar, na SE Paranaíta, um módulo de conexão, em 500 kV, para o banco de autotransformadores monofásicos TR1 500/138-13,8 kV – 3x50 MVA, arranjo disjuntor e meio. | MC 500 kV TR 500/138 kV PARANAITA TR1 MT | Em operação | 2019-03-29
T2016-081 | PARANAITA - SETOR NOVO 500/138 kV DA SUBESTACAO PARANAITA 500 kV | SE Paranaíta 500/138 kV - 1ª Unidade de Transformação 500/138 kV - 3x50 MVA + 1R | Instalar, na SE Paranaíta, um módulo geral MG2, em 500 kV, arranjo disjuntor e meio. | MG 500 kV PARANAITA MG2 MT | Em operação | 2019-03-29
T2016-081 | PARANAITA - SETOR NOVO 500/138 kV DA SUBESTACAO PARANAITA 500 kV | SE Paranaíta 500/138 kV - 1ª Unidade de Transformação 500/138 kV - 3x50 MVA + 1R | Instalar, na SE Paranaíta, uma entrada de linha DIST1, em 138 kV, para o circuito da LT 138 kV da Distribuidora, arranjo barra dupla a 4 chaves. | EL 138 kV PARANAITA DIST1 | Em operação | 2019-03-29
T2016-081 | PARANAITA - SETOR NOVO 500/138 kV DA SUBESTACAO PARANAITA 500 kV | SE Paranaíta 500/138 kV - 1ª Unidade de Transformação 500/138 kV - 3x50 MVA + 1R | Instalar, na SE Paranaíta, uma interligação de barramentos IB1, em 138 kV, arranjo barra dupla 4 chaves. | IB 138 kV MG 500 kV PARANAITA MG2 MT IB1 | Em operação | 2019-03-29
T2016-081 | PARANAITA - SETOR NOVO 500/138 kV DA SUBESTACAO PARANAITA 500 kV | SE Paranaíta 500/138 kV - 1ª Unidade de Transformação 500/138 kV - 3x50 MVA + 1R | Instalar, na SE Paranaíta, uma interligação de barramentos IB4, em 500 kV, arranjo disjuntor e meio. | IB 500 kV MG 500 kV PARANAITA MG2 MT IB4 | Em operação | 2019-03-29
T2016-082 | Substituição do autotransformador ATR-1, 440/230 kV, 750 MVA, na SE Cabreúva | Substituição do autotransformador ATR-1, 440/230 kV, 750 MVA, na SE Cabreúva | Adequação do sistema de proteção do CT 230 kV. Obra classificada como Melhoria! | MC 230 kV TR 440/230 kV CABREUVA TR1 SP | Em operação | 2018-05-16
T2016-082 | Substituição do autotransformador ATR-1, 440/230 kV, 750 MVA, na SE Cabreúva | Substituição do autotransformador ATR-1, 440/230 kV, 750 MVA, na SE Cabreúva | Substituição de 3 TC´s, instalação de 2 TP´s e adequação do sistema de controle, proteção e supervisão do CT 440 kV do ATR-1 da SE Cabreúva. Obra classificada como Melhoria! | MC 440 kV TR 440/230 kV CABREUVA TR1 SP | Em operação | 2018-05-16
T2016-082 | Substituição do autotransformador ATR-1, 440/230 kV, 750 MVA, na SE Cabreúva | Substituição do autotransformador ATR-1, 440/230 kV, 750 MVA, na SE Cabreúva | Substituição do autotransformador ATR-1, 440/230 kV, 750 MVA, na SE Cabreúva. A RAP original desse equipamento deverá ser cancelada quando essa obra entrar em operação.Obra classificada como Melhoria! | TR 440/230 kV CABREUVA TR1 SP | Em operação | 2018-05-16
T2016-083 | Substituição do autotransformador TR-1, 138/69 kV, 25 MVA, na SE Penápolis | Substituição do autotransformador TR-1, 138/69 kV, 25 MVA, na SE Penápolis | Substituição do autotransformador TR-1, 138/69 kV, 25 MVA, na SE Penápolis. A RAP original desse equipamento deverá ser cancelada quando essa obra entrar em operação.Obra classificada como Melhoria! | TR 138/69 kV PENAPOLIS TR1 SP | Em operação | 2016-01-01
T2016-084 | SE São Simão – Instalação de secionadoras em EL e adequação da proteção em 500 kV. | SE São Simão Instalação de secionadores nas saídas das linhas de 500 kV para Itumbiara, Marimbondo, Água Vermelha e Jaguara. Trocar proteção diferencial de barra para o setor de 500 kV. | Complemento do Módulo de Conexão CT em 500 kV do transformador TR1, associado à troca da proteção diferencial de barras em 500 kV. | MC 500 kV TR 16,5/500 kV SAO SIMAO-US TR1 MG | Em operação | 2020-11-25
T2016-084 | SE São Simão – Instalação de secionadoras em EL e adequação da proteção em 500 kV. | SE São Simão Instalação de secionadores nas saídas das linhas de 500 kV para Itumbiara, Marimbondo, Água Vermelha e Jaguara. Trocar proteção diferencial de barra para o setor de 500 kV. | Complemento do Módulo de Conexão CT em 500 kV do transformador TR2, associado à troca da proteção diferencial de barras em 500 kV. | MC 500 kV TR 16,5/500 kV SAO SIMAO-US TR2 MG | Em operação | 2020-11-25
T2016-084 | SE São Simão – Instalação de secionadoras em EL e adequação da proteção em 500 kV. | SE São Simão Instalação de secionadores nas saídas das linhas de 500 kV para Itumbiara, Marimbondo, Água Vermelha e Jaguara. Trocar proteção diferencial de barra para o setor de 500 kV. | Complemento do Módulo de Conexão CT em 500 kV do transformador TR3, associado à troca da proteção diferencial de barras em 500 kV. | MC 500 kV TR 16,5/500 kV SAO SIMAO-US TR3 MG | Em operação | 2020-11-25
T2016-084 | SE São Simão – Instalação de secionadoras em EL e adequação da proteção em 500 kV. | SE São Simão Instalação de secionadores nas saídas das linhas de 500 kV para Itumbiara, Marimbondo, Água Vermelha e Jaguara. Trocar proteção diferencial de barra para o setor de 500 kV. | Complemento do Módulo de Conexão CT em 500 kV do transformador TR4, associado à troca da proteção diferencial de barras em 500 kV. | MC 500 kV TR 16,5/500 kV SAO SIMAO-US TR4 MG | Em operação | 2020-11-25
T2016-084 | SE São Simão – Instalação de secionadoras em EL e adequação da proteção em 500 kV. | SE São Simão Instalação de secionadores nas saídas das linhas de 500 kV para Itumbiara, Marimbondo, Água Vermelha e Jaguara. Trocar proteção diferencial de barra para o setor de 500 kV. | Complemento do Módulo de Conexão CT em 500 kV do transformador TR5, associado à troca da proteção diferencial de barras em 500 kV. | MC 500 kV TR 16,5/500 kV SAO SIMAO-US TR5 MG | Em operação | 2020-11-25
T2016-084 | SE São Simão – Instalação de secionadoras em EL e adequação da proteção em 500 kV. | SE São Simão Instalação de secionadores nas saídas das linhas de 500 kV para Itumbiara, Marimbondo, Água Vermelha e Jaguara. Trocar proteção diferencial de barra para o setor de 500 kV. | Complemento do Módulo de Conexão CT em 500 kV do transformador TR6, associado à troca da proteção diferencial de barras em 500 kV. | MC 500 kV TR 16,5/500 kV SAO SIMAO-US TR6 MG | Em operação | 2020-11-25
T2016-084 | SE São Simão – Instalação de secionadoras em EL e adequação da proteção em 500 kV. | SE São Simão Instalação de secionadores nas saídas das linhas de 500 kV para Itumbiara, Marimbondo, Água Vermelha e Jaguara. Trocar proteção diferencial de barra para o setor de 500 kV. | Complemento do Módulo de Conexão EL em 500 kV da saída para Água Vermelha, associado à troca da proteção diferencial de barras em 500 kV e instalação de chave secionadora. | EL 500 kV SAO SIMAO-SE LT 500 kV SAO SIMAO-SE /AGUA VERMELHA C-1 MG/SP | Em operação | 2019-04-27
T2016-084 | SE São Simão – Instalação de secionadoras em EL e adequação da proteção em 500 kV. | SE São Simão Instalação de secionadores nas saídas das linhas de 500 kV para Itumbiara, Marimbondo, Água Vermelha e Jaguara. Trocar proteção diferencial de barra para o setor de 500 kV. | Complemento do Módulo de Conexão EL em 500 kV da saída para Itumbiara, associado à troca da proteção diferencial de barras em 500 kV e instalação de chave secionadora. | EL 500 kV SAO SIMAO-SE LT 500 kV ITUMBIARA /SAO SIMAO-SE C-1 MG | Em operação | 2019-03-30
T2016-084 | SE São Simão – Instalação de secionadoras em EL e adequação da proteção em 500 kV. | SE São Simão Instalação de secionadores nas saídas das linhas de 500 kV para Itumbiara, Marimbondo, Água Vermelha e Jaguara. Trocar proteção diferencial de barra para o setor de 500 kV. | Complemento do Módulo de Conexão EL em 500 kV da saída para Jaguara, associado à troca da proteção diferencial de barras em 500 kV e instalação de chave secionadora. | EL 500 kV SAO SIMAO-SE LT 500 kV JAGUARA-SE /SAO SIMAO-SE C-1 MG | Em operação | 2019-06-30
T2016-084 | SE São Simão – Instalação de secionadoras em EL e adequação da proteção em 500 kV. | SE São Simão Instalação de secionadores nas saídas das linhas de 500 kV para Itumbiara, Marimbondo, Água Vermelha e Jaguara. Trocar proteção diferencial de barra para o setor de 500 kV. | Complemento do Módulo de Conexão IB em 500 kV da interligação IB1, associado à troca da proteção diferencial de barras em 500 kV. | IB 500 kV MG 500 kV SAO SIMAO-SE MG1 MG IB1 | Em operação | 2020-11-25
T2016-084 | SE São Simão – Instalação de secionadoras em EL e adequação da proteção em 500 kV. | SE São Simão Instalação de secionadores nas saídas das linhas de 500 kV para Itumbiara, Marimbondo, Água Vermelha e Jaguara. Trocar proteção diferencial de barra para o setor de 500 kV. | Complemento do Módulo de Conexão IB em 500 kV da interligação IB3, associado à troca da proteção diferencial de barras em 500 kV. | IB 500 kV MG 500 kV SAO SIMAO-SE MG1 MG IB3 | Em operação | 2020-11-25
T2016-084 | SE São Simão – Instalação de secionadoras em EL e adequação da proteção em 500 kV. | SE São Simão Instalação de secionadores nas saídas das linhas de 500 kV para Itumbiara, Marimbondo, Água Vermelha e Jaguara. Trocar proteção diferencial de barra para o setor de 500 kV. | Complemento do Módulo de Conexão IB em 500 kV da interligação IB4, associado à troca da proteção diferencial de barras em 500 kV. | IB 500 kV MG 500 kV SAO SIMAO-SE MG1 MG IB4 | Em operação | 2020-11-25
T2016-084 | SE São Simão – Instalação de secionadoras em EL e adequação da proteção em 500 kV. | SE São Simão Instalação de secionadores nas saídas das linhas de 500 kV para Itumbiara, Marimbondo, Água Vermelha e Jaguara. Trocar proteção diferencial de barra para o setor de 500 kV. | Complemento do Módulo de Conexão IB em 500 kV da interligação IB5, associado à troca da proteção diferencial de barras em 500 kV. | IB 500 kV MG 500 kV SAO SIMAO-SE MG1 MG IB5 | Em operação | 2020-11-25
T2016-084 | SE São Simão – Instalação de secionadoras em EL e adequação da proteção em 500 kV. | SE São Simão Instalação de secionadores nas saídas das linhas de 500 kV para Itumbiara, Marimbondo, Água Vermelha e Jaguara. Trocar proteção diferencial de barra para o setor de 500 kV. | Complemento do Módulo de Infraestrutura Geral em 500 kV, associado à troca da proteção diferencial de barras em 500 kV. | MG 500 kV SAO SIMAO-SE MG1 MG | Em operação | 2020-11-25
T2016-085 | SE Emborcação – Individualizar vãos dos TR6 e TR7, adequação da proteção em 500 kV. | SE Emborcação - Instalação de um novo vão de disjuntor e meio e remanejar a unidade G1 para este novo vão e os transformadores T6 e T7 deverão entrar nos vãos resultantes da adequação. Troca de proteções diferenciais das barras 500 kV | Complemento do Módulo de Conexão CT em 138 kV do transformador TR10 500/138 kV, associado à troca da proteção diferencial de barras em 138 kV. | MC 138 kV TR 500/138 kV EMBORCACAO TR10 MG | Em operação | 2018-11-28
T2016-085 | SE Emborcação – Individualizar vãos dos TR6 e TR7, adequação da proteção em 500 kV. | SE Emborcação - Instalação de um novo vão de disjuntor e meio e remanejar a unidade G1 para este novo vão e os transformadores T6 e T7 deverão entrar nos vãos resultantes da adequação. Troca de proteções diferenciais das barras 500 kV | Complemento do Módulo de Conexão CT em 138 kV do transformador TR6 500/138 kV, associado à troca da proteção diferencial de barras em 138 kV. | MC 138 kV TR 500/138 kV EMBORCACAO TR6 MG | Em operação | 2018-11-28
T2016-085 | SE Emborcação – Individualizar vãos dos TR6 e TR7, adequação da proteção em 500 kV. | SE Emborcação - Instalação de um novo vão de disjuntor e meio e remanejar a unidade G1 para este novo vão e os transformadores T6 e T7 deverão entrar nos vãos resultantes da adequação. Troca de proteções diferenciais das barras 500 kV | Complemento do Módulo de Conexão CT em 138 kV do transformador TR7 500/138 kV, associado à troca da proteção diferencial de barras em 138 kV. | MC 138 kV TR 500/138 kV EMBORCACAO TR7 MG | Em operação | 2018-11-28
T2016-085 | SE Emborcação – Individualizar vãos dos TR6 e TR7, adequação da proteção em 500 kV. | SE Emborcação - Instalação de um novo vão de disjuntor e meio e remanejar a unidade G1 para este novo vão e os transformadores T6 e T7 deverão entrar nos vãos resultantes da adequação. Troca de proteções diferenciais das barras 500 kV | Complemento do Módulo de Conexão CT em 138 kV do transformador TR8 500/138 kV, associado à troca da proteção diferencial de barras em 138 kV. | MC 138 kV TR 138/13,8 kV EMBORCACAO TR8 MG | Em operação | 2017-04-25
T2016-085 | SE Emborcação – Individualizar vãos dos TR6 e TR7, adequação da proteção em 500 kV. | SE Emborcação - Instalação de um novo vão de disjuntor e meio e remanejar a unidade G1 para este novo vão e os transformadores T6 e T7 deverão entrar nos vãos resultantes da adequação. Troca de proteções diferenciais das barras 500 kV | Complemento do Módulo de Conexão CT em 500 kV do transformador TR1, associado à troca da proteção diferencial de barras em 500 kV. | MC 500 kV TR 16,5/500 kV EMBORCACAO TR1 MG | Em operação | 2021-06-11
T2016-085 | SE Emborcação – Individualizar vãos dos TR6 e TR7, adequação da proteção em 500 kV. | SE Emborcação - Instalação de um novo vão de disjuntor e meio e remanejar a unidade G1 para este novo vão e os transformadores T6 e T7 deverão entrar nos vãos resultantes da adequação. Troca de proteções diferenciais das barras 500 kV | Complemento do Módulo de Conexão CT em 500 kV do transformador TR10, associado à troca da proteção diferencial de barras em 500 kV. | MC 500 kV TR 500/138 kV EMBORCACAO TR10 MG | Em operação | 2018-11-28
T2016-085 | SE Emborcação – Individualizar vãos dos TR6 e TR7, adequação da proteção em 500 kV. | SE Emborcação - Instalação de um novo vão de disjuntor e meio e remanejar a unidade G1 para este novo vão e os transformadores T6 e T7 deverão entrar nos vãos resultantes da adequação. Troca de proteções diferenciais das barras 500 kV | Complemento do Módulo de Conexão CT em 500 kV do transformador TR2, associado à troca da proteção diferencial de barras em 500 kV. | MC 500 kV TR 16,5/500 kV EMBORCACAO TR2 MG | Em operação | 2021-06-11
T2016-085 | SE Emborcação – Individualizar vãos dos TR6 e TR7, adequação da proteção em 500 kV. | SE Emborcação - Instalação de um novo vão de disjuntor e meio e remanejar a unidade G1 para este novo vão e os transformadores T6 e T7 deverão entrar nos vãos resultantes da adequação. Troca de proteções diferenciais das barras 500 kV | Complemento do Módulo de Conexão CT em 500 kV do transformador TR3, associado à troca da proteção diferencial de barras em 500 kV. | MC 500 kV TR 16,5/500 kV EMBORCACAO TR3 MG | Em operação | 2021-06-11
T2016-085 | SE Emborcação – Individualizar vãos dos TR6 e TR7, adequação da proteção em 500 kV. | SE Emborcação - Instalação de um novo vão de disjuntor e meio e remanejar a unidade G1 para este novo vão e os transformadores T6 e T7 deverão entrar nos vãos resultantes da adequação. Troca de proteções diferenciais das barras 500 kV | Complemento do Módulo de Conexão CT em 500 kV do transformador TR4, associado à troca da proteção diferencial de barras em 500 kV. | MC 500 kV TR 16,5/500 kV EMBORCACAO TR4 MG | Em operação | 2021-06-11
T2016-085 | SE Emborcação – Individualizar vãos dos TR6 e TR7, adequação da proteção em 500 kV. | SE Emborcação - Instalação de um novo vão de disjuntor e meio e remanejar a unidade G1 para este novo vão e os transformadores T6 e T7 deverão entrar nos vãos resultantes da adequação. Troca de proteções diferenciais das barras 500 kV | Complemento do Módulo de Conexão EL em 138 kV da saída para Araguari, associado à troca da proteção diferencial de barras em 138 kV. | EL 138 kV EMBORCACAO ARAGUARI 2 | Em operação | 2018-11-28
T2016-085 | SE Emborcação – Individualizar vãos dos TR6 e TR7, adequação da proteção em 500 kV. | SE Emborcação - Instalação de um novo vão de disjuntor e meio e remanejar a unidade G1 para este novo vão e os transformadores T6 e T7 deverão entrar nos vãos resultantes da adequação. Troca de proteções diferenciais das barras 500 kV | Complemento do Módulo de Conexão EL em 138 kV da saída para Catalão C1, associado à troca da proteção diferencial de barras em 138 kV. | EL 138 kV EMBORCACAO LT 138 kV CATALAO /EMBORCACAO C-1 GO/MG | Em operação | 2017-04-25
T2016-085 | SE Emborcação – Individualizar vãos dos TR6 e TR7, adequação da proteção em 500 kV. | SE Emborcação - Instalação de um novo vão de disjuntor e meio e remanejar a unidade G1 para este novo vão e os transformadores T6 e T7 deverão entrar nos vãos resultantes da adequação. Troca de proteções diferenciais das barras 500 kV | Complemento do Módulo de Conexão EL em 138 kV da saída para Catalão, associado à troca da proteção diferencial de barras em 138 kV. | EL 138 kV EMBORCACAO CATALAO | Em operação | 2018-11-28
T2016-085 | SE Emborcação – Individualizar vãos dos TR6 e TR7, adequação da proteção em 500 kV. | SE Emborcação - Instalação de um novo vão de disjuntor e meio e remanejar a unidade G1 para este novo vão e os transformadores T6 e T7 deverão entrar nos vãos resultantes da adequação. Troca de proteções diferenciais das barras 500 kV | Complemento do Módulo de Conexão EL em 138 kV da saída para Coromandel, associado à troca da proteção diferencial de barras em 138 kV. | EL 138 kV EMBORCACAO COROMANDEL | Em operação | 2018-11-28
T2016-085 | SE Emborcação – Individualizar vãos dos TR6 e TR7, adequação da proteção em 500 kV. | SE Emborcação - Instalação de um novo vão de disjuntor e meio e remanejar a unidade G1 para este novo vão e os transformadores T6 e T7 deverão entrar nos vãos resultantes da adequação. Troca de proteções diferenciais das barras 500 kV | Complemento do Módulo de Conexão EL em 138 kV da saída para Monte Carmelo, associado à troca da proteção diferencial de barras em 138 kV. | EL 138 kV EMBORCACAO MONTE CARMELO | Em operação | 2018-11-28
T2016-085 | SE Emborcação – Individualizar vãos dos TR6 e TR7, adequação da proteção em 500 kV. | SE Emborcação - Instalação de um novo vão de disjuntor e meio e remanejar a unidade G1 para este novo vão e os transformadores T6 e T7 deverão entrar nos vãos resultantes da adequação. Troca de proteções diferenciais das barras 500 kV | Complemento do Módulo de Conexão EL em 138 kV da saída para Uberlândia, associado à troca da proteção diferencial de barras em 138 kV. | EL 138 kV EMBORCACAO UBERLANDIA | Em operação | 2018-11-28
T2016-085 | SE Emborcação – Individualizar vãos dos TR6 e TR7, adequação da proteção em 500 kV. | SE Emborcação - Instalação de um novo vão de disjuntor e meio e remanejar a unidade G1 para este novo vão e os transformadores T6 e T7 deverão entrar nos vãos resultantes da adequação. Troca de proteções diferenciais das barras 500 kV | Complemento do Módulo de Conexão EL em 500 kV da saída para Itumbiara, associado à troca da proteção diferencial de barras em 500 kV. | EL 500 kV EMBORCACAO LT 500 kV EMBORCACAO /ITUMBIARA C-1 MG | Em operação | 2021-06-11
T2016-085 | SE Emborcação – Individualizar vãos dos TR6 e TR7, adequação da proteção em 500 kV. | SE Emborcação - Instalação de um novo vão de disjuntor e meio e remanejar a unidade G1 para este novo vão e os transformadores T6 e T7 deverão entrar nos vãos resultantes da adequação. Troca de proteções diferenciais das barras 500 kV | Complemento do Módulo de Conexão EL em 500 kV da saída para Nova Ponte C1, associado à troca da proteção diferencial de barras em 500 kV. | EL 500 kV EMBORCACAO LT 500 kV EMBORCACAO /NOVA PONTE C-1 MG | Em operação | 2021-06-11
T2016-085 | SE Emborcação – Individualizar vãos dos TR6 e TR7, adequação da proteção em 500 kV. | SE Emborcação - Instalação de um novo vão de disjuntor e meio e remanejar a unidade G1 para este novo vão e os transformadores T6 e T7 deverão entrar nos vãos resultantes da adequação. Troca de proteções diferenciais das barras 500 kV | Complemento do Módulo de Conexão EL em 500 kV da saída para São Gotardo, associado à troca da proteção diferencial de barras em 500 kV. | EL 500 kV EMBORCACAO LT 500 kV EMBORCACAO /SAO GOTARDO 2 C-1 MG | Em operação | 2021-06-11
T2016-085 | SE Emborcação – Individualizar vãos dos TR6 e TR7, adequação da proteção em 500 kV. | SE Emborcação - Instalação de um novo vão de disjuntor e meio e remanejar a unidade G1 para este novo vão e os transformadores T6 e T7 deverão entrar nos vãos resultantes da adequação. Troca de proteções diferenciais das barras 500 kV | Complemento do Módulo de Conexão IB em 138 kV, associado à troca da proteção diferencial de barras em 138 kV. | IB 138 kV MG 500 kV EMBORCACAO MG1 MG IB1 | Em operação | 2018-11-28
T2016-085 | SE Emborcação – Individualizar vãos dos TR6 e TR7, adequação da proteção em 500 kV. | SE Emborcação - Instalação de um novo vão de disjuntor e meio e remanejar a unidade G1 para este novo vão e os transformadores T6 e T7 deverão entrar nos vãos resultantes da adequação. Troca de proteções diferenciais das barras 500 kV | Complemento do Módulo de Conexão IB em 500 kV da interligação IB1, associado à troca da proteção diferencial de barras em 500 kV. | IB 500 kV MG 500 kV EMBORCACAO MG1 MG IB1 | Em operação | 2021-06-11
T2016-085 | SE Emborcação – Individualizar vãos dos TR6 e TR7, adequação da proteção em 500 kV. | SE Emborcação - Instalação de um novo vão de disjuntor e meio e remanejar a unidade G1 para este novo vão e os transformadores T6 e T7 deverão entrar nos vãos resultantes da adequação. Troca de proteções diferenciais das barras 500 kV | Complemento do Módulo de Conexão IB em 500 kV da interligação IB2, associado à troca da proteção diferencial de barras em 500 kV. | IB 500 kV MG 500 kV EMBORCACAO MG1 MG IB2 | Em operação | 2021-06-11
T2016-085 | SE Emborcação – Individualizar vãos dos TR6 e TR7, adequação da proteção em 500 kV. | SE Emborcação - Instalação de um novo vão de disjuntor e meio e remanejar a unidade G1 para este novo vão e os transformadores T6 e T7 deverão entrar nos vãos resultantes da adequação. Troca de proteções diferenciais das barras 500 kV | Complemento do Módulo de Conexão IB em 500 kV da interligação IB3, associado à troca da proteção diferencial de barras em 500 kV. | IB 500 kV MG 500 kV EMBORCACAO MG1 MG IB3 | Em operação | 2021-06-11
T2016-085 | SE Emborcação – Individualizar vãos dos TR6 e TR7, adequação da proteção em 500 kV. | SE Emborcação - Instalação de um novo vão de disjuntor e meio e remanejar a unidade G1 para este novo vão e os transformadores T6 e T7 deverão entrar nos vãos resultantes da adequação. Troca de proteções diferenciais das barras 500 kV | Complemento do Módulo de Conexão IB em 500 kV da interligação IB4, associado à troca da proteção diferencial de barras em 500 kV. | IB 500 kV MG 500 kV EMBORCACAO MG1 MG IB4 | Em operação | 2021-06-11
T2016-085 | SE Emborcação – Individualizar vãos dos TR6 e TR7, adequação da proteção em 500 kV. | SE Emborcação - Instalação de um novo vão de disjuntor e meio e remanejar a unidade G1 para este novo vão e os transformadores T6 e T7 deverão entrar nos vãos resultantes da adequação. Troca de proteções diferenciais das barras 500 kV | Complemento do Módulo de Infraestrutura Geral em 500 kV, associado à troca da proteção diferencial de barras em 500 kV. | MG 500 kV EMBORCACAO MG1 MG | Em operação | 2021-06-11
T2016-085 | SE Emborcação – Individualizar vãos dos TR6 e TR7, adequação da proteção em 500 kV. | SE Emborcação - Instalação de um novo vão de disjuntor e meio e remanejar a unidade G1 para este novo vão e os transformadores T6 e T7 deverão entrar nos vãos resultantes da adequação. Troca de proteções diferenciais das barras 500 kV | Instalação do Módulo de Conexão CT em 500 kV do transformador TR6, associado à troca da proteção diferencial de barras em 500 kV, instalação de disjuntor e pararaios. | MC 500 kV TR 500/138 kV EMBORCACAO TR6 MG | Em operação | 2018-11-28
T2016-086 | SE Ouro Preto 2 – Individualizar vãos dos TR3 e TR4 e adequação da proteção em 500, 345 e 138 kV. | SE Ouro Preto 2 - Instalar secionadora 500 kV dos T3 e T4. Trocar proteção diferencial de barra 500 kV. Substituição da proteção diferencial de barra por proteção de barra adaptativa no setor de 138 kV. | Complemento da conexão em 500 kV da TR1 500/345 kV, associado à troca da proteção diferencial de barras em 500 kV. | MC 500 kV TR 500/345 kV OURO PRETO 2 TR1 MG | Em operação | 2023-04-06
T2016-086 | SE Ouro Preto 2 – Individualizar vãos dos TR3 e TR4 e adequação da proteção em 500, 345 e 138 kV. | SE Ouro Preto 2 - Instalar secionadora 500 kV dos T3 e T4. Trocar proteção diferencial de barra 500 kV. Substituição da proteção diferencial de barra por proteção de barra adaptativa no setor de 138 kV. | Complemento da conexão em 500 kV da TR2 500/345 kV, associado à troca da proteção diferencial de barras em 500 kV. | MC 500 kV TR 500/345 kV OURO PRETO 2 TR2 MG | Em operação | 2023-04-06
T2016-086 | SE Ouro Preto 2 – Individualizar vãos dos TR3 e TR4 e adequação da proteção em 500, 345 e 138 kV. | SE Ouro Preto 2 - Instalar secionadora 500 kV dos T3 e T4. Trocar proteção diferencial de barra 500 kV. Substituição da proteção diferencial de barra por proteção de barra adaptativa no setor de 138 kV. | Complemento do Módulo de Conexão CT em 138 kV da TR3 500/138 kV, associado à troca da proteção diferencial de barras adaptativa em 138 kV. | MC 138 kV TR 500/138 kV OURO PRETO 2 TR3 MG | Em operação | 2022-09-13
T2016-086 | SE Ouro Preto 2 – Individualizar vãos dos TR3 e TR4 e adequação da proteção em 500, 345 e 138 kV. | SE Ouro Preto 2 - Instalar secionadora 500 kV dos T3 e T4. Trocar proteção diferencial de barra 500 kV. Substituição da proteção diferencial de barra por proteção de barra adaptativa no setor de 138 kV. | Complemento do Módulo de Conexão CT em 138 kV da TR4 500/138 kV, associado à troca da proteção diferencial de barras adaptativa em 138 kV. | MC 138 kV TR 500/138 kV OURO PRETO 2 TR4 MG | Em operação | 2022-09-13
T2016-086 | SE Ouro Preto 2 – Individualizar vãos dos TR3 e TR4 e adequação da proteção em 500, 345 e 138 kV. | SE Ouro Preto 2 - Instalar secionadora 500 kV dos T3 e T4. Trocar proteção diferencial de barra 500 kV. Substituição da proteção diferencial de barra por proteção de barra adaptativa no setor de 138 kV. | Complemento do Módulo de Conexão CT em 500 kV da TR3 500/138 kV, associado à troca da proteção diferencial de barras em 500 kV. | MC 500 kV TR 500/138 kV OURO PRETO 2 TR3 MG | Em operação | 2022-02-13
T2016-086 | SE Ouro Preto 2 – Individualizar vãos dos TR3 e TR4 e adequação da proteção em 500, 345 e 138 kV. | SE Ouro Preto 2 - Instalar secionadora 500 kV dos T3 e T4. Trocar proteção diferencial de barra 500 kV. Substituição da proteção diferencial de barra por proteção de barra adaptativa no setor de 138 kV. | Complemento do Módulo de Conexão CT em 500 kV da TR4 500/138 kV, associado à troca da proteção diferencial de barras em 500 kV. | MC 500 kV TR 500/138 kV OURO PRETO 2 TR4 MG | Em operação | 2023-04-06
T2016-086 | SE Ouro Preto 2 – Individualizar vãos dos TR3 e TR4 e adequação da proteção em 500, 345 e 138 kV. | SE Ouro Preto 2 - Instalar secionadora 500 kV dos T3 e T4. Trocar proteção diferencial de barra 500 kV. Substituição da proteção diferencial de barra por proteção de barra adaptativa no setor de 138 kV. | Complemento do Módulo de Conexão EL em 138 kV da saída para Congonhas, associado à troca da proteção diferencial de barras adaptativa em 138 kV. | EL 138 kV OURO PRETO 2 CONGONHAS | Em operação | 2022-09-13
T2016-086 | SE Ouro Preto 2 – Individualizar vãos dos TR3 e TR4 e adequação da proteção em 500, 345 e 138 kV. | SE Ouro Preto 2 - Instalar secionadora 500 kV dos T3 e T4. Trocar proteção diferencial de barra 500 kV. Substituição da proteção diferencial de barra por proteção de barra adaptativa no setor de 138 kV. | Complemento do Módulo de Conexão EL em 138 kV da saída para Itabirito, associado à troca da proteção diferencial de barras adaptativa em 138 kV. | EL 138 kV OURO PRETO 2 ITABIRITO | Em operação | 2022-09-13
T2016-086 | SE Ouro Preto 2 – Individualizar vãos dos TR3 e TR4 e adequação da proteção em 500, 345 e 138 kV. | SE Ouro Preto 2 - Instalar secionadora 500 kV dos T3 e T4. Trocar proteção diferencial de barra 500 kV. Substituição da proteção diferencial de barra por proteção de barra adaptativa no setor de 138 kV. | Complemento do Módulo de Conexão EL em 138 kV da saída para Novelis C1, associado à troca da proteção diferencial de barras adaptativa em 138 kV. | EL 138 kV OURO PRETO 2 NOVELIS 1 | Em operação | 2022-09-13
T2016-086 | SE Ouro Preto 2 – Individualizar vãos dos TR3 e TR4 e adequação da proteção em 500, 345 e 138 kV. | SE Ouro Preto 2 - Instalar secionadora 500 kV dos T3 e T4. Trocar proteção diferencial de barra 500 kV. Substituição da proteção diferencial de barra por proteção de barra adaptativa no setor de 138 kV. | Complemento do Módulo de Conexão EL em 138 kV da saída para Novelis C2, associado à troca da proteção diferencial de barras adaptativa em 138 kV. | EL 138 kV OURO PRETO 2 NOVELIS 2 | Em operação | 2022-09-13
T2016-086 | SE Ouro Preto 2 – Individualizar vãos dos TR3 e TR4 e adequação da proteção em 500, 345 e 138 kV. | SE Ouro Preto 2 - Instalar secionadora 500 kV dos T3 e T4. Trocar proteção diferencial de barra 500 kV. Substituição da proteção diferencial de barra por proteção de barra adaptativa no setor de 138 kV. | Complemento do Módulo de Conexão EL em 138 kV da saída para Taquaril C1, associado à troca da proteção diferencial de barras adaptativa em 138 kV. | EL 138 kV OURO PRETO 2 LT 138 kV OURO PRETO 2 /TAQUARIL C-1 MG | Em operação | 2022-09-13
T2016-086 | SE Ouro Preto 2 – Individualizar vãos dos TR3 e TR4 e adequação da proteção em 500, 345 e 138 kV. | SE Ouro Preto 2 - Instalar secionadora 500 kV dos T3 e T4. Trocar proteção diferencial de barra 500 kV. Substituição da proteção diferencial de barra por proteção de barra adaptativa no setor de 138 kV. | Complemento do Módulo de Conexão EL em 138 kV da saída para Taquaril C2, associado à troca da proteção diferencial de barras adaptativa em 138 kV. | EL 138 kV OURO PRETO 2 LT 138 kV OURO PRETO 2 /TAQUARIL C-2 MG | Em operação | 2022-09-13
T2016-086 | SE Ouro Preto 2 – Individualizar vãos dos TR3 e TR4 e adequação da proteção em 500, 345 e 138 kV. | SE Ouro Preto 2 - Instalar secionadora 500 kV dos T3 e T4. Trocar proteção diferencial de barra 500 kV. Substituição da proteção diferencial de barra por proteção de barra adaptativa no setor de 138 kV. | Complemento do Módulo de Conexão EL em 138 kV da saída para Taquaril C3, associado à troca da proteção diferencial de barras adaptativa em 138 kV. | EL 138 kV OURO PRETO 2 LT 138 kV OURO PRETO 2 /TAQUARIL C-3 MG | Em operação | 2022-09-13
T2016-086 | SE Ouro Preto 2 – Individualizar vãos dos TR3 e TR4 e adequação da proteção em 500, 345 e 138 kV. | SE Ouro Preto 2 - Instalar secionadora 500 kV dos T3 e T4. Trocar proteção diferencial de barra 500 kV. Substituição da proteção diferencial de barra por proteção de barra adaptativa no setor de 138 kV. | Complemento do Módulo de Conexão EL em 345 kV da saída para Itabirito 2 (antiga Jeceaba), associado à troca da proteção diferencial de barras em 345 kV. | EL 345 kV OURO PRETO 2 LT 345 kV ITABIRITO 2 /OURO PRETO 2 C-1 MG | Em operação | 2023-07-02
T2016-086 | SE Ouro Preto 2 – Individualizar vãos dos TR3 e TR4 e adequação da proteção em 500, 345 e 138 kV. | SE Ouro Preto 2 - Instalar secionadora 500 kV dos T3 e T4. Trocar proteção diferencial de barra 500 kV. Substituição da proteção diferencial de barra por proteção de barra adaptativa no setor de 138 kV. | Complemento do Módulo de Conexão EL em 345 kV da saída para Taquaril C1, associado à troca da proteção diferencial de barras em 345 kV. | EL 345 kV OURO PRETO 2 LT 345 kV OURO PRETO 2 /NOVA LIMA 6 C-1 MG | Em operação | 2023-07-02
T2016-086 | SE Ouro Preto 2 – Individualizar vãos dos TR3 e TR4 e adequação da proteção em 500, 345 e 138 kV. | SE Ouro Preto 2 - Instalar secionadora 500 kV dos T3 e T4. Trocar proteção diferencial de barra 500 kV. Substituição da proteção diferencial de barra por proteção de barra adaptativa no setor de 138 kV. | Complemento do Módulo de Conexão EL em 500 kV da saída para Itabirito 2, associado à troca da proteção diferencial de barras em 500 kV. | EL 500 kV OURO PRETO 2 LT 500 kV OURO PRETO 2 /ITABIRITO 2 C-1 MG | Em operação | 2023-04-06
T2016-086 | SE Ouro Preto 2 – Individualizar vãos dos TR3 e TR4 e adequação da proteção em 500, 345 e 138 kV. | SE Ouro Preto 2 - Instalar secionadora 500 kV dos T3 e T4. Trocar proteção diferencial de barra 500 kV. Substituição da proteção diferencial de barra por proteção de barra adaptativa no setor de 138 kV. | Complemento do Módulo de Conexão IB em 138 kV da interligação IB1, associado à troca da proteção diferencial de barras adaptativa em 138 kV. | IB 138 kV MG 345 kV OURO PRETO 2 MG2 MG IB1 | Em operação | 2022-09-13
T2016-086 | SE Ouro Preto 2 – Individualizar vãos dos TR3 e TR4 e adequação da proteção em 500, 345 e 138 kV. | SE Ouro Preto 2 - Instalar secionadora 500 kV dos T3 e T4. Trocar proteção diferencial de barra 500 kV. Substituição da proteção diferencial de barra por proteção de barra adaptativa no setor de 138 kV. | Complemento do Módulo de Conexão IB em 345 kV da interligação IB2, associado à troca da proteção diferencial de barras em 345 kV. | IB 345 kV MG 500 kV OURO PRETO 2 MG1 MG IB2 | Em operação | 2023-07-02
T2016-086 | SE Ouro Preto 2 – Individualizar vãos dos TR3 e TR4 e adequação da proteção em 500, 345 e 138 kV. | SE Ouro Preto 2 - Instalar secionadora 500 kV dos T3 e T4. Trocar proteção diferencial de barra 500 kV. Substituição da proteção diferencial de barra por proteção de barra adaptativa no setor de 138 kV. | Complemento do Módulo de Conexão IB em 500 kV da interligação IB1, associado à troca da proteção diferencial de barras em 500 kV. | IB 500 kV MG 500 kV OURO PRETO 2 MG1 MG IB1 | Em operação | 2023-04-06
T2016-086 | SE Ouro Preto 2 – Individualizar vãos dos TR3 e TR4 e adequação da proteção em 500, 345 e 138 kV. | SE Ouro Preto 2 - Instalar secionadora 500 kV dos T3 e T4. Trocar proteção diferencial de barra 500 kV. Substituição da proteção diferencial de barra por proteção de barra adaptativa no setor de 138 kV. | Complemento do Módulo de Conexão IB em 500 kV da interligação IB2, associado à troca da proteção diferencial de barras em 500 kV. | IB 500 kV MG 500 kV OURO PRETO 2 MG1 MG IB2 | Em operação | 2023-04-06
T2016-086 | SE Ouro Preto 2 – Individualizar vãos dos TR3 e TR4 e adequação da proteção em 500, 345 e 138 kV. | SE Ouro Preto 2 - Instalar secionadora 500 kV dos T3 e T4. Trocar proteção diferencial de barra 500 kV. Substituição da proteção diferencial de barra por proteção de barra adaptativa no setor de 138 kV. | Complemento do Módulo de Infraestrutura Geral em 500 kV, associado à troca da proteção diferencial de barras em 345 kV. | MG 500 kV OURO PRETO 2 MG1 MG | Em operação | 2023-07-02
T2016-086 | SE Ouro Preto 2 – Individualizar vãos dos TR3 e TR4 e adequação da proteção em 500, 345 e 138 kV. | SE Ouro Preto 2 - Instalar secionadora 500 kV dos T3 e T4. Trocar proteção diferencial de barra 500 kV. Substituição da proteção diferencial de barra por proteção de barra adaptativa no setor de 138 kV. | Complemento do Módulo de Infraestrutura Geral em 500 kV, associado à troca da proteção diferencial de barras em 500 kV. | MG 500 kV OURO PRETO 2 MG1 MG | Em operação | 2023-07-04
T2016-086 | SE Ouro Preto 2 – Individualizar vãos dos TR3 e TR4 e adequação da proteção em 500, 345 e 138 kV. | SE Ouro Preto 2 - Instalar secionadora 500 kV dos T3 e T4. Trocar proteção diferencial de barra 500 kV. Substituição da proteção diferencial de barra por proteção de barra adaptativa no setor de 138 kV. | Complemento na conexão em 345 kV da TR1 500/345 kV, associado à troca da proteção diferencial de barras em 345 kV. | MC 345 kV TR 500/345 kV OURO PRETO 2 TR1 MG | Em operação | 2023-07-02
T2016-086 | SE Ouro Preto 2 – Individualizar vãos dos TR3 e TR4 e adequação da proteção em 500, 345 e 138 kV. | SE Ouro Preto 2 - Instalar secionadora 500 kV dos T3 e T4. Trocar proteção diferencial de barra 500 kV. Substituição da proteção diferencial de barra por proteção de barra adaptativa no setor de 138 kV. | Complemento na conexão em 345 kV da TR2 500/345 kV, associado à troca da proteção diferencial de barras em 345 kV. | MC 345 kV TR 500/345 kV OURO PRETO 2 TR2 MG | Em operação | 2023-07-02
T2016-087 | SE Recife II - Seccionamento longitudinal das barras de 230 kV e adequações associadas. | SE Recife II - Instalar disjuntores para os seccionamentos longitudinais em ambas as barras de 230 kV / Remanejamento do um dos vãos interligador de barras (14D1) / Instalar proteção de barra adaptativa conjugada com a proteção de falha de disjuntor no setor de 230 kV. | Adequação do módulo de conexão de banco de capacitor 230 kV destinado à conexão do BC1 com a substituição de três transformadores de corrente e implantação de proteção de barra adaptativa conjugada com falha de disjuntor. | MC 230 kV BC 230 kV 50,5 MVAr RECIFE II BC1 PE | Em operação | 2020-01-22
T2016-087 | SE Recife II - Seccionamento longitudinal das barras de 230 kV e adequações associadas. | SE Recife II - Instalar disjuntores para os seccionamentos longitudinais em ambas as barras de 230 kV / Remanejamento do um dos vãos interligador de barras (14D1) / Instalar proteção de barra adaptativa conjugada com a proteção de falha de disjuntor no setor de 230 kV. | Adequação do módulo de conexão de banco de capacitor 230 kV destinado à conexão do BC2 com a substituição de três transformadores de corrente e implantação de proteção de barra adaptativa conjugada com falha de disjuntor. | MC 230 kV BC 230 kV 50,5 MVAr RECIFE II BC2 PE | Em operação | 2020-01-29
T2016-087 | SE Recife II - Seccionamento longitudinal das barras de 230 kV e adequações associadas. | SE Recife II - Instalar disjuntores para os seccionamentos longitudinais em ambas as barras de 230 kV / Remanejamento do um dos vãos interligador de barras (14D1) / Instalar proteção de barra adaptativa conjugada com a proteção de falha de disjuntor no setor de 230 kV. | Adequação do módulo de conexão de transformador 230 kV destinado á conexão do TR1 com a substituição de dois disjuntores e implantação de proteção de barra adaptativa conjugada com falha de disjuntor. | MC 230 kV TR 500/230 kV RECIFE II TR1 PE | Em operação | 2019-12-20
T2016-087 | SE Recife II - Seccionamento longitudinal das barras de 230 kV e adequações associadas. | SE Recife II - Instalar disjuntores para os seccionamentos longitudinais em ambas as barras de 230 kV / Remanejamento do um dos vãos interligador de barras (14D1) / Instalar proteção de barra adaptativa conjugada com a proteção de falha de disjuntor no setor de 230 kV. | Adequação do módulo de conexão de transformador 230 kV destinado á conexão do TR2 com a substituição de dois disjuntores, seis transformadores de corrente e implantação de proteção de barra adaptativa conjugada com falha de disjuntor. | MC 230 kV TR 500/230 kV RECIFE II TR2 PE | Em operação | 2020-05-07
T2016-087 | SE Recife II - Seccionamento longitudinal das barras de 230 kV e adequações associadas. | SE Recife II - Instalar disjuntores para os seccionamentos longitudinais em ambas as barras de 230 kV / Remanejamento do um dos vãos interligador de barras (14D1) / Instalar proteção de barra adaptativa conjugada com a proteção de falha de disjuntor no setor de 230 kV. | Adequação do módulo de conexão de transformador 230 kV destinado á conexão do TR3 com a substituição de dois disjuntores, seis transformadores de corrente e implantação de proteção de barra adaptativa conjugada com falha de disjuntor. | MC 230 kV TR 500/230 kV RECIFE II TR3 PE | Em operação | 2020-07-07
T2016-087 | SE Recife II - Seccionamento longitudinal das barras de 230 kV e adequações associadas. | SE Recife II - Instalar disjuntores para os seccionamentos longitudinais em ambas as barras de 230 kV / Remanejamento do um dos vãos interligador de barras (14D1) / Instalar proteção de barra adaptativa conjugada com a proteção de falha de disjuntor no setor de 230 kV. | Adequação do módulo de conexão de transformador 230 kV destinado à conexão do TR4 com a substituição de três transformadores de corrente e implantação de proteção de barra adaptativa conjugada com falha de disjuntor. | MC 230 kV TR 500/230 kV RECIFE II TR4 PE | Em operação | 2020-02-12
T2016-087 | SE Recife II - Seccionamento longitudinal das barras de 230 kV e adequações associadas. | SE Recife II - Instalar disjuntores para os seccionamentos longitudinais em ambas as barras de 230 kV / Remanejamento do um dos vãos interligador de barras (14D1) / Instalar proteção de barra adaptativa conjugada com a proteção de falha de disjuntor no setor de 230 kV. | Adequação do módulo de conexão de transformador 230 kV destinado à conexão do TR5 com a substituição de três transformadores de corrente e implantação de proteção de barra adaptativa conjugada com falha de disjuntor. | MC 230 kV TR 230/13,8 kV RECIFE II TR5 PE | Em operação | 2020-02-06
T2016-087 | SE Recife II - Seccionamento longitudinal das barras de 230 kV e adequações associadas. | SE Recife II - Instalar disjuntores para os seccionamentos longitudinais em ambas as barras de 230 kV / Remanejamento do um dos vãos interligador de barras (14D1) / Instalar proteção de barra adaptativa conjugada com a proteção de falha de disjuntor no setor de 230 kV. | Adequação do módulo de entrada de linha 230 kV ANGELIM /RECIFE II C-1 com a substituição de um disjuntor, três transformadores de corrente e implentação de proteção de barra adaptativa conjugada com falha de disjuntor. | EL 230 kV RECIFE II LT 230 kV ANGELIM /RECIFE II C-1 PE | Em operação | 2020-09-09
T2016-087 | SE Recife II - Seccionamento longitudinal das barras de 230 kV e adequações associadas. | SE Recife II - Instalar disjuntores para os seccionamentos longitudinais em ambas as barras de 230 kV / Remanejamento do um dos vãos interligador de barras (14D1) / Instalar proteção de barra adaptativa conjugada com a proteção de falha de disjuntor no setor de 230 kV. | Adequação do módulo de entrada de linha 230 kV ANGELIM /RECIFE II C-2 com a substituição de um disjuntor, três transformadores de corrente e implentação de proteção de barra adaptativa conjugada com falha de disjuntor. | EL 230 kV RECIFE II LT 230 kV RIBEIRAO /RECIFE II C-2 PE | Em operação | 2020-08-12
T2016-087 | SE Recife II - Seccionamento longitudinal das barras de 230 kV e adequações associadas. | SE Recife II - Instalar disjuntores para os seccionamentos longitudinais em ambas as barras de 230 kV / Remanejamento do um dos vãos interligador de barras (14D1) / Instalar proteção de barra adaptativa conjugada com a proteção de falha de disjuntor no setor de 230 kV. | Adequação do módulo de entrada de linha 230 kV RECIFE II /GOIANINHA C-1 com a substituição de um disjuntor, três transformadores de corrente e implentação de proteção de barra adaptativa conjugada com falha de disjuntor. | EL 230 kV RECIFE II LT 230 kV RECIFE II /GOIANINHA C-1 PE | Em operação | 2021-05-16
T2016-087 | SE Recife II - Seccionamento longitudinal das barras de 230 kV e adequações associadas. | SE Recife II - Instalar disjuntores para os seccionamentos longitudinais em ambas as barras de 230 kV / Remanejamento do um dos vãos interligador de barras (14D1) / Instalar proteção de barra adaptativa conjugada com a proteção de falha de disjuntor no setor de 230 kV. | Adequação do módulo de entrada de linha 230 kV RECIFE II /GOIANINHA C-2 com a substituição de um disjuntor, três transformadores de corrente e implentação de proteção de barra adaptativa conjugada com falha de disjuntor. | EL 230 kV RECIFE II LT 230 kV RECIFE II /GOIANINHA C-2 PE | Em operação | 2021-06-27
T2016-087 | SE Recife II - Seccionamento longitudinal das barras de 230 kV e adequações associadas. | SE Recife II - Instalar disjuntores para os seccionamentos longitudinais em ambas as barras de 230 kV / Remanejamento do um dos vãos interligador de barras (14D1) / Instalar proteção de barra adaptativa conjugada com a proteção de falha de disjuntor no setor de 230 kV. | Adequação do módulo de entrada de linha 230 kV RECIFE II /JOAIRAM C-1 com a substituição de três transformadores de corrente e implantação de proteção de barra adaptativa conjugada com falha de disjuntor. | EL 230 kV RECIFE II LT 230 kV RECIFE II /JOAIRAM C-1 PE | Em operação | 2020-01-19
T2016-087 | SE Recife II - Seccionamento longitudinal das barras de 230 kV e adequações associadas. | SE Recife II - Instalar disjuntores para os seccionamentos longitudinais em ambas as barras de 230 kV / Remanejamento do um dos vãos interligador de barras (14D1) / Instalar proteção de barra adaptativa conjugada com a proteção de falha de disjuntor no setor de 230 kV. | Adequação do módulo de entrada de linha 230 kV RECIFE II /JOAIRAM C-2 com a substituição de um disjuntor, três transformadores de corrente e implentação de proteção de barra adaptativa conjugada com falha de disjuntor. | EL 230 kV RECIFE II LT 230 kV RECIFE II /JOAIRAM C-2 PE | Em operação | 2020-09-26
T2016-087 | SE Recife II - Seccionamento longitudinal das barras de 230 kV e adequações associadas. | SE Recife II - Instalar disjuntores para os seccionamentos longitudinais em ambas as barras de 230 kV / Remanejamento do um dos vãos interligador de barras (14D1) / Instalar proteção de barra adaptativa conjugada com a proteção de falha de disjuntor no setor de 230 kV. | Adequação do módulo de entrada de linha 230 kV RECIFE II /JOAIRAM C-3 com a substituição de um disjuntor, três transformadores de corrente e implentação de proteção de barra adaptativa conjugada com falha de disjuntor. | EL 230 kV RECIFE II LT 230 kV RECIFE II /JOAIRAM C-3 PE | Em operação | 2021-04-04
T2016-087 | SE Recife II - Seccionamento longitudinal das barras de 230 kV e adequações associadas. | SE Recife II - Instalar disjuntores para os seccionamentos longitudinais em ambas as barras de 230 kV / Remanejamento do um dos vãos interligador de barras (14D1) / Instalar proteção de barra adaptativa conjugada com a proteção de falha de disjuntor no setor de 230 kV. | Adequação do módulo de entrada de linha 230 kV RECIFE II /MIRUEIRA C-1 com a substituição de um disjuntor, três transformadores de corrente e implentação de proteção de barra adaptativa conjugada com falha de disjuntor. | EL 230 kV RECIFE II LT 230 kV RECIFE II /MIRUEIRA C-1 PE | Em operação | 2021-02-05
T2016-087 | SE Recife II - Seccionamento longitudinal das barras de 230 kV e adequações associadas. | SE Recife II - Instalar disjuntores para os seccionamentos longitudinais em ambas as barras de 230 kV / Remanejamento do um dos vãos interligador de barras (14D1) / Instalar proteção de barra adaptativa conjugada com a proteção de falha de disjuntor no setor de 230 kV. | Adequação do módulo de entrada de linha 230 kV RECIFE II /MIRUEIRA C-2 com a substituição de um disjuntor, três transformadores de corrente e implentação de proteção de barra adaptativa conjugada com falha de disjuntor. | EL 230 kV RECIFE II LT 230 kV RECIFE II /MIRUEIRA C-2 PE | Em operação | 2020-10-24
T2016-087 | SE Recife II - Seccionamento longitudinal das barras de 230 kV e adequações associadas. | SE Recife II - Instalar disjuntores para os seccionamentos longitudinais em ambas as barras de 230 kV / Remanejamento do um dos vãos interligador de barras (14D1) / Instalar proteção de barra adaptativa conjugada com a proteção de falha de disjuntor no setor de 230 kV. | Adequação do módulo de entrada de linha 230 kV RECIFE II /MIRUEIRA C-3 com a substituição de um disjuntor, três transformadores de corrente e implentação de proteção de barra adaptativa conjugada com falha de disjuntor. | EL 230 kV RECIFE II LT 230 kV RECIFE II /MIRUEIRA C-3 PE | Em operação | 2021-06-06
T2016-087 | SE Recife II - Seccionamento longitudinal das barras de 230 kV e adequações associadas. | SE Recife II - Instalar disjuntores para os seccionamentos longitudinais em ambas as barras de 230 kV / Remanejamento do um dos vãos interligador de barras (14D1) / Instalar proteção de barra adaptativa conjugada com a proteção de falha de disjuntor no setor de 230 kV. | Adequação do módulo de entrada de linha 230 kV RECIFE II /PAU FERRO C-1 com a substituição de um disjuntor, três transformadores de corrente e implantação de proteção de barra adaptativa conjugada com falha de disjuntor. | EL 230 kV RECIFE II LT 230 kV RECIFE II /PAU FERRO C-1 PE | Em operação | 2021-03-07
T2016-087 | SE Recife II - Seccionamento longitudinal das barras de 230 kV e adequações associadas. | SE Recife II - Instalar disjuntores para os seccionamentos longitudinais em ambas as barras de 230 kV / Remanejamento do um dos vãos interligador de barras (14D1) / Instalar proteção de barra adaptativa conjugada com a proteção de falha de disjuntor no setor de 230 kV. | Adequação do módulo de entrada de linha 230 kV RECIFE II /PAU FERRO C-2 com a substituição de um disjuntor, três transformadores de corrente e implantação de proteção de barra adaptativa conjugada com falha de disjuntor. | EL 230 kV RECIFE II LT 230 kV RECIFE II /PAU FERRO C-2 PE | Em operação | 2021-04-25
T2016-087 | SE Recife II - Seccionamento longitudinal das barras de 230 kV e adequações associadas. | SE Recife II - Instalar disjuntores para os seccionamentos longitudinais em ambas as barras de 230 kV / Remanejamento do um dos vãos interligador de barras (14D1) / Instalar proteção de barra adaptativa conjugada com a proteção de falha de disjuntor no setor de 230 kV. | Adequação do módulo de entrada de linha 230 kV RECIFE II /PIRAPAMA II com a substituição de um disjuntor, três transformadores de corrente e implantação de proteção de barra adaptativa conjugada com falha de disjuntor. A LT 230 kV Recife II - Pirapama II foi seccionada na SE Jaboatão II. | EL 230 kV RECIFE II LT 230 kV RECIFE II /JABOATAO II C-1 PE | Em operação | 2021-07-25
T2016-087 | SE Recife II - Seccionamento longitudinal das barras de 230 kV e adequações associadas. | SE Recife II - Instalar disjuntores para os seccionamentos longitudinais em ambas as barras de 230 kV / Remanejamento do um dos vãos interligador de barras (14D1) / Instalar proteção de barra adaptativa conjugada com a proteção de falha de disjuntor no setor de 230 kV. | Adequação do módulo de entrada de linha 230 kV RECIFE II /PIRAPAMA II C-2 com a substituição de um disjuntor, três transformadores de corrente e implantação de proteção de barra adaptativa conjugada com falha de disjuntor. | EL 230 kV RECIFE II LT 230 kV RECIFE II /PIRAPAMA II C-2 PE | Em operação | 2020-07-23
T2016-087 | SE Recife II - Seccionamento longitudinal das barras de 230 kV e adequações associadas. | SE Recife II - Instalar disjuntores para os seccionamentos longitudinais em ambas as barras de 230 kV / Remanejamento do um dos vãos interligador de barras (14D1) / Instalar proteção de barra adaptativa conjugada com a proteção de falha de disjuntor no setor de 230 kV. | Adequação do módulo de entrada de linha 230 kV RIBEIRAO /RECIFE II com a substituição de um disjuntor e implantação de proteção de barra adaptativa conjugada com falha de disjuntor. | EL 230 kV RECIFE II LT 230 kV RIBEIRAO /RECIFE II C-1 PE | Em operação | 2020-11-22
T2016-087 | SE Recife II - Seccionamento longitudinal das barras de 230 kV e adequações associadas. | SE Recife II - Instalar disjuntores para os seccionamentos longitudinais em ambas as barras de 230 kV / Remanejamento do um dos vãos interligador de barras (14D1) / Instalar proteção de barra adaptativa conjugada com a proteção de falha de disjuntor no setor de 230 kV. | Adequação do módulo de interligação de barras IB2 com a substituição de três transformadores de corrente e implantação de proteção de barra adaptativa conjugada com falha de disjuntor | IB 230 kV MG 500 kV RECIFE II MG1 PE IB2 | Em operação | 2021-06-30
T2016-087 | SE Recife II - Seccionamento longitudinal das barras de 230 kV e adequações associadas. | SE Recife II - Instalar disjuntores para os seccionamentos longitudinais em ambas as barras de 230 kV / Remanejamento do um dos vãos interligador de barras (14D1) / Instalar proteção de barra adaptativa conjugada com a proteção de falha de disjuntor no setor de 230 kV. | Complementação do Módulo geral da SE RECIFE II com 3 módulos de infraestrutura de manobra. | MG 500 kV RECIFE II MG1 PE | Em operação | 2023-12-09
T2016-087 | SE Recife II - Seccionamento longitudinal das barras de 230 kV e adequações associadas. | SE Recife II - Instalar disjuntores para os seccionamentos longitudinais em ambas as barras de 230 kV / Remanejamento do um dos vãos interligador de barras (14D1) / Instalar proteção de barra adaptativa conjugada com a proteção de falha de disjuntor no setor de 230 kV. | Instalação, na Subestação Recife II, de um disjuntor seccionador da barra 1 em 230 kV | IB 230 kV MG 500 kV RECIFE II MG1 PE IB5 | Em operação | 2021-09-19
T2016-087 | SE Recife II - Seccionamento longitudinal das barras de 230 kV e adequações associadas. | SE Recife II - Instalar disjuntores para os seccionamentos longitudinais em ambas as barras de 230 kV / Remanejamento do um dos vãos interligador de barras (14D1) / Instalar proteção de barra adaptativa conjugada com a proteção de falha de disjuntor no setor de 230 kV. | Instalação, na Subestação Recife II, de um disjuntor seccionador da barra 2 em 230 kV | IB 230 kV MG 500 kV RECIFE II MG1 PE IB6 | Em operação | 2021-10-18
T2016-087 | SE Recife II - Seccionamento longitudinal das barras de 230 kV e adequações associadas. | SE Recife II - Instalar disjuntores para os seccionamentos longitudinais em ambas as barras de 230 kV / Remanejamento do um dos vãos interligador de barras (14D1) / Instalar proteção de barra adaptativa conjugada com a proteção de falha de disjuntor no setor de 230 kV. | Remanejamento do módulo de interligação de barras IB1 para nova posição. | IB 230 kV MG 500 kV RECIFE II MG1 PE IB1 | Em operação | 2021-09-04
T2016-088 | SE Camaçari II - Seccionamento longitudinal das barras de 230 kV e adequações associadas. | SE CAMAÇARI II - Instalar disjuntores para os seccionamentos longitudinais em ambas as barras de 230 Kv / Remanejar um dos vãos interligador de barras (14D1) / Instalar proteção de barra adaptativa conjugada com a proteção de falha de disjuntor no setor de 230 kV. | Adequação do módulo de conexão 230 kV do transformador 230/69 kV TR5 com a substituição de três transformadores de corrente e implantação de proteção de barra adaptativa conjugada com falha de disjuntor. | MC 230 kV TR 230/69 kV CAMACARI II TR5 BA | Em operação | 2020-09-07
T2016-088 | SE Camaçari II - Seccionamento longitudinal das barras de 230 kV e adequações associadas. | SE CAMAÇARI II - Instalar disjuntores para os seccionamentos longitudinais em ambas as barras de 230 Kv / Remanejar um dos vãos interligador de barras (14D1) / Instalar proteção de barra adaptativa conjugada com a proteção de falha de disjuntor no setor de 230 kV. | Adequação do módulo de conexão 230 kV do transformador 230/69 kV TR6 com a substituição de três transformadores de corrente e implantação de proteção de barra adaptativa conjugada com falha de disjuntor. | MC 230 kV TR 230/69 kV CAMACARI II TR6 BA | Em operação | 2020-06-28
T2016-088 | SE Camaçari II - Seccionamento longitudinal das barras de 230 kV e adequações associadas. | SE CAMAÇARI II - Instalar disjuntores para os seccionamentos longitudinais em ambas as barras de 230 Kv / Remanejar um dos vãos interligador de barras (14D1) / Instalar proteção de barra adaptativa conjugada com a proteção de falha de disjuntor no setor de 230 kV. | Adequação do módulo de conexão 230 kV do transformador 500/230 kV TR1 com a substituição de dois disjuntores e implantação de proteção de barra adaptativa conjugada com falha de disjuntor. | MC 230 kV TR 500/230 kV CAMACARI II TR1 BA | Em operação | 2020-11-09
T2016-088 | SE Camaçari II - Seccionamento longitudinal das barras de 230 kV e adequações associadas. | SE CAMAÇARI II - Instalar disjuntores para os seccionamentos longitudinais em ambas as barras de 230 Kv / Remanejar um dos vãos interligador de barras (14D1) / Instalar proteção de barra adaptativa conjugada com a proteção de falha de disjuntor no setor de 230 kV. | Adequação do módulo de conexão 230 kV do transformador 500/230 kV TR2 com a substituição de dois disjuntores e implantação de proteção de barra adaptativa conjugada com falha de disjuntor. | MC 230 kV TR 500/230 kV CAMACARI II TR2 BA | Em operação | 2020-12-11
T2016-088 | SE Camaçari II - Seccionamento longitudinal das barras de 230 kV e adequações associadas. | SE CAMAÇARI II - Instalar disjuntores para os seccionamentos longitudinais em ambas as barras de 230 Kv / Remanejar um dos vãos interligador de barras (14D1) / Instalar proteção de barra adaptativa conjugada com a proteção de falha de disjuntor no setor de 230 kV. | Adequação do módulo de conexão 230 kV do transformador 500/230 kV TR3 com a substituição de dois disjuntores, seis transformadores de corrente e implantação de proteção de barra adaptativa conjugada com falha de disjuntor. | MC 230 kV TR 500/230 kV CAMACARI II TR3 BA | Em operação | 2020-10-13
T2016-088 | SE Camaçari II - Seccionamento longitudinal das barras de 230 kV e adequações associadas. | SE CAMAÇARI II - Instalar disjuntores para os seccionamentos longitudinais em ambas as barras de 230 Kv / Remanejar um dos vãos interligador de barras (14D1) / Instalar proteção de barra adaptativa conjugada com a proteção de falha de disjuntor no setor de 230 kV. | Adequação do módulo de conexão 230 kV do transformador 500/230 kV TR4 com a substituição de três transformadores de corrente e implantação de proteção de barra adaptativa conjugada com falha de disjuntor. | MC 230 kV TR 500/230 kV CAMACARI II TR4 BA | Em operação | 2020-09-18
T2016-088 | SE Camaçari II - Seccionamento longitudinal das barras de 230 kV e adequações associadas. | SE CAMAÇARI II - Instalar disjuntores para os seccionamentos longitudinais em ambas as barras de 230 Kv / Remanejar um dos vãos interligador de barras (14D1) / Instalar proteção de barra adaptativa conjugada com a proteção de falha de disjuntor no setor de 230 kV. | Adequação do módulo de entrada de linha 230 kV CAMACARI II /BRASKEM C-1 com a substituição de três transformadores de corrente e implantação de proteção de barra adaptativa conjugada com falha de disjuntor. | EL 230 kV CAMACARI II LT 230 kV CAMACARI II /BRASKEM C-1 BA | Em operação | 2020-06-03
T2016-088 | SE Camaçari II - Seccionamento longitudinal das barras de 230 kV e adequações associadas. | SE CAMAÇARI II - Instalar disjuntores para os seccionamentos longitudinais em ambas as barras de 230 Kv / Remanejar um dos vãos interligador de barras (14D1) / Instalar proteção de barra adaptativa conjugada com a proteção de falha de disjuntor no setor de 230 kV. | Adequação do módulo de entrada de linha 230 kV CAMACARI II /BRASKEM C-2 com a substituição de três transformadores de corrente e implantação de proteção de barra adaptativa conjugada com falha de disjuntor. | EL 230 kV CAMACARI II LT 230 kV CAMACARI II /BRASKEM C-2 BA | Em operação | 2020-06-10
T2016-088 | SE Camaçari II - Seccionamento longitudinal das barras de 230 kV e adequações associadas. | SE CAMAÇARI II - Instalar disjuntores para os seccionamentos longitudinais em ambas as barras de 230 Kv / Remanejar um dos vãos interligador de barras (14D1) / Instalar proteção de barra adaptativa conjugada com a proteção de falha de disjuntor no setor de 230 kV. | Adequação do módulo de entrada de linha 230 kV CAMACARI II /CARAIBAS C-1 com a substituição de três transformadores de corrente e implantação de proteção de barra adaptativa conjugada com falha de disjuntor. | EL 230 kV CAMACARI II LT 230 kV CAMACARI II /CARAIBAS C-1 BA | Em operação | 2019-12-08
T2016-088 | SE Camaçari II - Seccionamento longitudinal das barras de 230 kV e adequações associadas. | SE CAMAÇARI II - Instalar disjuntores para os seccionamentos longitudinais em ambas as barras de 230 Kv / Remanejar um dos vãos interligador de barras (14D1) / Instalar proteção de barra adaptativa conjugada com a proteção de falha de disjuntor no setor de 230 kV. | Adequação do módulo de entrada de linha 230 kV CAMACARI II /COTEGIPE C-2 com a substituição de três transformadores de corrente e implantação de proteção de barra adaptativa conjugada com falha de disjuntor. | EL 230 kV CAMACARI II LT 230 kV CAMACARI II /COTEGIPE C-1 BA | Em operação | 2020-08-09
T2016-088 | SE Camaçari II - Seccionamento longitudinal das barras de 230 kV e adequações associadas. | SE CAMAÇARI II - Instalar disjuntores para os seccionamentos longitudinais em ambas as barras de 230 Kv / Remanejar um dos vãos interligador de barras (14D1) / Instalar proteção de barra adaptativa conjugada com a proteção de falha de disjuntor no setor de 230 kV. | Adequação do módulo de entrada de linha 230 kV CAMACARI II /G.MANGABEIRA C-1 com a substituição de três transformadores de corrente e implantação de proteção de barra adaptativa conjugada com falha de disjuntor. | EL 230 kV CAMACARI II LT 230 kV CAMACARI II /G.MANGABEIRA C-1 BA | Em operação | 2019-12-15
T2016-088 | SE Camaçari II - Seccionamento longitudinal das barras de 230 kV e adequações associadas. | SE CAMAÇARI II - Instalar disjuntores para os seccionamentos longitudinais em ambas as barras de 230 Kv / Remanejar um dos vãos interligador de barras (14D1) / Instalar proteção de barra adaptativa conjugada com a proteção de falha de disjuntor no setor de 230 kV. | Adequação do módulo de entrada de linha 230 kV CAMACARI II /PITUACU C-2 com a substituição de três transformadores de corrente e implantação de proteção de barra adaptativa conjugada com falha de disjuntor. | EL 230 kV CAMACARI II LT 230 kV CAMACARI II /PITUACU C-1 BA | Em operação | 2020-06-14
T2016-088 | SE Camaçari II - Seccionamento longitudinal das barras de 230 kV e adequações associadas. | SE CAMAÇARI II - Instalar disjuntores para os seccionamentos longitudinais em ambas as barras de 230 Kv / Remanejar um dos vãos interligador de barras (14D1) / Instalar proteção de barra adaptativa conjugada com a proteção de falha de disjuntor no setor de 230 kV. | Adequação do módulo de interligação de barras IB2 com implantação de três transformadores de corrente e implantação de proteção de barra adaptativa conjugada com falha de disjuntor. | IB 230 kV MG 500 kV CAMACARI II MG1 BA IB1 | Em operação | 2021-01-27
T2016-088 | SE Camaçari II - Seccionamento longitudinal das barras de 230 kV e adequações associadas. | SE CAMAÇARI II - Instalar disjuntores para os seccionamentos longitudinais em ambas as barras de 230 Kv / Remanejar um dos vãos interligador de barras (14D1) / Instalar proteção de barra adaptativa conjugada com a proteção de falha de disjuntor no setor de 230 kV. | Adequação do módulo de interligação de barras IB3 com substituição de três transformadores de corrente e implantação de proteção de barra adaptativa conjugada com falha de disjuntor. | IB 230 kV MG 500 kV CAMACARI II MG1 BA IB2 | Em operação | 2020-10-13
T2016-088 | SE Camaçari II - Seccionamento longitudinal das barras de 230 kV e adequações associadas. | SE CAMAÇARI II - Instalar disjuntores para os seccionamentos longitudinais em ambas as barras de 230 Kv / Remanejar um dos vãos interligador de barras (14D1) / Instalar proteção de barra adaptativa conjugada com a proteção de falha de disjuntor no setor de 230 kV. | Complementação do Módulo geral da SE Camaçari II com 2 módulos de infraestrutura de manobra. | MG 500 kV CAMACARI II MG1 BA | Em operação | 2023-09-20
T2016-088 | SE Camaçari II - Seccionamento longitudinal das barras de 230 kV e adequações associadas. | SE CAMAÇARI II - Instalar disjuntores para os seccionamentos longitudinais em ambas as barras de 230 Kv / Remanejar um dos vãos interligador de barras (14D1) / Instalar proteção de barra adaptativa conjugada com a proteção de falha de disjuntor no setor de 230 kV. | Instalação, na Subestação Camaçari II, de um disjuntor seccionador da barra 1 em 230 kV | IB 230 kV MG 500 kV CAMACARI II MG1 BA IB3 | Em operação | 2020-12-20
T2016-088 | SE Camaçari II - Seccionamento longitudinal das barras de 230 kV e adequações associadas. | SE CAMAÇARI II - Instalar disjuntores para os seccionamentos longitudinais em ambas as barras de 230 Kv / Remanejar um dos vãos interligador de barras (14D1) / Instalar proteção de barra adaptativa conjugada com a proteção de falha de disjuntor no setor de 230 kV. | Instalação, na Subestação Camaçari II, de um disjuntor seccionador da barra 2 em 230 kV | IB 230 kV MG 500 kV CAMACARI II MG1 BA IB4 | Em operação | 2021-05-29
T2016-089 | SE Fortaleza II - Seccionamento longitudinal das barras de 230 kV e adequações associadas. | SE Fortaleza II - Instalar disjuntores para os seccionamentos longitudinais de ambas as barras de 230 kV / Instalar um novo vão interligador de barra em 230 Kv / Instalar proteção de barra adaptativa conjugada com a proteção de falha de disjuntor em 230 kV; | Adequação do módulo de conexão 230 kV do transformador 500/230 kV TR1 com a substituição de três transformadores de corrente e implantação de proteção de barra adaptativa conjugada com falha de disjuntor. | MC 230 kV TR 500/230 kV FORTALEZA II TR1 CE | Em operação | 2019-06-16
T2016-089 | SE Fortaleza II - Seccionamento longitudinal das barras de 230 kV e adequações associadas. | SE Fortaleza II - Instalar disjuntores para os seccionamentos longitudinais de ambas as barras de 230 kV / Instalar um novo vão interligador de barra em 230 Kv / Instalar proteção de barra adaptativa conjugada com a proteção de falha de disjuntor em 230 kV; | Adequação do módulo de conexão 230 kV do transformador 500/230 kV TR2 com a substituição de três transformadores de corrente e implantação de proteção de barra adaptativa conjugada com falha de disjuntor. | MC 230 kV TR 500/230 kV FORTALEZA II TR2 CE | Em operação | 2019-06-02
T2016-089 | SE Fortaleza II - Seccionamento longitudinal das barras de 230 kV e adequações associadas. | SE Fortaleza II - Instalar disjuntores para os seccionamentos longitudinais de ambas as barras de 230 kV / Instalar um novo vão interligador de barra em 230 Kv / Instalar proteção de barra adaptativa conjugada com a proteção de falha de disjuntor em 230 kV; | Adequação do módulo de entrada de linha 230 kV CAUIPE /FORTALEZA II C-2 com a substituição de três transformadores de corrente e implantação de proteção de barra adaptativa conjugada com falha de disjuntor. | EL 230 kV FORTALEZA II LT 230 kV CAUIPE /FORTALEZA II C-2 CE | Em operação | 2019-06-14
T2016-089 | SE Fortaleza II - Seccionamento longitudinal das barras de 230 kV e adequações associadas. | SE Fortaleza II - Instalar disjuntores para os seccionamentos longitudinais de ambas as barras de 230 kV / Instalar um novo vão interligador de barra em 230 Kv / Instalar proteção de barra adaptativa conjugada com a proteção de falha de disjuntor em 230 kV; | Adequação do módulo de entrada de linha 230 kV CAUIPE /FORTALEZA II C-3 com a substituição de três transformadores de corrente e implantação de proteção de barra adaptativa conjugada com falha de disjuntor. | EL 230 kV FORTALEZA II LT 230 kV MARACANAU /FORTALEZA II C-1 CE | Em operação | 2019-06-25
T2016-089 | SE Fortaleza II - Seccionamento longitudinal das barras de 230 kV e adequações associadas. | SE Fortaleza II - Instalar disjuntores para os seccionamentos longitudinais de ambas as barras de 230 kV / Instalar um novo vão interligador de barra em 230 Kv / Instalar proteção de barra adaptativa conjugada com a proteção de falha de disjuntor em 230 kV; | Adequação do módulo de entrada de linha 230 kV FORTALEZA /FORTALEZA II C-1 com a substituição de três transformadores de corrente e implantação de proteção de barra adaptativa conjugada com falha de disjuntor. | EL 230 kV FORTALEZA II LT 230 kV FORTALEZA /FORTALEZA II C-1 CE | Em operação | 2019-05-05
T2016-089 | SE Fortaleza II - Seccionamento longitudinal das barras de 230 kV e adequações associadas. | SE Fortaleza II - Instalar disjuntores para os seccionamentos longitudinais de ambas as barras de 230 kV / Instalar um novo vão interligador de barra em 230 Kv / Instalar proteção de barra adaptativa conjugada com a proteção de falha de disjuntor em 230 kV; | Adequação do módulo de entrada de linha 230 kV FORTALEZA /FORTALEZA II C-2 com a substituição de três transformadores de corrente e implantação de proteção de barra adaptativa conjugada com falha de disjuntor. | EL 230 kV FORTALEZA II LT 230 kV FORTALEZA /FORTALEZA II C-2 CE | Em operação | 2019-05-01
T2016-089 | SE Fortaleza II - Seccionamento longitudinal das barras de 230 kV e adequações associadas. | SE Fortaleza II - Instalar disjuntores para os seccionamentos longitudinais de ambas as barras de 230 kV / Instalar um novo vão interligador de barra em 230 Kv / Instalar proteção de barra adaptativa conjugada com a proteção de falha de disjuntor em 230 kV; | Adequação do módulo de entrada de linha 230 kV FORTALEZA /FORTALEZA II C-3 com a substituição de três transformadores de corrente e implantação de proteção de barra adaptativa conjugada com falha de disjuntor. | EL 230 kV FORTALEZA II LT 230 kV FORTALEZA /FORTALEZA II C-3 CE | Em operação | 2021-09-17
T2016-089 | SE Fortaleza II - Seccionamento longitudinal das barras de 230 kV e adequações associadas. | SE Fortaleza II - Instalar disjuntores para os seccionamentos longitudinais de ambas as barras de 230 kV / Instalar um novo vão interligador de barra em 230 Kv / Instalar proteção de barra adaptativa conjugada com a proteção de falha de disjuntor em 230 kV; | Adequação do módulo de entrada de linha 230 kV FORTALEZA II /PICI II C-1 com a substituição de três transformadores de corrente e implantação de proteção de barra adaptativa conjugada com falha de disjuntor. | EL 230 kV FORTALEZA II LT 230 kV FORTALEZA II /PICI II C-1 CE | Em operação | 2019-06-09
T2016-089 | SE Fortaleza II - Seccionamento longitudinal das barras de 230 kV e adequações associadas. | SE Fortaleza II - Instalar disjuntores para os seccionamentos longitudinais de ambas as barras de 230 kV / Instalar um novo vão interligador de barra em 230 Kv / Instalar proteção de barra adaptativa conjugada com a proteção de falha de disjuntor em 230 kV; | Adequação do módulo de entrada de linha 230 kV FORTALEZA II /PICI II C-2 com a substituição de três transformadores de corrente e implantação de proteção de barra adaptativa conjugada com falha de disjuntor. | EL 230 kV FORTALEZA II LT 230 kV FORTALEZA II /PICI II C-2 CE | Em operação | 2019-04-28
T2016-089 | SE Fortaleza II - Seccionamento longitudinal das barras de 230 kV e adequações associadas. | SE Fortaleza II - Instalar disjuntores para os seccionamentos longitudinais de ambas as barras de 230 kV / Instalar um novo vão interligador de barra em 230 Kv / Instalar proteção de barra adaptativa conjugada com a proteção de falha de disjuntor em 230 kV; | Complementação do Módulo geral da SE Fortaleza II com 3 módulos de infraestrutura de manobra. | MG 500 kV FORTALEZA II MG1 CE | Em operação | 2020-03-01
T2016-089 | SE Fortaleza II - Seccionamento longitudinal das barras de 230 kV e adequações associadas. | SE Fortaleza II - Instalar disjuntores para os seccionamentos longitudinais de ambas as barras de 230 kV / Instalar um novo vão interligador de barra em 230 Kv / Instalar proteção de barra adaptativa conjugada com a proteção de falha de disjuntor em 230 kV; | INSTALAÇÃO do módulo de interligação de barras IB2. | IB 230 kV MG 500 kV FORTALEZA II MG1 CE IB2 | Em operação | 2019-12-15
T2016-089 | SE Fortaleza II - Seccionamento longitudinal das barras de 230 kV e adequações associadas. | SE Fortaleza II - Instalar disjuntores para os seccionamentos longitudinais de ambas as barras de 230 kV / Instalar um novo vão interligador de barra em 230 Kv / Instalar proteção de barra adaptativa conjugada com a proteção de falha de disjuntor em 230 kV; | Instalação, na Subestação Fortaleza II, de um disjuntor seccionador da barra 1 em 230 kV | IB 230 kV MG 500 kV FORTALEZA II MG1 CE BARRA1 | Em operação | 2020-03-01
T2016-089 | SE Fortaleza II - Seccionamento longitudinal das barras de 230 kV e adequações associadas. | SE Fortaleza II - Instalar disjuntores para os seccionamentos longitudinais de ambas as barras de 230 kV / Instalar um novo vão interligador de barra em 230 Kv / Instalar proteção de barra adaptativa conjugada com a proteção de falha de disjuntor em 230 kV; | Instalação, na Subestação Fortaleza II, de um disjuntor seccionador da barra 2 em 230 kV | IB 230 kV MG 500 kV FORTALEZA II MG1 CE BARRA2 | Em operação | 2019-12-15
T2016-089 | SE Fortaleza II - Seccionamento longitudinal das barras de 230 kV e adequações associadas. | SE Fortaleza II - Instalar disjuntores para os seccionamentos longitudinais de ambas as barras de 230 kV / Instalar um novo vão interligador de barra em 230 Kv / Instalar proteção de barra adaptativa conjugada com a proteção de falha de disjuntor em 230 kV; | Remanejamento do módulo de interligação de barras IB1 para nova posição. | IB 230 kV MG 500 kV FORTALEZA II MG1 CE IB1 | Em operação | 2021-09-17
T2016-090 | SE Paulo Afonso III - Seccionamento longitudinal das barras de 230 kV e adequações associadas. | SE Paulo Afonso III - Seccionar, com disjuntor e respectivas chaves isoladoras, as três barras 230 kV para minimizar o impacto da perda de barra ou de sua indisponibilidade Instalação de proteção de barra adaptativa conjugada com a proteção de falha de disjuntor no setor de 230 kV. | Adequação do módulo de entrada de linha 230 kV P.AFONSO III /BOM NOME C-1 com a substituição de três transformadores de corrente e implantação de proteção de barra adaptativa conjugada com falha de disjuntor. | EL 230 kV P.AFONSO III LT 230 kV P.AFONSO III /TACARATU C-1 AL/PE | Em operação | 2019-11-22
T2016-090 | SE Paulo Afonso III - Seccionamento longitudinal das barras de 230 kV e adequações associadas. | SE Paulo Afonso III - Seccionar, com disjuntor e respectivas chaves isoladoras, as três barras 230 kV para minimizar o impacto da perda de barra ou de sua indisponibilidade Instalação de proteção de barra adaptativa conjugada com a proteção de falha de disjuntor no setor de 230 kV. | Adequação do módulo de entrada de linha 230 kV P.AFONSO III /BOM NOME C-3 com a substituição de três transformadores de corrente e implantação de proteção de barra adaptativa conjugada com falha de disjuntor. | EL 230 kV P.AFONSO III LT 230 kV P.AFONSO III /BOM NOME C-3 AL/PE | Em operação | 2019-11-22
T2016-090 | SE Paulo Afonso III - Seccionamento longitudinal das barras de 230 kV e adequações associadas. | SE Paulo Afonso III - Seccionar, com disjuntor e respectivas chaves isoladoras, as três barras 230 kV para minimizar o impacto da perda de barra ou de sua indisponibilidade Instalação de proteção de barra adaptativa conjugada com a proteção de falha de disjuntor no setor de 230 kV. | Adequação do módulo de entrada de linha 230 kV P.AFONSO III /ITABAIANA C-1 AL/SE com a substituição de três transformadores de corrente e implantação de proteção de barra adaptativa conjugada com falha de disjuntor. | EL 230 kV P.AFONSO III LT 230 kV P.AFONSO III /ITABAIANA C-1 AL/SE | Em operação | 2019-11-22
T2016-090 | SE Paulo Afonso III - Seccionamento longitudinal das barras de 230 kV e adequações associadas. | SE Paulo Afonso III - Seccionar, com disjuntor e respectivas chaves isoladoras, as três barras 230 kV para minimizar o impacto da perda de barra ou de sua indisponibilidade Instalação de proteção de barra adaptativa conjugada com a proteção de falha de disjuntor no setor de 230 kV. | Adequação do módulo de entrada de linha 230 kV P.AFONSO III /USINA PA-II C-4 com a substituição de três transformadores de corrente e implantação de proteção de barra adaptativa conjugada com falha de disjuntor. | EL 230 kV P.AFONSO III LT 230 kV P.AFONSO III /USINA PA-II C-4 AL/BA | Em operação | 2019-11-22
T2016-090 | SE Paulo Afonso III - Seccionamento longitudinal das barras de 230 kV e adequações associadas. | SE Paulo Afonso III - Seccionar, com disjuntor e respectivas chaves isoladoras, as três barras 230 kV para minimizar o impacto da perda de barra ou de sua indisponibilidade Instalação de proteção de barra adaptativa conjugada com a proteção de falha de disjuntor no setor de 230 kV. | Adequação do módulo de entrada de linha 230 kV P.AFONSO III /USINA PA-II C-5 com a substituição de três transformadores de corrente e implantação de proteção de barra adaptativa conjugada com falha de disjuntor. | EL 230 kV P.AFONSO III LT 230 kV P.AFONSO III /USINA PA-II C-5 AL/BA | Em operação | 2019-11-22
T2016-090 | SE Paulo Afonso III - Seccionamento longitudinal das barras de 230 kV e adequações associadas. | SE Paulo Afonso III - Seccionar, com disjuntor e respectivas chaves isoladoras, as três barras 230 kV para minimizar o impacto da perda de barra ou de sua indisponibilidade Instalação de proteção de barra adaptativa conjugada com a proteção de falha de disjuntor no setor de 230 kV. | Adequação do módulo de entrada de linha 230 kV P.AFONSO III /USINA PA-III C-1 com a substituição de três transformadores de corrente e implantação de proteção de barra adaptativa conjugada com falha de disjuntor. | EL 230 kV P.AFONSO III LT 230 kV P.AFONSO III /USINA PA-III C-1 AL/BA | Em operação | 2019-11-22
T2016-090 | SE Paulo Afonso III - Seccionamento longitudinal das barras de 230 kV e adequações associadas. | SE Paulo Afonso III - Seccionar, com disjuntor e respectivas chaves isoladoras, as três barras 230 kV para minimizar o impacto da perda de barra ou de sua indisponibilidade Instalação de proteção de barra adaptativa conjugada com a proteção de falha de disjuntor no setor de 230 kV. | Adequação do módulo de entrada de linha 230 kV P.AFONSO III /USINA PA-III C-2 com a substituição de três transformadores de corrente e implantação de proteção de barra adaptativa conjugada com falha de disjuntor. | EL 230 kV P.AFONSO III LT 230 kV P.AFONSO III /USINA PA-III C-2 AL/BA | Em operação | 2019-11-22
T2016-090 | SE Paulo Afonso III - Seccionamento longitudinal das barras de 230 kV e adequações associadas. | SE Paulo Afonso III - Seccionar, com disjuntor e respectivas chaves isoladoras, as três barras 230 kV para minimizar o impacto da perda de barra ou de sua indisponibilidade Instalação de proteção de barra adaptativa conjugada com a proteção de falha de disjuntor no setor de 230 kV. | Adequação do módulo de entrada de linha 230 kV P.AFONSO III /USINA PA-III C-3 com a substituição de três transformadores de corrente e implantação de proteção de barra adaptativa conjugada com falha de disjuntor. | EL 230 kV P.AFONSO III LT 230 kV P.AFONSO III /USINA PA-III C-3 AL/BA | Em operação | 2019-11-13
T2016-090 | SE Paulo Afonso III - Seccionamento longitudinal das barras de 230 kV e adequações associadas. | SE Paulo Afonso III - Seccionar, com disjuntor e respectivas chaves isoladoras, as três barras 230 kV para minimizar o impacto da perda de barra ou de sua indisponibilidade Instalação de proteção de barra adaptativa conjugada com a proteção de falha de disjuntor no setor de 230 kV. | Adequação do módulo de entrada de linha 230 kV P.AFONSO III /USINA PA-III C-4 com a substituição de três transformadores de corrente e implantação de proteção de barra adaptativa conjugada com falha de disjuntor. | EL 230 kV P.AFONSO III LT 230 kV P.AFONSO III /USINA PA-III C-4 AL/BA | Em operação | 2019-11-22
T2016-090 | SE Paulo Afonso III - Seccionamento longitudinal das barras de 230 kV e adequações associadas. | SE Paulo Afonso III - Seccionar, com disjuntor e respectivas chaves isoladoras, as três barras 230 kV para minimizar o impacto da perda de barra ou de sua indisponibilidade Instalação de proteção de barra adaptativa conjugada com a proteção de falha de disjuntor no setor de 230 kV. | Adequação, na Subestação Paulo Afonso IV, do módulo de conexão de transformador 230 kV TR 500/230 kV P. AFONSO IV TR7 BA MC1 com a substituição de três transformadores de corrente e implantação de proteção de barra adaptativa conjugada com falha de disjuntor. | MC 230 kV TR 500/230 kV P. AFONSO IV TR7 BA MC1 | Em operação | 2019-11-22
T2016-090 | SE Paulo Afonso III - Seccionamento longitudinal das barras de 230 kV e adequações associadas. | SE Paulo Afonso III - Seccionar, com disjuntor e respectivas chaves isoladoras, as três barras 230 kV para minimizar o impacto da perda de barra ou de sua indisponibilidade Instalação de proteção de barra adaptativa conjugada com a proteção de falha de disjuntor no setor de 230 kV. | Adequação, na Subestação Paulo Afonso IV, do módulo de conexão de transformador 230 kV TR 500/230 kV P. AFONSO IV TR8 BA MC2 com a substituição de três transformadores de corrente e implantação de proteção de barra adaptativa conjugada com falha de disjuntor. | MC 230 kV TR 500/230 kV P. AFONSO IV TR8 BA MC2 | Em operação | 2019-11-22
T2016-090 | SE Paulo Afonso III - Seccionamento longitudinal das barras de 230 kV e adequações associadas. | SE Paulo Afonso III - Seccionar, com disjuntor e respectivas chaves isoladoras, as três barras 230 kV para minimizar o impacto da perda de barra ou de sua indisponibilidade Instalação de proteção de barra adaptativa conjugada com a proteção de falha de disjuntor no setor de 230 kV. | Complementação do Módulo geral da SE Paulo Afonso III com 3 módulos de infraestrutura de manobra. | MG 230 kV P.AFONSO III MG1 AL | Em operação | 2019-11-22
T2016-090 | SE Paulo Afonso III - Seccionamento longitudinal das barras de 230 kV e adequações associadas. | SE Paulo Afonso III - Seccionar, com disjuntor e respectivas chaves isoladoras, as três barras 230 kV para minimizar o impacto da perda de barra ou de sua indisponibilidade Instalação de proteção de barra adaptativa conjugada com a proteção de falha de disjuntor no setor de 230 kV. | Instalação, na Subestação Paulo Afonso III, de um disjuntor seccionador da barra 1 em 230 kV | IB 230 kV MG 230 kV P.AFONSO III MG1 AL BARRA1 | Em operação | 2019-11-22
T2016-090 | SE Paulo Afonso III - Seccionamento longitudinal das barras de 230 kV e adequações associadas. | SE Paulo Afonso III - Seccionar, com disjuntor e respectivas chaves isoladoras, as três barras 230 kV para minimizar o impacto da perda de barra ou de sua indisponibilidade Instalação de proteção de barra adaptativa conjugada com a proteção de falha de disjuntor no setor de 230 kV. | Instalação, na Subestação Paulo Afonso III, de um disjuntor seccionador da barra 2 em 230 kV | IB 230 kV MG 230 kV P.AFONSO III MG1 AL BARRA2 | Em operação | 2019-11-22
T2016-090 | SE Paulo Afonso III - Seccionamento longitudinal das barras de 230 kV e adequações associadas. | SE Paulo Afonso III - Seccionar, com disjuntor e respectivas chaves isoladoras, as três barras 230 kV para minimizar o impacto da perda de barra ou de sua indisponibilidade Instalação de proteção de barra adaptativa conjugada com a proteção de falha de disjuntor no setor de 230 kV. | Instalação, na Subestação Paulo Afonso III, de um disjuntor seccionador da barra 3 em 230 kV | IB 230 kV MG 230 kV P.AFONSO III MG1 AL BARRA3 | Em operação | 2019-11-22
T2016-091 | SE Paulo Afonso IV – Separação,no setor de 500 kV,dos bancos 05T7 e 05T8 em vãos distintos | SE Paulo Afonso IV – Separação, no setor de 500 kV, dos bancos de 500/230 kV 05T7 e 05T8 em vãos distintos. | Complementação do Módulo geral da SE Paulo Afonso IV referente ás adequações do módulo de conexão 500 kV do transformador TR8. | MG 500 kV P. AFONSO IV MG1 BA | Em operação | 2019-05-27
T2016-091 | SE Paulo Afonso IV – Separação,no setor de 500 kV,dos bancos 05T7 e 05T8 em vãos distintos | SE Paulo Afonso IV – Separação, no setor de 500 kV, dos bancos de 500/230 kV 05T7 e 05T8 em vãos distintos. | Remanejamento do módulo de conexão 500 kV do transformador 500/230 kV TR8 para o vão adjacente. | MC 500 kV TR 500/230 kV P. AFONSO IV TR8 BA | Em operação | 2019-05-27
T2016-092 | SE Serra da Mesa - Seccionamento de barra 500 kV | SE Serra da Mesa - Seccionamento das barras BR9A e BR9B, 500 kV | Complemento do módulo de infraestrutura geral com um módulo de infraestrutura de manobra para seccionamentos de barra da SE Serra da Mesa, 500 kV. | MG 500 kV S.DA MESA MG1 GO | Em operação | 2022-11-30
T2016-092 | SE Serra da Mesa - Seccionamento de barra 500 kV | SE Serra da Mesa - Seccionamento das barras BR9A e BR9B, 500 kV | Instalação de equipamentos para seccionamento das barras BR9A e BR9B, 500 kV, na SE Serra da Mesa. | MG 500 kV S.DA MESA MG1 GO | Em operação | 2022-11-30
T2016-093 | Instalações de Transmissão Contrato 009/2016 nos estados CE, PI e MA. | LTs 500 kV Bacabeira- Parnaíba III C1 e C2, CS, com aproximadamente 312 km cada; LT 500 kV Parnaíba III - Acaraú III, CS, com aproximadamente 191 km; LT 500 kV Acaraü III - Pecém II, CS, com aproximadamente 161 km; LT 500 kV Acaraú III - Tianguá II, CS, com aproximadamente 150 km;SE Bacabeira 500 kV; SE Parnaíba III 500 kV e Compensador Estático (-150/300) Mvar; SE Acaraú II 500 kV; e SE Tianguá II 500 kV. | Instalação do 1° circuito da LT 500 kV ACARAU III /PECEM II CE, com extensão de 161,00 km, em circuito simples. | LT 500 kV ACARAU III /PECEM II C-1 CE | Em operação | 2019-09-07
T2016-093 | Instalações de Transmissão Contrato 009/2016 nos estados CE, PI e MA. | LTs 500 kV Bacabeira- Parnaíba III C1 e C2, CS, com aproximadamente 312 km cada; LT 500 kV Parnaíba III - Acaraú III, CS, com aproximadamente 191 km; LT 500 kV Acaraü III - Pecém II, CS, com aproximadamente 161 km; LT 500 kV Acaraú III - Tianguá II, CS, com aproximadamente 150 km;SE Bacabeira 500 kV; SE Parnaíba III 500 kV e Compensador Estático (-150/300) Mvar; SE Acaraú II 500 kV; e SE Tianguá II 500 kV. | Instalação do 1° circuito da LT 500 kV ACARAU III /TIANGUA II CE, com extensão de 150,00 km, em circuito simples. | LT 500 kV ACARAU III /TIANGUA II C-1 CE | Em operação | 2019-09-18
T2016-093 | Instalações de Transmissão Contrato 009/2016 nos estados CE, PI e MA. | LTs 500 kV Bacabeira- Parnaíba III C1 e C2, CS, com aproximadamente 312 km cada; LT 500 kV Parnaíba III - Acaraú III, CS, com aproximadamente 191 km; LT 500 kV Acaraü III - Pecém II, CS, com aproximadamente 161 km; LT 500 kV Acaraú III - Tianguá II, CS, com aproximadamente 150 km;SE Bacabeira 500 kV; SE Parnaíba III 500 kV e Compensador Estático (-150/300) Mvar; SE Acaraú II 500 kV; e SE Tianguá II 500 kV. | Instalação do 1° circuito da LT 500 kV BACABEIRA /PARNAIBA III MA/PI, com extensão de 312,00 km, em circuito simples. | LT 500 kV BACABEIRA /PARNAIBA III C-1 MA/PI | Em operação | 2019-09-07
T2016-093 | Instalações de Transmissão Contrato 009/2016 nos estados CE, PI e MA. | LTs 500 kV Bacabeira- Parnaíba III C1 e C2, CS, com aproximadamente 312 km cada; LT 500 kV Parnaíba III - Acaraú III, CS, com aproximadamente 191 km; LT 500 kV Acaraü III - Pecém II, CS, com aproximadamente 161 km; LT 500 kV Acaraú III - Tianguá II, CS, com aproximadamente 150 km;SE Bacabeira 500 kV; SE Parnaíba III 500 kV e Compensador Estático (-150/300) Mvar; SE Acaraú II 500 kV; e SE Tianguá II 500 kV. | Instalação do 1° circuito da LT 500 kV PARNAIBA III /ACARAU III PI/CE, com extensão de 191,00 km, em circuito simples. | LT 500 kV PARNAIBA III /ACARAU III C-1 PI/CE | Em operação | 2019-09-07
T2016-093 | Instalações de Transmissão Contrato 009/2016 nos estados CE, PI e MA. | LTs 500 kV Bacabeira- Parnaíba III C1 e C2, CS, com aproximadamente 312 km cada; LT 500 kV Parnaíba III - Acaraú III, CS, com aproximadamente 191 km; LT 500 kV Acaraü III - Pecém II, CS, com aproximadamente 161 km; LT 500 kV Acaraú III - Tianguá II, CS, com aproximadamente 150 km;SE Bacabeira 500 kV; SE Parnaíba III 500 kV e Compensador Estático (-150/300) Mvar; SE Acaraú II 500 kV; e SE Tianguá II 500 kV. | Instalação do 2° circuito da LT 500 kV BACABEIRA /PARNAIBA III MA/PI, com extensão de 312,00 km, em circuito simples. | LT 500 kV BACABEIRA /PARNAIBA III C-2 MA/PI | Em operação | 2019-09-07
T2016-093 | Instalações de Transmissão Contrato 009/2016 nos estados CE, PI e MA. | LTs 500 kV Bacabeira- Parnaíba III C1 e C2, CS, com aproximadamente 312 km cada; LT 500 kV Parnaíba III - Acaraú III, CS, com aproximadamente 191 km; LT 500 kV Acaraü III - Pecém II, CS, com aproximadamente 161 km; LT 500 kV Acaraú III - Tianguá II, CS, com aproximadamente 150 km;SE Bacabeira 500 kV; SE Parnaíba III 500 kV e Compensador Estático (-150/300) Mvar; SE Acaraú II 500 kV; e SE Tianguá II 500 kV. | Instalação, na SE ACARAU III, de um Banco de Reatores de Barra Monofásicos RB1 500 kV - 100,00 Mvar. | RTB 500 kV 100 Mvar ACARAU III RB1 CE | Em operação | 2019-09-07
T2016-093 | Instalações de Transmissão Contrato 009/2016 nos estados CE, PI e MA. | LTs 500 kV Bacabeira- Parnaíba III C1 e C2, CS, com aproximadamente 312 km cada; LT 500 kV Parnaíba III - Acaraú III, CS, com aproximadamente 191 km; LT 500 kV Acaraü III - Pecém II, CS, com aproximadamente 161 km; LT 500 kV Acaraú III - Tianguá II, CS, com aproximadamente 150 km;SE Bacabeira 500 kV; SE Parnaíba III 500 kV e Compensador Estático (-150/300) Mvar; SE Acaraú II 500 kV; e SE Tianguá II 500 kV. | Instalação, na SE ACARAU III, de um Banco de Reatores de Barra Monofásicos RB1R 500 kV - 33,33 Mvar. | RTB 500 kV 33,33 Mvar ACARAU III RB1R CE | Em operação | 2019-09-07
T2016-093 | Instalações de Transmissão Contrato 009/2016 nos estados CE, PI e MA. | LTs 500 kV Bacabeira- Parnaíba III C1 e C2, CS, com aproximadamente 312 km cada; LT 500 kV Parnaíba III - Acaraú III, CS, com aproximadamente 191 km; LT 500 kV Acaraü III - Pecém II, CS, com aproximadamente 161 km; LT 500 kV Acaraú III - Tianguá II, CS, com aproximadamente 150 km;SE Bacabeira 500 kV; SE Parnaíba III 500 kV e Compensador Estático (-150/300) Mvar; SE Acaraú II 500 kV; e SE Tianguá II 500 kV. | Instalação, na SE ACARAU III, de um Banco de Reatores de Linha Monofásicos RT1 500 kV - 100,00 Mvar para o circuito C1 da LT 500 kV PARNAIBA III /ACARAU III PI/CE. | RTL 500 kV 100 Mvar ACARAU III RT1 CE | Em operação | 2019-09-07
T2016-093 | Instalações de Transmissão Contrato 009/2016 nos estados CE, PI e MA. | LTs 500 kV Bacabeira- Parnaíba III C1 e C2, CS, com aproximadamente 312 km cada; LT 500 kV Parnaíba III - Acaraú III, CS, com aproximadamente 191 km; LT 500 kV Acaraü III - Pecém II, CS, com aproximadamente 161 km; LT 500 kV Acaraú III - Tianguá II, CS, com aproximadamente 150 km;SE Bacabeira 500 kV; SE Parnaíba III 500 kV e Compensador Estático (-150/300) Mvar; SE Acaraú II 500 kV; e SE Tianguá II 500 kV. | Instalação, na SE ACARAU III, de um Banco de Reatores de Linha Monofásicos RT2 500 kV - 90,00 Mvar para o circuito C-1 da LT 500 kV ACARAU III /PECEM II CE. | RTL 500 kV 90 Mvar ACARAU III RT2 CE | Em operação | 2019-09-07
T2016-093 | Instalações de Transmissão Contrato 009/2016 nos estados CE, PI e MA. | LTs 500 kV Bacabeira- Parnaíba III C1 e C2, CS, com aproximadamente 312 km cada; LT 500 kV Parnaíba III - Acaraú III, CS, com aproximadamente 191 km; LT 500 kV Acaraü III - Pecém II, CS, com aproximadamente 161 km; LT 500 kV Acaraú III - Tianguá II, CS, com aproximadamente 150 km;SE Bacabeira 500 kV; SE Parnaíba III 500 kV e Compensador Estático (-150/300) Mvar; SE Acaraú II 500 kV; e SE Tianguá II 500 kV. | Instalação, na SE ACARAU III, de um módulo de conexão com disjuntor, em 500kV, para o reator de barra RTB 500 kV 100 Mvar ACARAU III RB1 CE. | MC 500 kV RTB 500 kV 100 Mvar ACARAU III RB1 CE | Em operação | 2019-09-07
T2016-093 | Instalações de Transmissão Contrato 009/2016 nos estados CE, PI e MA. | LTs 500 kV Bacabeira- Parnaíba III C1 e C2, CS, com aproximadamente 312 km cada; LT 500 kV Parnaíba III - Acaraú III, CS, com aproximadamente 191 km; LT 500 kV Acaraü III - Pecém II, CS, com aproximadamente 161 km; LT 500 kV Acaraú III - Tianguá II, CS, com aproximadamente 150 km;SE Bacabeira 500 kV; SE Parnaíba III 500 kV e Compensador Estático (-150/300) Mvar; SE Acaraú II 500 kV; e SE Tianguá II 500 kV. | Instalação, na SE ACARAU III, de um módulo de conexão, em 500 kV, para o reator de linha RTL 500 kV 100 Mvar ACARAU III RT1 CE. | MC 500 kV RTL 500 kV 100 Mvar ACARAU III RT1 CE | Em operação | 2019-09-07
T2016-093 | Instalações de Transmissão Contrato 009/2016 nos estados CE, PI e MA. | LTs 500 kV Bacabeira- Parnaíba III C1 e C2, CS, com aproximadamente 312 km cada; LT 500 kV Parnaíba III - Acaraú III, CS, com aproximadamente 191 km; LT 500 kV Acaraü III - Pecém II, CS, com aproximadamente 161 km; LT 500 kV Acaraú III - Tianguá II, CS, com aproximadamente 150 km;SE Bacabeira 500 kV; SE Parnaíba III 500 kV e Compensador Estático (-150/300) Mvar; SE Acaraú II 500 kV; e SE Tianguá II 500 kV. | Instalação, na SE ACARAU III, de um módulo de conexão, em 500 kV, para o reator de linha RTL 500 kV 90 Mvar ACARAU III RT2 CE. | MC 500 kV RTL 500 kV 90 Mvar ACARAU III RT2 CE | Em operação | 2019-09-07
T2016-093 | Instalações de Transmissão Contrato 009/2016 nos estados CE, PI e MA. | LTs 500 kV Bacabeira- Parnaíba III C1 e C2, CS, com aproximadamente 312 km cada; LT 500 kV Parnaíba III - Acaraú III, CS, com aproximadamente 191 km; LT 500 kV Acaraü III - Pecém II, CS, com aproximadamente 161 km; LT 500 kV Acaraú III - Tianguá II, CS, com aproximadamente 150 km;SE Bacabeira 500 kV; SE Parnaíba III 500 kV e Compensador Estático (-150/300) Mvar; SE Acaraú II 500 kV; e SE Tianguá II 500 kV. | Instalação, na SE ACARAU III, de um módulo geral MG1, em 500 kV, arranjo DJM. | MG 500 kV ACARAU III MG1 CE | Em operação | 2019-09-07
T2016-093 | Instalações de Transmissão Contrato 009/2016 nos estados CE, PI e MA. | LTs 500 kV Bacabeira- Parnaíba III C1 e C2, CS, com aproximadamente 312 km cada; LT 500 kV Parnaíba III - Acaraú III, CS, com aproximadamente 191 km; LT 500 kV Acaraü III - Pecém II, CS, com aproximadamente 161 km; LT 500 kV Acaraú III - Tianguá II, CS, com aproximadamente 150 km;SE Bacabeira 500 kV; SE Parnaíba III 500 kV e Compensador Estático (-150/300) Mvar; SE Acaraú II 500 kV; e SE Tianguá II 500 kV. | Instalação, na SE ACARAU III, de um Reator de Linha Monofásicos RT2R 500 kV - 30,00 Mvar - Reserva. | RTL 500 kV 30 Mvar ACARAU III RT2R CE | Em operação | 2019-09-07
T2016-093 | Instalações de Transmissão Contrato 009/2016 nos estados CE, PI e MA. | LTs 500 kV Bacabeira- Parnaíba III C1 e C2, CS, com aproximadamente 312 km cada; LT 500 kV Parnaíba III - Acaraú III, CS, com aproximadamente 191 km; LT 500 kV Acaraü III - Pecém II, CS, com aproximadamente 161 km; LT 500 kV Acaraú III - Tianguá II, CS, com aproximadamente 150 km;SE Bacabeira 500 kV; SE Parnaíba III 500 kV e Compensador Estático (-150/300) Mvar; SE Acaraú II 500 kV; e SE Tianguá II 500 kV. | Instalação, na SE ACARAU III, de uma entrada de linha, em 500 kV, para a LT 500 kV ACARAU III /PECEM II C-1 CE, arranjo DJM. | EL 500 kV ACARAU III LT 500 kV ACARAU III /PECEM II C-1 CE | Em operação | 2019-09-07
T2016-093 | Instalações de Transmissão Contrato 009/2016 nos estados CE, PI e MA. | LTs 500 kV Bacabeira- Parnaíba III C1 e C2, CS, com aproximadamente 312 km cada; LT 500 kV Parnaíba III - Acaraú III, CS, com aproximadamente 191 km; LT 500 kV Acaraü III - Pecém II, CS, com aproximadamente 161 km; LT 500 kV Acaraú III - Tianguá II, CS, com aproximadamente 150 km;SE Bacabeira 500 kV; SE Parnaíba III 500 kV e Compensador Estático (-150/300) Mvar; SE Acaraú II 500 kV; e SE Tianguá II 500 kV. | Instalação, na SE ACARAU III, de uma entrada de linha, em 500 kV, para a LT 500 kV ACARAU III /TIANGUA II C-1 CE, arranjo DJM. | EL 500 kV ACARAU III LT 500 kV ACARAU III /TIANGUA II C-1 CE | Em operação | 2019-09-18
T2016-093 | Instalações de Transmissão Contrato 009/2016 nos estados CE, PI e MA. | LTs 500 kV Bacabeira- Parnaíba III C1 e C2, CS, com aproximadamente 312 km cada; LT 500 kV Parnaíba III - Acaraú III, CS, com aproximadamente 191 km; LT 500 kV Acaraü III - Pecém II, CS, com aproximadamente 161 km; LT 500 kV Acaraú III - Tianguá II, CS, com aproximadamente 150 km;SE Bacabeira 500 kV; SE Parnaíba III 500 kV e Compensador Estático (-150/300) Mvar; SE Acaraú II 500 kV; e SE Tianguá II 500 kV. | Instalação, na SE ACARAU III, de uma entrada de linha, em 500 kV, para a LT 500 kV PARNAIBA III /ACARAU III C-1 PI/CE, arranjo DJM. | EL 500 kV ACARAU III LT 500 kV PARNAIBA III /ACARAU III C-1 PI/CE | Em operação | 2019-09-07
T2016-093 | Instalações de Transmissão Contrato 009/2016 nos estados CE, PI e MA. | LTs 500 kV Bacabeira- Parnaíba III C1 e C2, CS, com aproximadamente 312 km cada; LT 500 kV Parnaíba III - Acaraú III, CS, com aproximadamente 191 km; LT 500 kV Acaraü III - Pecém II, CS, com aproximadamente 161 km; LT 500 kV Acaraú III - Tianguá II, CS, com aproximadamente 150 km;SE Bacabeira 500 kV; SE Parnaíba III 500 kV e Compensador Estático (-150/300) Mvar; SE Acaraú II 500 kV; e SE Tianguá II 500 kV. | Instalação, na SE ACARAU III, de uma interligação de barramentos IB1, em 500 kv, arranjo DJM. | IB 500 kV MG 500 kV ACARAU III MG1 CE IB1 | Em operação | 2019-09-07
T2016-093 | Instalações de Transmissão Contrato 009/2016 nos estados CE, PI e MA. | LTs 500 kV Bacabeira- Parnaíba III C1 e C2, CS, com aproximadamente 312 km cada; LT 500 kV Parnaíba III - Acaraú III, CS, com aproximadamente 191 km; LT 500 kV Acaraü III - Pecém II, CS, com aproximadamente 161 km; LT 500 kV Acaraú III - Tianguá II, CS, com aproximadamente 150 km;SE Bacabeira 500 kV; SE Parnaíba III 500 kV e Compensador Estático (-150/300) Mvar; SE Acaraú II 500 kV; e SE Tianguá II 500 kV. | Instalação, na SE ACARAU III, de uma interligação de barramentos IB2, em 500 kv, arranjo DJM. | IB 500 kV MG 500 kV ACARAU III MG1 CE IB2 | Em operação | 2019-09-07
T2016-093 | Instalações de Transmissão Contrato 009/2016 nos estados CE, PI e MA. | LTs 500 kV Bacabeira- Parnaíba III C1 e C2, CS, com aproximadamente 312 km cada; LT 500 kV Parnaíba III - Acaraú III, CS, com aproximadamente 191 km; LT 500 kV Acaraü III - Pecém II, CS, com aproximadamente 161 km; LT 500 kV Acaraú III - Tianguá II, CS, com aproximadamente 150 km;SE Bacabeira 500 kV; SE Parnaíba III 500 kV e Compensador Estático (-150/300) Mvar; SE Acaraú II 500 kV; e SE Tianguá II 500 kV. | Instalação, na SE ACARAU III, de uma interligação de barramentos IB3, em 500 kv, arranjo DJM. | IB 500 kV MG 500 kV ACARAU III MG1 CE IB3 | Em operação | 2019-09-07
T2016-093 | Instalações de Transmissão Contrato 009/2016 nos estados CE, PI e MA. | LTs 500 kV Bacabeira- Parnaíba III C1 e C2, CS, com aproximadamente 312 km cada; LT 500 kV Parnaíba III - Acaraú III, CS, com aproximadamente 191 km; LT 500 kV Acaraü III - Pecém II, CS, com aproximadamente 161 km; LT 500 kV Acaraú III - Tianguá II, CS, com aproximadamente 150 km;SE Bacabeira 500 kV; SE Parnaíba III 500 kV e Compensador Estático (-150/300) Mvar; SE Acaraú II 500 kV; e SE Tianguá II 500 kV. | Instalação, na SE ACARAU III, de uma interligação de barramentos IB4, em 500 kv, arranjo DJM. | IB 500 kV MG 500 kV ACARAU III MG1 CE IB4 | Em operação | 2019-09-07
T2016-093 | Instalações de Transmissão Contrato 009/2016 nos estados CE, PI e MA. | LTs 500 kV Bacabeira- Parnaíba III C1 e C2, CS, com aproximadamente 312 km cada; LT 500 kV Parnaíba III - Acaraú III, CS, com aproximadamente 191 km; LT 500 kV Acaraü III - Pecém II, CS, com aproximadamente 161 km; LT 500 kV Acaraú III - Tianguá II, CS, com aproximadamente 150 km;SE Bacabeira 500 kV; SE Parnaíba III 500 kV e Compensador Estático (-150/300) Mvar; SE Acaraú II 500 kV; e SE Tianguá II 500 kV. | Instalação, na SE BACABEIRA, de um Banco de Reatores de Barra Monofásicos RB1 500 kV - 136,00 Mvar. | RTB 500 kV 136 Mvar BACABEIRA RB1 MA | Em operação | 2019-09-07
T2016-093 | Instalações de Transmissão Contrato 009/2016 nos estados CE, PI e MA. | LTs 500 kV Bacabeira- Parnaíba III C1 e C2, CS, com aproximadamente 312 km cada; LT 500 kV Parnaíba III - Acaraú III, CS, com aproximadamente 191 km; LT 500 kV Acaraü III - Pecém II, CS, com aproximadamente 161 km; LT 500 kV Acaraú III - Tianguá II, CS, com aproximadamente 150 km;SE Bacabeira 500 kV; SE Parnaíba III 500 kV e Compensador Estático (-150/300) Mvar; SE Acaraú II 500 kV; e SE Tianguá II 500 kV. | Instalação, na SE BACABEIRA, de um Banco de Reatores de Linha Monofásicos RT1 500 kV - 165,00 Mvar para o circuito C-1 da LT 500 kV BACABEIRA /PARNAIBA III MA/PI. | RTL 500 kV 165 Mvar BACABEIRA RT1 MA | Em operação | 2019-09-07
T2016-093 | Instalações de Transmissão Contrato 009/2016 nos estados CE, PI e MA. | LTs 500 kV Bacabeira- Parnaíba III C1 e C2, CS, com aproximadamente 312 km cada; LT 500 kV Parnaíba III - Acaraú III, CS, com aproximadamente 191 km; LT 500 kV Acaraü III - Pecém II, CS, com aproximadamente 161 km; LT 500 kV Acaraú III - Tianguá II, CS, com aproximadamente 150 km;SE Bacabeira 500 kV; SE Parnaíba III 500 kV e Compensador Estático (-150/300) Mvar; SE Acaraú II 500 kV; e SE Tianguá II 500 kV. | Instalação, na SE BACABEIRA, de um Banco de Reatores de Linha Monofásicos RT2 500 kV - 165,00 Mvar para o circuito C-2 da LT 500 kV BACABEIRA /PARNAIBA III MA/PI. | RTL 500 kV 165 Mvar BACABEIRA RT2 MA | Em operação | 2019-09-07
T2016-093 | Instalações de Transmissão Contrato 009/2016 nos estados CE, PI e MA. | LTs 500 kV Bacabeira- Parnaíba III C1 e C2, CS, com aproximadamente 312 km cada; LT 500 kV Parnaíba III - Acaraú III, CS, com aproximadamente 191 km; LT 500 kV Acaraü III - Pecém II, CS, com aproximadamente 161 km; LT 500 kV Acaraú III - Tianguá II, CS, com aproximadamente 150 km;SE Bacabeira 500 kV; SE Parnaíba III 500 kV e Compensador Estático (-150/300) Mvar; SE Acaraú II 500 kV; e SE Tianguá II 500 kV. | Instalação, na SE BACABEIRA, de um módulo de conexão, em 500 kV, para o reator de linha RTL 500 kV 165 Mvar BACABEIRA RT1 MA. | MC 500 kV RTL 500 kV 165 Mvar BACABEIRA RT1 MA | Em operação | 2019-09-07
T2016-093 | Instalações de Transmissão Contrato 009/2016 nos estados CE, PI e MA. | LTs 500 kV Bacabeira- Parnaíba III C1 e C2, CS, com aproximadamente 312 km cada; LT 500 kV Parnaíba III - Acaraú III, CS, com aproximadamente 191 km; LT 500 kV Acaraü III - Pecém II, CS, com aproximadamente 161 km; LT 500 kV Acaraú III - Tianguá II, CS, com aproximadamente 150 km;SE Bacabeira 500 kV; SE Parnaíba III 500 kV e Compensador Estático (-150/300) Mvar; SE Acaraú II 500 kV; e SE Tianguá II 500 kV. | Instalação, na SE BACABEIRA, de um módulo de conexão, em 500 kV, para o reator de linha RTL 500 kV 165 Mvar BACABEIRA RT2 MA. | MC 500 kV RTL 500 kV 165 Mvar BACABEIRA RT2 MA | Em operação | 2019-09-07
T2016-093 | Instalações de Transmissão Contrato 009/2016 nos estados CE, PI e MA. | LTs 500 kV Bacabeira- Parnaíba III C1 e C2, CS, com aproximadamente 312 km cada; LT 500 kV Parnaíba III - Acaraú III, CS, com aproximadamente 191 km; LT 500 kV Acaraü III - Pecém II, CS, com aproximadamente 161 km; LT 500 kV Acaraú III - Tianguá II, CS, com aproximadamente 150 km;SE Bacabeira 500 kV; SE Parnaíba III 500 kV e Compensador Estático (-150/300) Mvar; SE Acaraú II 500 kV; e SE Tianguá II 500 kV. | Instalação, na SE BACABEIRA, de um módulo de conexão, em 500kV, para o reator de barra RTB 500 kV 136 Mvar BACABEIRA RB1 MA. | MC 500 kV RTB 500 kV 136 Mvar BACABEIRA RB1 MA | Em operação | 2019-09-07
T2016-093 | Instalações de Transmissão Contrato 009/2016 nos estados CE, PI e MA. | LTs 500 kV Bacabeira- Parnaíba III C1 e C2, CS, com aproximadamente 312 km cada; LT 500 kV Parnaíba III - Acaraú III, CS, com aproximadamente 191 km; LT 500 kV Acaraü III - Pecém II, CS, com aproximadamente 161 km; LT 500 kV Acaraú III - Tianguá II, CS, com aproximadamente 150 km;SE Bacabeira 500 kV; SE Parnaíba III 500 kV e Compensador Estático (-150/300) Mvar; SE Acaraú II 500 kV; e SE Tianguá II 500 kV. | Instalação, na SE BACABEIRA, de um módulo geral , em 500 kV, arranjo DJM. | MG 500 kV BACABEIRA MG1 MA | Em operação | 2019-09-26
T2016-093 | Instalações de Transmissão Contrato 009/2016 nos estados CE, PI e MA. | LTs 500 kV Bacabeira- Parnaíba III C1 e C2, CS, com aproximadamente 312 km cada; LT 500 kV Parnaíba III - Acaraú III, CS, com aproximadamente 191 km; LT 500 kV Acaraü III - Pecém II, CS, com aproximadamente 161 km; LT 500 kV Acaraú III - Tianguá II, CS, com aproximadamente 150 km;SE Bacabeira 500 kV; SE Parnaíba III 500 kV e Compensador Estático (-150/300) Mvar; SE Acaraú II 500 kV; e SE Tianguá II 500 kV. | Instalação, na SE BACABEIRA, de um Reator de Barra Monofásicos RB1R 500 kV - 45,33 Mvar - Reserva. | RTB 500 kV 45,33 Mvar BACABEIRA RB1R MA | Em operação | 2019-09-07
T2016-093 | Instalações de Transmissão Contrato 009/2016 nos estados CE, PI e MA. | LTs 500 kV Bacabeira- Parnaíba III C1 e C2, CS, com aproximadamente 312 km cada; LT 500 kV Parnaíba III - Acaraú III, CS, com aproximadamente 191 km; LT 500 kV Acaraü III - Pecém II, CS, com aproximadamente 161 km; LT 500 kV Acaraú III - Tianguá II, CS, com aproximadamente 150 km;SE Bacabeira 500 kV; SE Parnaíba III 500 kV e Compensador Estático (-150/300) Mvar; SE Acaraú II 500 kV; e SE Tianguá II 500 kV. | Instalação, na SE BACABEIRA, de um Reator de Linha Monofásico RT1R 500 kV - 55,00 Mvar - Reserva. | RTL 500 kV 55 Mvar BACABEIRA RT1R MA | Em operação | 2019-09-07
T2016-093 | Instalações de Transmissão Contrato 009/2016 nos estados CE, PI e MA. | LTs 500 kV Bacabeira- Parnaíba III C1 e C2, CS, com aproximadamente 312 km cada; LT 500 kV Parnaíba III - Acaraú III, CS, com aproximadamente 191 km; LT 500 kV Acaraü III - Pecém II, CS, com aproximadamente 161 km; LT 500 kV Acaraú III - Tianguá II, CS, com aproximadamente 150 km;SE Bacabeira 500 kV; SE Parnaíba III 500 kV e Compensador Estático (-150/300) Mvar; SE Acaraú II 500 kV; e SE Tianguá II 500 kV. | Instalação, na SE BACABEIRA, de uma entrada de linha, em 500 kV, para a LT 500 kV BACABEIRA /PARNAIBA III C-1 MA/PI, arranjo DJM. | EL 500 kV BACABEIRA LT 500 kV BACABEIRA /PARNAIBA III C-1 MA/PI | Em operação | 2019-09-07
T2016-093 | Instalações de Transmissão Contrato 009/2016 nos estados CE, PI e MA. | LTs 500 kV Bacabeira- Parnaíba III C1 e C2, CS, com aproximadamente 312 km cada; LT 500 kV Parnaíba III - Acaraú III, CS, com aproximadamente 191 km; LT 500 kV Acaraü III - Pecém II, CS, com aproximadamente 161 km; LT 500 kV Acaraú III - Tianguá II, CS, com aproximadamente 150 km;SE Bacabeira 500 kV; SE Parnaíba III 500 kV e Compensador Estático (-150/300) Mvar; SE Acaraú II 500 kV; e SE Tianguá II 500 kV. | Instalação, na SE BACABEIRA, de uma entrada de linha, em 500 kV, para a LT 500 kV BACABEIRA /PARNAIBA III C-2 MA/PI, arranjo DJM. | EL 500 kV BACABEIRA LT 500 kV BACABEIRA /PARNAIBA III C-2 MA/PI | Em operação | 2019-09-07
T2016-093 | Instalações de Transmissão Contrato 009/2016 nos estados CE, PI e MA. | LTs 500 kV Bacabeira- Parnaíba III C1 e C2, CS, com aproximadamente 312 km cada; LT 500 kV Parnaíba III - Acaraú III, CS, com aproximadamente 191 km; LT 500 kV Acaraü III - Pecém II, CS, com aproximadamente 161 km; LT 500 kV Acaraú III - Tianguá II, CS, com aproximadamente 150 km;SE Bacabeira 500 kV; SE Parnaíba III 500 kV e Compensador Estático (-150/300) Mvar; SE Acaraú II 500 kV; e SE Tianguá II 500 kV. | Instalação, na SE BACABEIRA, de uma interligação de barramentos IB1, em 500 kv, arranjo DJM. | IB 500 kV MG 500 kV BACABEIRA MG1 MA IB1 | Em operação | 2019-09-26
T2016-093 | Instalações de Transmissão Contrato 009/2016 nos estados CE, PI e MA. | LTs 500 kV Bacabeira- Parnaíba III C1 e C2, CS, com aproximadamente 312 km cada; LT 500 kV Parnaíba III - Acaraú III, CS, com aproximadamente 191 km; LT 500 kV Acaraü III - Pecém II, CS, com aproximadamente 161 km; LT 500 kV Acaraú III - Tianguá II, CS, com aproximadamente 150 km;SE Bacabeira 500 kV; SE Parnaíba III 500 kV e Compensador Estático (-150/300) Mvar; SE Acaraú II 500 kV; e SE Tianguá II 500 kV. | Instalação, na SE BACABEIRA, de uma interligação de barramentos IB2, em 500 kv, arranjo DJM. | IB 500 kV MG 500 kV BACABEIRA MG1 MA IB2 | Em operação | 2019-09-26
T2016-093 | Instalações de Transmissão Contrato 009/2016 nos estados CE, PI e MA. | LTs 500 kV Bacabeira- Parnaíba III C1 e C2, CS, com aproximadamente 312 km cada; LT 500 kV Parnaíba III - Acaraú III, CS, com aproximadamente 191 km; LT 500 kV Acaraü III - Pecém II, CS, com aproximadamente 161 km; LT 500 kV Acaraú III - Tianguá II, CS, com aproximadamente 150 km;SE Bacabeira 500 kV; SE Parnaíba III 500 kV e Compensador Estático (-150/300) Mvar; SE Acaraú II 500 kV; e SE Tianguá II 500 kV. | Instalação, na SE BACABEIRA, de uma interligação de barramentos IB3, em 500 kv, arranjo DJM. | IB 500 kV MG 500 kV BACABEIRA MG1 MA IB3 | Em operação | 2019-09-26
T2016-093 | Instalações de Transmissão Contrato 009/2016 nos estados CE, PI e MA. | LTs 500 kV Bacabeira- Parnaíba III C1 e C2, CS, com aproximadamente 312 km cada; LT 500 kV Parnaíba III - Acaraú III, CS, com aproximadamente 191 km; LT 500 kV Acaraü III - Pecém II, CS, com aproximadamente 161 km; LT 500 kV Acaraú III - Tianguá II, CS, com aproximadamente 150 km;SE Bacabeira 500 kV; SE Parnaíba III 500 kV e Compensador Estático (-150/300) Mvar; SE Acaraú II 500 kV; e SE Tianguá II 500 kV. | Instalação, na SE BACABEIRA, de uma interligação de barramentos IB4, em 500 kv, arranjo DJM. | IB 500 kV MG 500 kV BACABEIRA MG1 MA IB4 | Em operação | 2019-09-26
T2016-093 | Instalações de Transmissão Contrato 009/2016 nos estados CE, PI e MA. | LTs 500 kV Bacabeira- Parnaíba III C1 e C2, CS, com aproximadamente 312 km cada; LT 500 kV Parnaíba III - Acaraú III, CS, com aproximadamente 191 km; LT 500 kV Acaraü III - Pecém II, CS, com aproximadamente 161 km; LT 500 kV Acaraú III - Tianguá II, CS, com aproximadamente 150 km;SE Bacabeira 500 kV; SE Parnaíba III 500 kV e Compensador Estático (-150/300) Mvar; SE Acaraú II 500 kV; e SE Tianguá II 500 kV. | Instalação, na SE PARNAIBA III, de um Banco de Reatores de Barra Monofásicos RB1 500 kV - 136,00 Mvar. | RTB 500 kV 136 Mvar PARNAIBA III RB1 PI | Em operação | 2019-09-07
T2016-093 | Instalações de Transmissão Contrato 009/2016 nos estados CE, PI e MA. | LTs 500 kV Bacabeira- Parnaíba III C1 e C2, CS, com aproximadamente 312 km cada; LT 500 kV Parnaíba III - Acaraú III, CS, com aproximadamente 191 km; LT 500 kV Acaraü III - Pecém II, CS, com aproximadamente 161 km; LT 500 kV Acaraú III - Tianguá II, CS, com aproximadamente 150 km;SE Bacabeira 500 kV; SE Parnaíba III 500 kV e Compensador Estático (-150/300) Mvar; SE Acaraú II 500 kV; e SE Tianguá II 500 kV. | Instalação, na SE PARNAIBA III, de um Banco de Reatores de Barra Monofásicos RB2 500 kV - 136,00 Mvar. | RTB 500 kV 136 Mvar PARNAIBA III RB2 PI | Em operação | 2019-09-07
T2016-093 | Instalações de Transmissão Contrato 009/2016 nos estados CE, PI e MA. | LTs 500 kV Bacabeira- Parnaíba III C1 e C2, CS, com aproximadamente 312 km cada; LT 500 kV Parnaíba III - Acaraú III, CS, com aproximadamente 191 km; LT 500 kV Acaraü III - Pecém II, CS, com aproximadamente 161 km; LT 500 kV Acaraú III - Tianguá II, CS, com aproximadamente 150 km;SE Bacabeira 500 kV; SE Parnaíba III 500 kV e Compensador Estático (-150/300) Mvar; SE Acaraú II 500 kV; e SE Tianguá II 500 kV. | Instalação, na SE PARNAIBA III, de um Banco de Reatores de Linha Monofásicos RT1 500 kV - 165,00 Mvar para o circuito C-1 da LT 500 kV BACABEIRA /PARNAIBA III MA/PI. | RTL 500 kV 165 Mvar PARNAIBA III RT1 PI | Em operação | 2019-09-07
T2016-093 | Instalações de Transmissão Contrato 009/2016 nos estados CE, PI e MA. | LTs 500 kV Bacabeira- Parnaíba III C1 e C2, CS, com aproximadamente 312 km cada; LT 500 kV Parnaíba III - Acaraú III, CS, com aproximadamente 191 km; LT 500 kV Acaraü III - Pecém II, CS, com aproximadamente 161 km; LT 500 kV Acaraú III - Tianguá II, CS, com aproximadamente 150 km;SE Bacabeira 500 kV; SE Parnaíba III 500 kV e Compensador Estático (-150/300) Mvar; SE Acaraú II 500 kV; e SE Tianguá II 500 kV. | Instalação, na SE PARNAIBA III, de um Banco de Reatores de Linha Monofásicos RT2 500 kV - 165,00 Mvar para o circuito da LT 500 kV BACABEIRA /PARNAIBA III MA/PI. | RTL 500 kV 165 Mvar PARNAIBA III RT2 PI | Em operação | 2019-09-07
T2016-093 | Instalações de Transmissão Contrato 009/2016 nos estados CE, PI e MA. | LTs 500 kV Bacabeira- Parnaíba III C1 e C2, CS, com aproximadamente 312 km cada; LT 500 kV Parnaíba III - Acaraú III, CS, com aproximadamente 191 km; LT 500 kV Acaraü III - Pecém II, CS, com aproximadamente 161 km; LT 500 kV Acaraú III - Tianguá II, CS, com aproximadamente 150 km;SE Bacabeira 500 kV; SE Parnaíba III 500 kV e Compensador Estático (-150/300) Mvar; SE Acaraú II 500 kV; e SE Tianguá II 500 kV. | Instalação, na SE PARNAIBA III, de um Banco de Reatores de Linha Monofásicos RT3 500 kV - 100,00 Mvar para o circuito da LT 500 kV PARNAIBA III /ACARAU III PI/CE. | RTL 500 kV 100 Mvar PARNAIBA III RT3 PI | Em operação | 2019-09-07
T2016-093 | Instalações de Transmissão Contrato 009/2016 nos estados CE, PI e MA. | LTs 500 kV Bacabeira- Parnaíba III C1 e C2, CS, com aproximadamente 312 km cada; LT 500 kV Parnaíba III - Acaraú III, CS, com aproximadamente 191 km; LT 500 kV Acaraü III - Pecém II, CS, com aproximadamente 161 km; LT 500 kV Acaraú III - Tianguá II, CS, com aproximadamente 150 km;SE Bacabeira 500 kV; SE Parnaíba III 500 kV e Compensador Estático (-150/300) Mvar; SE Acaraú II 500 kV; e SE Tianguá II 500 kV. | Instalação, na SE PARNAIBA III, de um Compensador Estático CE1 (-150/+300) Mvar, com transformador elevador para 500 kV. | CE 300/-150 Mvar PARNAIBA III CE1 PI | Em operação | 2019-10-02
T2016-093 | Instalações de Transmissão Contrato 009/2016 nos estados CE, PI e MA. | LTs 500 kV Bacabeira- Parnaíba III C1 e C2, CS, com aproximadamente 312 km cada; LT 500 kV Parnaíba III - Acaraú III, CS, com aproximadamente 191 km; LT 500 kV Acaraü III - Pecém II, CS, com aproximadamente 161 km; LT 500 kV Acaraú III - Tianguá II, CS, com aproximadamente 150 km;SE Bacabeira 500 kV; SE Parnaíba III 500 kV e Compensador Estático (-150/300) Mvar; SE Acaraú II 500 kV; e SE Tianguá II 500 kV. | Instalação, na SE PARNAIBA III, de um módulo de conexão para o Compensador Estático (-150/+300) Mvar PARNAIBA III CE1 PI. | MC 500 kV CE 300/-150 Mvar PARNAIBA III CE1 PI | Em operação | 2019-10-02
T2016-093 | Instalações de Transmissão Contrato 009/2016 nos estados CE, PI e MA. | LTs 500 kV Bacabeira- Parnaíba III C1 e C2, CS, com aproximadamente 312 km cada; LT 500 kV Parnaíba III - Acaraú III, CS, com aproximadamente 191 km; LT 500 kV Acaraü III - Pecém II, CS, com aproximadamente 161 km; LT 500 kV Acaraú III - Tianguá II, CS, com aproximadamente 150 km;SE Bacabeira 500 kV; SE Parnaíba III 500 kV e Compensador Estático (-150/300) Mvar; SE Acaraú II 500 kV; e SE Tianguá II 500 kV. | Instalação, na SE PARNAIBA III, de um módulo de conexão, em 500 kV, para o reator de linha RTL 500 kV 100 Mvar PARNAIBA III RT3 PI. | MC 500 kV RTL 500 kV 100 Mvar PARNAIBA III RT3 PI | Em operação | 2019-09-07
T2016-093 | Instalações de Transmissão Contrato 009/2016 nos estados CE, PI e MA. | LTs 500 kV Bacabeira- Parnaíba III C1 e C2, CS, com aproximadamente 312 km cada; LT 500 kV Parnaíba III - Acaraú III, CS, com aproximadamente 191 km; LT 500 kV Acaraü III - Pecém II, CS, com aproximadamente 161 km; LT 500 kV Acaraú III - Tianguá II, CS, com aproximadamente 150 km;SE Bacabeira 500 kV; SE Parnaíba III 500 kV e Compensador Estático (-150/300) Mvar; SE Acaraú II 500 kV; e SE Tianguá II 500 kV. | Instalação, na SE PARNAIBA III, de um módulo de conexão, em 500 kV, para o reator de linha RTL 500 kV 165 Mvar PARNAIBA III RT1 PI. | MC 500 kV RTL 500 kV 165 Mvar PARNAIBA III RT1 PI | Em operação | 2019-09-07
T2016-093 | Instalações de Transmissão Contrato 009/2016 nos estados CE, PI e MA. | LTs 500 kV Bacabeira- Parnaíba III C1 e C2, CS, com aproximadamente 312 km cada; LT 500 kV Parnaíba III - Acaraú III, CS, com aproximadamente 191 km; LT 500 kV Acaraü III - Pecém II, CS, com aproximadamente 161 km; LT 500 kV Acaraú III - Tianguá II, CS, com aproximadamente 150 km;SE Bacabeira 500 kV; SE Parnaíba III 500 kV e Compensador Estático (-150/300) Mvar; SE Acaraú II 500 kV; e SE Tianguá II 500 kV. | Instalação, na SE PARNAIBA III, de um módulo de conexão, em 500 kV, para o reator de linha RTL 500 kV 165 Mvar PARNAIBA III RT2 PI. | MC 500 kV RTL 500 kV 165 Mvar PARNAIBA III RT2 PI | Em operação | 2019-09-07
T2016-093 | Instalações de Transmissão Contrato 009/2016 nos estados CE, PI e MA. | LTs 500 kV Bacabeira- Parnaíba III C1 e C2, CS, com aproximadamente 312 km cada; LT 500 kV Parnaíba III - Acaraú III, CS, com aproximadamente 191 km; LT 500 kV Acaraü III - Pecém II, CS, com aproximadamente 161 km; LT 500 kV Acaraú III - Tianguá II, CS, com aproximadamente 150 km;SE Bacabeira 500 kV; SE Parnaíba III 500 kV e Compensador Estático (-150/300) Mvar; SE Acaraú II 500 kV; e SE Tianguá II 500 kV. | Instalação, na SE PARNAIBA III, de um módulo de conexão, em 500kV, para o reator de barra RTB 500 kV 136 Mvar PARNAIBA III RB1 PI. | MC 500 kV RTB 500 kV 136 Mvar PARNAIBA III RB1 PI | Em operação | 2019-09-07
T2016-093 | Instalações de Transmissão Contrato 009/2016 nos estados CE, PI e MA. | LTs 500 kV Bacabeira- Parnaíba III C1 e C2, CS, com aproximadamente 312 km cada; LT 500 kV Parnaíba III - Acaraú III, CS, com aproximadamente 191 km; LT 500 kV Acaraü III - Pecém II, CS, com aproximadamente 161 km; LT 500 kV Acaraú III - Tianguá II, CS, com aproximadamente 150 km;SE Bacabeira 500 kV; SE Parnaíba III 500 kV e Compensador Estático (-150/300) Mvar; SE Acaraú II 500 kV; e SE Tianguá II 500 kV. | Instalação, na SE PARNAIBA III, de um módulo de conexão, em 500kV, para o reator de barra RTB 500 kV 136 Mvar PARNAIBA III RB2 PI. | MC 500 kV RTB 500 kV 136 Mvar PARNAIBA III RB2 PI | Em operação | 2019-09-07
T2016-093 | Instalações de Transmissão Contrato 009/2016 nos estados CE, PI e MA. | LTs 500 kV Bacabeira- Parnaíba III C1 e C2, CS, com aproximadamente 312 km cada; LT 500 kV Parnaíba III - Acaraú III, CS, com aproximadamente 191 km; LT 500 kV Acaraü III - Pecém II, CS, com aproximadamente 161 km; LT 500 kV Acaraú III - Tianguá II, CS, com aproximadamente 150 km;SE Bacabeira 500 kV; SE Parnaíba III 500 kV e Compensador Estático (-150/300) Mvar; SE Acaraú II 500 kV; e SE Tianguá II 500 kV. | Instalação, na SE PARNAIBA III, de um módulo geral MG1, em 500 kV, arranjo DJM. | MG 500 kV PARNAIBA III MG1 PI | Em operação | 2019-09-07
T2016-093 | Instalações de Transmissão Contrato 009/2016 nos estados CE, PI e MA. | LTs 500 kV Bacabeira- Parnaíba III C1 e C2, CS, com aproximadamente 312 km cada; LT 500 kV Parnaíba III - Acaraú III, CS, com aproximadamente 191 km; LT 500 kV Acaraü III - Pecém II, CS, com aproximadamente 161 km; LT 500 kV Acaraú III - Tianguá II, CS, com aproximadamente 150 km;SE Bacabeira 500 kV; SE Parnaíba III 500 kV e Compensador Estático (-150/300) Mvar; SE Acaraú II 500 kV; e SE Tianguá II 500 kV. | Instalação, na SE PARNAIBA III, de um Reator de Barra Monofásico RB1R 500 kV - 45,33 Mvar - Reserva. | RTB 500 kV 45,33 Mvar PARNAIBA III RB1R PI | Em operação | 2019-09-07
T2016-093 | Instalações de Transmissão Contrato 009/2016 nos estados CE, PI e MA. | LTs 500 kV Bacabeira- Parnaíba III C1 e C2, CS, com aproximadamente 312 km cada; LT 500 kV Parnaíba III - Acaraú III, CS, com aproximadamente 191 km; LT 500 kV Acaraü III - Pecém II, CS, com aproximadamente 161 km; LT 500 kV Acaraú III - Tianguá II, CS, com aproximadamente 150 km;SE Bacabeira 500 kV; SE Parnaíba III 500 kV e Compensador Estático (-150/300) Mvar; SE Acaraú II 500 kV; e SE Tianguá II 500 kV. | Instalação, na SE PARNAIBA III, de um Reator de Linha Monofásico RT1R 500 kV - 55,00 Mvar - Reserva. | RTL 500 kV 55 Mvar PARNAIBA III RT1R PI | Em operação | 2019-09-07
T2016-093 | Instalações de Transmissão Contrato 009/2016 nos estados CE, PI e MA. | LTs 500 kV Bacabeira- Parnaíba III C1 e C2, CS, com aproximadamente 312 km cada; LT 500 kV Parnaíba III - Acaraú III, CS, com aproximadamente 191 km; LT 500 kV Acaraü III - Pecém II, CS, com aproximadamente 161 km; LT 500 kV Acaraú III - Tianguá II, CS, com aproximadamente 150 km;SE Bacabeira 500 kV; SE Parnaíba III 500 kV e Compensador Estático (-150/300) Mvar; SE Acaraú II 500 kV; e SE Tianguá II 500 kV. | Instalação, na SE PARNAIBA III, de um Reator de Linha Monofásico RT3R 500 kV - 33,33 Mvar - Reserva. | RTL 500 kV 33,33 Mvar PARNAIBA III RT3R PI | Em operação | 2019-09-07
T2016-093 | Instalações de Transmissão Contrato 009/2016 nos estados CE, PI e MA. | LTs 500 kV Bacabeira- Parnaíba III C1 e C2, CS, com aproximadamente 312 km cada; LT 500 kV Parnaíba III - Acaraú III, CS, com aproximadamente 191 km; LT 500 kV Acaraü III - Pecém II, CS, com aproximadamente 161 km; LT 500 kV Acaraú III - Tianguá II, CS, com aproximadamente 150 km;SE Bacabeira 500 kV; SE Parnaíba III 500 kV e Compensador Estático (-150/300) Mvar; SE Acaraú II 500 kV; e SE Tianguá II 500 kV. | Instalação, na SE PARNAIBA III, de uma entrada de linha, em 500 kV, para a LT 500 kV BACABEIRA /PARNAIBA III C-1 MA/PI, arranjo DJM. | EL 500 kV PARNAIBA III LT 500 kV BACABEIRA /PARNAIBA III C-1 MA/PI | Em operação | 2019-09-07
T2016-093 | Instalações de Transmissão Contrato 009/2016 nos estados CE, PI e MA. | LTs 500 kV Bacabeira- Parnaíba III C1 e C2, CS, com aproximadamente 312 km cada; LT 500 kV Parnaíba III - Acaraú III, CS, com aproximadamente 191 km; LT 500 kV Acaraü III - Pecém II, CS, com aproximadamente 161 km; LT 500 kV Acaraú III - Tianguá II, CS, com aproximadamente 150 km;SE Bacabeira 500 kV; SE Parnaíba III 500 kV e Compensador Estático (-150/300) Mvar; SE Acaraú II 500 kV; e SE Tianguá II 500 kV. | Instalação, na SE PARNAIBA III, de uma entrada de linha, em 500 kV, para a LT 500 kV BACABEIRA /PARNAIBA III C-2 MA/PI, arranjo DJM. | EL 500 kV PARNAIBA III LT 500 kV BACABEIRA /PARNAIBA III C-2 MA/PI | Em operação | 2019-09-07
T2016-093 | Instalações de Transmissão Contrato 009/2016 nos estados CE, PI e MA. | LTs 500 kV Bacabeira- Parnaíba III C1 e C2, CS, com aproximadamente 312 km cada; LT 500 kV Parnaíba III - Acaraú III, CS, com aproximadamente 191 km; LT 500 kV Acaraü III - Pecém II, CS, com aproximadamente 161 km; LT 500 kV Acaraú III - Tianguá II, CS, com aproximadamente 150 km;SE Bacabeira 500 kV; SE Parnaíba III 500 kV e Compensador Estático (-150/300) Mvar; SE Acaraú II 500 kV; e SE Tianguá II 500 kV. | Instalação, na SE PARNAIBA III, de uma entrada de linha, em 500 kV, para a LT 500 kV PARNAIBA III /ACARAU III C-1 PI/CE, arranjo DJM. | EL 500 kV PARNAIBA III LT 500 kV PARNAIBA III /ACARAU III C-1 PI/CE | Em operação | 2019-09-07
T2016-093 | Instalações de Transmissão Contrato 009/2016 nos estados CE, PI e MA. | LTs 500 kV Bacabeira- Parnaíba III C1 e C2, CS, com aproximadamente 312 km cada; LT 500 kV Parnaíba III - Acaraú III, CS, com aproximadamente 191 km; LT 500 kV Acaraü III - Pecém II, CS, com aproximadamente 161 km; LT 500 kV Acaraú III - Tianguá II, CS, com aproximadamente 150 km;SE Bacabeira 500 kV; SE Parnaíba III 500 kV e Compensador Estático (-150/300) Mvar; SE Acaraú II 500 kV; e SE Tianguá II 500 kV. | Instalação, na SE PARNAIBA III, de uma interligação de barramentos IB1, em 500 kv, arranjo DJM. | IB 500 kV MG 500 kV PARNAIBA III MG1 PI IB1 | Em operação | 2019-09-07
T2016-093 | Instalações de Transmissão Contrato 009/2016 nos estados CE, PI e MA. | LTs 500 kV Bacabeira- Parnaíba III C1 e C2, CS, com aproximadamente 312 km cada; LT 500 kV Parnaíba III - Acaraú III, CS, com aproximadamente 191 km; LT 500 kV Acaraü III - Pecém II, CS, com aproximadamente 161 km; LT 500 kV Acaraú III - Tianguá II, CS, com aproximadamente 150 km;SE Bacabeira 500 kV; SE Parnaíba III 500 kV e Compensador Estático (-150/300) Mvar; SE Acaraú II 500 kV; e SE Tianguá II 500 kV. | Instalação, na SE PARNAIBA III, de uma interligação de barramentos IB2, em 500 kv, arranjo DJM. | IB 500 kV MG 500 kV PARNAIBA III MG1 PI IB2 | Em operação | 2019-09-07
T2016-093 | Instalações de Transmissão Contrato 009/2016 nos estados CE, PI e MA. | LTs 500 kV Bacabeira- Parnaíba III C1 e C2, CS, com aproximadamente 312 km cada; LT 500 kV Parnaíba III - Acaraú III, CS, com aproximadamente 191 km; LT 500 kV Acaraü III - Pecém II, CS, com aproximadamente 161 km; LT 500 kV Acaraú III - Tianguá II, CS, com aproximadamente 150 km;SE Bacabeira 500 kV; SE Parnaíba III 500 kV e Compensador Estático (-150/300) Mvar; SE Acaraú II 500 kV; e SE Tianguá II 500 kV. | Instalação, na SE PARNAIBA III, de uma interligação de barramentos IB3, em 500 kv, arranjo DJM. | IB 500 kV MG 500 kV PARNAIBA III MG1 PI IB3 | Em operação | 2019-09-07
T2016-093 | Instalações de Transmissão Contrato 009/2016 nos estados CE, PI e MA. | LTs 500 kV Bacabeira- Parnaíba III C1 e C2, CS, com aproximadamente 312 km cada; LT 500 kV Parnaíba III - Acaraú III, CS, com aproximadamente 191 km; LT 500 kV Acaraü III - Pecém II, CS, com aproximadamente 161 km; LT 500 kV Acaraú III - Tianguá II, CS, com aproximadamente 150 km;SE Bacabeira 500 kV; SE Parnaíba III 500 kV e Compensador Estático (-150/300) Mvar; SE Acaraú II 500 kV; e SE Tianguá II 500 kV. | Instalação, na SE PARNAIBA III, de uma interligação de barramentos IB4, em 500 kv, arranjo DJM. | IB 500 kV MG 500 kV PARNAIBA III MG1 PI IB4 | Em operação | 2019-09-07
T2016-093 | Instalações de Transmissão Contrato 009/2016 nos estados CE, PI e MA. | LTs 500 kV Bacabeira- Parnaíba III C1 e C2, CS, com aproximadamente 312 km cada; LT 500 kV Parnaíba III - Acaraú III, CS, com aproximadamente 191 km; LT 500 kV Acaraü III - Pecém II, CS, com aproximadamente 161 km; LT 500 kV Acaraú III - Tianguá II, CS, com aproximadamente 150 km;SE Bacabeira 500 kV; SE Parnaíba III 500 kV e Compensador Estático (-150/300) Mvar; SE Acaraú II 500 kV; e SE Tianguá II 500 kV. | Instalação, na SE PARNAIBA III, de uma interligação de barramentos IB5, em 500 kv, arranjo DJM. | IB 500 kV MG 500 kV PARNAIBA III MG1 PI IB5 | Em operação | 2019-09-07
T2016-093 | Instalações de Transmissão Contrato 009/2016 nos estados CE, PI e MA. | LTs 500 kV Bacabeira- Parnaíba III C1 e C2, CS, com aproximadamente 312 km cada; LT 500 kV Parnaíba III - Acaraú III, CS, com aproximadamente 191 km; LT 500 kV Acaraü III - Pecém II, CS, com aproximadamente 161 km; LT 500 kV Acaraú III - Tianguá II, CS, com aproximadamente 150 km;SE Bacabeira 500 kV; SE Parnaíba III 500 kV e Compensador Estático (-150/300) Mvar; SE Acaraú II 500 kV; e SE Tianguá II 500 kV. | Instalação, na SE PECEM II, de um Banco de Reatores de Linha Monofásicos RT1 500 kV - 90,00 Mvar para o circuito da LT 500 kV ACARAU III /PECEM II CE. | RTL 500 kV 90 Mvar PECEM II RT1 CE | Em operação | 2019-09-07
T2016-093 | Instalações de Transmissão Contrato 009/2016 nos estados CE, PI e MA. | LTs 500 kV Bacabeira- Parnaíba III C1 e C2, CS, com aproximadamente 312 km cada; LT 500 kV Parnaíba III - Acaraú III, CS, com aproximadamente 191 km; LT 500 kV Acaraü III - Pecém II, CS, com aproximadamente 161 km; LT 500 kV Acaraú III - Tianguá II, CS, com aproximadamente 150 km;SE Bacabeira 500 kV; SE Parnaíba III 500 kV e Compensador Estático (-150/300) Mvar; SE Acaraú II 500 kV; e SE Tianguá II 500 kV. | Instalação, na SE PECEM II, de um módulo de conexão, em 500 kV, para o reator de linha RTL 500 kV 90 Mvar PECEM II RT1 CE. | MC 500 kV RTL 500 kV 90 Mvar PECEM II RT1 CE | Em operação | 2019-09-07
T2016-093 | Instalações de Transmissão Contrato 009/2016 nos estados CE, PI e MA. | LTs 500 kV Bacabeira- Parnaíba III C1 e C2, CS, com aproximadamente 312 km cada; LT 500 kV Parnaíba III - Acaraú III, CS, com aproximadamente 191 km; LT 500 kV Acaraü III - Pecém II, CS, com aproximadamente 161 km; LT 500 kV Acaraú III - Tianguá II, CS, com aproximadamente 150 km;SE Bacabeira 500 kV; SE Parnaíba III 500 kV e Compensador Estático (-150/300) Mvar; SE Acaraú II 500 kV; e SE Tianguá II 500 kV. | Instalação, na SE PECEM II, de um módulo geral MG2, em 500 kV, arranjo DJM. | MG 500 kV PECEM II MG2 CE | Em operação | 2019-09-07
T2016-093 | Instalações de Transmissão Contrato 009/2016 nos estados CE, PI e MA. | LTs 500 kV Bacabeira- Parnaíba III C1 e C2, CS, com aproximadamente 312 km cada; LT 500 kV Parnaíba III - Acaraú III, CS, com aproximadamente 191 km; LT 500 kV Acaraü III - Pecém II, CS, com aproximadamente 161 km; LT 500 kV Acaraú III - Tianguá II, CS, com aproximadamente 150 km;SE Bacabeira 500 kV; SE Parnaíba III 500 kV e Compensador Estático (-150/300) Mvar; SE Acaraú II 500 kV; e SE Tianguá II 500 kV. | Instalação, na SE PECEM II, de um Reator de Linha Monofásico RT1R 500 kV - 30,00 Mvar - Reserva. | RTL 500 kV 30 Mvar PECEM II RT1R CE | Em operação | 2019-09-07
T2016-093 | Instalações de Transmissão Contrato 009/2016 nos estados CE, PI e MA. | LTs 500 kV Bacabeira- Parnaíba III C1 e C2, CS, com aproximadamente 312 km cada; LT 500 kV Parnaíba III - Acaraú III, CS, com aproximadamente 191 km; LT 500 kV Acaraü III - Pecém II, CS, com aproximadamente 161 km; LT 500 kV Acaraú III - Tianguá II, CS, com aproximadamente 150 km;SE Bacabeira 500 kV; SE Parnaíba III 500 kV e Compensador Estático (-150/300) Mvar; SE Acaraú II 500 kV; e SE Tianguá II 500 kV. | Instalação, na SE PECEM II, de uma entrada de linha, em 500 kV, para a LT 500 kV ACARAU III /PECEM II C-1 CE, arranjo DJM. | EL 500 kV PECEM II LT 500 kV ACARAU III /PECEM II C-1 CE | Em operação | 2019-09-07
T2016-093 | Instalações de Transmissão Contrato 009/2016 nos estados CE, PI e MA. | LTs 500 kV Bacabeira- Parnaíba III C1 e C2, CS, com aproximadamente 312 km cada; LT 500 kV Parnaíba III - Acaraú III, CS, com aproximadamente 191 km; LT 500 kV Acaraü III - Pecém II, CS, com aproximadamente 161 km; LT 500 kV Acaraú III - Tianguá II, CS, com aproximadamente 150 km;SE Bacabeira 500 kV; SE Parnaíba III 500 kV e Compensador Estático (-150/300) Mvar; SE Acaraú II 500 kV; e SE Tianguá II 500 kV. | Instalação, na SE PECEM II, de uma interligação de barramentos IB5, em 500 kv, arranjo DJM. | IB 500 kV MG 500 kV PECEM II MG2 CE IB5 | Em operação | 2019-09-07
T2016-093 | Instalações de Transmissão Contrato 009/2016 nos estados CE, PI e MA. | LTs 500 kV Bacabeira- Parnaíba III C1 e C2, CS, com aproximadamente 312 km cada; LT 500 kV Parnaíba III - Acaraú III, CS, com aproximadamente 191 km; LT 500 kV Acaraü III - Pecém II, CS, com aproximadamente 161 km; LT 500 kV Acaraú III - Tianguá II, CS, com aproximadamente 150 km;SE Bacabeira 500 kV; SE Parnaíba III 500 kV e Compensador Estático (-150/300) Mvar; SE Acaraú II 500 kV; e SE Tianguá II 500 kV. | Instalação, na SE TIANGUA II, de um Banco de Reatores de Barra Monofásicos RB1 500 kV - 100,00 Mvar. | RTB 500 kV 100 Mvar TIANGUA II RB1 CE | Em operação | 2019-09-18
T2016-093 | Instalações de Transmissão Contrato 009/2016 nos estados CE, PI e MA. | LTs 500 kV Bacabeira- Parnaíba III C1 e C2, CS, com aproximadamente 312 km cada; LT 500 kV Parnaíba III - Acaraú III, CS, com aproximadamente 191 km; LT 500 kV Acaraü III - Pecém II, CS, com aproximadamente 161 km; LT 500 kV Acaraú III - Tianguá II, CS, com aproximadamente 150 km;SE Bacabeira 500 kV; SE Parnaíba III 500 kV e Compensador Estático (-150/300) Mvar; SE Acaraú II 500 kV; e SE Tianguá II 500 kV. | Instalação, na SE TIANGUA II, de um Banco de Reatores de Barra Monofásicos RB1R 500 kV - 33,33 Mvar. | RTB 500 kV 33,33 Mvar TIANGUA II RB1R CE | Em operação | 2019-09-18
T2016-093 | Instalações de Transmissão Contrato 009/2016 nos estados CE, PI e MA. | LTs 500 kV Bacabeira- Parnaíba III C1 e C2, CS, com aproximadamente 312 km cada; LT 500 kV Parnaíba III - Acaraú III, CS, com aproximadamente 191 km; LT 500 kV Acaraü III - Pecém II, CS, com aproximadamente 161 km; LT 500 kV Acaraú III - Tianguá II, CS, com aproximadamente 150 km;SE Bacabeira 500 kV; SE Parnaíba III 500 kV e Compensador Estático (-150/300) Mvar; SE Acaraú II 500 kV; e SE Tianguá II 500 kV. | Instalação, na SE TIANGUA II, de um Banco de Reatores de Linha Monofásicos RT1 500 kV - 150,00 Mvar para o circuito C-1 da LT 500 kV ACARAU III /TIANGUA II CE. | RTL 500 kV 150 Mvar TIANGUA II RT1 CE | Em operação | 2019-09-18
T2016-093 | Instalações de Transmissão Contrato 009/2016 nos estados CE, PI e MA. | LTs 500 kV Bacabeira- Parnaíba III C1 e C2, CS, com aproximadamente 312 km cada; LT 500 kV Parnaíba III - Acaraú III, CS, com aproximadamente 191 km; LT 500 kV Acaraü III - Pecém II, CS, com aproximadamente 161 km; LT 500 kV Acaraú III - Tianguá II, CS, com aproximadamente 150 km;SE Bacabeira 500 kV; SE Parnaíba III 500 kV e Compensador Estático (-150/300) Mvar; SE Acaraú II 500 kV; e SE Tianguá II 500 kV. | Instalação, na SE TIANGUA II, de um módulo de conexão, em 500 kV, para o reator de linha RTL 500 kV 150 Mvar TIANGUA II RT1 CE. | MC 500 kV RTL 500 kV 150 Mvar TIANGUA II RT1 CE | Em operação | 2019-09-18
T2016-093 | Instalações de Transmissão Contrato 009/2016 nos estados CE, PI e MA. | LTs 500 kV Bacabeira- Parnaíba III C1 e C2, CS, com aproximadamente 312 km cada; LT 500 kV Parnaíba III - Acaraú III, CS, com aproximadamente 191 km; LT 500 kV Acaraü III - Pecém II, CS, com aproximadamente 161 km; LT 500 kV Acaraú III - Tianguá II, CS, com aproximadamente 150 km;SE Bacabeira 500 kV; SE Parnaíba III 500 kV e Compensador Estático (-150/300) Mvar; SE Acaraú II 500 kV; e SE Tianguá II 500 kV. | Instalação, na SE TIANGUA II, de um módulo de conexão, em 500kV, para o reator de barra RTB 500 kV 100 Mvar TIANGUA II RB1 CE. | MC 500 kV RTB 500 kV 100 Mvar TIANGUA II RB1 CE | Em operação | 2019-09-18
T2016-093 | Instalações de Transmissão Contrato 009/2016 nos estados CE, PI e MA. | LTs 500 kV Bacabeira- Parnaíba III C1 e C2, CS, com aproximadamente 312 km cada; LT 500 kV Parnaíba III - Acaraú III, CS, com aproximadamente 191 km; LT 500 kV Acaraü III - Pecém II, CS, com aproximadamente 161 km; LT 500 kV Acaraú III - Tianguá II, CS, com aproximadamente 150 km;SE Bacabeira 500 kV; SE Parnaíba III 500 kV e Compensador Estático (-150/300) Mvar; SE Acaraú II 500 kV; e SE Tianguá II 500 kV. | Instalação, na SE TIANGUA II, de um módulo geral MG1, em 500 kV, arranjo DJM. | MG 500 kV TIANGUA II MG1 CE | Em operação | 2019-09-20
T2016-093 | Instalações de Transmissão Contrato 009/2016 nos estados CE, PI e MA. | LTs 500 kV Bacabeira- Parnaíba III C1 e C2, CS, com aproximadamente 312 km cada; LT 500 kV Parnaíba III - Acaraú III, CS, com aproximadamente 191 km; LT 500 kV Acaraü III - Pecém II, CS, com aproximadamente 161 km; LT 500 kV Acaraú III - Tianguá II, CS, com aproximadamente 150 km;SE Bacabeira 500 kV; SE Parnaíba III 500 kV e Compensador Estático (-150/300) Mvar; SE Acaraú II 500 kV; e SE Tianguá II 500 kV. | Instalação, na SE TIANGUA II, de um Reator de Linha Monofásico RT1R 500 kV - 50 Mvar - Reserva. | RTL 500 kV 50 Mvar TIANGUA II RT1R CE | Em operação | 2019-09-18
T2016-093 | Instalações de Transmissão Contrato 009/2016 nos estados CE, PI e MA. | LTs 500 kV Bacabeira- Parnaíba III C1 e C2, CS, com aproximadamente 312 km cada; LT 500 kV Parnaíba III - Acaraú III, CS, com aproximadamente 191 km; LT 500 kV Acaraü III - Pecém II, CS, com aproximadamente 161 km; LT 500 kV Acaraú III - Tianguá II, CS, com aproximadamente 150 km;SE Bacabeira 500 kV; SE Parnaíba III 500 kV e Compensador Estático (-150/300) Mvar; SE Acaraú II 500 kV; e SE Tianguá II 500 kV. | Instalação, na SE TIANGUA II, de uma entrada de linha, em 500 kV, para a LT 500 kV ACARAU III /TIANGUA II C-1 CE, arranjo DJM. | EL 500 kV TIANGUA II LT 500 kV ACARAU III /TIANGUA II C-1 CE | Em operação | 2019-09-18
T2016-093 | Instalações de Transmissão Contrato 009/2016 nos estados CE, PI e MA. | LTs 500 kV Bacabeira- Parnaíba III C1 e C2, CS, com aproximadamente 312 km cada; LT 500 kV Parnaíba III - Acaraú III, CS, com aproximadamente 191 km; LT 500 kV Acaraü III - Pecém II, CS, com aproximadamente 161 km; LT 500 kV Acaraú III - Tianguá II, CS, com aproximadamente 150 km;SE Bacabeira 500 kV; SE Parnaíba III 500 kV e Compensador Estático (-150/300) Mvar; SE Acaraú II 500 kV; e SE Tianguá II 500 kV. | Instalação, na SE TIANGUA II, de uma interligação de barramentos IB1, em 500 kv, arranjo DJM. | IB 500 kV MG 500 kV TIANGUA II MG1 CE IB1 | Em operação | 2019-09-20
T2016-093 | Instalações de Transmissão Contrato 009/2016 nos estados CE, PI e MA. | LTs 500 kV Bacabeira- Parnaíba III C1 e C2, CS, com aproximadamente 312 km cada; LT 500 kV Parnaíba III - Acaraú III, CS, com aproximadamente 191 km; LT 500 kV Acaraü III - Pecém II, CS, com aproximadamente 161 km; LT 500 kV Acaraú III - Tianguá II, CS, com aproximadamente 150 km;SE Bacabeira 500 kV; SE Parnaíba III 500 kV e Compensador Estático (-150/300) Mvar; SE Acaraú II 500 kV; e SE Tianguá II 500 kV. | Instalação, na SE TIANGUA II, de uma interligação de barramentos IB2, em 500 kv, arranjo DJM. | IB 500 kV MG 500 kV TIANGUA II MG1 CE IB2 | Em operação | 2019-09-20
T2016-093 | Instalações de Transmissão Contrato 009/2016 nos estados CE, PI e MA. | LTs 500 kV Bacabeira- Parnaíba III C1 e C2, CS, com aproximadamente 312 km cada; LT 500 kV Parnaíba III - Acaraú III, CS, com aproximadamente 191 km; LT 500 kV Acaraü III - Pecém II, CS, com aproximadamente 161 km; LT 500 kV Acaraú III - Tianguá II, CS, com aproximadamente 150 km;SE Bacabeira 500 kV; SE Parnaíba III 500 kV e Compensador Estático (-150/300) Mvar; SE Acaraú II 500 kV; e SE Tianguá II 500 kV. | Instalação, na SE TIANGUA II, de uma interligação de barramentos IB3, em 500 kv, arranjo DJM. | IB 500 kV MG 500 kV TIANGUA II MG1 CE IB3 | Em operação | 2019-09-20
T2016-093 | Instalações de Transmissão Contrato 009/2016 nos estados CE, PI e MA. | LTs 500 kV Bacabeira- Parnaíba III C1 e C2, CS, com aproximadamente 312 km cada; LT 500 kV Parnaíba III - Acaraú III, CS, com aproximadamente 191 km; LT 500 kV Acaraü III - Pecém II, CS, com aproximadamente 161 km; LT 500 kV Acaraú III - Tianguá II, CS, com aproximadamente 150 km;SE Bacabeira 500 kV; SE Parnaíba III 500 kV e Compensador Estático (-150/300) Mvar; SE Acaraú II 500 kV; e SE Tianguá II 500 kV. | Instalação, na SE TIANGUA II, de uma interligação de barramentos IB4, em 500 kv, arranjo DJM. | IB 500 kV MG 500 kV TIANGUA II MG1 CE IB4 | Em operação | 2019-09-20
T2016-093 | Instalações de Transmissão Contrato 009/2016 nos estados CE, PI e MA. | LTs 500 kV Bacabeira- Parnaíba III C1 e C2, CS, com aproximadamente 312 km cada; LT 500 kV Parnaíba III - Acaraú III, CS, com aproximadamente 191 km; LT 500 kV Acaraü III - Pecém II, CS, com aproximadamente 161 km; LT 500 kV Acaraú III - Tianguá II, CS, com aproximadamente 150 km;SE Bacabeira 500 kV; SE Parnaíba III 500 kV e Compensador Estático (-150/300) Mvar; SE Acaraú II 500 kV; e SE Tianguá II 500 kV. | Instalar o circuito LT 500 kV BACABEIRA /MIRANDA II C-1 MA originado do seccionamento do circuito LT 500 kV SAO LUIS II /MIRANDA II C-1 MA na SE BACABEIRA | LT 500 kV BACABEIRA /MIRANDA II C-1 MA | Em operação | 2019-09-26
T2016-093 | Instalações de Transmissão Contrato 009/2016 nos estados CE, PI e MA. | LTs 500 kV Bacabeira- Parnaíba III C1 e C2, CS, com aproximadamente 312 km cada; LT 500 kV Parnaíba III - Acaraú III, CS, com aproximadamente 191 km; LT 500 kV Acaraü III - Pecém II, CS, com aproximadamente 161 km; LT 500 kV Acaraú III - Tianguá II, CS, com aproximadamente 150 km;SE Bacabeira 500 kV; SE Parnaíba III 500 kV e Compensador Estático (-150/300) Mvar; SE Acaraú II 500 kV; e SE Tianguá II 500 kV. | Instalar o circuito LT 500 kV BACABEIRA /MIRANDA II C-2 MA originado do seccionamento do circuito LT 500 kV SAO LUIS II /MIRANDA II C-2 MA na SE BACABEIRA | LT 500 kV BACABEIRA /MIRANDA II C-2 MA | Em operação | 2019-09-07
T2016-093 | Instalações de Transmissão Contrato 009/2016 nos estados CE, PI e MA. | LTs 500 kV Bacabeira- Parnaíba III C1 e C2, CS, com aproximadamente 312 km cada; LT 500 kV Parnaíba III - Acaraú III, CS, com aproximadamente 191 km; LT 500 kV Acaraü III - Pecém II, CS, com aproximadamente 161 km; LT 500 kV Acaraú III - Tianguá II, CS, com aproximadamente 150 km;SE Bacabeira 500 kV; SE Parnaíba III 500 kV e Compensador Estático (-150/300) Mvar; SE Acaraú II 500 kV; e SE Tianguá II 500 kV. | Instalar o circuito LT 500 kV SAO LUIS II /BACABEIRA C-1 MA originado do seccionamento do circuito LT 500 kV SAO LUIS II /MIRANDA II C-1 MA na SE BACABEIRA | LT 500 kV SAO LUIS II /BACABEIRA C-1 MA | Em operação | 2019-09-26
T2016-093 | Instalações de Transmissão Contrato 009/2016 nos estados CE, PI e MA. | LTs 500 kV Bacabeira- Parnaíba III C1 e C2, CS, com aproximadamente 312 km cada; LT 500 kV Parnaíba III - Acaraú III, CS, com aproximadamente 191 km; LT 500 kV Acaraü III - Pecém II, CS, com aproximadamente 161 km; LT 500 kV Acaraú III - Tianguá II, CS, com aproximadamente 150 km;SE Bacabeira 500 kV; SE Parnaíba III 500 kV e Compensador Estático (-150/300) Mvar; SE Acaraú II 500 kV; e SE Tianguá II 500 kV. | Instalar o circuito LT 500 kV SAO LUIS II /BACABEIRA C-2 MA originado do seccionamento do circuito LT 500 kV SAO LUIS II /MIRANDA II C-2 MA na SE BACABEIRA | LT 500 kV SAO LUIS II /BACABEIRA C-2 MA | Em operação | 2019-09-07
T2016-093 | Instalações de Transmissão Contrato 009/2016 nos estados CE, PI e MA. | LTs 500 kV Bacabeira- Parnaíba III C1 e C2, CS, com aproximadamente 312 km cada; LT 500 kV Parnaíba III - Acaraú III, CS, com aproximadamente 191 km; LT 500 kV Acaraü III - Pecém II, CS, com aproximadamente 161 km; LT 500 kV Acaraú III - Tianguá II, CS, com aproximadamente 150 km;SE Bacabeira 500 kV; SE Parnaíba III 500 kV e Compensador Estático (-150/300) Mvar; SE Acaraú II 500 kV; e SE Tianguá II 500 kV. | Instalar o circuito LT 500 kV TERESINA II /TIANGUA II C-1 PI/CE originado do seccionamento do circuito LT 500 kV TERESINA II /SOBRAL III C-1 PI/CE na SE TIANGUA II | LT 500 kV TERESINA II /TIANGUA II C-1 PI/CE | Em operação | 2019-09-18
T2016-093 | Instalações de Transmissão Contrato 009/2016 nos estados CE, PI e MA. | LTs 500 kV Bacabeira- Parnaíba III C1 e C2, CS, com aproximadamente 312 km cada; LT 500 kV Parnaíba III - Acaraú III, CS, com aproximadamente 191 km; LT 500 kV Acaraü III - Pecém II, CS, com aproximadamente 161 km; LT 500 kV Acaraú III - Tianguá II, CS, com aproximadamente 150 km;SE Bacabeira 500 kV; SE Parnaíba III 500 kV e Compensador Estático (-150/300) Mvar; SE Acaraú II 500 kV; e SE Tianguá II 500 kV. | Instalar o circuito LT 500 kV TIANGUA II /SOBRAL III C-1 CE originado do seccionamento do circuito LT 500 kV TERESINA II /SOBRAL III C-1 PI/CE na SE TIANGUA II | LT 500 kV TIANGUA II /SOBRAL III C-1 CE | Em operação | 2019-09-07
T2016-093 | Instalações de Transmissão Contrato 009/2016 nos estados CE, PI e MA. | LTs 500 kV Bacabeira- Parnaíba III C1 e C2, CS, com aproximadamente 312 km cada; LT 500 kV Parnaíba III - Acaraú III, CS, com aproximadamente 191 km; LT 500 kV Acaraü III - Pecém II, CS, com aproximadamente 161 km; LT 500 kV Acaraú III - Tianguá II, CS, com aproximadamente 150 km;SE Bacabeira 500 kV; SE Parnaíba III 500 kV e Compensador Estático (-150/300) Mvar; SE Acaraú II 500 kV; e SE Tianguá II 500 kV. | Instalar, na SE BACABEIRA, um módulo de entrada de linha para o circuito LT 500 kV BACABEIRA /MIRANDA II C-1 MA originado do seccionamento do circuito LT 500 kV SAO LUIS II /MIRANDA II C-1 MA na SE BACABEIRA. | EL 500 kV BACABEIRA LT 500 kV BACABEIRA /MIRANDA II C-1 MA | Em operação | 2019-09-26
T2016-093 | Instalações de Transmissão Contrato 009/2016 nos estados CE, PI e MA. | LTs 500 kV Bacabeira- Parnaíba III C1 e C2, CS, com aproximadamente 312 km cada; LT 500 kV Parnaíba III - Acaraú III, CS, com aproximadamente 191 km; LT 500 kV Acaraü III - Pecém II, CS, com aproximadamente 161 km; LT 500 kV Acaraú III - Tianguá II, CS, com aproximadamente 150 km;SE Bacabeira 500 kV; SE Parnaíba III 500 kV e Compensador Estático (-150/300) Mvar; SE Acaraú II 500 kV; e SE Tianguá II 500 kV. | Instalar, na SE BACABEIRA, um módulo de entrada de linha para o circuito LT 500 kV BACABEIRA /MIRANDA II C-2 MA originado do seccionamento do circuito LT 500 kV SAO LUIS II /MIRANDA II C-2 MA na SE BACABEIRA. | EL 500 kV BACABEIRA LT 500 kV BACABEIRA /MIRANDA II C-2 MA | Em operação | 2019-09-07
T2016-093 | Instalações de Transmissão Contrato 009/2016 nos estados CE, PI e MA. | LTs 500 kV Bacabeira- Parnaíba III C1 e C2, CS, com aproximadamente 312 km cada; LT 500 kV Parnaíba III - Acaraú III, CS, com aproximadamente 191 km; LT 500 kV Acaraü III - Pecém II, CS, com aproximadamente 161 km; LT 500 kV Acaraú III - Tianguá II, CS, com aproximadamente 150 km;SE Bacabeira 500 kV; SE Parnaíba III 500 kV e Compensador Estático (-150/300) Mvar; SE Acaraú II 500 kV; e SE Tianguá II 500 kV. | Instalar, na SE BACABEIRA, um módulo de entrada de linha para o circuito LT 500 kV SAO LUIS II /BACABEIRA C-1 MA originado do seccionamento do circuito LT 500 kV SAO LUIS II /MIRANDA II C-1 MA na SE BACABEIRA. | EL 500 kV BACABEIRA LT 500 kV SAO LUIS II /BACABEIRA C-1 MA | Em operação | 2019-09-26
T2016-093 | Instalações de Transmissão Contrato 009/2016 nos estados CE, PI e MA. | LTs 500 kV Bacabeira- Parnaíba III C1 e C2, CS, com aproximadamente 312 km cada; LT 500 kV Parnaíba III - Acaraú III, CS, com aproximadamente 191 km; LT 500 kV Acaraü III - Pecém II, CS, com aproximadamente 161 km; LT 500 kV Acaraú III - Tianguá II, CS, com aproximadamente 150 km;SE Bacabeira 500 kV; SE Parnaíba III 500 kV e Compensador Estático (-150/300) Mvar; SE Acaraú II 500 kV; e SE Tianguá II 500 kV. | Instalar, na SE BACABEIRA, um módulo de entrada de linha para o circuito LT 500 kV SAO LUIS II /BACABEIRA C-2 MA originado do seccionamento do circuito LT 500 kV SAO LUIS II /MIRANDA II C-2 MA na SE BACABEIRA. | EL 500 kV BACABEIRA LT 500 kV SAO LUIS II /BACABEIRA C-2 MA | Em operação | 2019-09-07
T2016-093 | Instalações de Transmissão Contrato 009/2016 nos estados CE, PI e MA. | LTs 500 kV Bacabeira- Parnaíba III C1 e C2, CS, com aproximadamente 312 km cada; LT 500 kV Parnaíba III - Acaraú III, CS, com aproximadamente 191 km; LT 500 kV Acaraü III - Pecém II, CS, com aproximadamente 161 km; LT 500 kV Acaraú III - Tianguá II, CS, com aproximadamente 150 km;SE Bacabeira 500 kV; SE Parnaíba III 500 kV e Compensador Estático (-150/300) Mvar; SE Acaraú II 500 kV; e SE Tianguá II 500 kV. | Instalar, na SE TIANGUA II, um módulo de entrada de linha para o circuito LT 500 kV TERESINA II /TIANGUA II C-1 PI/CE originado do seccionamento do circuito LT 500 kV TERESINA II /SOBRAL III C-1 PI/CE na SE TIANGUA II. | EL 500 kV TIANGUA II LT 500 kV TERESINA II /TIANGUA II C-1 PI/CE | Em operação | 2019-09-18
T2016-093 | Instalações de Transmissão Contrato 009/2016 nos estados CE, PI e MA. | LTs 500 kV Bacabeira- Parnaíba III C1 e C2, CS, com aproximadamente 312 km cada; LT 500 kV Parnaíba III - Acaraú III, CS, com aproximadamente 191 km; LT 500 kV Acaraü III - Pecém II, CS, com aproximadamente 161 km; LT 500 kV Acaraú III - Tianguá II, CS, com aproximadamente 150 km;SE Bacabeira 500 kV; SE Parnaíba III 500 kV e Compensador Estático (-150/300) Mvar; SE Acaraú II 500 kV; e SE Tianguá II 500 kV. | Instalar, na SE TIANGUA II, um módulo de entrada de linha para o circuito LT 500 kV TIANGUA II /SOBRAL III C-1 CE originado do seccionamento do circuito LT 500 kV TERESINA II /SOBRAL III C-1 PI/CE na SE TIANGUA II. | EL 500 kV TIANGUA II LT 500 kV TIANGUA II /SOBRAL III C-1 CE | Em operação | 2019-09-07
T2016-095A | Substituição de um Transformador de Potência 69/13,8 kV da SE PIRIPIRI | Substituição na Subestação Piripiri de um Transformador de Potência 69/13,8 kV de 5 MVA por Transformadores de Potência de 69/13,8 kV de 10 MVA da Reserva Técnica da Chesf. | Instalação de Transformador de Potência da Reserva Técnica da Chesf de 69/13,8 kV 10 MVA em substituição ao transformador existente TR6B na Subestação Piripiri. | TR 69/13,8 kV PIRIPIRI TR6B PI | Em operação | 2017-09-20
T2016-095B | Substituição de dois Transformadores de Potência 69/13,8 kV da SE PIRIPIRI | Substituição na Subestação Piripiri de dois Transformador de Potência 69/13,8 kV de 5 MVA por Transformadores de Potência de 69/13,8 kV de 10 MVA. | Instalação de Transformador de Potência 69/13,8 kV de 10 MVA em substituição do TR6A na Subestação Piripiri. | TR 69/13,8 kV PIRIPIRI TR6A PI | Concluído | 2021-12-10
T2016-095B | Substituição de dois Transformadores de Potência 69/13,8 kV da SE PIRIPIRI | Substituição na Subestação Piripiri de dois Transformador de Potência 69/13,8 kV de 5 MVA por Transformadores de Potência de 69/13,8 kV de 10 MVA. | Instalação de Transformador de Potência 69/13,8 kV de 10 MVA em substituição do TR6C na Subestação Piripiri. | TR 69/13,8 kV PIRIPIRI TR6C PI | Concluído | 2021-12-10
T2016-096 | SE Miranda II - Instalação do Segundo Autotransformador | SE Miranda II - Instalação do Segundo Autotransformador - 500/230/13,8 kV - 3x 150 MVA | Instalação de TP no módulo de conexão de transformador em 230 kV, associado ao banco de autotransformadores AT1 500/230/13,8 kV, 3x150 MVA para paralelismo com o AT2. | MC 230 kV TR 500/230 kV MIRANDA II TR1 MA | Em operação | 2019-04-01
T2016-096 | SE Miranda II - Instalação do Segundo Autotransformador | SE Miranda II - Instalação do Segundo Autotransformador - 500/230/13,8 kV - 3x 150 MVA | Instalação na SE Miranda II do Segundo Banco de Autotransformador 500/230/13,8 kV - 3x 150 MVA | TR 500/230 kV MIRANDA II TR2 MA | Em operação | 2019-03-10
T2016-096 | SE Miranda II - Instalação do Segundo Autotransformador | SE Miranda II - Instalação do Segundo Autotransformador - 500/230/13,8 kV - 3x 150 MVA | Instalação, na SE MIRANDA II, de um módulo de conexão, em 230 kV, para o segundo banco de autotransformador TR 500/230 kV MIRANDA II TR2 MA | MC 230 kV TR 500/230 kV MIRANDA II TR2 MA | Em operação | 2019-03-10
T2016-096 | SE Miranda II - Instalação do Segundo Autotransformador | SE Miranda II - Instalação do Segundo Autotransformador - 500/230/13,8 kV - 3x 150 MVA | Instalação, na SE MIRANDA II, de um módulo de conexão, em 500 kV, para o segundo banco de autotransformador TR 500/230 kV MIRANDA II TR2 MA | MC 500 kV TR 500/230 kV MIRANDA II TR2 MA | Em operação | 2019-03-10
T2016-096 | SE Miranda II - Instalação do Segundo Autotransformador | SE Miranda II - Instalação do Segundo Autotransformador - 500/230/13,8 kV - 3x 150 MVA | Modulo de Infra estrutura de Manobra 230 kV para instalação do ATR2 | MG 500 kV MIRANDA II MG1 MA | Em operação | 2019-03-10
T2016-097 | Recapacitação da LT 230 kV Camaçari II - Cotegipe | Recapacitação da LT 230 kV Camaçari II - Cotegipe | Recapacitação da LT 230 kV Camaçari II – Cotegipe, com aumento das capacidades de longa duração de 1200 A para 1262 A e de curta duração de 1200 A para 1590 A | LT 230 kV CAMACARI II /COTEGIPE C-1 BA | Em operação | 2020-05-29
T2016-097 | Recapacitação da LT 230 kV Camaçari II - Cotegipe | Recapacitação da LT 230 kV Camaçari II - Cotegipe | Substituição de 3 chaves seccionadoras e 3 transformadores de corrente no módulo de entrada da LT 230 kV Camaçari II – Cotegipe na SE Cotegipe | EL 230 kV COTEGIPE LT 230 kV CAMACARI II /COTEGIPE C-1 BA | Em operação | 2020-08-30
T2016-097 | Recapacitação da LT 230 kV Camaçari II - Cotegipe | Recapacitação da LT 230 kV Camaçari II - Cotegipe | Substituição de 5 chaves seccionadoras no módulo de entrada da LT 230 kV Camaçari II - Cotegipe na SE Camaçari II | EL 230 kV CAMACARI II LT 230 kV CAMACARI II /COTEGIPE C-1 BA | Em operação | 2020-08-16
T2016-098 | Reconstrução de trecho da Linha de Transmissão 230 kV Cidade Industrial - Guaíba 2 | Reconstrução da Linha de Transmissão 230 kV Cidade Industrial - Guaíba 2 com a remontagem de cinco estruturas danificadas, incluindo duas estruturas especiais de travessia do Rio Jacuí. | Reconstrução de trecho da Linha de Transmissão 230 kV Cidade Industrial - Guaíba 2 com a remontagem de cinco estruturas danificadas, incluindo duas estruturas especiais de travessia do Rio Jacuí. | LT 230 kV C.INDUSTRIAL /GUAIBA 2 C-1 RS | Em operação | 2016-10-26
T2016-099 | Linha de Transmissão 230 kV Guaíba 2 - Porto Alegre 9 | Reconstrução de trecho da Linha de Transmissão 230 kV Guaíba 2 - Porto Alegre 9 com a remontagem de três estruturas danificadas, incluindo duas estruturas especiais de travessia do Rio Jacuí. | Reconstrução de trecho da Linha de Transmissão 230 kV Guaíba 2 - Porto Alegre 9 com a remontagem de três estruturas danificadas, incluindo duas estruturas especiais de travessia do Rio Jacuí. | LT 230 kV GUAIBA 2 /ELDORADO SUL C-1 RS | Em operação | 2016-10-23
T2016-100 | SE 230/138 kV Onça Puma | SE 230/138 kV Onça Puma - 2 x 100 MVA | Instalação, na SE ONCA PUMA, de um módulo de conexão, em 138 kV, para o autotransformador TR 230/138 kV ONCA PUMA TR1 PA | MC 138 kV TR 230/138 kV ONCA PUMA TR1 PA | Em operação | 2018-05-04
T2016-100 | SE 230/138 kV Onça Puma | SE 230/138 kV Onça Puma - 2 x 100 MVA | Instalação, na SE ONCA PUMA, de um módulo de conexão, em 138 kV, para o autotransformador TR 230/138 kV ONCA PUMA TR2 PA | MC 138 kV TR 230/138 kV ONCA PUMA TR2 PA | Em operação | 2018-05-04
T2016-100 | SE 230/138 kV Onça Puma | SE 230/138 kV Onça Puma - 2 x 100 MVA | Instalação, na SE ONCA PUMA, de um módulo de conexão, em 230 kV, para o autotransformador TR 230/138 kV ONCA PUMA TR1 PA | MC 230 kV TR 230/138 kV ONCA PUMA TR1 PA | Em operação | 2018-05-04
T2016-100 | SE 230/138 kV Onça Puma | SE 230/138 kV Onça Puma - 2 x 100 MVA | Instalação, na SE ONCA PUMA, de um módulo de conexão, em 230 kV, para o autotransformador TR 230/138 kV ONCA PUMA TR2 PA | MC 230 kV TR 230/138 kV ONCA PUMA TR2 PA | Em operação | 2018-05-04
T2016-100 | SE 230/138 kV Onça Puma | SE 230/138 kV Onça Puma - 2 x 100 MVA | Instalação, na SE ONCA PUMA, de um módulo geral MG2, em 230 kV, arranjo BD4. | MG 230 kV ONCA PUMA MG2 PA | Em operação | 2018-06-25
T2016-100 | SE 230/138 kV Onça Puma | SE 230/138 kV Onça Puma - 2 x 100 MVA | Instalação, na SE ONCA PUMA, de uma entrada de linha DIST 1, em 138 kV, para linha da Distribuidora, arranjo BD4. | EL 138 kV ONCA PUMA DIST1 | Em operação | 2018-05-04
T2016-100 | SE 230/138 kV Onça Puma | SE 230/138 kV Onça Puma - 2 x 100 MVA | Instalação, na SE ONCA PUMA, de uma entrada de linha DIST 2, em 138 kV, para linha da Distribuidora, arranjo BD4. | EL 138 kV ONCA PUMA DIST2 | Em operação | 2018-05-04
T2016-100 | SE 230/138 kV Onça Puma | SE 230/138 kV Onça Puma - 2 x 100 MVA | Instalação, na SE ONCA PUMA, de uma interligação de barramentos IB1, em 138 kv, arranjo BD4. | IB 138 kV MG 230 kV ONCA PUMA MG2 PA IB1 | Em operação | 2018-05-04
T2016-100 | SE 230/138 kV Onça Puma | SE 230/138 kV Onça Puma - 2 x 100 MVA | Instalação, na SE ONCA PUMA, de uma transformação trifásica TR1 230/138- KV - 100,00 MVA. | TR 230/138 kV ONCA PUMA TR1 PA | Em operação | 2018-05-04
T2016-100 | SE 230/138 kV Onça Puma | SE 230/138 kV Onça Puma - 2 x 100 MVA | Instalação, na SE ONCA PUMA, de uma transformação trifásica TR2 230/138- KV - 100,00 MVA. | TR 230/138 kV ONCA PUMA TR2 PA | Em operação | 2018-05-04
T2016-101 | SE Rio Novo do Sul 345/138 kV | SE Rio Novo do Sul 345/138 kV | Instalar o circuito LT 345 kV CAMPOS /RIO NOVO DO SUL C-1 RJ/ES originado do seccionamento do circuito LT 345 kV CAMPOS /VIANA C-1 RJ/ES na SE RIO NOVO DO SUL | LT 345 kV CAMPOS /RIO NOVO DO SUL C-1 RJ/ES | Em operação | 2019-08-25
T2016-101 | SE Rio Novo do Sul 345/138 kV | SE Rio Novo do Sul 345/138 kV | Instalar o circuito LT 345 kV CAMPOS /RIO NOVO DO SUL C-1 RJ/ES originado do seccionamento do circuito LT 345 kV CAMPOS /VITORIA C-1 RJ/ES na SE RIO NOVO DO SUL | LT 345 kV CAMPOS /RIO NOVO DO SUL C-2 RJ/ES | Em operação | 2019-08-25
T2016-101 | SE Rio Novo do Sul 345/138 kV | SE Rio Novo do Sul 345/138 kV | Instalar o circuito LT 345 kV RIO NOVO DO SUL /VIANA C-1 ES originado do seccionamento do circuito LT 345 kV CAMPOS /VIANA C-1 RJ/ES na SE RIO NOVO DO SUL | LT 345 kV RIO NOVO DO SUL /VIANA C-1 ES | Em operação | 2019-09-12
T2016-101 | SE Rio Novo do Sul 345/138 kV | SE Rio Novo do Sul 345/138 kV | Instalar o circuito LT 345 kV RIO NOVO DO SUL /VITORIA C-1 ES originado do seccionamento do circuito LT 345 kV CAMPOS /VITORIA C-1 RJ/ES na SE RIO NOVO DO SUL | LT 345 kV RIO NOVO DO SUL /VITORIA C-1 ES | Em operação | 2019-08-25
T2016-101 | SE Rio Novo do Sul 345/138 kV | SE Rio Novo do Sul 345/138 kV | Instalar, na SE Rio Novo do Sul, um autotransformador monofásico reserva 345/138-13,8 kV – 133,33 MVA. | TR 345/138 kV RIO NOVO DO SUL TRR1 ES | Em operação | 2019-06-08
T2016-101 | SE Rio Novo do Sul 345/138 kV | SE Rio Novo do Sul 345/138 kV | Instalar, na SE Rio Novo do Sul, um banco de autotransformadores monofásicos TR1 345/138-13,8 kV – 3x133,33 MVA. | TR 345/138 kV RIO NOVO DO SUL TR1 ES | Em operação | 2019-06-08
T2016-101 | SE Rio Novo do Sul 345/138 kV | SE Rio Novo do Sul 345/138 kV | Instalar, na SE Rio Novo do Sul, um banco de autotransformadores monofásicos TR2 345/138-13,8 kV – 3x133,33 MVA. | TR 345/138 kV RIO NOVO DO SUL TR2 ES | Em operação | 2019-06-08
T2016-101 | SE Rio Novo do Sul 345/138 kV | SE Rio Novo do Sul 345/138 kV | Instalar, na SE Rio Novo do Sul, um módulo de conexão, em 138 kV, para o banco de autotransformadores monofásicos TR1 345/138-13,8 kV – 3x133,33 MVA, arranjo barra dupla a 4 chaves. | MC 138 kV TR 345/138 kV RIO NOVO DO SUL TR1 ES | Em operação | 2019-06-08
T2016-101 | SE Rio Novo do Sul 345/138 kV | SE Rio Novo do Sul 345/138 kV | Instalar, na SE Rio Novo do Sul, um módulo de conexão, em 138 kV, para o banco de autotransformadores monofásicos TR2 345/138-13,8 kV – 3x133,33 MVA, arranjo barra dupla a 4 chaves. | MC 138 kV TR 345/138 kV RIO NOVO DO SUL TR2 ES | Em operação | 2019-06-08
T2016-101 | SE Rio Novo do Sul 345/138 kV | SE Rio Novo do Sul 345/138 kV | Instalar, na SE Rio Novo do Sul, um módulo de conexão, em 345 kV, para o banco de autotransformadores monofásicos TR1 345/138-13,8 kV – 3x133,33 MVA, arranjo disjuntor e meio. | MC 345 kV TR 345/138 kV RIO NOVO DO SUL TR1 ES | Em operação | 2019-06-08
T2016-101 | SE Rio Novo do Sul 345/138 kV | SE Rio Novo do Sul 345/138 kV | Instalar, na SE Rio Novo do Sul, um módulo de conexão, em 345 kV, para o banco de autotransformadores monofásicos TR2 345/138-13,8 kV – 3x133,33 MVA, arranjo disjuntor e meio. | MC 345 kV TR 345/138 kV RIO NOVO DO SUL TR2 ES | Em operação | 2019-06-08
T2016-101 | SE Rio Novo do Sul 345/138 kV | SE Rio Novo do Sul 345/138 kV | Instalar, na SE RIO NOVO DO SUL, um módulo de entrada de linha para o circuito LT 345 kV CAMPOS /RIO NOVO DO SUL C-1 RJ/ES originado do seccionamento do circuito LT 345 kV CAMPOS /VIANA C-1 RJ/ES na SE RIO NOVO DO SUL. | EL 345 kV RIO NOVO DO SUL LT 345 kV CAMPOS /RIO NOVO DO SUL C-1 RJ/ES | Em operação | 2019-06-08
T2016-101 | SE Rio Novo do Sul 345/138 kV | SE Rio Novo do Sul 345/138 kV | Instalar, na SE RIO NOVO DO SUL, um módulo de entrada de linha para o circuito LT 345 kV CAMPOS /RIO NOVO DO SUL C-1 RJ/ES originado do seccionamento do circuito LT 345 kV CAMPOS /VITORIA C-1 RJ/ES na SE RIO NOVO DO SUL. | EL 345 kV RIO NOVO DO SUL LT 345 kV CAMPOS /RIO NOVO DO SUL C-2 RJ/ES | Em operação | 2019-06-08
T2016-101 | SE Rio Novo do Sul 345/138 kV | SE Rio Novo do Sul 345/138 kV | Instalar, na SE RIO NOVO DO SUL, um módulo de entrada de linha para o circuito LT 345 kV RIO NOVO DO SUL /VIANA C-1 ES originado do seccionamento do circuito LT 345 kV CAMPOS /VIANA C-1 RJ/ES na SE RIO NOVO DO SUL. | EL 345 kV RIO NOVO DO SUL LT 345 kV RIO NOVO DO SUL /VIANA C-1 ES | Em operação | 2019-06-08
T2016-101 | SE Rio Novo do Sul 345/138 kV | SE Rio Novo do Sul 345/138 kV | Instalar, na SE RIO NOVO DO SUL, um módulo de entrada de linha para o circuito LT 345 kV RIO NOVO DO SUL /VITORIA C-1 ES originado do seccionamento do circuito LT 345 kV CAMPOS /VITORIA C-1 RJ/ES na SE RIO NOVO DO SUL. | EL 345 kV RIO NOVO DO SUL LT 345 kV RIO NOVO DO SUL /VITORIA C-1 ES | Em operação | 2019-06-08
T2016-101 | SE Rio Novo do Sul 345/138 kV | SE Rio Novo do Sul 345/138 kV | Instalar, na SE Rio Novo do Sul, um módulo geral MG2, em 345 kV, arranjo disjuntor e meio. | MG 345 kV RIO NOVO DO SUL MG2 ES | Em operação | 2019-06-08
T2016-101 | SE Rio Novo do Sul 345/138 kV | SE Rio Novo do Sul 345/138 kV | Instalar, na SE Rio Novo do sul, uma entrada de linha DIST1, em 138 kV, para o circuito da LT 138 kV da Distribuidora, arranjo barra dupla a 4 chaves. | EL 138 kV RIO NOVO DO SUL DIST1 | Em operação | 2019-06-08
T2016-101 | SE Rio Novo do Sul 345/138 kV | SE Rio Novo do Sul 345/138 kV | Instalar, na SE Rio Novo do sul, uma entrada de linha DIST2, em 138 kV, para o circuito da LT 138 kV da Distribuidora, arranjo barra dupla a 4 chaves. | EL 138 kV RIO NOVO DO SUL DIST2 | Em operação | 2019-06-08
T2016-101 | SE Rio Novo do Sul 345/138 kV | SE Rio Novo do Sul 345/138 kV | Instalar, na SE Rio Novo do sul, uma entrada de linha DIST3, em 138 kV, para o circuito da LT 138 kV da Distribuidora, arranjo barra dupla a 4 chaves. | EL 138 kV RIO NOVO DO SUL DIST3 | Em operação | 2019-06-08
T2016-101 | SE Rio Novo do Sul 345/138 kV | SE Rio Novo do Sul 345/138 kV | Instalar, na SE Rio Novo do sul, uma entrada de linha DIST4, em 138 kV, para o circuito da LT 138 kV da Distribuidora, arranjo barra dupla a 4 chaves. | EL 138 kV RIO NOVO DO SUL DIST4 | Em operação | 2019-06-08
T2016-101 | SE Rio Novo do Sul 345/138 kV | SE Rio Novo do Sul 345/138 kV | Instalar, na SE Rio Novo do Sul, uma interligação de barramentos IB1, em 138 kV, arranjo barra dupla a 4 chaves. | IB 138 kV MG 345 kV RIO NOVO DO SUL MG2 ES IB1 | Em operação | 2019-06-08
T2016-101 | SE Rio Novo do Sul 345/138 kV | SE Rio Novo do Sul 345/138 kV | Instalar, na SE Rio Novo do Sul, uma interligação de barramentos IB2, em 345 kV, arranjo disjuntor e meio. | IB 345 kV MG 345 kV RIO NOVO DO SUL MG2 ES IB2 | Em operação | 2019-06-08
T2016-101 | SE Rio Novo do Sul 345/138 kV | SE Rio Novo do Sul 345/138 kV | Instalar, na SE Rio Novo do Sul, uma interligação de barramentos IB3, em 345 kV, arranjo disjuntor e meio. | IB 345 kV MG 345 kV RIO NOVO DO SUL MG2 ES IB3 | Em operação | 2019-06-08
T2016-101 | SE Rio Novo do Sul 345/138 kV | SE Rio Novo do Sul 345/138 kV | Instalar, na SE Rio Novo do Sul, uma interligação de barramentos IB4, em 345 kV, arranjo disjuntor e meio. | IB 345 kV MG 345 kV RIO NOVO DO SUL MG2 ES IB4 | Em operação | 2019-06-08
T2016-101 | SE Rio Novo do Sul 345/138 kV | SE Rio Novo do Sul 345/138 kV | Instalar, na SE Rio Novo do Sul, uma interligação de barramentos IB5, em 345 kV, arranjo disjuntor e meio. | IB 345 kV MG 345 kV RIO NOVO DO SUL MG2 ES IB5 | Em operação | 2019-06-08
T2016-102 | LT 230kV Paranatinga - Canarana, Pátio Novo de 230 kV na SE Paranatinga e SE 230/138 kV Canarana | LT 230kV Paranatinga - Canarana, Novo pátio de 230 kV na SE 500/230 kV Paranatinga e SE 230/138 kV Canarana | Construção do 1º circuito da LT 230 kV Paranatinga - Canarana, com extensão de 275 km, em circuito simples. | LT 230 kV PARANATINGA /CANARANA C-1 MT | Em operação | 2018-05-22
T2016-102 | LT 230kV Paranatinga - Canarana, Pátio Novo de 230 kV na SE Paranatinga e SE 230/138 kV Canarana | LT 230kV Paranatinga - Canarana, Novo pátio de 230 kV na SE 500/230 kV Paranatinga e SE 230/138 kV Canarana | Instalar, na SE Canarana, um autotransformador monofásico reserva 230/138 kV – 40 MVA. | TR 230/138 kV CANARANA TRR1 MT | Em operação | 2018-04-18
T2016-102 | LT 230kV Paranatinga - Canarana, Pátio Novo de 230 kV na SE Paranatinga e SE 230/138 kV Canarana | LT 230kV Paranatinga - Canarana, Novo pátio de 230 kV na SE 500/230 kV Paranatinga e SE 230/138 kV Canarana | Instalar, na SE Canarana, um banco de autotransformadores monofásicos TR1 230/138 kV – 3x 40 MVA. | TR 230/138 kV CANARANA TR1 MT | Em operação | 2018-04-18
T2016-102 | LT 230kV Paranatinga - Canarana, Pátio Novo de 230 kV na SE Paranatinga e SE 230/138 kV Canarana | LT 230kV Paranatinga - Canarana, Novo pátio de 230 kV na SE 500/230 kV Paranatinga e SE 230/138 kV Canarana | Instalar, na SE Canarana, um módulo de conexão sem disjuntor, em 230 kV, para o reator de linha RTL1 230 kV - 15 Mvar. | MC 230 kV RTL 230 kV 15 Mvar CANARANA RT1 MT | Em operação | 2018-05-04
T2016-102 | LT 230kV Paranatinga - Canarana, Pátio Novo de 230 kV na SE Paranatinga e SE 230/138 kV Canarana | LT 230kV Paranatinga - Canarana, Novo pátio de 230 kV na SE 500/230 kV Paranatinga e SE 230/138 kV Canarana | Instalar, na SE Canarana, um módulo de conexão, em 138 kV, para o banco de autotransformadores monofásicos TR1 230/138 kV – 3x40 MVA, arranjo barra dupla a 4 chaves. | MC 138 kV TR 230/138 kV CANARANA TR1 MT | Em operação | 2018-05-04
T2016-102 | LT 230kV Paranatinga - Canarana, Pátio Novo de 230 kV na SE Paranatinga e SE 230/138 kV Canarana | LT 230kV Paranatinga - Canarana, Novo pátio de 230 kV na SE 500/230 kV Paranatinga e SE 230/138 kV Canarana | Instalar, na SE Canarana, um módulo de conexão, em 230 kV, para o banco de autotransformadores monofásicos TR1 230/138 kV – 3x40 MVA, arranjo barra dupla a 4 chaves. | MC 230 kV TR 230/138 kV CANARANA TR1 MT | Em operação | 2018-05-04
T2016-102 | LT 230kV Paranatinga - Canarana, Pátio Novo de 230 kV na SE Paranatinga e SE 230/138 kV Canarana | LT 230kV Paranatinga - Canarana, Novo pátio de 230 kV na SE 500/230 kV Paranatinga e SE 230/138 kV Canarana | Instalar, na SE Canarana, um módulo geral MG1, em 230 kV, arranjo barra dupla a 4 chaves. | MG 230 kV CANARANA MG1 MT | Em operação | 2018-05-25
T2016-102 | LT 230kV Paranatinga - Canarana, Pátio Novo de 230 kV na SE Paranatinga e SE 230/138 kV Canarana | LT 230kV Paranatinga - Canarana, Novo pátio de 230 kV na SE 500/230 kV Paranatinga e SE 230/138 kV Canarana | Instalar, na SE Canarana, um reator de linha trifásicos RTL1 230 kV 15 Mvar para o circuito da LT 230 kV Paranatinga - Canarana. | RTL 230 kV 15 Mvar CANARANA RT1 MT | Em operação | 2018-04-18
T2016-102 | LT 230kV Paranatinga - Canarana, Pátio Novo de 230 kV na SE Paranatinga e SE 230/138 kV Canarana | LT 230kV Paranatinga - Canarana, Novo pátio de 230 kV na SE 500/230 kV Paranatinga e SE 230/138 kV Canarana | Instalar, na SE Canarana, uma entrada de linha DIST1, em 138 kV, para o circuito da LT 138 kV da Distribuidora, arranjo barra dupla a 4 chaves. | EL 138 kV CANARANA DIST1 | Em operação | 2018-05-04
T2016-102 | LT 230kV Paranatinga - Canarana, Pátio Novo de 230 kV na SE Paranatinga e SE 230/138 kV Canarana | LT 230kV Paranatinga - Canarana, Novo pátio de 230 kV na SE 500/230 kV Paranatinga e SE 230/138 kV Canarana | Instalar, na SE Canarana, uma entrada de linha DIST2, em 138 kV, para o circuito da LT 138 kV da Distribuidora, arranjo barra dupla a 4 chaves. | EL 138 kV CANARANA DIST2 | Em operação | 2018-05-04
T2016-102 | LT 230kV Paranatinga - Canarana, Pátio Novo de 230 kV na SE Paranatinga e SE 230/138 kV Canarana | LT 230kV Paranatinga - Canarana, Novo pátio de 230 kV na SE 500/230 kV Paranatinga e SE 230/138 kV Canarana | Instalar, na SE Canarana, uma entrada de linha, em 230 kV, para o 1º circuito da LT 230 kV Paranatinga - Canarana, arranjo barra dupla a 4 chaves. | EL 230 kV CANARANA LT 230 kV PARANATINGA /CANARANA C-1 MT | Em operação | 2018-05-04
T2016-102 | LT 230kV Paranatinga - Canarana, Pátio Novo de 230 kV na SE Paranatinga e SE 230/138 kV Canarana | LT 230kV Paranatinga - Canarana, Novo pátio de 230 kV na SE 500/230 kV Paranatinga e SE 230/138 kV Canarana | Instalar, na SE Canarana, uma interligação de barramentos IB1, em 230 kV, arranjo barra dupla a 4 chaves. | IB 230 kV MG 230 kV CANARANA MG1 MT IB1 | Em operação | 2018-05-04
T2016-102 | LT 230kV Paranatinga - Canarana, Pátio Novo de 230 kV na SE Paranatinga e SE 230/138 kV Canarana | LT 230kV Paranatinga - Canarana, Novo pátio de 230 kV na SE 500/230 kV Paranatinga e SE 230/138 kV Canarana | Instalar, na SE Canarana, uma interligação de barramentos IB1, em138 kV, arranjo barra dupla a 4 chaves. | IB 138 kV MG 230 kV CANARANA MG1 MT IB1 | Em operação | 2018-05-04
T2016-102 | LT 230kV Paranatinga - Canarana, Pátio Novo de 230 kV na SE Paranatinga e SE 230/138 kV Canarana | LT 230kV Paranatinga - Canarana, Novo pátio de 230 kV na SE 500/230 kV Paranatinga e SE 230/138 kV Canarana | Instalar, na SE Paranatinga, um autotransformador monofásico reserva 500/230-13,8 kV – 40 MVA. | TR 500/230 kV PARANATINGA TRR1 MT | Em operação | 2018-03-16
T2016-102 | LT 230kV Paranatinga - Canarana, Pátio Novo de 230 kV na SE Paranatinga e SE 230/138 kV Canarana | LT 230kV Paranatinga - Canarana, Novo pátio de 230 kV na SE 500/230 kV Paranatinga e SE 230/138 kV Canarana | Instalar, na SE Paranatinga, um banco de autotransformadores monofásicos TR1 500/230-13,8 kV – 3x 40 MVA. | TR 500/230 kV PARANATINGA TR1 MT | Em operação | 2018-03-16
T2016-102 | LT 230kV Paranatinga - Canarana, Pátio Novo de 230 kV na SE Paranatinga e SE 230/138 kV Canarana | LT 230kV Paranatinga - Canarana, Novo pátio de 230 kV na SE 500/230 kV Paranatinga e SE 230/138 kV Canarana | Instalar, na SE Paranatinga, um módulo de conexão sem disjuntor, em 230 kV, para o reator de linha RT7 230 kV - 15 Mvar. | MC 230 kV RTL 230 kV 15 Mvar PARANATINGA RT7 MT | Em operação | 2018-04-18
T2016-102 | LT 230kV Paranatinga - Canarana, Pátio Novo de 230 kV na SE Paranatinga e SE 230/138 kV Canarana | LT 230kV Paranatinga - Canarana, Novo pátio de 230 kV na SE 500/230 kV Paranatinga e SE 230/138 kV Canarana | Instalar, na SE Paranatinga, um módulo de conexão, em 230 kV, para o banco de autotransformadores monofásicos TR1 500/230-13,8 kV – 3x40 MVA, arranjo barra dupla a 4 chaves. | MC 230 kV TR 500/230 kV PARANATINGA TR1 MT | Em operação | 2018-04-18
T2016-102 | LT 230kV Paranatinga - Canarana, Pátio Novo de 230 kV na SE Paranatinga e SE 230/138 kV Canarana | LT 230kV Paranatinga - Canarana, Novo pátio de 230 kV na SE 500/230 kV Paranatinga e SE 230/138 kV Canarana | Instalar, na SE Paranatinga, um módulo de conexão, em 500 kV, para o banco de autotransformadores monofásicos TR1 500/230-13,8 kV – 3x40 MVA, arranjo disjuntor e meio. | MC 500 kV TR 500/230 kV PARANATINGA TR1 MT | Em operação | 2018-04-18
T2016-102 | LT 230kV Paranatinga - Canarana, Pátio Novo de 230 kV na SE Paranatinga e SE 230/138 kV Canarana | LT 230kV Paranatinga - Canarana, Novo pátio de 230 kV na SE 500/230 kV Paranatinga e SE 230/138 kV Canarana | Instalar, na SE Paranatinga, um módulo geral MG2, em 500 kV, arranjo disjuntor e meio, contemplando o pátio de 230 kV, arranjo barra dupla a 4 chaves. | MG 500 kV PARANATINGA MG2 MT | Em operação | 2018-05-25
T2016-102 | LT 230kV Paranatinga - Canarana, Pátio Novo de 230 kV na SE Paranatinga e SE 230/138 kV Canarana | LT 230kV Paranatinga - Canarana, Novo pátio de 230 kV na SE 500/230 kV Paranatinga e SE 230/138 kV Canarana | Instalar, na SE Paranatinga, um reator de linha trifásicos RT7 230 kV 15 Mvar para o circuito da LT 230 kV Paranatinga - Canarana. | RTL 230 kV 15 Mvar PARANATINGA RT7 MT | Em operação | 2018-03-18
T2016-102 | LT 230kV Paranatinga - Canarana, Pátio Novo de 230 kV na SE Paranatinga e SE 230/138 kV Canarana | LT 230kV Paranatinga - Canarana, Novo pátio de 230 kV na SE 500/230 kV Paranatinga e SE 230/138 kV Canarana | Instalar, na SE Paranatinga, uma entrada de linha, em 230 kV, para o 1º circuito da LT 230 kV Paranatinga - Canarana, arranjo barra dupla a 4 chaves. | EL 230 kV PARANATINGA LT 230 kV PARANATINGA /CANARANA C-1 MT | Em operação | 2018-04-18
T2016-102 | LT 230kV Paranatinga - Canarana, Pátio Novo de 230 kV na SE Paranatinga e SE 230/138 kV Canarana | LT 230kV Paranatinga - Canarana, Novo pátio de 230 kV na SE 500/230 kV Paranatinga e SE 230/138 kV Canarana | Instalar, na SE Paranatinga, uma interligação de barramentos IB1, em 230 kV, arranjo barra dupla a 4 chaves. | IB 230 kV MG 500 kV PARANATINGA MG2 MT IB1 | Em operação | 2018-04-18
T2016-102 | LT 230kV Paranatinga - Canarana, Pátio Novo de 230 kV na SE Paranatinga e SE 230/138 kV Canarana | LT 230kV Paranatinga - Canarana, Novo pátio de 230 kV na SE 500/230 kV Paranatinga e SE 230/138 kV Canarana | Instalar, na SE Paranatinga, uma interligação de barramentos IB5, em 500 kV, arranjo disjuntor e meio. | IB 500 kV MG 500 kV PARANATINGA MG2 MT IB5 | Em operação | 2018-04-18
T2016-103 | LT 500 kV Paranaíta - Cláudia - Paranatinga - Ribeirãozinho C3 | LT 500 kV Paranatinga - Ribeirãozinho - C3, com 355 km; CS 475 Mvar no terminal de Paranatinga; LT 500 kV Cláudia - Paranatinga - C3, com 350 km; CS 430 Mvar no terminal de Paranatinga; LT 500 kV Paranaíta - Cláudia C3, com 300 km. | Construção do 3º circuito da LT 500 kV Cláudia - Paranatinga, com extensão de 350 km, em circuito simples. | LT 500 kV CLAUDIA /PARANATINGA C-3 MT | Em operação | 2019-01-13
T2016-103 | LT 500 kV Paranaíta - Cláudia - Paranatinga - Ribeirãozinho C3 | LT 500 kV Paranatinga - Ribeirãozinho - C3, com 355 km; CS 475 Mvar no terminal de Paranatinga; LT 500 kV Cláudia - Paranatinga - C3, com 350 km; CS 430 Mvar no terminal de Paranatinga; LT 500 kV Paranaíta - Cláudia C3, com 300 km. | Construção do 3º circuito da LT 500 kV Paranaíta - Cláudia, com extensão de 300 km, em circuito simples. | LT 500 kV PARANAITA /CLAUDIA C-3 MT | Em operação | 2019-01-13
T2016-103 | LT 500 kV Paranaíta - Cláudia - Paranatinga - Ribeirãozinho C3 | LT 500 kV Paranatinga - Ribeirãozinho - C3, com 355 km; CS 475 Mvar no terminal de Paranatinga; LT 500 kV Cláudia - Paranatinga - C3, com 350 km; CS 430 Mvar no terminal de Paranatinga; LT 500 kV Paranaíta - Cláudia C3, com 300 km. | Construção do 3º circuito da LT 500 kV Paranatinga - Ribeirãozinho, com extensão de 355 km, em circuito simples. | LT 500 kV PARANATINGA /RIBEIRAOZINHO C-3 MT | Em operação | 2019-01-13
T2016-103 | LT 500 kV Paranaíta - Cláudia - Paranatinga - Ribeirãozinho C3 | LT 500 kV Paranatinga - Ribeirãozinho - C3, com 355 km; CS 475 Mvar no terminal de Paranatinga; LT 500 kV Cláudia - Paranatinga - C3, com 350 km; CS 430 Mvar no terminal de Paranatinga; LT 500 kV Paranaíta - Cláudia C3, com 300 km. | Instalar, na SE Cláudia, um banco de reatores de linha monofásicos RT7 500 kV – 3x55 Mvar. | RTL 500 kV 165 Mvar CLAUDIA RT7 MT | Em operação | 2019-01-13
T2016-103 | LT 500 kV Paranaíta - Cláudia - Paranatinga - Ribeirãozinho C3 | LT 500 kV Paranatinga - Ribeirãozinho - C3, com 355 km; CS 475 Mvar no terminal de Paranatinga; LT 500 kV Cláudia - Paranatinga - C3, com 350 km; CS 430 Mvar no terminal de Paranatinga; LT 500 kV Paranaíta - Cláudia C3, com 300 km. | Instalar, na SE Cláudia, um banco de reatores de linha monofásicos RT8 500 kV – 3x63,3 Mvar. | RTL 500 kV 63 Mvar CLAUDIA RT8 MT | Em operação | 2019-01-13
T2016-103 | LT 500 kV Paranaíta - Cláudia - Paranatinga - Ribeirãozinho C3 | LT 500 kV Paranatinga - Ribeirãozinho - C3, com 355 km; CS 475 Mvar no terminal de Paranatinga; LT 500 kV Cláudia - Paranatinga - C3, com 350 km; CS 430 Mvar no terminal de Paranatinga; LT 500 kV Paranaíta - Cláudia C3, com 300 km. | Instalar, na SE Cláudia, um módulo de conexão sem disjuntor, em 500 kV, para o banco de reatores de linha monofásicos RT7 500 kV – 3x55 Mvar. | MC 500 kV RTL 500 kV 165 Mvar CLAUDIA RT7 MT | Em operação | 2019-01-13
T2016-103 | LT 500 kV Paranaíta - Cláudia - Paranatinga - Ribeirãozinho C3 | LT 500 kV Paranatinga - Ribeirãozinho - C3, com 355 km; CS 475 Mvar no terminal de Paranatinga; LT 500 kV Cláudia - Paranatinga - C3, com 350 km; CS 430 Mvar no terminal de Paranatinga; LT 500 kV Paranaíta - Cláudia C3, com 300 km. | Instalar, na SE Cláudia, um módulo de conexão sem disjuntor, em 500 kV, para o banco de reatores de linha monofásicos RT8 500 kV – 3x63,3 Mvar. | MC 500 kV RTL 500 kV 63 Mvar CLAUDIA RT8 MT | Em operação | 2019-01-13
T2016-103 | LT 500 kV Paranaíta - Cláudia - Paranatinga - Ribeirãozinho C3 | LT 500 kV Paranatinga - Ribeirãozinho - C3, com 355 km; CS 475 Mvar no terminal de Paranatinga; LT 500 kV Cláudia - Paranatinga - C3, com 350 km; CS 430 Mvar no terminal de Paranatinga; LT 500 kV Paranaíta - Cláudia C3, com 300 km. | Instalar, na SE Cláudia, um módulo geral MG2, em 500 kV, arranjo disjuntor e meio. | MG 500 kV CLAUDIA MG2 MT | Em operação | 2019-01-13
T2016-103 | LT 500 kV Paranaíta - Cláudia - Paranatinga - Ribeirãozinho C3 | LT 500 kV Paranatinga - Ribeirãozinho - C3, com 355 km; CS 475 Mvar no terminal de Paranatinga; LT 500 kV Cláudia - Paranatinga - C3, com 350 km; CS 430 Mvar no terminal de Paranatinga; LT 500 kV Paranaíta - Cláudia C3, com 300 km. | Instalar, na SE Cláudia, um reator de linha monofásico reserva RTR8 500 kV – 55 Mvar. | RTL 500 kV 165 Mvar CLAUDIA RTR8 MT | Em operação | 2019-01-13
T2016-103 | LT 500 kV Paranaíta - Cláudia - Paranatinga - Ribeirãozinho C3 | LT 500 kV Paranatinga - Ribeirãozinho - C3, com 355 km; CS 475 Mvar no terminal de Paranatinga; LT 500 kV Cláudia - Paranatinga - C3, com 350 km; CS 430 Mvar no terminal de Paranatinga; LT 500 kV Paranaíta - Cláudia C3, com 300 km. | Instalar, na SE Cláudia, um reator de linha monofásico reserva RTR9 500 kV – 63,3 Mvar. | RTL 500 kV 63 Mvar CLAUDIA RTR9 MT | Em operação | 2019-01-13
T2016-103 | LT 500 kV Paranaíta - Cláudia - Paranatinga - Ribeirãozinho C3 | LT 500 kV Paranatinga - Ribeirãozinho - C3, com 355 km; CS 475 Mvar no terminal de Paranatinga; LT 500 kV Cláudia - Paranatinga - C3, com 350 km; CS 430 Mvar no terminal de Paranatinga; LT 500 kV Paranaíta - Cláudia C3, com 300 km. | Instalar, na SE Cláudia, uma entrada de linha, em 500 kV, para o 3º circuito da LT 500 kV Cláudia - Paranatinga, arranjo disjuntor e meio. | EL 500 kV CLAUDIA LT 500 kV CLAUDIA /PARANATINGA C-3 MT | Em operação | 2019-01-13
T2016-103 | LT 500 kV Paranaíta - Cláudia - Paranatinga - Ribeirãozinho C3 | LT 500 kV Paranatinga - Ribeirãozinho - C3, com 355 km; CS 475 Mvar no terminal de Paranatinga; LT 500 kV Cláudia - Paranatinga - C3, com 350 km; CS 430 Mvar no terminal de Paranatinga; LT 500 kV Paranaíta - Cláudia C3, com 300 km. | Instalar, na SE Cláudia, uma entrada de linha, em 500 kV, para o 3º circuito da LT 500 kV Paranaíta - Cláudia, arranjo disjuntor e meio. | EL 500 kV CLAUDIA LT 500 kV PARANAITA /CLAUDIA C-3 MT | Em operação | 2019-01-13
T2016-103 | LT 500 kV Paranaíta - Cláudia - Paranatinga - Ribeirãozinho C3 | LT 500 kV Paranatinga - Ribeirãozinho - C3, com 355 km; CS 475 Mvar no terminal de Paranatinga; LT 500 kV Cláudia - Paranatinga - C3, com 350 km; CS 430 Mvar no terminal de Paranatinga; LT 500 kV Paranaíta - Cláudia C3, com 300 km. | Instalar, na SE Cláudia, uma interligação de barramentos IB5, em 500 kV, arranjo disjuntor e meio. | IB 500 kV MG 500 kV CLAUDIA MG2 MT IB5 | Em operação | 2019-01-13
T2016-103 | LT 500 kV Paranaíta - Cláudia - Paranatinga - Ribeirãozinho C3 | LT 500 kV Paranatinga - Ribeirãozinho - C3, com 355 km; CS 475 Mvar no terminal de Paranatinga; LT 500 kV Cláudia - Paranatinga - C3, com 350 km; CS 430 Mvar no terminal de Paranatinga; LT 500 kV Paranaíta - Cláudia C3, com 300 km. | Instalar, na SE Paranaíta, um banco de reatores de linha monofásicos RT3 500 kV – 3x55 Mvar. | RTL 500 kV 165 Mvar PARANAITA RT3 MT | Em operação | 2019-01-13
T2016-103 | LT 500 kV Paranaíta - Cláudia - Paranatinga - Ribeirãozinho C3 | LT 500 kV Paranatinga - Ribeirãozinho - C3, com 355 km; CS 475 Mvar no terminal de Paranatinga; LT 500 kV Cláudia - Paranatinga - C3, com 350 km; CS 430 Mvar no terminal de Paranatinga; LT 500 kV Paranaíta - Cláudia C3, com 300 km. | Instalar, na SE Paranaíta, um módulo de conexão sem disjuntor, em 500 kV, para o banco de reatores de linha monofásicos RT3 500 kV – 3x55 Mvar. | MC 500 kV RTL 500 kV 165 Mvar PARANAITA RT3 MT | Em operação | 2019-01-13
T2016-103 | LT 500 kV Paranaíta - Cláudia - Paranatinga - Ribeirãozinho C3 | LT 500 kV Paranatinga - Ribeirãozinho - C3, com 355 km; CS 475 Mvar no terminal de Paranatinga; LT 500 kV Cláudia - Paranatinga - C3, com 350 km; CS 430 Mvar no terminal de Paranatinga; LT 500 kV Paranaíta - Cláudia C3, com 300 km. | Instalar, na SE Paranaíta, um módulo geral MG3, em 500 kV, arranjo disjuntor e meio. | MG 500 kV PARANAITA MG3 MT | Em operação | 2019-01-13
T2016-103 | LT 500 kV Paranaíta - Cláudia - Paranatinga - Ribeirãozinho C3 | LT 500 kV Paranatinga - Ribeirãozinho - C3, com 355 km; CS 475 Mvar no terminal de Paranatinga; LT 500 kV Cláudia - Paranatinga - C3, com 350 km; CS 430 Mvar no terminal de Paranatinga; LT 500 kV Paranaíta - Cláudia C3, com 300 km. | Instalar, na SE Paranaíta, um reator de linha monofásico reserva RTR3 500 kV – 55 Mvar. | RTL 500 kV 55 Mvar PARANAITA RTR3 MT | Em operação | 2019-01-13
T2016-103 | LT 500 kV Paranaíta - Cláudia - Paranatinga - Ribeirãozinho C3 | LT 500 kV Paranatinga - Ribeirãozinho - C3, com 355 km; CS 475 Mvar no terminal de Paranatinga; LT 500 kV Cláudia - Paranatinga - C3, com 350 km; CS 430 Mvar no terminal de Paranatinga; LT 500 kV Paranaíta - Cláudia C3, com 300 km. | Instalar, na SE Paranaíta, uma entrada de linha, em 500 kV, para o 3º circuito da LT 500 kV Paranaíta - Cláudia, arranjo disjuntor e meio. | EL 500 kV PARANAITA LT 500 kV PARANAITA /CLAUDIA C-3 MT | Em operação | 2019-01-13
T2016-103 | LT 500 kV Paranaíta - Cláudia - Paranatinga - Ribeirãozinho C3 | LT 500 kV Paranatinga - Ribeirãozinho - C3, com 355 km; CS 475 Mvar no terminal de Paranatinga; LT 500 kV Cláudia - Paranatinga - C3, com 350 km; CS 430 Mvar no terminal de Paranatinga; LT 500 kV Paranaíta - Cláudia C3, com 300 km. | Instalar, na SE Paranaíta, uma interligação de barramentos IB3, em 500 kV, arranjo disjuntor e meio. | IB 500 kV MG 500 kV PARANAITA MG3 MT IB3 | Em operação | 2019-01-13
T2016-103 | LT 500 kV Paranaíta - Cláudia - Paranatinga - Ribeirãozinho C3 | LT 500 kV Paranatinga - Ribeirãozinho - C3, com 355 km; CS 475 Mvar no terminal de Paranatinga; LT 500 kV Cláudia - Paranatinga - C3, com 350 km; CS 430 Mvar no terminal de Paranatinga; LT 500 kV Paranaíta - Cláudia C3, com 300 km. | Instalar, na SE Paranatinga, um banco de capacitor série CS5 , em 500 kV, 430 Mvar (40%) - LT para SE Cláudia C3. | CR 500 kV 430 Mvar PARANATINGA CS5 MT | Em operação | 2019-01-13
T2016-103 | LT 500 kV Paranaíta - Cláudia - Paranatinga - Ribeirãozinho C3 | LT 500 kV Paranatinga - Ribeirãozinho - C3, com 355 km; CS 475 Mvar no terminal de Paranatinga; LT 500 kV Cláudia - Paranatinga - C3, com 350 km; CS 430 Mvar no terminal de Paranatinga; LT 500 kV Paranaíta - Cláudia C3, com 300 km. | Instalar, na SE Paranatinga, um banco de capacitor série CS6, em 500 kV, 475 Mvar (50%) - LT para SE Ribeirãozinho C3. | CR 500 kV 475 Mvar PARANATINGA CS6 MT | Em operação | 2019-01-13
T2016-103 | LT 500 kV Paranaíta - Cláudia - Paranatinga - Ribeirãozinho C3 | LT 500 kV Paranatinga - Ribeirãozinho - C3, com 355 km; CS 475 Mvar no terminal de Paranatinga; LT 500 kV Cláudia - Paranatinga - C3, com 350 km; CS 430 Mvar no terminal de Paranatinga; LT 500 kV Paranaíta - Cláudia C3, com 300 km. | Instalar, na SE Paranatinga, um banco de reatores de barra monofásicos RT10 500 kV – 3x55 Mvar. | RTB 500 kV 165 Mvar PARANATINGA RT10 MT | Em operação | 2019-01-05
T2016-103 | LT 500 kV Paranaíta - Cláudia - Paranatinga - Ribeirãozinho C3 | LT 500 kV Paranatinga - Ribeirãozinho - C3, com 355 km; CS 475 Mvar no terminal de Paranatinga; LT 500 kV Cláudia - Paranatinga - C3, com 350 km; CS 430 Mvar no terminal de Paranatinga; LT 500 kV Paranaíta - Cláudia C3, com 300 km. | Instalar, na SE Paranatinga, um banco de reatores de linha monofásicos RT8 500 kV – 3x63,3 Mvar. | RTL 500 kV 190 Mvar PARANATINGA RT8 MT | Em operação | 2019-01-13
T2016-103 | LT 500 kV Paranaíta - Cláudia - Paranatinga - Ribeirãozinho C3 | LT 500 kV Paranatinga - Ribeirãozinho - C3, com 355 km; CS 475 Mvar no terminal de Paranatinga; LT 500 kV Cláudia - Paranatinga - C3, com 350 km; CS 430 Mvar no terminal de Paranatinga; LT 500 kV Paranaíta - Cláudia C3, com 300 km. | Instalar, na SE Paranatinga, um banco de reatores de linha monofásicos RT9 500 kV – 3x63,3 Mvar. | RTL 500 kV 63,33 Mvar PARANATINGA RT9 MT | Em operação | 2019-01-13
T2016-103 | LT 500 kV Paranaíta - Cláudia - Paranatinga - Ribeirãozinho C3 | LT 500 kV Paranatinga - Ribeirãozinho - C3, com 355 km; CS 475 Mvar no terminal de Paranatinga; LT 500 kV Cláudia - Paranatinga - C3, com 350 km; CS 430 Mvar no terminal de Paranatinga; LT 500 kV Paranaíta - Cláudia C3, com 300 km. | Instalar, na SE Paranatinga, um módulo de conexão com disjunto, em 500 kV, para o banco de reatores de barra monofásicos RT10 500 kV – 3x55 Mvar. | MC 500 kV RTB 500 kV 165 Mvar PARANATINGA RT10 MT | Em operação | 2019-01-13
T2016-103 | LT 500 kV Paranaíta - Cláudia - Paranatinga - Ribeirãozinho C3 | LT 500 kV Paranatinga - Ribeirãozinho - C3, com 355 km; CS 475 Mvar no terminal de Paranatinga; LT 500 kV Cláudia - Paranatinga - C3, com 350 km; CS 430 Mvar no terminal de Paranatinga; LT 500 kV Paranaíta - Cláudia C3, com 300 km. | Instalar, na SE Paranatinga, um módulo de conexão sem disjuntor, em 500 kV, para o banco de reatores de linha monofásicos RT8 500 kV – 3x63,3 Mvar. | MC 500 kV RTL 500 kV 190 Mvar PARANATINGA RT8 MT | Em operação | 2019-01-13
T2016-103 | LT 500 kV Paranaíta - Cláudia - Paranatinga - Ribeirãozinho C3 | LT 500 kV Paranatinga - Ribeirãozinho - C3, com 355 km; CS 475 Mvar no terminal de Paranatinga; LT 500 kV Cláudia - Paranatinga - C3, com 350 km; CS 430 Mvar no terminal de Paranatinga; LT 500 kV Paranaíta - Cláudia C3, com 300 km. | Instalar, na SE Paranatinga, um módulo de conexão sem disjuntor, em 500 kV, para o banco de reatores de linha monofásicos RT9 500 kV – 3x63,3 Mvar. | MC 500 kV RTL 500 kV 63,33 Mvar PARANATINGA RT9 MT | Em operação | 2019-01-13
T2016-103 | LT 500 kV Paranaíta - Cláudia - Paranatinga - Ribeirãozinho C3 | LT 500 kV Paranatinga - Ribeirãozinho - C3, com 355 km; CS 475 Mvar no terminal de Paranatinga; LT 500 kV Cláudia - Paranatinga - C3, com 350 km; CS 430 Mvar no terminal de Paranatinga; LT 500 kV Paranaíta - Cláudia C3, com 300 km. | Instalar, na SE Paranatinga, um módulo de conexão, em 500 kV, para o banco de capacitor série CS5 , em 500 kV, 430 Mvar (40%) - LT para SE Cláudia C3. | MC 500 kV CR 500 kV 430 Mvar PARANATINGA CS5 MT | Em operação | 2019-01-13
T2016-103 | LT 500 kV Paranaíta - Cláudia - Paranatinga - Ribeirãozinho C3 | LT 500 kV Paranatinga - Ribeirãozinho - C3, com 355 km; CS 475 Mvar no terminal de Paranatinga; LT 500 kV Cláudia - Paranatinga - C3, com 350 km; CS 430 Mvar no terminal de Paranatinga; LT 500 kV Paranaíta - Cláudia C3, com 300 km. | Instalar, na SE Paranatinga, um módulo de conexão, em 500 kV, para o banco de capacitor série CS6 , em 500 kV, 475 Mvar (50%) - LT para SE Ribeirãozinho C3. | MC 500 kV CR 500 kV 475 Mvar PARANATINGA CS6 MT | Em operação | 2019-01-13
T2016-103 | LT 500 kV Paranaíta - Cláudia - Paranatinga - Ribeirãozinho C3 | LT 500 kV Paranatinga - Ribeirãozinho - C3, com 355 km; CS 475 Mvar no terminal de Paranatinga; LT 500 kV Cláudia - Paranatinga - C3, com 350 km; CS 430 Mvar no terminal de Paranatinga; LT 500 kV Paranaíta - Cláudia C3, com 300 km. | Instalar, na SE Paranatinga, um módulo geral MG3, em 500 kV, arranjo disjuntor e meio. | MG 500 kV PARANATINGA MG3 MT | Em operação | 2019-01-13
T2016-103 | LT 500 kV Paranaíta - Cláudia - Paranatinga - Ribeirãozinho C3 | LT 500 kV Paranatinga - Ribeirãozinho - C3, com 355 km; CS 475 Mvar no terminal de Paranatinga; LT 500 kV Cláudia - Paranatinga - C3, com 350 km; CS 430 Mvar no terminal de Paranatinga; LT 500 kV Paranaíta - Cláudia C3, com 300 km. | Instalar, na SE Paranatinga, um reator de linha monofásico reserva RTR4 500 kV – 63,3 Mvar. | RTL 500 kV 63 Mvar PARANATINGA RTR4 MT | Em operação | 2019-01-13
T2016-103 | LT 500 kV Paranaíta - Cláudia - Paranatinga - Ribeirãozinho C3 | LT 500 kV Paranatinga - Ribeirãozinho - C3, com 355 km; CS 475 Mvar no terminal de Paranatinga; LT 500 kV Cláudia - Paranatinga - C3, com 350 km; CS 430 Mvar no terminal de Paranatinga; LT 500 kV Paranaíta - Cláudia C3, com 300 km. | Instalar, na SE Paranatinga, um reator de linha monofásico reserva RTR5 500 kV – 63,3 Mvar. | RTL 500 kV 63,33 Mvar PARANATINGA RTR5 MT | Em operação | 2019-01-13
T2016-103 | LT 500 kV Paranaíta - Cláudia - Paranatinga - Ribeirãozinho C3 | LT 500 kV Paranatinga - Ribeirãozinho - C3, com 355 km; CS 475 Mvar no terminal de Paranatinga; LT 500 kV Cláudia - Paranatinga - C3, com 350 km; CS 430 Mvar no terminal de Paranatinga; LT 500 kV Paranaíta - Cláudia C3, com 300 km. | Instalar, na SE Paranatinga, uma entrada de linha, em 500 kV, para o 3º circuito da LT 500 kV Cláudia - Paranatinga, arranjo disjuntor e meio. | EL 500 kV PARANATINGA LT 500 kV CLAUDIA /PARANATINGA C-3 MT | Em operação | 2019-01-13
T2016-103 | LT 500 kV Paranaíta - Cláudia - Paranatinga - Ribeirãozinho C3 | LT 500 kV Paranatinga - Ribeirãozinho - C3, com 355 km; CS 475 Mvar no terminal de Paranatinga; LT 500 kV Cláudia - Paranatinga - C3, com 350 km; CS 430 Mvar no terminal de Paranatinga; LT 500 kV Paranaíta - Cláudia C3, com 300 km. | Instalar, na SE Paranatinga, uma entrada de linha, em 500 kV, para o 3º circuito da LT 500 kV Paranatinga - Ribeirãozinho, arranjo disjuntor e meio. | EL 500 kV PARANATINGA LT 500 kV PARANATINGA /RIBEIRAOZINHO C-3 MT | Em operação | 2019-01-13
T2016-103 | LT 500 kV Paranaíta - Cláudia - Paranatinga - Ribeirãozinho C3 | LT 500 kV Paranatinga - Ribeirãozinho - C3, com 355 km; CS 475 Mvar no terminal de Paranatinga; LT 500 kV Cláudia - Paranatinga - C3, com 350 km; CS 430 Mvar no terminal de Paranatinga; LT 500 kV Paranaíta - Cláudia C3, com 300 km. | Instalar, na SE Paranatinga, uma interligação de barramentos IB6, em 500 kV, arranjo disjuntor e meio. | IB 500 kV MG 500 kV PARANATINGA MG3 MT IB6 | Em operação | 2019-01-13
T2016-103 | LT 500 kV Paranaíta - Cláudia - Paranatinga - Ribeirãozinho C3 | LT 500 kV Paranatinga - Ribeirãozinho - C3, com 355 km; CS 475 Mvar no terminal de Paranatinga; LT 500 kV Cláudia - Paranatinga - C3, com 350 km; CS 430 Mvar no terminal de Paranatinga; LT 500 kV Paranaíta - Cláudia C3, com 300 km. | Instalar, na SE Ribeirãozinho, um banco de reatores de linha monofásicos RT11 500 kV – 3x63,3 Mvar. | RTL 500 kV 190 Mvar RIBEIRAOZINHO RT11 MT | Em operação | 2019-01-13
T2016-103 | LT 500 kV Paranaíta - Cláudia - Paranatinga - Ribeirãozinho C3 | LT 500 kV Paranatinga - Ribeirãozinho - C3, com 355 km; CS 475 Mvar no terminal de Paranatinga; LT 500 kV Cláudia - Paranatinga - C3, com 350 km; CS 430 Mvar no terminal de Paranatinga; LT 500 kV Paranaíta - Cláudia C3, com 300 km. | Instalar, na SE Ribeirãozinho, um módulo de conexão sem disjuntor, em 500 kV, para o banco de reatores de linha monofásicos RT11 500 kV – 3x63,3 Mvar. | MC 500 kV RTL 500 kV 190 Mvar RIBEIRAOZINHO RT11 MT | Em operação | 2019-01-13
T2016-103 | LT 500 kV Paranaíta - Cláudia - Paranatinga - Ribeirãozinho C3 | LT 500 kV Paranatinga - Ribeirãozinho - C3, com 355 km; CS 475 Mvar no terminal de Paranatinga; LT 500 kV Cláudia - Paranatinga - C3, com 350 km; CS 430 Mvar no terminal de Paranatinga; LT 500 kV Paranaíta - Cláudia C3, com 300 km. | Instalar, na SE Ribeirãozinho, um reator de linha monofásico reserva RTR9 500 kV – 63,3 Mvar. | RTL 500 kV 63,33 Mvar RIBEIRAOZINHO RTR9 MT | Em operação | 2019-01-13
T2016-103 | LT 500 kV Paranaíta - Cláudia - Paranatinga - Ribeirãozinho C3 | LT 500 kV Paranatinga - Ribeirãozinho - C3, com 355 km; CS 475 Mvar no terminal de Paranatinga; LT 500 kV Cláudia - Paranatinga - C3, com 350 km; CS 430 Mvar no terminal de Paranatinga; LT 500 kV Paranaíta - Cláudia C3, com 300 km. | Instalar, na SE Ribeirãozinho, uma entrada de linha, em 500 kV, para o 3º circuito da LT 500 kV Paranatinga - Ribeirãozinho, arranjo disjuntor e meio. | EL 500 kV RIBEIRAOZINHO LT 500 kV PARANATINGA /RIBEIRAOZINHO C-3 MT | Em operação | 2019-01-13
T2016-104 | LT 345 kV Bandeirantes - Piratininga II C1 e C2 (subterrânea) | LT 345 kV Bandeirantes - Piratininga II C1 e C2, com 15 km cada (subterrânea) | Construção do 1º circuito da LT 345 kV Bandeirantes - Piratininga 2, com extensão de 15 km, em circuito simples, subterrânea. | LT 345 kV BANDEIRANTES /PIRATININGA 2 C-1 SP | Em operação | 2020-05-12
T2016-104 | LT 345 kV Bandeirantes - Piratininga II C1 e C2 (subterrânea) | LT 345 kV Bandeirantes - Piratininga II C1 e C2, com 15 km cada (subterrânea) | Construção do 2º circuito da LT 345 kV Bandeirantes - Piratininga 2, com extensão de 15 km, em circuito simples, subterrânea. | LT 345 kV BANDEIRANTES /PIRATININGA 2 C-2 SP | Em operação | 2020-05-19
T2016-104 | LT 345 kV Bandeirantes - Piratininga II C1 e C2 (subterrânea) | LT 345 kV Bandeirantes - Piratininga II C1 e C2, com 15 km cada (subterrânea) | Instalar, na SE Bandeirantes, um módulo geral MG2, em 345 kV, arranjo disjuntor e meio. | MG 345 kV BANDEIRANTES MG2 SP | Em operação | 2020-04-12
T2016-104 | LT 345 kV Bandeirantes - Piratininga II C1 e C2 (subterrânea) | LT 345 kV Bandeirantes - Piratininga II C1 e C2, com 15 km cada (subterrânea) | Instalar, na SE Bandeirantes, uma entrada de linha, em 500 kV, para o 1º circuito da LT 345 kV Bandeirante - Piratininga, arranjo disjuntor e meio, blindada SF6 (GIS). | EL 345 kV BANDEIRANTES LT 345 kV BANDEIRANTES /PIRATININGA 2 C-1 SP | Em operação | 2020-05-19
T2016-104 | LT 345 kV Bandeirantes - Piratininga II C1 e C2 (subterrânea) | LT 345 kV Bandeirantes - Piratininga II C1 e C2, com 15 km cada (subterrânea) | Instalar, na SE Bandeirantes, uma entrada de linha, em 500 kV, para o 2º circuito da LT 345 kV Bandeirante - Piratininga, arranjo disjuntor e meio, blindada SF6 (GIS). | EL 345 kV BANDEIRANTES LT 345 kV BANDEIRANTES /PIRATININGA 2 C-2 SP | Em operação | 2020-05-19
T2016-104 | LT 345 kV Bandeirantes - Piratininga II C1 e C2 (subterrânea) | LT 345 kV Bandeirantes - Piratininga II C1 e C2, com 15 km cada (subterrânea) | Instalar, na SE Bandeirantes, uma interligação de barramentos IB1, em 345 kV, arranjo disjuntor e meio. | IB 345 kV MG 345 kV BANDEIRANTES MG2 SP IB1 | Em operação | 2020-04-12
T2016-104 | LT 345 kV Bandeirantes - Piratininga II C1 e C2 (subterrânea) | LT 345 kV Bandeirantes - Piratininga II C1 e C2, com 15 km cada (subterrânea) | Instalar, na SE Piratininga 2, um módulo geral MG2, em 345 kV, arranjo barra dupla 5 chaves. | MG 345 kV PIRATININGA 2 MG2 SP | Em operação | 2020-04-12
T2016-104 | LT 345 kV Bandeirantes - Piratininga II C1 e C2 (subterrânea) | LT 345 kV Bandeirantes - Piratininga II C1 e C2, com 15 km cada (subterrânea) | Instalar, na SE Piratininga 2, uma entrada de linha, em 500 kV, para o 1º circuito da LT 345 kV Bandeirante - Piratininga, arranjo disjuntor e meio, blindada SF6 (GIS). | EL 345 kV PIRATININGA 2 LT 345 kV BANDEIRANTES /PIRATININGA 2 C-1 SP | Em operação | 2020-05-19
T2016-104 | LT 345 kV Bandeirantes - Piratininga II C1 e C2 (subterrânea) | LT 345 kV Bandeirantes - Piratininga II C1 e C2, com 15 km cada (subterrânea) | Instalar, na SE Piratininga 2, uma entrada de linha, em 500 kV, para o 2º circuito da LT 345 kV Bandeirante - Piratininga, arranjo disjuntor e meio, blindada SF6 (GIS). | EL 345 kV PIRATININGA 2 LT 345 kV BANDEIRANTES /PIRATININGA 2 C-2 SP | Em operação | 2020-05-19
T2016-104 | LT 345 kV Bandeirantes - Piratininga II C1 e C2 (subterrânea) | LT 345 kV Bandeirantes - Piratininga II C1 e C2, com 15 km cada (subterrânea) | Instalar, na SE Piratininga 2, uma interligação de barramentos IB2, em 345 kV, arranjo barra dupla 5 chaves. | IB 345 kV MG 345 kV PIRATININGA 2 MG2 SP IB2 | Em operação | 2020-04-12
T2016-104 | LT 345 kV Bandeirantes - Piratininga II C1 e C2 (subterrânea) | LT 345 kV Bandeirantes - Piratininga II C1 e C2, com 15 km cada (subterrânea) | Instalar, na SE Piratininga 2, uma interligação de barramentos IB3, em 345 kV, arranjo barra dupla 5 chaves. | IB 345 kV MG 345 kV PIRATININGA 2 MG2 SP IB3 | Em operação | 2020-05-19
T2016-104 | LT 345 kV Bandeirantes - Piratininga II C1 e C2 (subterrânea) | LT 345 kV Bandeirantes - Piratininga II C1 e C2, com 15 km cada (subterrânea) | Instalar, na SE Piratininga 2, uma interligação de barramentos IB4, em 345 kV, arranjo barra dupla 5 chaves. | IB 345 kV MG 345 kV PIRATININGA 2 MG2 SP IB4 | Em operação | 2020-04-08
T2016-104 | LT 345 kV Bandeirantes - Piratininga II C1 e C2 (subterrânea) | LT 345 kV Bandeirantes - Piratininga II C1 e C2, com 15 km cada (subterrânea) | Instalar, na SE Piratininga II, um banco de reatores de linha monofásicos RT1 345 kV – 3x33,3 Mvar. | RTL 345 kV 100 Mvar PIRATININGA 2 RT1 SP | Em operação | 2020-05-19
T2016-104 | LT 345 kV Bandeirantes - Piratininga II C1 e C2 (subterrânea) | LT 345 kV Bandeirantes - Piratininga II C1 e C2, com 15 km cada (subterrânea) | Instalar, na SE Piratininga II, um banco de reatores de linha monofásicos RT2 345 kV – 3x33,3 Mvar. | RTL 345 kV 100 Mvar PIRATININGA 2 RT2 SP | Em operação | 2020-04-08
T2016-104 | LT 345 kV Bandeirantes - Piratininga II C1 e C2 (subterrânea) | LT 345 kV Bandeirantes - Piratininga II C1 e C2, com 15 km cada (subterrânea) | Instalar, na SE Piratininga II, um módulo de conexão com disjuntor, em 345 kV, para o banco de reatores de linha monofásicos RT1 345 kV – 3x33,3 Mvar. | MC 345 kV RTL 345 kV 100 Mvar PIRATININGA 2 RT1 SP | Em operação | 2020-04-08
T2016-104 | LT 345 kV Bandeirantes - Piratininga II C1 e C2 (subterrânea) | LT 345 kV Bandeirantes - Piratininga II C1 e C2, com 15 km cada (subterrânea) | Instalar, na SE Piratininga II, um módulo de conexão com disjuntor, em 345 kV, para o banco de reatores de linha monofásicos RT2 345 kV – 3x33,3 Mvar. | MC 345 kV RTL 345 kV 100 Mvar PIRATININGA 2 RT2 SP | Em operação | 2020-05-19
T2016-104 | LT 345 kV Bandeirantes - Piratininga II C1 e C2 (subterrânea) | LT 345 kV Bandeirantes - Piratininga II C1 e C2, com 15 km cada (subterrânea) | Instalar, na SE Piratininga II, um reator de linha monofásico reserva RTR1 345 kV – 33,3 Mvar. | RTL 345 kV 33 Mvar PIRATININGA 2 RTR1 SP | Em operação | 2020-05-19
T2016-105 | LT 500kV Ibicoara-Poções III, LT 230kV Poções III-Poções II CD e SE 500/230 kV Poções III | LLT 500 kV Ibicoara - Poções III, com 165 km; LT 230 kV Poções III - Poções II CD, C1 e C2, 2 x 2,5 km; SE 500/230 kV Poções III - (3+1Res) x 200 MVA. | Construção do 1º circuito da LT 230 kV Poções III - Poções II, com extensão de 2,5 km, em circuito duplo. | LT 230 kV POCOES III /POCOES II C-1 BA | Em operação | 2020-01-20
T2016-105 | LT 500kV Ibicoara-Poções III, LT 230kV Poções III-Poções II CD e SE 500/230 kV Poções III | LLT 500 kV Ibicoara - Poções III, com 165 km; LT 230 kV Poções III - Poções II CD, C1 e C2, 2 x 2,5 km; SE 500/230 kV Poções III - (3+1Res) x 200 MVA. | Construção do 1º circuito da LT 500 kV Ibicoara - Poções III, com extensão de 165 km, em circuito simples. | LT 500 kV IBICOARA /POCOES III C-1 BA | Em operação | 2019-12-22
T2016-105 | LT 500kV Ibicoara-Poções III, LT 230kV Poções III-Poções II CD e SE 500/230 kV Poções III | LLT 500 kV Ibicoara - Poções III, com 165 km; LT 230 kV Poções III - Poções II CD, C1 e C2, 2 x 2,5 km; SE 500/230 kV Poções III - (3+1Res) x 200 MVA. | Construção do 2º circuito da LT 230 kV Poções III - Poções II, com extensão de 2,5 km, em circuito duplo. | LT 230 kV POCOES III /POCOES II C-2 BA | Em operação | 2020-01-20
T2016-105 | LT 500kV Ibicoara-Poções III, LT 230kV Poções III-Poções II CD e SE 500/230 kV Poções III | LLT 500 kV Ibicoara - Poções III, com 165 km; LT 230 kV Poções III - Poções II CD, C1 e C2, 2 x 2,5 km; SE 500/230 kV Poções III - (3+1Res) x 200 MVA. | Instalar, na SE Ibicoara, um banco de reatores de linha monofásicos RT5 500 kV – 3x33,3 Mvar. | RTL 500 kV 100 Mvar IBICOARA RT5 BA | Em operação | 2019-12-22
T2016-105 | LT 500kV Ibicoara-Poções III, LT 230kV Poções III-Poções II CD e SE 500/230 kV Poções III | LLT 500 kV Ibicoara - Poções III, com 165 km; LT 230 kV Poções III - Poções II CD, C1 e C2, 2 x 2,5 km; SE 500/230 kV Poções III - (3+1Res) x 200 MVA. | Instalar, na SE Ibicoara, um módulo de conexão sem disjuntor, em 500 kV, para o banco de reatores de linha monofásicos RT5 500 kV – 3x33,3 Mvar. | MC 500 kV RTL 500 kV 100 Mvar IBICOARA RT5 BA | Em operação | 2019-12-22
T2016-105 | LT 500kV Ibicoara-Poções III, LT 230kV Poções III-Poções II CD e SE 500/230 kV Poções III | LLT 500 kV Ibicoara - Poções III, com 165 km; LT 230 kV Poções III - Poções II CD, C1 e C2, 2 x 2,5 km; SE 500/230 kV Poções III - (3+1Res) x 200 MVA. | Instalar, na SE Ibicoara, um módulo geral MG5, em 500 kV, arranjo disjuntor e meio. | MG 500 kV IBICOARA MG5 BA | Em operação | 2019-12-22
T2016-105 | LT 500kV Ibicoara-Poções III, LT 230kV Poções III-Poções II CD e SE 500/230 kV Poções III | LLT 500 kV Ibicoara - Poções III, com 165 km; LT 230 kV Poções III - Poções II CD, C1 e C2, 2 x 2,5 km; SE 500/230 kV Poções III - (3+1Res) x 200 MVA. | Instalar, na SE Ibicoara, um reator de linha monofásico reserva RTR3 500 kV – 33,3 Mvar. | RTL 500 kV 33,3 Mvar IBICOARA RTR3 BA | Em operação | 2019-12-22
T2016-105 | LT 500kV Ibicoara-Poções III, LT 230kV Poções III-Poções II CD e SE 500/230 kV Poções III | LLT 500 kV Ibicoara - Poções III, com 165 km; LT 230 kV Poções III - Poções II CD, C1 e C2, 2 x 2,5 km; SE 500/230 kV Poções III - (3+1Res) x 200 MVA. | Instalar, na SE Ibicoara, uma entrada de linha, em 500 kV, para o 1º circuito da LT 500 kV Ibicoara - Poções III, arranjo disjuntor e meio. | EL 500 kV IBICOARA LT 500 kV IBICOARA /POCOES III C-1 BA | Em operação | 2019-12-22
T2016-105 | LT 500kV Ibicoara-Poções III, LT 230kV Poções III-Poções II CD e SE 500/230 kV Poções III | LLT 500 kV Ibicoara - Poções III, com 165 km; LT 230 kV Poções III - Poções II CD, C1 e C2, 2 x 2,5 km; SE 500/230 kV Poções III - (3+1Res) x 200 MVA. | Instalar, na SE Ibicoara, uma interligação de barramentos IB5, em 500 kV, arranjo disjuntor e meio. | IB 500 kV MG 500 kV IBICOARA MG5 BA IB5 | Em operação | 2019-12-22
T2016-105 | LT 500kV Ibicoara-Poções III, LT 230kV Poções III-Poções II CD e SE 500/230 kV Poções III | LLT 500 kV Ibicoara - Poções III, com 165 km; LT 230 kV Poções III - Poções II CD, C1 e C2, 2 x 2,5 km; SE 500/230 kV Poções III - (3+1Res) x 200 MVA. | Instalar, na SE Poções II, uma entrada de linha, em 230 kV, para o 1º circuito da LT 230 kV Poções III - Poções II, arranjo barra dupla 3 chaves, em módulos compactos híbidos. | EL 230 kV POCOES II LT 230 kV POCOES III /POCOES II C-1 BA | Em operação | 2020-01-20
T2016-105 | LT 500kV Ibicoara-Poções III, LT 230kV Poções III-Poções II CD e SE 500/230 kV Poções III | LLT 500 kV Ibicoara - Poções III, com 165 km; LT 230 kV Poções III - Poções II CD, C1 e C2, 2 x 2,5 km; SE 500/230 kV Poções III - (3+1Res) x 200 MVA. | Instalar, na SE Poções II, uma entrada de linha, em 230 kV, para o 2º circuito da LT 230 kV Poções III - Poções II, arranjo barra dupla 3 chaves, em módulos compactos híbidos. | EL 230 kV POCOES II LT 230 kV POCOES III /POCOES II C-2 BA | Em operação | 2020-01-20
T2016-105 | LT 500kV Ibicoara-Poções III, LT 230kV Poções III-Poções II CD e SE 500/230 kV Poções III | LLT 500 kV Ibicoara - Poções III, com 165 km; LT 230 kV Poções III - Poções II CD, C1 e C2, 2 x 2,5 km; SE 500/230 kV Poções III - (3+1Res) x 200 MVA. | Instalar, na SE Poções III, autotransformador monofásico reserva TRR1 500/230-13,8 kV – 200 MVA. | TR 500/230 kV POCOES III TRR1 BA | Em operação | 2019-12-22
T2016-105 | LT 500kV Ibicoara-Poções III, LT 230kV Poções III-Poções II CD e SE 500/230 kV Poções III | LLT 500 kV Ibicoara - Poções III, com 165 km; LT 230 kV Poções III - Poções II CD, C1 e C2, 2 x 2,5 km; SE 500/230 kV Poções III - (3+1Res) x 200 MVA. | Instalar, na SE Poções III, um banco de autotransformadores monofásicos TR1 500/230-13,8 kV – 3x200 MVA. | TR 500/230 kV POCOES III TR1 BA | Em operação | 2019-12-22
T2016-105 | LT 500kV Ibicoara-Poções III, LT 230kV Poções III-Poções II CD e SE 500/230 kV Poções III | LLT 500 kV Ibicoara - Poções III, com 165 km; LT 230 kV Poções III - Poções II CD, C1 e C2, 2 x 2,5 km; SE 500/230 kV Poções III - (3+1Res) x 200 MVA. | Instalar, na SE Poções III, um banco de reatores de linha monofásicos RT1 500 kV – 3x33,3 Mvar. | RTL 500 kV 100 Mvar POCOES III RT1 BA | Em operação | 2019-12-22
T2016-105 | LT 500kV Ibicoara-Poções III, LT 230kV Poções III-Poções II CD e SE 500/230 kV Poções III | LLT 500 kV Ibicoara - Poções III, com 165 km; LT 230 kV Poções III - Poções II CD, C1 e C2, 2 x 2,5 km; SE 500/230 kV Poções III - (3+1Res) x 200 MVA. | Instalar, na SE Poções III, um módulo de conexão sem disjuntor, em 500 kV, para o banco de reatores de linha monofásicos RT1 500 kV – 3x33,3 Mvar. | MC 500 kV RTL 500 kV 100 Mvar POCOES III RT1 BA | Em operação | 2019-12-22
T2016-105 | LT 500kV Ibicoara-Poções III, LT 230kV Poções III-Poções II CD e SE 500/230 kV Poções III | LLT 500 kV Ibicoara - Poções III, com 165 km; LT 230 kV Poções III - Poções II CD, C1 e C2, 2 x 2,5 km; SE 500/230 kV Poções III - (3+1Res) x 200 MVA. | Instalar, na SE Poções III, um módulo de conexão, em 230 kV, para o banco de autotransformadores monofásicos TR1 500/230-13,8 kV, arranjo barra dupla 4 chaves. | MC 230 kV TR 500/230 kV POCOES III TR1 BA | Em operação | 2019-12-22
T2016-105 | LT 500kV Ibicoara-Poções III, LT 230kV Poções III-Poções II CD e SE 500/230 kV Poções III | LLT 500 kV Ibicoara - Poções III, com 165 km; LT 230 kV Poções III - Poções II CD, C1 e C2, 2 x 2,5 km; SE 500/230 kV Poções III - (3+1Res) x 200 MVA. | Instalar, na SE Poções III, um módulo de conexão, em 500 kV, para o banco de autotransformadores monofásicos TR1 500/230-13,8 kV, arranjo disjuntor e meio. | MC 500 kV TR 500/230 kV POCOES III TR1 BA | Em operação | 2019-12-22
T2016-105 | LT 500kV Ibicoara-Poções III, LT 230kV Poções III-Poções II CD e SE 500/230 kV Poções III | LLT 500 kV Ibicoara - Poções III, com 165 km; LT 230 kV Poções III - Poções II CD, C1 e C2, 2 x 2,5 km; SE 500/230 kV Poções III - (3+1Res) x 200 MVA. | Instalar, na SE Poções III, um módulo geral MG1, em 500 kV, arranjo disjuntor e meio. | MG 500 kV POCOES III MG1 BA | Em operação | 2019-12-22
T2016-105 | LT 500kV Ibicoara-Poções III, LT 230kV Poções III-Poções II CD e SE 500/230 kV Poções III | LLT 500 kV Ibicoara - Poções III, com 165 km; LT 230 kV Poções III - Poções II CD, C1 e C2, 2 x 2,5 km; SE 500/230 kV Poções III - (3+1Res) x 200 MVA. | Instalar, na SE Poções III, um reator de linha monofásico reserva RTR1 500 kV – 33,3 Mvar. | RTL 500 kV 33,3 Mvar POCOES III RTR1 BA | Em operação | 2019-12-22
T2016-105 | LT 500kV Ibicoara-Poções III, LT 230kV Poções III-Poções II CD e SE 500/230 kV Poções III | LLT 500 kV Ibicoara - Poções III, com 165 km; LT 230 kV Poções III - Poções II CD, C1 e C2, 2 x 2,5 km; SE 500/230 kV Poções III - (3+1Res) x 200 MVA. | Instalar, na SE Poções III, uma entrada de linha, em 230 kV, para o 1º circuito da LT 230 kV Poções III - Poções II, arranjo barra dupla 4 chaves. | EL 230 kV POCOES III LT 230 kV POCOES III /POCOES II C-1 BA | Em operação | 2019-12-22
T2016-105 | LT 500kV Ibicoara-Poções III, LT 230kV Poções III-Poções II CD e SE 500/230 kV Poções III | LLT 500 kV Ibicoara - Poções III, com 165 km; LT 230 kV Poções III - Poções II CD, C1 e C2, 2 x 2,5 km; SE 500/230 kV Poções III - (3+1Res) x 200 MVA. | Instalar, na SE Poções III, uma entrada de linha, em 230 kV, para o 2º circuito da LT 230 kV Poções III - Poções II, arranjo barra dupla 4 chaves. | EL 230 kV POCOES III LT 230 kV POCOES III /POCOES II C-2 BA | Em operação | 2019-12-22
T2016-105 | LT 500kV Ibicoara-Poções III, LT 230kV Poções III-Poções II CD e SE 500/230 kV Poções III | LLT 500 kV Ibicoara - Poções III, com 165 km; LT 230 kV Poções III - Poções II CD, C1 e C2, 2 x 2,5 km; SE 500/230 kV Poções III - (3+1Res) x 200 MVA. | Instalar, na SE Poções III, uma entrada de linha, em 500 kV, para o 1º circuito da LT 500 kV Ibicoara - Poções III, arranjo disjuntor e meio. | EL 500 kV POCOES III LT 500 kV IBICOARA /POCOES III C-1 BA | Em operação | 2019-12-22
T2016-105 | LT 500kV Ibicoara-Poções III, LT 230kV Poções III-Poções II CD e SE 500/230 kV Poções III | LLT 500 kV Ibicoara - Poções III, com 165 km; LT 230 kV Poções III - Poções II CD, C1 e C2, 2 x 2,5 km; SE 500/230 kV Poções III - (3+1Res) x 200 MVA. | Instalar, na SE Poções III, uma interligação de barramentos IB1, em 230 kV, arranjo barra dupla 4 chaves. | IB 230 kV MG 500 kV POCOES III MG1 BA IB1 | Em operação | 2019-12-22
T2016-105 | LT 500kV Ibicoara-Poções III, LT 230kV Poções III-Poções II CD e SE 500/230 kV Poções III | LLT 500 kV Ibicoara - Poções III, com 165 km; LT 230 kV Poções III - Poções II CD, C1 e C2, 2 x 2,5 km; SE 500/230 kV Poções III - (3+1Res) x 200 MVA. | Instalar, na SE Poções III, uma interligação de barramentos IB1, em 500 kV, arranjo disjuntor e meio. | IB 500 kV MG 500 kV POCOES III MG1 BA IB1 | Em operação | 2019-12-22
T2016-106-A | LT 525 kV Curitiba Leste - Blumenau C1 | LT 525 kV Curitiba Leste - Blumenau C1 | Construção do 1º circuito da LT 525 kV Curitiba Leste - Blumenau, com extensão de 142 km, em circuito simples. | LT 525 kV CURITIBA LESTE /BLUMENAU C-1 PR/SC | Em operação | 2021-04-01
T2016-106-A | LT 525 kV Curitiba Leste - Blumenau C1 | LT 525 kV Curitiba Leste - Blumenau C1 | Instalar, na SE Blumenau, um módulo geral MG2, em 525kV, arranjo disjuntor e meio. | MG 525 kV BLUMENAU MG3 SC | Em operação | 2021-04-01
T2016-106-A | LT 525 kV Curitiba Leste - Blumenau C1 | LT 525 kV Curitiba Leste - Blumenau C1 | Instalar, na SE Blumenau, uma entrada de linha, em 525 kV, para o 1º circuito da LT 525 kV Curitiba Leste - Blumenau, arranjo disjuntor e meio. | EL 525 kV BLUMENAU LT 525 kV CURITIBA LESTE /BLUMENAU C-1 PR/SC | Em operação | 2021-04-01
T2016-106-A | LT 525 kV Curitiba Leste - Blumenau C1 | LT 525 kV Curitiba Leste - Blumenau C1 | Instalar, na SE Blumenau, uma interligação de barramentos IB3, em 525 kV, arranjo disjuntor e meio. | IB 525 kV MG 525 kV BLUMENAU MG3 SC IB3 | Em operação | 2021-04-01
T2016-106-A | LT 525 kV Curitiba Leste - Blumenau C1 | LT 525 kV Curitiba Leste - Blumenau C1 | Instalar, na SE Curitiba Leste, um módulo geral MG2, em 525kV, arranjo disjuntor e meio. | MG 525 kV CURITIBA LESTE MG2 PR | Em operação | 2021-04-01
T2016-106-A | LT 525 kV Curitiba Leste - Blumenau C1 | LT 525 kV Curitiba Leste - Blumenau C1 | Instalar, na SE Curitiba Leste, uma entrada de linha, em 525 kV, para o 1º circuito da LT 525 kV Curitiba Leste - Blumenau, arranjo disjuntor e meio. | EL 525 kV CURITIBA LESTE LT 525 kV CURITIBA LESTE /BLUMENAU C-1 PR/SC | Em operação | 2021-04-01
T2016-106-A | LT 525 kV Curitiba Leste - Blumenau C1 | LT 525 kV Curitiba Leste - Blumenau C1 | Instalar, na SE Curitiba Leste, uma interligação de barramentos IB3, em 525 kV, arranjo disjuntor e meio. | IB 525 kV MG 525 kV CURITIBA LESTE MG2 PR IB3 | Em operação | 2021-04-01
T2016-106-B | LT 230 kV Uberaba - Curitiba Centro C1 e C2 (Subterrânea), SE 230/138 kV Curitiba Centro (SF6) | LT 230 kV Uberaba - Curitiba Centro C1 e C2 (Subterrânea) SE 230/138 kV Curitiba Centro (SF6) - 230/138 kV - 2x 150 MVA | Construção do 1º circuito da LT 230 kV Curitiba Centro - Uberaba, com extensão de 8 km | LT 230 kV UBERABA /CURITIBA CENTRO C-1 PR | Em operação | 2019-09-01
T2016-106-B | LT 230 kV Uberaba - Curitiba Centro C1 e C2 (Subterrânea), SE 230/138 kV Curitiba Centro (SF6) | LT 230 kV Uberaba - Curitiba Centro C1 e C2 (Subterrânea) SE 230/138 kV Curitiba Centro (SF6) - 230/138 kV - 2x 150 MVA | Construção do 2º circuito da LT 230 kV Curitiba Centro - Uberaba, com extensão de 8 km | LT 230 kV UBERABA /CURITIBA CENTRO C-2 PR | Em operação | 2019-09-01
T2016-106-B | LT 230 kV Uberaba - Curitiba Centro C1 e C2 (Subterrânea), SE 230/138 kV Curitiba Centro (SF6) | LT 230 kV Uberaba - Curitiba Centro C1 e C2 (Subterrânea) SE 230/138 kV Curitiba Centro (SF6) - 230/138 kV - 2x 150 MVA | Instalar, na SE Curitiba Centro, um banco de autotransformadores trifásicos TR1 230/138-13,8 kV – 150 MVA. | TR 230/138 kV CURITIBA CENTRO TR1 PR | Em operação | 2019-09-01
T2016-106-B | LT 230 kV Uberaba - Curitiba Centro C1 e C2 (Subterrânea), SE 230/138 kV Curitiba Centro (SF6) | LT 230 kV Uberaba - Curitiba Centro C1 e C2 (Subterrânea) SE 230/138 kV Curitiba Centro (SF6) - 230/138 kV - 2x 150 MVA | Instalar, na SE Curitiba Centro, um banco de autotransformadores trifásicos TR2 230/138-13,8 kV – 150 MVA. | TR 230/138 kV CURITIBA CENTRO TR2 PR | Em operação | 2019-09-01
T2016-106-B | LT 230 kV Uberaba - Curitiba Centro C1 e C2 (Subterrânea), SE 230/138 kV Curitiba Centro (SF6) | LT 230 kV Uberaba - Curitiba Centro C1 e C2 (Subterrânea) SE 230/138 kV Curitiba Centro (SF6) - 230/138 kV - 2x 150 MVA | Instalar, na SE Curitiba Centro, um módulo de conexão, em 138 kV, para o autotransformador TR1 230/138 kV – 150 MVA, arranjo barra dupla a três chaves. | MC 138 kV TR 230/138 kV CURITIBA CENTRO TR1 PR | Em operação | 2019-09-01
T2016-106-B | LT 230 kV Uberaba - Curitiba Centro C1 e C2 (Subterrânea), SE 230/138 kV Curitiba Centro (SF6) | LT 230 kV Uberaba - Curitiba Centro C1 e C2 (Subterrânea) SE 230/138 kV Curitiba Centro (SF6) - 230/138 kV - 2x 150 MVA | Instalar, na SE Curitiba Centro, um módulo de conexão, em 138 kV, para o autotransformador TR2 230/138 kV – 150 MVA, arranjo barra dupla a três chaves. | MC 138 kV TR 230/138 kV CURITIBA CENTRO TR2 PR | Em operação | 2019-09-01
T2016-106-B | LT 230 kV Uberaba - Curitiba Centro C1 e C2 (Subterrânea), SE 230/138 kV Curitiba Centro (SF6) | LT 230 kV Uberaba - Curitiba Centro C1 e C2 (Subterrânea) SE 230/138 kV Curitiba Centro (SF6) - 230/138 kV - 2x 150 MVA | Instalar, na SE Curitiba Centro, um módulo de conexão, em 230 kV, para o autotransformador TR1 230/138 kV – 150 MVA, arranjo barra dupla a 3 chaves. | MC 230 kV TR 230/138 kV CURITIBA CENTRO TR1 PR | Em operação | 2019-09-01
T2016-106-B | LT 230 kV Uberaba - Curitiba Centro C1 e C2 (Subterrânea), SE 230/138 kV Curitiba Centro (SF6) | LT 230 kV Uberaba - Curitiba Centro C1 e C2 (Subterrânea) SE 230/138 kV Curitiba Centro (SF6) - 230/138 kV - 2x 150 MVA | Instalar, na SE Curitiba Centro, um módulo de conexão, em 230 kV, para o autotransformador TR2 230/138 kV – 150 MVA, arranjo barra dupla a 3 chaves. | MC 230 kV TR 230/138 kV CURITIBA CENTRO TR2 PR | Em operação | 2019-09-01
T2016-106-B | LT 230 kV Uberaba - Curitiba Centro C1 e C2 (Subterrânea), SE 230/138 kV Curitiba Centro (SF6) | LT 230 kV Uberaba - Curitiba Centro C1 e C2 (Subterrânea) SE 230/138 kV Curitiba Centro (SF6) - 230/138 kV - 2x 150 MVA | Instalar, na SE Curitiba Centro, um módulo geral MG1, em 230kV, arranjo barra dupla a três chaves. | MG 230 kV CURITIBA CENTRO MG1 PR | Em operação | 2019-09-01
T2016-106-B | LT 230 kV Uberaba - Curitiba Centro C1 e C2 (Subterrânea), SE 230/138 kV Curitiba Centro (SF6) | LT 230 kV Uberaba - Curitiba Centro C1 e C2 (Subterrânea) SE 230/138 kV Curitiba Centro (SF6) - 230/138 kV - 2x 150 MVA | Instalar, na SE Curitiba Centro, uma entrada de linha DIST1, em 138 kV, para o circuito da LT 138 kV da Distribuidora, arranjo barra dupla a 3 chaves. | EL 138 kV CURITIBA CENTRO DIST1 | Em operação | 2019-09-01
T2016-106-B | LT 230 kV Uberaba - Curitiba Centro C1 e C2 (Subterrânea), SE 230/138 kV Curitiba Centro (SF6) | LT 230 kV Uberaba - Curitiba Centro C1 e C2 (Subterrânea) SE 230/138 kV Curitiba Centro (SF6) - 230/138 kV - 2x 150 MVA | Instalar, na SE Curitiba Centro, uma entrada de linha DIST2, em 138 kV, para o circuito da LT 138 kV da Distribuidora, arranjo barra dupla a 3 chaves. | EL 138 kV CURITIBA CENTRO DIST2 | Em operação | 2019-09-01
T2016-106-B | LT 230 kV Uberaba - Curitiba Centro C1 e C2 (Subterrânea), SE 230/138 kV Curitiba Centro (SF6) | LT 230 kV Uberaba - Curitiba Centro C1 e C2 (Subterrânea) SE 230/138 kV Curitiba Centro (SF6) - 230/138 kV - 2x 150 MVA | Instalar, na SE Curitiba Centro, uma entrada de linha, em 230 kV, para o 1º circuito da LT 230 kV Curitiba Centro - Uberaba, arranjo barra dupla a três chaves. | EL 230 kV CURITIBA CENTRO LT 230 kV UBERABA /CURITIBA CENTRO C-1 PR | Em operação | 2019-09-01
T2016-106-B | LT 230 kV Uberaba - Curitiba Centro C1 e C2 (Subterrânea), SE 230/138 kV Curitiba Centro (SF6) | LT 230 kV Uberaba - Curitiba Centro C1 e C2 (Subterrânea) SE 230/138 kV Curitiba Centro (SF6) - 230/138 kV - 2x 150 MVA | Instalar, na SE Curitiba Centro, uma entrada de linha, em 230 kV, para o 2º circuito da LT 230 kV Curitiba Centro - Uberaba, arranjo barra dupla a três chaves. | EL 230 kV CURITIBA CENTRO LT 230 kV UBERABA /CURITIBA CENTRO C-2 PR | Em operação | 2019-09-01
T2016-106-B | LT 230 kV Uberaba - Curitiba Centro C1 e C2 (Subterrânea), SE 230/138 kV Curitiba Centro (SF6) | LT 230 kV Uberaba - Curitiba Centro C1 e C2 (Subterrânea) SE 230/138 kV Curitiba Centro (SF6) - 230/138 kV - 2x 150 MVA | Instalar, na SE Curitiba Centro, uma interligação de barramentos IB1, em 138 kV, arranjo barra dupla a três chaves. | IB 138 kV MG 230 kV CURITIBA CENTRO MG1 PR IB1 | Em operação | 2019-09-01
T2016-106-B | LT 230 kV Uberaba - Curitiba Centro C1 e C2 (Subterrânea), SE 230/138 kV Curitiba Centro (SF6) | LT 230 kV Uberaba - Curitiba Centro C1 e C2 (Subterrânea) SE 230/138 kV Curitiba Centro (SF6) - 230/138 kV - 2x 150 MVA | Instalar, na SE Curitiba Centro, uma interligação de barramentos IB1, em 230 kV, arranjo barra dupla a três chaves. | IB 230 kV MG 230 kV CURITIBA CENTRO MG1 PR IB1 | Em operação | 2019-09-01
T2016-106-B | LT 230 kV Uberaba - Curitiba Centro C1 e C2 (Subterrânea), SE 230/138 kV Curitiba Centro (SF6) | LT 230 kV Uberaba - Curitiba Centro C1 e C2 (Subterrânea) SE 230/138 kV Curitiba Centro (SF6) - 230/138 kV - 2x 150 MVA | Instalar, na SE Uberaba, uma entrada de linha, em 230 kV, para o 1º circuito da LT 230 kV Curitiba Centro - Uberaba, arranjo barra principal e de transferência. | EL 230 kV UBERABA LT 230 kV UBERABA /CURITIBA CENTRO C-1 PR | Em operação | 2019-09-01
T2016-106-B | LT 230 kV Uberaba - Curitiba Centro C1 e C2 (Subterrânea), SE 230/138 kV Curitiba Centro (SF6) | LT 230 kV Uberaba - Curitiba Centro C1 e C2 (Subterrânea) SE 230/138 kV Curitiba Centro (SF6) - 230/138 kV - 2x 150 MVA | Instalar, na SE Uberaba, uma entrada de linha, em 230 kV, para o 2º circuito da LT 230 kV Curitiba Centro - Uberaba, arranjo barra principal e de transferência. | EL 230 kV UBERABA LT 230 kV UBERABA /CURITIBA CENTRO C-2 PR | Em operação | 2019-09-01
T2016-106-C | SE 230/138 kV Medianeira (novo pátio 230 kV) - 2 x 150 MVA | SE 230/138 kV Medianeira (novo pátio 230 kV) - 2 x 150 MVA | Instalar o circuito LT 230 kV CASCAVEL /MEDIANEIRA C-1 PR originado do seccionamento do circuito LT 230 kV CASCAVEL /F.IGUACUNORTE C-1 PR na SE MEDIANEIRA | LT 230 kV CASCAVEL /MEDIANEIRA C-1 PR | Em operação | 2019-06-09
T2016-106-C | SE 230/138 kV Medianeira (novo pátio 230 kV) - 2 x 150 MVA | SE 230/138 kV Medianeira (novo pátio 230 kV) - 2 x 150 MVA | Instalar o circuito LT 230 kV CASCAVEL OEST /MEDIANEIRA C-1 PR originado do seccionamento do circuito LT 230 kV CASCAVEL OEST /F.IGUACUNORTE C-1 PR na SE MEDIANEIRA | LT 230 kV CASCAVEL OEST /MEDIANEIRA C-1 PR | Em operação | 2019-07-14
T2016-106-C | SE 230/138 kV Medianeira (novo pátio 230 kV) - 2 x 150 MVA | SE 230/138 kV Medianeira (novo pátio 230 kV) - 2 x 150 MVA | Instalar o circuito LT 230 kV MEDIANEIRA /F.IGUACUNORTE C-1 PR originado do seccionamento do circuito LT 230 kV CASCAVEL /F.IGUACUNORTE C-1 PR na SE MEDIANEIRA | LT 230 kV MEDIANEIRA /F.IGUACUNORTE C-1 PR | Em operação | 2019-06-09
T2016-106-C | SE 230/138 kV Medianeira (novo pátio 230 kV) - 2 x 150 MVA | SE 230/138 kV Medianeira (novo pátio 230 kV) - 2 x 150 MVA | Instalar o circuito LT 230 kV MEDIANEIRA /F.IGUACUNORTE C-1 PR originado do seccionamento do circuito LT 230 kV CASCAVEL OEST /F.IGUACUNORTE C-1 PR na SE MEDIANEIRA | LT 230 kV MEDIANEIRA /F.IGUACUNORTE C-2 PR | Em operação | 2019-07-14
T2016-106-C | SE 230/138 kV Medianeira (novo pátio 230 kV) - 2 x 150 MVA | SE 230/138 kV Medianeira (novo pátio 230 kV) - 2 x 150 MVA | Instalar, na SE Medianeira, um banco de autotransformadores trifásicos TR1 230/138-13,8 kV – 150 MVA. | TR 230/138 kV MEDIANEIRA TR1 PR | Em operação | 2019-06-09
T2016-106-C | SE 230/138 kV Medianeira (novo pátio 230 kV) - 2 x 150 MVA | SE 230/138 kV Medianeira (novo pátio 230 kV) - 2 x 150 MVA | Instalar, na SE Medianeira, um banco de autotransformadores trifásicos TR2 230/138-13,8 kV – 150 MVA. | TR 230/138 kV MEDIANEIRA TR2 PR | Em operação | 2019-06-09
T2016-106-C | SE 230/138 kV Medianeira (novo pátio 230 kV) - 2 x 150 MVA | SE 230/138 kV Medianeira (novo pátio 230 kV) - 2 x 150 MVA | Instalar, na SE Medianeira, um módulo de conexão, em 138 kV, para o autotransformador TR1 230/138 kV – 150 MVA, arranjo barra principal e de transferência. | MC 138 kV TR 230/138 kV MEDIANEIRA TR1 PR | Em operação | 2019-06-09
T2016-106-C | SE 230/138 kV Medianeira (novo pátio 230 kV) - 2 x 150 MVA | SE 230/138 kV Medianeira (novo pátio 230 kV) - 2 x 150 MVA | Instalar, na SE Medianeira, um módulo de conexão, em 138 kV, para o autotransformador TR2 230/138 kV – 150 MVA, arranjo barra principal e de transferência. | MC 138 kV TR 230/138 kV MEDIANEIRA TR2 PR | Em operação | 2019-06-09
T2016-106-C | SE 230/138 kV Medianeira (novo pátio 230 kV) - 2 x 150 MVA | SE 230/138 kV Medianeira (novo pátio 230 kV) - 2 x 150 MVA | Instalar, na SE Medianeira, um módulo de conexão, em 230 kV, para o autotransformador TR1 230/138 kV – 150 MVA, arranjo barra dupla a 4 chaves. | MC 230 kV TR 230/138 kV MEDIANEIRA TR1 PR | Em operação | 2019-06-09
T2016-106-C | SE 230/138 kV Medianeira (novo pátio 230 kV) - 2 x 150 MVA | SE 230/138 kV Medianeira (novo pátio 230 kV) - 2 x 150 MVA | Instalar, na SE Medianeira, um módulo de conexão, em 230 kV, para o autotransformador TR2 230/138 kV – 150 MVA, arranjo barra dupla a 4 chaves. | MC 230 kV TR 230/138 kV MEDIANEIRA TR2 PR | Em operação | 2019-06-09
T2016-106-C | SE 230/138 kV Medianeira (novo pátio 230 kV) - 2 x 150 MVA | SE 230/138 kV Medianeira (novo pátio 230 kV) - 2 x 150 MVA | Instalar, na SE MEDIANEIRA, um módulo de entrada de linha para o circuito LT 230 kV CASCAVEL /MEDIANEIRA C-1 PR originado do seccionamento do circuito LT 230 kV CASCAVEL /F.IGUACUNORTE C-1 PR na SE MEDIANEIRA. | EL 230 kV MEDIANEIRA LT 230 kV CASCAVEL /MEDIANEIRA C-1 PR | Em operação | 2019-06-09
T2016-106-C | SE 230/138 kV Medianeira (novo pátio 230 kV) - 2 x 150 MVA | SE 230/138 kV Medianeira (novo pátio 230 kV) - 2 x 150 MVA | Instalar, na SE MEDIANEIRA, um módulo de entrada de linha para o circuito LT 230 kV CASCAVEL OEST /MEDIANEIRA C-1 PR originado do seccionamento do circuito LT 230 kV CASCAVEL OEST /F.IGUACUNORTE C-1 PR na SE MEDIANEIRA. | EL 230 kV MEDIANEIRA LT 230 kV CASCAVEL OEST /MEDIANEIRA C-1 PR | Em operação | 2019-07-14
T2016-106-C | SE 230/138 kV Medianeira (novo pátio 230 kV) - 2 x 150 MVA | SE 230/138 kV Medianeira (novo pátio 230 kV) - 2 x 150 MVA | Instalar, na SE MEDIANEIRA, um módulo de entrada de linha para o circuito LT 230 kV MEDIANEIRA /F.IGUACUNORTE C-1 PR originado do seccionamento do circuito LT 230 kV CASCAVEL /F.IGUACUNORTE C-1 PR na SE MEDIANEIRA. | EL 230 kV MEDIANEIRA LT 230 kV MEDIANEIRA /F.IGUACUNORTE C-1 PR | Em operação | 2019-06-09
T2016-106-C | SE 230/138 kV Medianeira (novo pátio 230 kV) - 2 x 150 MVA | SE 230/138 kV Medianeira (novo pátio 230 kV) - 2 x 150 MVA | Instalar, na SE MEDIANEIRA, um módulo de entrada de linha para o circuito LT 230 kV MEDIANEIRA /F.IGUACUNORTE C-1 PR originado do seccionamento do circuito LT 230 kV CASCAVEL OEST /F.IGUACUNORTE C-1 PR na SE MEDIANEIRA. | EL 230 kV MEDIANEIRA LT 230 kV MEDIANEIRA /F.IGUACUNORTE C-2 PR | Em operação | 2019-07-14
T2016-106-C | SE 230/138 kV Medianeira (novo pátio 230 kV) - 2 x 150 MVA | SE 230/138 kV Medianeira (novo pátio 230 kV) - 2 x 150 MVA | Instalar, na SE Medianeira, um módulo geral MG1, em 230kV, arranjo barra dupla a 4 chaves. | MG 230 kV MEDIANEIRA MG1 PR | Em operação | 2019-06-09
T2016-106-C | SE 230/138 kV Medianeira (novo pátio 230 kV) - 2 x 150 MVA | SE 230/138 kV Medianeira (novo pátio 230 kV) - 2 x 150 MVA | Instalar, na SE Medianeira, uma interligação de barramentos IB1, em 138 kV, arranjo barra principal e de transferência. | IB 138 kV MG 230 kV MEDIANEIRA MG1 PR IB1 | Em operação | 2019-06-09
T2016-106-C | SE 230/138 kV Medianeira (novo pátio 230 kV) - 2 x 150 MVA | SE 230/138 kV Medianeira (novo pátio 230 kV) - 2 x 150 MVA | Instalar, na SE Medianeira, uma interligação de barramentos IB1, em 230 kV, barra dupla a quatro chaves. | IB 230 kV MG 230 kV MEDIANEIRA MG1 PR IB1 | Em operação | 2019-06-09
T2016-106-C | SE 230/138 kV Medianeira (novo pátio 230 kV) - 2 x 150 MVA | SE 230/138 kV Medianeira (novo pátio 230 kV) - 2 x 150 MVA | Instalar, na SE Medianeira, uma interligação de barramentos IB2, em 138 kV, arranjo barra principal e de transferência. | IB 138 kV MG 230 kV MEDIANEIRA MG1 PR IB2 | Em operação | 2019-06-09
T2016-106-D | LT 230 kV Baixo Iguaçu - Realeza | LT 230 kV Baixo Iguaçu - Realeza | Construção do 1º circuito da LT 230 kV Baixo Iguaçu - Realeza, com extensão de 38 km | LT 230 kV BAIXO IGUACU /REALEZA C-1 PR | Em operação | 2019-08-04
T2016-106-D | LT 230 kV Baixo Iguaçu - Realeza | LT 230 kV Baixo Iguaçu - Realeza | Instalar, na SE Baixo Iguaçu, uma entrada de linha, em 230 kV, para o 1º circuito da LT 230 kV Baixo Iguaçu - Realeza, arranjo barra dupla a quatro chaves. | EL 230 kV BAIXO IGUACU LT 230 kV BAIXO IGUACU /REALEZA C-1 PR | Em operação | 2019-08-04
T2016-106-D | LT 230 kV Baixo Iguaçu - Realeza | LT 230 kV Baixo Iguaçu - Realeza | Instalar, na SE Realeza, uma entrada de linha, em 230 kV, para o 1º circuito da LT 230 kV Baixo Iguaçu - Realeza, arranjo barra dupla a quatro chaves. | EL 230 kV REALEZA LT 230 kV BAIXO IGUACU /REALEZA C-1 PR | Em operação | 2019-08-04
T2016-106-E | SE 230/138 kV Andirá Leste - 2 x 150 MVA | SE 230/138 kV Andirá Leste - 2 x 150 MVA | Instalar, na SE Andirá Leste, um banco de autotransformadores trifásicos TR1 230/138-13,8 kV – 150 MVA. | TR 230/138 kV ANDIRA LESTE TR1 PR | Em operação | 2019-09-07
T2016-106-E | SE 230/138 kV Andirá Leste - 2 x 150 MVA | SE 230/138 kV Andirá Leste - 2 x 150 MVA | Instalar, na SE Andirá Leste, um banco de autotransformadores trifásicos TR2 230/138-13,8 kV – 150 MVA. | TR 230/138 kV ANDIRA LESTE TR2 PR | Em operação | 2019-09-07
T2016-106-E | SE 230/138 kV Andirá Leste - 2 x 150 MVA | SE 230/138 kV Andirá Leste - 2 x 150 MVA | Instalar, na SE Andirá Leste, um módulo de conexão, em 138 kV, para o autotransformador TR1 230/138 kV – 150 MVA, arranjo barra dupla a quatro chaves. | MC 138 kV TR 230/138 kV ANDIRA LESTE TR1 PR | Em operação | 2019-09-07
T2016-106-E | SE 230/138 kV Andirá Leste - 2 x 150 MVA | SE 230/138 kV Andirá Leste - 2 x 150 MVA | Instalar, na SE Andirá Leste, um módulo de conexão, em 138 kV, para o autotransformador TR2 230/138 kV – 150 MVA, arranjo barra dupla a quatro chaves. | MC 138 kV TR 230/138 kV ANDIRA LESTE TR2 PR | Em operação | 2019-09-07
T2016-106-E | SE 230/138 kV Andirá Leste - 2 x 150 MVA | SE 230/138 kV Andirá Leste - 2 x 150 MVA | Instalar, na SE Andirá Leste, um módulo de conexão, em 230 kV, para o autotransformador TR1 230/138 kV – 150 MVA, arranjo barra dupla a quatro chaves. | MC 230 kV TR 230/138 kV ANDIRA LESTE TR1 PR | Em operação | 2019-09-07
T2016-106-E | SE 230/138 kV Andirá Leste - 2 x 150 MVA | SE 230/138 kV Andirá Leste - 2 x 150 MVA | Instalar, na SE Andirá Leste, um módulo de conexão, em 230 kV, para o autotransformador TR2 230/138 kV – 150 MVA, arranjo barra dupla a quatro chaves. | MC 230 kV TR 230/138 kV ANDIRA LESTE TR2 PR | Em operação | 2019-09-07
T2016-106-E | SE 230/138 kV Andirá Leste - 2 x 150 MVA | SE 230/138 kV Andirá Leste - 2 x 150 MVA | Instalar, na SE Andirá Leste, um módulo geral MG1, em 230kV, arranjo barra dupla a quatro chaves. | MG 230 kV ANDIRA LESTE MG1 PR | Em operação | 2019-09-07
T2016-106-E | SE 230/138 kV Andirá Leste - 2 x 150 MVA | SE 230/138 kV Andirá Leste - 2 x 150 MVA | Instalar, na SE Andirá Leste, uma entrada de linha DIST3, em 138 kV, para o circuito da LT 138 kV da Distribuidora, arranjo barra dupla a 4 chaves. | EL 138 kV ANDIRA LESTE DIST3 | Em operação | 2019-09-07
T2016-106-E | SE 230/138 kV Andirá Leste - 2 x 150 MVA | SE 230/138 kV Andirá Leste - 2 x 150 MVA | Instalar, na SE Andirá Leste, uma entrada de linha DIST4, em 138 kV, para o circuito da LT 138 kV da Distribuidora, arranjo barra dupla a 4 chaves. | EL 138 kV ANDIRA LESTE DIST4 | Em operação | 2019-09-07
T2016-106-E | SE 230/138 kV Andirá Leste - 2 x 150 MVA | SE 230/138 kV Andirá Leste - 2 x 150 MVA | Instalar, na SE Andirá Leste, uma entrada de linha DIST5, em 138 kV, para o circuito da LT 138 kV da Distribuidora, arranjo barra dupla a 4 chaves. | EL 138 kV ANDIRA LESTE DIST5 | Em operação | 2019-09-07
T2016-106-E | SE 230/138 kV Andirá Leste - 2 x 150 MVA | SE 230/138 kV Andirá Leste - 2 x 150 MVA | Instalar, na SE Andirá Leste, uma interligação de barramentos IB1, em 138 kV, arranjo barra dupla a quatro chaves. | IB 138 kV MG 230 kV ANDIRA LESTE MG1 PR IB1 | Em operação | 2019-09-07
T2016-106-E | SE 230/138 kV Andirá Leste - 2 x 150 MVA | SE 230/138 kV Andirá Leste - 2 x 150 MVA | Instalar, na SE Andirá leste, uma interligação de barramentos IB1, em 230 kV, arranjo barra dupla a quatro chaves. | IB 230 kV MG 230 kV ANDIRA LESTE MG1 PR IB1 | Em operação | 2019-09-07
T2016-111 | LT 500 kV Juazeiro III - Ourolândia II C1LT 500 kV Bom Jesus da Lapa II - Gentio do Ouro II C1 | LT 500 kV Juazeiro III - Ourolândia II C1 LT 500 kV Bom Jesus da Lapa II - Gentio do Ouro II C1 | Construção do 1º circuito da LT 500 kV Bom Jesus da Lapa II - Gentio do Ouro II, com extensão de 260 km, em circuito simples. | LT 500 kV B.J.LAPA II /GENTIO DO OURO II C-1 BA | Em operação | 2020-10-16
T2016-111 | LT 500 kV Juazeiro III - Ourolândia II C1LT 500 kV Bom Jesus da Lapa II - Gentio do Ouro II C1 | LT 500 kV Juazeiro III - Ourolândia II C1 LT 500 kV Bom Jesus da Lapa II - Gentio do Ouro II C1 | Construção do 1º circuito da LT 500 kV Juazeiro III - Ourolândia II, com extensão de 186 km, em circuito simples. | LT 500 kV JUAZEIRO III /OUROLANDIA II C-1 BA | Em operação | 2020-07-19
T2016-111 | LT 500 kV Juazeiro III - Ourolândia II C1LT 500 kV Bom Jesus da Lapa II - Gentio do Ouro II C1 | LT 500 kV Juazeiro III - Ourolândia II C1 LT 500 kV Bom Jesus da Lapa II - Gentio do Ouro II C1 | Instalar, na SE Bom Jesus da Lapa II, um banco de reatores de linha fixo monofásico RT8 500 kV 3 x 60 Mvar | RTL 500 kV 180 Mvar B.J.LAPA II RT8 BA | Em operação | 2020-08-13
T2016-111 | LT 500 kV Juazeiro III - Ourolândia II C1LT 500 kV Bom Jesus da Lapa II - Gentio do Ouro II C1 | LT 500 kV Juazeiro III - Ourolândia II C1 LT 500 kV Bom Jesus da Lapa II - Gentio do Ouro II C1 | Instalar, na SE Bom Jesus da Lapa II, um módulo de conexão sem disjuntor, em 500 kV, para o reator de linha RT8 500 kV - 3 x 60 Mvar. | MC 500 kV RTL 500 kV 180 Mvar B.J.LAPA II RT8 BA | Em operação | 2020-08-13
T2016-111 | LT 500 kV Juazeiro III - Ourolândia II C1LT 500 kV Bom Jesus da Lapa II - Gentio do Ouro II C1 | LT 500 kV Juazeiro III - Ourolândia II C1 LT 500 kV Bom Jesus da Lapa II - Gentio do Ouro II C1 | Instalar, na SE Bom Jesus da Lapa II, um módulo geral MG2, em 500kV, arranjo disjuntor e meio. | MG 500 kV B.J.LAPA II MG2 BA | Em operação | 2020-08-13
T2016-111 | LT 500 kV Juazeiro III - Ourolândia II C1LT 500 kV Bom Jesus da Lapa II - Gentio do Ouro II C1 | LT 500 kV Juazeiro III - Ourolândia II C1 LT 500 kV Bom Jesus da Lapa II - Gentio do Ouro II C1 | Instalar, na SE Bom Jesus da Lapa II, um reator de linha monofásico de reserva RTR7 500 kV 60 Mvar | RTL 500 kV 60 Mvar B.J.LAPA II RTR7 BA | Em operação | 2020-08-13
T2016-111 | LT 500 kV Juazeiro III - Ourolândia II C1LT 500 kV Bom Jesus da Lapa II - Gentio do Ouro II C1 | LT 500 kV Juazeiro III - Ourolândia II C1 LT 500 kV Bom Jesus da Lapa II - Gentio do Ouro II C1 | Instalar, na SE Bom Jesus da Lapa II, uma entrada de linha, em 500 kV, para o 1º circuito da LT 500 kV Bom Jesus da Lapa II - Gentio do Ouro II, arranjo disjuntor e meio. | EL 500 kV B.J.LAPA II LT 500 kV B.J.LAPA II /SOL DO SERTAO C-1 BA | Em operação | 2020-08-13
T2016-111 | LT 500 kV Juazeiro III - Ourolândia II C1LT 500 kV Bom Jesus da Lapa II - Gentio do Ouro II C1 | LT 500 kV Juazeiro III - Ourolândia II C1 LT 500 kV Bom Jesus da Lapa II - Gentio do Ouro II C1 | Instalar, na SE Bom Jesus da Lapa II, uma interligação de barramentos IB5, em 500 kV, arranjo disjuntor e meio. | IB 500 kV MG 500 kV B.J.LAPA II MG2 BA IB1 | Em operação | 2020-08-13
T2016-111 | LT 500 kV Juazeiro III - Ourolândia II C1LT 500 kV Bom Jesus da Lapa II - Gentio do Ouro II C1 | LT 500 kV Juazeiro III - Ourolândia II C1 LT 500 kV Bom Jesus da Lapa II - Gentio do Ouro II C1 | Instalar, na SE Gentio do Ouro II, um banco de reatores de barra monofásico RT7 500 kV 3 x 33,3 Mvar | RTB 500 kV 33,33 Mvar GENTIO DO OURO II RT7 BA | Em operação | 2020-08-13
T2016-111 | LT 500 kV Juazeiro III - Ourolândia II C1LT 500 kV Bom Jesus da Lapa II - Gentio do Ouro II C1 | LT 500 kV Juazeiro III - Ourolândia II C1 LT 500 kV Bom Jesus da Lapa II - Gentio do Ouro II C1 | Instalar, na SE Gentio do Ouro II, um banco de reatores de linha fixo monofásico RT5 500 kV 3 x 60 Mvar | RTL 500 kV 180 Mvar GENTIO DO OURO II RT5 BA | Em operação | 2020-09-03
T2016-111 | LT 500 kV Juazeiro III - Ourolândia II C1LT 500 kV Bom Jesus da Lapa II - Gentio do Ouro II C1 | LT 500 kV Juazeiro III - Ourolândia II C1 LT 500 kV Bom Jesus da Lapa II - Gentio do Ouro II C1 | Instalar, na SE Gentio do Ouro II, um módulo de conexão sem disjuntor, em 500 kV, para o reator de linha RT5 500 kV - 3 x 60 Mvar. | MC 500 kV RTL 500 kV 180 Mvar GENTIO DO OURO II RT5 BA | Em operação | 2020-07-10
T2016-111 | LT 500 kV Juazeiro III - Ourolândia II C1LT 500 kV Bom Jesus da Lapa II - Gentio do Ouro II C1 | LT 500 kV Juazeiro III - Ourolândia II C1 LT 500 kV Bom Jesus da Lapa II - Gentio do Ouro II C1 | Instalar, na SE Gentio do Ouro II, um módulo de conexão, em 500 kV, para o reator de barra RT6 500 kV - 33,3 Mvar. | MC 500 kV RTB 500 kV 33,33 Mvar GENTIO DO OURO II RT7 BA | Em operação | 2020-08-13
T2016-111 | LT 500 kV Juazeiro III - Ourolândia II C1LT 500 kV Bom Jesus da Lapa II - Gentio do Ouro II C1 | LT 500 kV Juazeiro III - Ourolândia II C1 LT 500 kV Bom Jesus da Lapa II - Gentio do Ouro II C1 | Instalar, na SE Gentio do Ouro II, um módulo geral MG2, em 500kV, arranjo disjuntor e meio. | MG 500 kV GENTIO DO OURO II MG2 BA | Em operação | 2020-07-19
T2016-111 | LT 500 kV Juazeiro III - Ourolândia II C1LT 500 kV Bom Jesus da Lapa II - Gentio do Ouro II C1 | LT 500 kV Juazeiro III - Ourolândia II C1 LT 500 kV Bom Jesus da Lapa II - Gentio do Ouro II C1 | Instalar, na SE Gentio do Ouro II, um reator de barra monofásico de reserva RT8 500 kV 33,3 Mvar | RTB 500 kV 33,33 Mvar GENTIO DO OURO II RTR8 BA | Em operação | 2020-08-13
T2016-111 | LT 500 kV Juazeiro III - Ourolândia II C1LT 500 kV Bom Jesus da Lapa II - Gentio do Ouro II C1 | LT 500 kV Juazeiro III - Ourolândia II C1 LT 500 kV Bom Jesus da Lapa II - Gentio do Ouro II C1 | Instalar, na SE Gentio do Ouro II, um reator de linha monofásico de reserva RT6 500 kV 60 Mvar | RTL 500 kV 60 Mvar GENTIO DO OURO II RTR6 BA | Em operação | 2020-09-03
T2016-111 | LT 500 kV Juazeiro III - Ourolândia II C1LT 500 kV Bom Jesus da Lapa II - Gentio do Ouro II C1 | LT 500 kV Juazeiro III - Ourolândia II C1 LT 500 kV Bom Jesus da Lapa II - Gentio do Ouro II C1 | Instalar, na SE Gentio do Ouro II, uma entrada de linha, em 500 kV, para o 1º circuito da LT 500 kV Bom Jesus da Lapa II - Gentio do Ouro II, arranjo disjuntor e meio. | EL 500 kV GENTIO DO OURO II LT 500 kV SOL DO SERTAO /GENTIO DO OURO II C-1 BA | Em operação | 2020-09-03
T2016-111 | LT 500 kV Juazeiro III - Ourolândia II C1LT 500 kV Bom Jesus da Lapa II - Gentio do Ouro II C1 | LT 500 kV Juazeiro III - Ourolândia II C1 LT 500 kV Bom Jesus da Lapa II - Gentio do Ouro II C1 | Instalar, na SE Gentio do Ouro II, uma interligação de barramentos IB1, em 500 kV, arranjo disjuntor e meio. | IB 500 kV MG 500 kV GENTIO DO OURO II MG2 BA IB5 | Em operação | 2020-07-19
T2016-111 | LT 500 kV Juazeiro III - Ourolândia II C1LT 500 kV Bom Jesus da Lapa II - Gentio do Ouro II C1 | LT 500 kV Juazeiro III - Ourolândia II C1 LT 500 kV Bom Jesus da Lapa II - Gentio do Ouro II C1 | Instalar, na SE Juazeiro III, um banco de reatores de barra monofásico RT2 500 kV 3 x 50 Mvar | RTB 500 kV 150 Mvar JUAZEIRO III RT1 BA | Em operação | 2020-05-24
T2016-111 | LT 500 kV Juazeiro III - Ourolândia II C1LT 500 kV Bom Jesus da Lapa II - Gentio do Ouro II C1 | LT 500 kV Juazeiro III - Ourolândia II C1 LT 500 kV Bom Jesus da Lapa II - Gentio do Ouro II C1 | Instalar, na SE Juazeiro III, um módulo de conexão, em 500 kV, para o reator de barra RT2 500 kV - 50 Mvar. | MC 500 kV RTB 500 kV 150 Mvar JUAZEIRO III RT1 BA | Em operação | 2020-07-19
T2016-111 | LT 500 kV Juazeiro III - Ourolândia II C1LT 500 kV Bom Jesus da Lapa II - Gentio do Ouro II C1 | LT 500 kV Juazeiro III - Ourolândia II C1 LT 500 kV Bom Jesus da Lapa II - Gentio do Ouro II C1 | Instalar, na SE Juazeiro III, um módulo geral MG2, em 500kV, arranjo disjuntor e meio. | MG 500 kV JUAZEIRO III MG2 BA | Em operação | 2020-07-19
T2016-111 | LT 500 kV Juazeiro III - Ourolândia II C1LT 500 kV Bom Jesus da Lapa II - Gentio do Ouro II C1 | LT 500 kV Juazeiro III - Ourolândia II C1 LT 500 kV Bom Jesus da Lapa II - Gentio do Ouro II C1 | Instalar, na SE Juazeiro III, um reator de barra monofásico de reserva RT3 500 kV 50 Mvar | RTB 500 kV 50 Mvar JUAZEIRO III RTR3 BA | Em operação | 2020-05-24
T2016-111 | LT 500 kV Juazeiro III - Ourolândia II C1LT 500 kV Bom Jesus da Lapa II - Gentio do Ouro II C1 | LT 500 kV Juazeiro III - Ourolândia II C1 LT 500 kV Bom Jesus da Lapa II - Gentio do Ouro II C1 | Instalar, na SE Juazeiro III, uma entrada de linha, em 500 kV, para o 1º circuito da LT 500 kV Juazeiro III - Ourolândia II, arranjo disjuntor e meio. | EL 500 kV JUAZEIRO III LT 500 kV JUAZEIRO III /OUROLANDIA II C-1 BA | Em operação | 2020-07-19
T2016-111 | LT 500 kV Juazeiro III - Ourolândia II C1LT 500 kV Bom Jesus da Lapa II - Gentio do Ouro II C1 | LT 500 kV Juazeiro III - Ourolândia II C1 LT 500 kV Bom Jesus da Lapa II - Gentio do Ouro II C1 | Instalar, na SE Juazeiro III, uma interligação de barramentos IB4, em 500 kV, arranjo disjuntor e meio. | IB 500 kV MG 500 kV JUAZEIRO III MG2 BA IB4 | Em operação | 2020-07-19
T2016-111 | LT 500 kV Juazeiro III - Ourolândia II C1LT 500 kV Bom Jesus da Lapa II - Gentio do Ouro II C1 | LT 500 kV Juazeiro III - Ourolândia II C1 LT 500 kV Bom Jesus da Lapa II - Gentio do Ouro II C1 | Instalar, na SE Juazeiro III, uma interligação de barramentos IB5, em 500 kV, arranjo disjuntor e meio. | IB 500 kV MG 500 kV JUAZEIRO III MG2 BA IB5 | Em operação | 2020-07-19
T2016-111 | LT 500 kV Juazeiro III - Ourolândia II C1LT 500 kV Bom Jesus da Lapa II - Gentio do Ouro II C1 | LT 500 kV Juazeiro III - Ourolândia II C1 LT 500 kV Bom Jesus da Lapa II - Gentio do Ouro II C1 | Instalar, na SE Ourolândia II, um banco de reatores de linha fixo monofásico RT4 500 kV 3 x 33,3 Mvar | RTL 500 kV 33 Mvar OUROLANDIA II RT4 BA | Em operação | 2020-05-24
T2016-111 | LT 500 kV Juazeiro III - Ourolândia II C1LT 500 kV Bom Jesus da Lapa II - Gentio do Ouro II C1 | LT 500 kV Juazeiro III - Ourolândia II C1 LT 500 kV Bom Jesus da Lapa II - Gentio do Ouro II C1 | Instalar, na SE Ourolândia II, um módulo de conexão sem disjuntor, em 500 kV, para o reator de linha RT4 500 kV - 3 x 33,3 Mvar. | MC 500 kV RTL 500 kV 33 Mvar OUROLANDIA II RT4 BA | Em operação | 2020-07-19
T2016-111 | LT 500 kV Juazeiro III - Ourolândia II C1LT 500 kV Bom Jesus da Lapa II - Gentio do Ouro II C1 | LT 500 kV Juazeiro III - Ourolândia II C1 LT 500 kV Bom Jesus da Lapa II - Gentio do Ouro II C1 | Instalar, na SE Ourolândia II, um módulo geral MG2, em 500kV, arranjo disjuntor e meio. | MG 500 kV OUROLANDIA II MG2 BA | Em operação | 2020-07-19
T2016-111 | LT 500 kV Juazeiro III - Ourolândia II C1LT 500 kV Bom Jesus da Lapa II - Gentio do Ouro II C1 | LT 500 kV Juazeiro III - Ourolândia II C1 LT 500 kV Bom Jesus da Lapa II - Gentio do Ouro II C1 | Instalar, na SE Ourolândia II, um reator de linha monofásico de reserva RTR5 500 kV 33,3 Mvar | RTL 500 kV 33 Mvar OUROLANDIA II RTR5 BA | Em operação | 2020-05-24
T2016-111 | LT 500 kV Juazeiro III - Ourolândia II C1LT 500 kV Bom Jesus da Lapa II - Gentio do Ouro II C1 | LT 500 kV Juazeiro III - Ourolândia II C1 LT 500 kV Bom Jesus da Lapa II - Gentio do Ouro II C1 | Instalar, na SE Ourolândia II, uma entrada de linha, em 500 kV, para o 1º circuito da LT 500 kV Juazeiro III - Ourolândia II, arranjo disjuntor e meio. | EL 500 kV OUROLANDIA II LT 500 kV JUAZEIRO III /OUROLANDIA II C-1 BA | Em operação | 2020-07-19
T2016-111 | LT 500 kV Juazeiro III - Ourolândia II C1LT 500 kV Bom Jesus da Lapa II - Gentio do Ouro II C1 | LT 500 kV Juazeiro III - Ourolândia II C1 LT 500 kV Bom Jesus da Lapa II - Gentio do Ouro II C1 | Instalar, na SE Ourolândia II, uma interligação de barramentos IB4, em 500 kV, arranjo disjuntor e meio. | IB 500 kV MG 500 kV OUROLANDIA II MG2 BA IB4 | Em operação | 2020-07-19
T2016-112 | LT 230kV João Câmara II - João Câmara III CD e SE João Câmara III (novo setor 230kV) 500/230-13,8kV | LT 230kV João Câmara II - João Câmara III CD e SE João Câmara III (novo setor 230kV) 500/230-13,8kV 2700 MVA | Construção do 1º circuito da LT 230 kV João Câmara II - João Câmara III, com extensão de 10 km, em circuito duplo. | LT 230 kV JOAO CAMARA II /JOAO CAMARA III C-1 RN | Em operação | 2018-12-13
T2016-112 | LT 230kV João Câmara II - João Câmara III CD e SE João Câmara III (novo setor 230kV) 500/230-13,8kV | LT 230kV João Câmara II - João Câmara III CD e SE João Câmara III (novo setor 230kV) 500/230-13,8kV 2700 MVA | Construção do 2º circuito da LT 230 kV João Câmara II - João Câmara III, com extensão de 10 km, em circuito duplo. | LT 230 kV JOAO CAMARA II /JOAO CAMARA III C-2 RN | Em operação | 2018-12-13
T2016-112 | LT 230kV João Câmara II - João Câmara III CD e SE João Câmara III (novo setor 230kV) 500/230-13,8kV | LT 230kV João Câmara II - João Câmara III CD e SE João Câmara III (novo setor 230kV) 500/230-13,8kV 2700 MVA | Instalar, na SE João Câmara II, uma entrada de linha, em 230 kV, para o 1º circuito da LT 230 kV João Câmara II - João Câmara III, arranjo barra dupla a 4 chaves. | EL 230 kV JOAO CAMARA II LT 230 kV JOAO CAMARA II /JOAO CAMARA III C-1 RN | Em operação | 2019-04-06
T2016-112 | LT 230kV João Câmara II - João Câmara III CD e SE João Câmara III (novo setor 230kV) 500/230-13,8kV | LT 230kV João Câmara II - João Câmara III CD e SE João Câmara III (novo setor 230kV) 500/230-13,8kV 2700 MVA | Instalar, na SE João Câmara II, uma entrada de linha, em 230 kV, para o 2º circuito da LT 230 kV João Câmara II - João Câmara III, arranjo barra dupla a 4 chaves. | EL 230 kV JOAO CAMARA II LT 230 kV JOAO CAMARA II /JOAO CAMARA III C-2 RN | Em operação | 2019-04-06
T2016-112 | LT 230kV João Câmara II - João Câmara III CD e SE João Câmara III (novo setor 230kV) 500/230-13,8kV | LT 230kV João Câmara II - João Câmara III CD e SE João Câmara III (novo setor 230kV) 500/230-13,8kV 2700 MVA | Instalar, na SE João Câmara III, um banco de autotransformadores monofásicos TR1 500/230-13,8 kV – 3x300,00 MVA. | TR 500/230 kV JOAO CAMARA III TR1 RN | Em operação | 2019-04-06
T2016-112 | LT 230kV João Câmara II - João Câmara III CD e SE João Câmara III (novo setor 230kV) 500/230-13,8kV | LT 230kV João Câmara II - João Câmara III CD e SE João Câmara III (novo setor 230kV) 500/230-13,8kV 2700 MVA | Instalar, na SE João Câmara III, um banco de autotransformadores monofásicos TR2 500/230-13,8 kV – 3x300,00 MVA. | TR 500/230 kV JOAO CAMARA III TR2 RN | Em operação | 2019-04-06
T2016-112 | LT 230kV João Câmara II - João Câmara III CD e SE João Câmara III (novo setor 230kV) 500/230-13,8kV | LT 230kV João Câmara II - João Câmara III CD e SE João Câmara III (novo setor 230kV) 500/230-13,8kV 2700 MVA | Instalar, na SE João Câmara III, um banco de autotransformadores monofásicos TR3 500/230-13,8 kV – 3x300,00 MVA. | TR 500/230 kV JOAO CAMARA III TR3 RN | Em operação | 2019-04-06
T2016-112 | LT 230kV João Câmara II - João Câmara III CD e SE João Câmara III (novo setor 230kV) 500/230-13,8kV | LT 230kV João Câmara II - João Câmara III CD e SE João Câmara III (novo setor 230kV) 500/230-13,8kV 2700 MVA | Instalar, na SE João Câmara III, um banco de autotransformadores monofásicos TRR1 500/230-13,8 kV – 1x300,00 MVA. | TR 500/230 kV JOAO CAMARA III TRR1 RN | Em operação | 2019-04-06
T2016-112 | LT 230kV João Câmara II - João Câmara III CD e SE João Câmara III (novo setor 230kV) 500/230-13,8kV | LT 230kV João Câmara II - João Câmara III CD e SE João Câmara III (novo setor 230kV) 500/230-13,8kV 2700 MVA | Instalar, na SE João Câmara III, um banco de reatores monofásicos de barra RT2 500 kV – 3x50,00 MVAR. | RTB 500 kV 150 Mvar JOAO CAMARA III RT2 RN | Em operação | 2019-04-06
T2016-112 | LT 230kV João Câmara II - João Câmara III CD e SE João Câmara III (novo setor 230kV) 500/230-13,8kV | LT 230kV João Câmara II - João Câmara III CD e SE João Câmara III (novo setor 230kV) 500/230-13,8kV 2700 MVA | Instalar, na SE João Câmara III, um banco de reatores monofásicos de barra RT3 500 kV – 3x50,00 MVAR. | RTB 500 kV 150 Mvar JOAO CAMARA III RT3 RN | Em operação | 2019-04-06
T2016-112 | LT 230kV João Câmara II - João Câmara III CD e SE João Câmara III (novo setor 230kV) 500/230-13,8kV | LT 230kV João Câmara II - João Câmara III CD e SE João Câmara III (novo setor 230kV) 500/230-13,8kV 2700 MVA | Instalar, na SE João Câmara III, um módulo de conexão, em 230 kV, para o banco de autotransformadores monofásicos TR1 500/230-13,8 kV – 3x300,00 MVA, arranjo barra dupla a 4 chaves. | MC 230 kV TR 500/230 kV JOAO CAMARA III TR1 RN | Em operação | 2019-04-06
T2016-112 | LT 230kV João Câmara II - João Câmara III CD e SE João Câmara III (novo setor 230kV) 500/230-13,8kV | LT 230kV João Câmara II - João Câmara III CD e SE João Câmara III (novo setor 230kV) 500/230-13,8kV 2700 MVA | Instalar, na SE João Câmara III, um módulo de conexão, em 230 kV, para o banco de autotransformadores monofásicos TR2 500/230-13,8 kV – 3x300,00 MVA, arranjo barra dupla a 4 chaves. | MC 230 kV TR 500/230 kV JOAO CAMARA III TR2 RN | Em operação | 2019-04-06
T2016-112 | LT 230kV João Câmara II - João Câmara III CD e SE João Câmara III (novo setor 230kV) 500/230-13,8kV | LT 230kV João Câmara II - João Câmara III CD e SE João Câmara III (novo setor 230kV) 500/230-13,8kV 2700 MVA | Instalar, na SE João Câmara III, um módulo de conexão, em 230 kV, para o banco de autotransformadores monofásicos TR3 500/230-13,8 kV – 3x300,00 MVA, arranjo barra dupla a 4 chaves. | MC 230 kV TR 500/230 kV JOAO CAMARA III TR3 RN | Em operação | 2019-04-06
T2016-112 | LT 230kV João Câmara II - João Câmara III CD e SE João Câmara III (novo setor 230kV) 500/230-13,8kV | LT 230kV João Câmara II - João Câmara III CD e SE João Câmara III (novo setor 230kV) 500/230-13,8kV 2700 MVA | Instalar, na SE João Câmara III, um módulo de conexão, em 500 kV, para o banco de autotransformadores monofásicos TR1 500/230-13,8 kV – 3x300,00 MVA, arranjo disjuntor e meio. | MC 500 kV TR 500/230 kV JOAO CAMARA III TR1 RN | Em operação | 2019-04-06
T2016-112 | LT 230kV João Câmara II - João Câmara III CD e SE João Câmara III (novo setor 230kV) 500/230-13,8kV | LT 230kV João Câmara II - João Câmara III CD e SE João Câmara III (novo setor 230kV) 500/230-13,8kV 2700 MVA | Instalar, na SE João Câmara III, um módulo de conexão, em 500 kV, para o banco de autotransformadores monofásicos TR2 500/230-13,8 kV – 3x300,00 MVA, arranjo disjuntor e meio. | MC 500 kV TR 500/230 kV JOAO CAMARA III TR2 RN | Em operação | 2019-04-06
T2016-112 | LT 230kV João Câmara II - João Câmara III CD e SE João Câmara III (novo setor 230kV) 500/230-13,8kV | LT 230kV João Câmara II - João Câmara III CD e SE João Câmara III (novo setor 230kV) 500/230-13,8kV 2700 MVA | Instalar, na SE João Câmara III, um módulo de conexão, em 500 kV, para o banco de autotransformadores monofásicos TR3 500/230-13,8 kV – 3x300,00 MVA, arranjo disjuntor e meio. | MC 500 kV TR 500/230 kV JOAO CAMARA III TR3 RN | Em operação | 2019-04-06
T2016-112 | LT 230kV João Câmara II - João Câmara III CD e SE João Câmara III (novo setor 230kV) 500/230-13,8kV | LT 230kV João Câmara II - João Câmara III CD e SE João Câmara III (novo setor 230kV) 500/230-13,8kV 2700 MVA | Instalar, na SE João Câmara III, um módulo de conexão, em 500 kV, para o banco de reatores monofásicos de barra RT2 500 kV – 3x50,00 MVA, arranjo disjuntor e meio. | MC 500 kV RTB 500 kV 150 Mvar JOAO CAMARA III RT2 RN | Em operação | 2019-04-06
T2016-112 | LT 230kV João Câmara II - João Câmara III CD e SE João Câmara III (novo setor 230kV) 500/230-13,8kV | LT 230kV João Câmara II - João Câmara III CD e SE João Câmara III (novo setor 230kV) 500/230-13,8kV 2700 MVA | Instalar, na SE João Câmara III, um módulo de conexão, em 500 kV, para o banco de reatores monofásicos RT3 500 kV – 3x50,00 MVA, arranjo disjuntor e meio. | MC 500 kV RTB 500 kV 150 Mvar JOAO CAMARA III RT3 RN | Em operação | 2019-04-06
T2016-112 | LT 230kV João Câmara II - João Câmara III CD e SE João Câmara III (novo setor 230kV) 500/230-13,8kV | LT 230kV João Câmara II - João Câmara III CD e SE João Câmara III (novo setor 230kV) 500/230-13,8kV 2700 MVA | Instalar, na SE João Câmara III, um módulo geral MG3, em 500 kV, arranjo disjuntor e meio. | MG 500 kV JOAO CAMARA III MG3 RN | Em operação | 2019-04-06
T2016-112 | LT 230kV João Câmara II - João Câmara III CD e SE João Câmara III (novo setor 230kV) 500/230-13,8kV | LT 230kV João Câmara II - João Câmara III CD e SE João Câmara III (novo setor 230kV) 500/230-13,8kV 2700 MVA | Instalar, na SE João Câmara III, um reator monofásico reserva de barra RTR2 500 kV – 1x50,00 MVAR. | RTB 500 kV 50 Mvar JOAO CAMARA III RTR2 RN | Em operação | 2019-04-06
T2016-112 | LT 230kV João Câmara II - João Câmara III CD e SE João Câmara III (novo setor 230kV) 500/230-13,8kV | LT 230kV João Câmara II - João Câmara III CD e SE João Câmara III (novo setor 230kV) 500/230-13,8kV 2700 MVA | Instalar, na SE João Câmara III, uma entrada de linha, em 230 kV, para o 1º circuito da LT 230 kV João Câmara II - João Câmara III, arranjo barra dupla a 4 chaves. | EL 230 kV JOAO CAMARA III LT 230 kV JOAO CAMARA II /JOAO CAMARA III C-1 RN | Em operação | 2019-04-06
T2016-112 | LT 230kV João Câmara II - João Câmara III CD e SE João Câmara III (novo setor 230kV) 500/230-13,8kV | LT 230kV João Câmara II - João Câmara III CD e SE João Câmara III (novo setor 230kV) 500/230-13,8kV 2700 MVA | Instalar, na SE João Câmara III, uma entrada de linha, em 230 kV, para o 2º circuito da LT 230 kV João Câmara II - João Câmara III, arranjo barra dupla a 4 chaves. | EL 230 kV JOAO CAMARA III LT 230 kV JOAO CAMARA II /JOAO CAMARA III C-2 RN | Em operação | 2019-04-06
T2016-112 | LT 230kV João Câmara II - João Câmara III CD e SE João Câmara III (novo setor 230kV) 500/230-13,8kV | LT 230kV João Câmara II - João Câmara III CD e SE João Câmara III (novo setor 230kV) 500/230-13,8kV 2700 MVA | Instalar, na SE João Câmara III, uma interligação de barramentos IB1, em 230 kV, arranjo barra dupla a 4 chaves. | IB 230 kV MG 500 kV JOAO CAMARA III MG3 RN IB1 | Em operação | 2019-04-06
T2016-112 | LT 230kV João Câmara II - João Câmara III CD e SE João Câmara III (novo setor 230kV) 500/230-13,8kV | LT 230kV João Câmara II - João Câmara III CD e SE João Câmara III (novo setor 230kV) 500/230-13,8kV 2700 MVA | Instalar, na SE João Câmara III, uma interligação de barramentos IB6, em 500 kV, arranjo disjuntor e meio. | IB 500 kV MG 500 kV JOAO CAMARA III MG3 RN IB6 | Em operação | 2019-04-06
T2016-112 | LT 230kV João Câmara II - João Câmara III CD e SE João Câmara III (novo setor 230kV) 500/230-13,8kV | LT 230kV João Câmara II - João Câmara III CD e SE João Câmara III (novo setor 230kV) 500/230-13,8kV 2700 MVA | Instalar, na SE João Câmara III, uma interligação de barramentos IB7, em 500 kV, arranjo disjuntor e meio. | IB 500 kV MG 500 kV JOAO CAMARA III MG3 RN IB7 | Em operação | 2019-04-06
T2016-112 | LT 230kV João Câmara II - João Câmara III CD e SE João Câmara III (novo setor 230kV) 500/230-13,8kV | LT 230kV João Câmara II - João Câmara III CD e SE João Câmara III (novo setor 230kV) 500/230-13,8kV 2700 MVA | Instalar, na SE João Câmara III, uma interligação de barramentos IB8, em 500 kV, arranjo disjuntor e meio. | IB 500 kV MG 500 kV JOAO CAMARA III MG3 RN IB8 | Em operação | 2019-04-06
T2016-113 | LT 500kV João Câmara III - Açu III C2 e LT 500kV Açu III - Milagres II C2 | LT 500kV João Câmara III - Açu III C2 e LT 500kV Açu III - Milagres II C2 | Construção do 2º circuito da LT 500 kV Açu III - Milagres II, com extensão de 292 km, em circuito simples. | LT 500 kV MILAGRES II /ACU III C-1 CE/RN | Em operação | 2020-04-11
T2016-113 | LT 500kV João Câmara III - Açu III C2 e LT 500kV Açu III - Milagres II C2 | LT 500kV João Câmara III - Açu III C2 e LT 500kV Açu III - Milagres II C2 | Construção do 2º circuito da LT 500 kV João Câmara III - Açu III, com extensão de 143 km, em circuito simples. | LT 500 kV ACU III /JOAO CAMARA III C-2 RN | Em operação | 2019-12-06
T2016-113 | LT 500kV João Câmara III - Açu III C2 e LT 500kV Açu III - Milagres II C2 | LT 500kV João Câmara III - Açu III C2 e LT 500kV Açu III - Milagres II C2 | Instalar, na SE Açu III, um banco de reatores monofásicos de barra RT6 500 kV – 3 x 50,00 MVAR. | RTB 500 kV 50 Mvar ACU III RT6 RN | Em operação | 2019-12-03
T2016-113 | LT 500kV João Câmara III - Açu III C2 e LT 500kV Açu III - Milagres II C2 | LT 500kV João Câmara III - Açu III C2 e LT 500kV Açu III - Milagres II C2 | Instalar, na SE Açu III, um banco de reatores monofásicos de barra RT7 500 kV – 3 x 50,00 MVAR. | RTB 500 kV 50 Mvar ACU III RT7 RN | Em operação | 2019-12-04
T2016-113 | LT 500kV João Câmara III - Açu III C2 e LT 500kV Açu III - Milagres II C2 | LT 500kV João Câmara III - Açu III C2 e LT 500kV Açu III - Milagres II C2 | Instalar, na SE Açu III, um banco de reatores monofásicos de linha RT5 500 kV – 3 x 51,66 MVAR, para a LT 500kV Açu III - Milagres II C2. | RTL 500 kV 51,66 Mvar ACU III RT5 RN | Em operação | 2020-04-11
T2016-113 | LT 500kV João Câmara III - Açu III C2 e LT 500kV Açu III - Milagres II C2 | LT 500kV João Câmara III - Açu III C2 e LT 500kV Açu III - Milagres II C2 | Instalar, na SE Açu III, um módulo de conexão sem disjuntor, em 500 kV, para o banco de reatores monofásicos de linha RT5 500 kV – 3 x 51,66 MVAR, para a LT 500kV Açu III - Milagres II C2. | MC 500 kV RTL 500 kV 51,66 Mvar ACU III RT5 RN | Em operação | 2020-04-11
T2016-113 | LT 500kV João Câmara III - Açu III C2 e LT 500kV Açu III - Milagres II C2 | LT 500kV João Câmara III - Açu III C2 e LT 500kV Açu III - Milagres II C2 | Instalar, na SE Açu III, um módulo de conexão, em 500 kV, para o banco de reatores monofásicos de barra RT6 500 kV – 3 x 50,00 MVAR. | MC 500 kV RTB 500 kV 50 Mvar ACU III RT6 RN | Em operação | 2019-12-03
T2016-113 | LT 500kV João Câmara III - Açu III C2 e LT 500kV Açu III - Milagres II C2 | LT 500kV João Câmara III - Açu III C2 e LT 500kV Açu III - Milagres II C2 | Instalar, na SE Açu III, um módulo de conexão, em 500 kV, para o banco de reatores monofásicos de barra RT7 500 kV – 3 x 50,00 MVAR. | MC 500 kV RTB 500 kV 50 Mvar ACU III RT7 RN | Em operação | 2019-12-04
T2016-113 | LT 500kV João Câmara III - Açu III C2 e LT 500kV Açu III - Milagres II C2 | LT 500kV João Câmara III - Açu III C2 e LT 500kV Açu III - Milagres II C2 | Instalar, na SE Açu III, um módulo geral MG4, em 500 kV, arranjo disjuntor e meio. | MG 500 kV ACU III MG4 RN | Em operação | 2019-12-03
T2016-113 | LT 500kV João Câmara III - Açu III C2 e LT 500kV Açu III - Milagres II C2 | LT 500kV João Câmara III - Açu III C2 e LT 500kV Açu III - Milagres II C2 | Instalar, na SE Açu III, um reator monofásico reserva de linha RTR5 500 kV – 1 x 51,66 MVAR, para a LT 500kV Açu III - Milagres II C2. | RTL 500 kV 51,66 Mvar ACU III RTR5 RN | Em operação | 2020-04-11
T2016-113 | LT 500kV João Câmara III - Açu III C2 e LT 500kV Açu III - Milagres II C2 | LT 500kV João Câmara III - Açu III C2 e LT 500kV Açu III - Milagres II C2 | Instalar, na SE Açu III, uma entrada de linha, em 500 kV, para o 2º circuito da LT 500 kV Açu III - Milagres II, arranjo disjuntor e meio. | EL 500 kV ACU III LT 500 kV MILAGRES II /ACU III C-1 CE/RN | Em operação | 2020-04-11
T2016-113 | LT 500kV João Câmara III - Açu III C2 e LT 500kV Açu III - Milagres II C2 | LT 500kV João Câmara III - Açu III C2 e LT 500kV Açu III - Milagres II C2 | Instalar, na SE Açu III, uma entrada de linha, em 500 kV, para o 2º circuito da LT 500 kV João Câmara III - Açu III, arranjo disjuntor e meio. | EL 500 kV ACU III LT 500 kV ACU III /JOAO CAMARA III C-2 RN | Em operação | 2019-12-06
T2016-113 | LT 500kV João Câmara III - Açu III C2 e LT 500kV Açu III - Milagres II C2 | LT 500kV João Câmara III - Açu III C2 e LT 500kV Açu III - Milagres II C2 | Instalar, na SE Açu III, uma interligação de barramentos IB10, em 500 kV, arranjo disjuntor e meio. | IB 500 kV MG 500 kV ACU III MG4 RN IB10 | Em operação | 2020-04-11
T2016-113 | LT 500kV João Câmara III - Açu III C2 e LT 500kV Açu III - Milagres II C2 | LT 500kV João Câmara III - Açu III C2 e LT 500kV Açu III - Milagres II C2 | Instalar, na SE Açu III, uma interligação de barramentos IB7, em 500 kV, arranjo disjuntor e meio. | IB 500 kV MG 500 kV ACU III MG4 RN IB7 | Em operação | 2019-12-06
T2016-113 | LT 500kV João Câmara III - Açu III C2 e LT 500kV Açu III - Milagres II C2 | LT 500kV João Câmara III - Açu III C2 e LT 500kV Açu III - Milagres II C2 | Instalar, na SE Açu III, uma interligação de barramentos IB8, em 500 kV, arranjo disjuntor e meio. | IB 500 kV MG 500 kV ACU III MG4 RN IB8 | Em operação | 2019-12-03
T2016-113 | LT 500kV João Câmara III - Açu III C2 e LT 500kV Açu III - Milagres II C2 | LT 500kV João Câmara III - Açu III C2 e LT 500kV Açu III - Milagres II C2 | Instalar, na SE Açu III, uma interligação de barramentos IB9, em 500 kV, arranjo disjuntor e meio. | IB 500 kV MG 500 kV ACU III MG4 RN IB9 | Em operação | 2019-12-04
T2016-113 | LT 500kV João Câmara III - Açu III C2 e LT 500kV Açu III - Milagres II C2 | LT 500kV João Câmara III - Açu III C2 e LT 500kV Açu III - Milagres II C2 | Instalar, na SE João Câmara III, um banco de reatores monofásicos de barra RT4 500 kV – 3 x 50,00 MVAR. | RTB 500 kV 50 Mvar JOAO CAMARA III RT4 RN | Em operação | 2019-10-16
T2016-113 | LT 500kV João Câmara III - Açu III C2 e LT 500kV Açu III - Milagres II C2 | LT 500kV João Câmara III - Açu III C2 e LT 500kV Açu III - Milagres II C2 | Instalar, na SE João Câmara III, um módulo de conexão, em 500 kV, para o banco de reatores monofásicos de barra RT4 500 kV – 3 x 50,00 MVAR. | MC 500 kV RTB 500 kV 50 Mvar JOAO CAMARA III RT4 RN | Em operação | 2019-10-16
T2016-113 | LT 500kV João Câmara III - Açu III C2 e LT 500kV Açu III - Milagres II C2 | LT 500kV João Câmara III - Açu III C2 e LT 500kV Açu III - Milagres II C2 | Instalar, na SE João Câmara III, uma entrada de linha, em 500 kV, para o 2º circuito da LT 500 kV João Câmara III - Açu III, arranjo disjuntor e meio. | EL 500 kV JOAO CAMARA III LT 500 kV ACU III /JOAO CAMARA III C-2 RN | Em operação | 2019-12-06
T2016-113 | LT 500kV João Câmara III - Açu III C2 e LT 500kV Açu III - Milagres II C2 | LT 500kV João Câmara III - Açu III C2 e LT 500kV Açu III - Milagres II C2 | Instalar, na SE Milagres II, um banco de reatores monofásicos de barra RT6 500 kV – 3x33,33 MVAR. | RTB 500 kV 33,33 Mvar MILAGRES II RT6 CE | Em operação | 2020-04-11
T2016-113 | LT 500kV João Câmara III - Açu III C2 e LT 500kV Açu III - Milagres II C2 | LT 500kV João Câmara III - Açu III C2 e LT 500kV Açu III - Milagres II C2 | Instalar, na SE Milagres II, um banco de reatores monofásicos de linha RT5 500 kV – 3 x 51,66 MVAR, para a LT 500kV Açu III - Milagres II C2. | RTL 500 kV 51,66 Mvar MILAGRES II RT5 CE | Em operação | 2020-04-11
T2016-113 | LT 500kV João Câmara III - Açu III C2 e LT 500kV Açu III - Milagres II C2 | LT 500kV João Câmara III - Açu III C2 e LT 500kV Açu III - Milagres II C2 | Instalar, na SE Milagres II, um módulo de conexão sem disjuntor, em 500 kV, para o banco de reatores monofásicos de linha RT5 500 kV – 3 x 51,66 MVAR, para a LT 500kV Açu III - Milagres II C2. | MC 500 kV RTL 500 kV 51,66 Mvar MILAGRES II RT5 CE | Em operação | 2020-04-11
T2016-113 | LT 500kV João Câmara III - Açu III C2 e LT 500kV Açu III - Milagres II C2 | LT 500kV João Câmara III - Açu III C2 e LT 500kV Açu III - Milagres II C2 | Instalar, na SE Milagres II, um módulo de conexão, em 500 kV, para o banco de reatores monofásicos de barra RT6 500 kV – 3 x 33,33 MVA, arranjo disjuntor e meio. | MC 500 kV RTB 500 kV 33,33 Mvar MILAGRES II RT6 CE | Em operação | 2020-04-11
T2016-113 | LT 500kV João Câmara III - Açu III C2 e LT 500kV Açu III - Milagres II C2 | LT 500kV João Câmara III - Açu III C2 e LT 500kV Açu III - Milagres II C2 | Instalar, na SE Milagres II, um módulo geral MG3, em 500 kV, arranjo disjuntor e meio. | MG 500 kV MILAGRES II MG3 CE | Em operação | 2020-04-11
T2016-113 | LT 500kV João Câmara III - Açu III C2 e LT 500kV Açu III - Milagres II C2 | LT 500kV João Câmara III - Açu III C2 e LT 500kV Açu III - Milagres II C2 | Instalar, na SE Milagres II, um reator monofásico reserva de barra RTR4 500 kV – 1 x 33,33 MVAR. | RTB 500 kV 33,33 Mvar MILAGRES II RTR4 CE | Em operação | 2020-04-11
T2016-113 | LT 500kV João Câmara III - Açu III C2 e LT 500kV Açu III - Milagres II C2 | LT 500kV João Câmara III - Açu III C2 e LT 500kV Açu III - Milagres II C2 | Instalar, na SE Milagres II, uma entrada de linha, em 500 kV, para o 2º circuito da LT 500 kV Açu III - Milagres II, arranjo disjuntor e meio. | EL 500 kV MILAGRES II LT 500 kV MILAGRES II /ACU III C-1 CE/RN | Em operação | 2020-04-11
T2016-113 | LT 500kV João Câmara III - Açu III C2 e LT 500kV Açu III - Milagres II C2 | LT 500kV João Câmara III - Açu III C2 e LT 500kV Açu III - Milagres II C2 | Instalar, na SE Milagres II, uma interligação de barramentos IB5, em 500 kV, arranjo disjuntor e meio. | IB 500 kV MG 500 kV MILAGRES II MG3 CE IB5 | Em operação | 2020-04-11
T2017-002 | SE Miracema - Instalação de banco de capacitores série de 361,5 Mvar em substituição ao existente. | Substituição do banco de capacitores série, localizado na saída de linha da LT 500 kV Miracema – Gurupi C2, de 23,8 Ohm e IN = 1500 A, por outro de mesmo valor ôhmico e IN=2250 A | Complemento do módulo de infraestrutura geral - MIG em 500 kV associado à substituição do Banco de Capacitores Série da LT 500 kV Gurupi - Miracema C2. | MG 500 kV MIRACEMA MG2 TO | Em operação | 2019-11-18
T2017-002 | SE Miracema - Instalação de banco de capacitores série de 361,5 Mvar em substituição ao existente. | Substituição do banco de capacitores série, localizado na saída de linha da LT 500 kV Miracema – Gurupi C2, de 23,8 Ohm e IN = 1500 A, por outro de mesmo valor ôhmico e IN=2250 A | Implantação de módulo de infraestrutura de manobra - MIM em 500 kV associado à substituição do Banco de Capacitores Série da LT 500 kV Gurupi - Miracema C2. | MG 500 kV MIRACEMA MG2 TO | Em operação | 2019-11-18
T2017-002 | SE Miracema - Instalação de banco de capacitores série de 361,5 Mvar em substituição ao existente. | Substituição do banco de capacitores série, localizado na saída de linha da LT 500 kV Miracema – Gurupi C2, de 23,8 Ohm e IN = 1500 A, por outro de mesmo valor ôhmico e IN=2250 A | Implantação de módulo de manobra CCS em 500 kV, arranjo DJM, associado à substituição do Banco de Capacitores Série da LT 500 kV Gurupi - Miracema C2, em substituição ao existente. | MC 500 kV CR 500 kV 361,4 Mvar MIRACEMA BC2 TO | Em operação | 2019-11-18
T2017-002 | SE Miracema - Instalação de banco de capacitores série de 361,5 Mvar em substituição ao existente. | Substituição do banco de capacitores série, localizado na saída de linha da LT 500 kV Miracema – Gurupi C2, de 23,8 Ohm e IN = 1500 A, por outro de mesmo valor ôhmico e IN=2250 A | Instalação de Banco de Capacitores Série da LT 500 kV Gurupi - Miracema C2 - 361,5 Mvar em substituição ao existente de 161 Mvar. | CR 500 kV 361,4 Mvar MIRACEMA BC2 TO | Em operação | 2019-11-18
T2017-002 | SE Miracema - Instalação de banco de capacitores série de 361,5 Mvar em substituição ao existente. | Substituição do banco de capacitores série, localizado na saída de linha da LT 500 kV Miracema – Gurupi C2, de 23,8 Ohm e IN = 1500 A, por outro de mesmo valor ôhmico e IN=2250 A | Remanejamento das Chaves Secionadoras de manobra CRL associado ao Banco de Reatores de Linha em 500 kV da LT 500 kV Gurupi - Miracema C2. | RTL 500 kV 361,5 Mvar MIRACEMA RT4 TO | Em operação | 2019-11-18
T2017-002 | SE Miracema - Instalação de banco de capacitores série de 361,5 Mvar em substituição ao existente. | Substituição do banco de capacitores série, localizado na saída de linha da LT 500 kV Miracema – Gurupi C2, de 23,8 Ohm e IN = 1500 A, por outro de mesmo valor ôhmico e IN=2250 A | Remanejamento dos TP, PR e Bobinas Bloqueio do módulo de manobra EL associada à LT 500 kV Gurupi - Miracema C2. | EL 500 kV MIRACEMA LT 500 kV GURUPI /MIRACEMA C-2 TO | Em operação | 2019-08-19
T2017-004 | SE Gurupi - Instal. de banco de capacitores série em 500 kV 361,5 Mvar em substituição ao existente. | Substituição do banco de capacitores série, localizado na saída de linha da LT 500 kV Miracema – Gurupi C2, de 23,8 Ohm e IN = 1500 A, por outro de mesmo valor ôhmico e IN=2250 A. | Complemento do módulo de infraestrutura geral - MIG em 500 kV associado à substituição do Banco de Capacitores Série da LT 500 kV Gurupi - Miracema C2. | MG 500 kV GURUPI MG3 TO | Em operação | 2019-10-28
T2017-004 | SE Gurupi - Instal. de banco de capacitores série em 500 kV 361,5 Mvar em substituição ao existente. | Substituição do banco de capacitores série, localizado na saída de linha da LT 500 kV Miracema – Gurupi C2, de 23,8 Ohm e IN = 1500 A, por outro de mesmo valor ôhmico e IN=2250 A. | Implantação de módulo de infraestrutura de manobra - MIM em 500 kV associado à substituição do Banco de Capacitores Série da LT 500 kV Gurupi - Miracema C2. | MG 500 kV GURUPI MG3 TO | Em operação | 2019-10-28
T2017-004 | SE Gurupi - Instal. de banco de capacitores série em 500 kV 361,5 Mvar em substituição ao existente. | Substituição do banco de capacitores série, localizado na saída de linha da LT 500 kV Miracema – Gurupi C2, de 23,8 Ohm e IN = 1500 A, por outro de mesmo valor ôhmico e IN=2250 A. | Implantação de módulo de manobra CCS em 500 kV, arranjo DJM, associado à substituição do Banco de Capacitores Série da LT 500 kV Gurupi - Miracema C2, em substituição ao existente. | MC 500 kV CR 500 kV 361,5 Mvar GURUPI BC2 TO | Em operação | 2019-10-28
T2017-004 | SE Gurupi - Instal. de banco de capacitores série em 500 kV 361,5 Mvar em substituição ao existente. | Substituição do banco de capacitores série, localizado na saída de linha da LT 500 kV Miracema – Gurupi C2, de 23,8 Ohm e IN = 1500 A, por outro de mesmo valor ôhmico e IN=2250 A. | Instalação de Banco de Capacitores Série da LT 500 kV Gurupi - Miracema C2 - 285,6 Mvar em substituição ao existente de 161 Mvar. | CR 500 kV 361,5 Mvar GURUPI BC2 TO | Em operação | 2019-10-28
T2017-007 | SE Samambaia - Instalação de banco de capacitores série de 558 Mvar em subst. ao existente (BC1). | Substituição do banco de capacitores série, localizado na saída de linha da LT 500 kV Samambaia – Serra da Mesa C1, de 46,5 O e IN=1390 A, por outro de mesmo valor ôhmico e IN=2000 A. | Adequação do Módulo de Manobra - Conexão do Capacitor Série 500 kV BC1 na SE Samambaia. | MC 500 kV CR 500 kV 558 Mvar SAMAMBAIA BC1 DF | Em operação | 2019-11-26
T2017-007 | SE Samambaia - Instalação de banco de capacitores série de 558 Mvar em subst. ao existente (BC1). | Substituição do banco de capacitores série, localizado na saída de linha da LT 500 kV Samambaia – Serra da Mesa C1, de 46,5 O e IN=1390 A, por outro de mesmo valor ôhmico e IN=2000 A. | Instalação de Banco de Capacitor Série 500 kV de 558 Mvar em substituição ao equipamento BC1 existente na SE Samambaia. | CR 500 kV 558 Mvar SAMAMBAIA BC1 DF | Em operação | 2019-11-26
T2017-007 | SE Samambaia - Instalação de banco de capacitores série de 558 Mvar em subst. ao existente (BC1). | Substituição do banco de capacitores série, localizado na saída de linha da LT 500 kV Samambaia – Serra da Mesa C1, de 46,5 O e IN=1390 A, por outro de mesmo valor ôhmico e IN=2000 A. | Módulo de Infraestrutura de Manobra associado a Substituição do Banco de Capacitores Série BC1 na SE Samamabaia. | MG 500 kV SAMAMBAIA MG2 DF | Em operação | 2019-11-26
T2017-008 | SE Samambaia - Instalação de banco de capacitores série de 381 Mvar em subst. ao existente (BC2). | Substituição do banco de capacitores série, localizado na saída de linha da LT 500 kV Samambaia – Serra da Mesa C2, de 31,75 O e IN=1628 A, por outro de mesmo valor ôhmico e IN=2000 A. | Adequação do Módulo de Manobra - Conexão do Capacitor Série 500 kV BC2 na SE Samambaia. | MC 500 kV CR 500 kV 381 Mvar SAMAMBAIA BC2 DF | Em operação | 2020-04-06
T2017-008 | SE Samambaia - Instalação de banco de capacitores série de 381 Mvar em subst. ao existente (BC2). | Substituição do banco de capacitores série, localizado na saída de linha da LT 500 kV Samambaia – Serra da Mesa C2, de 31,75 O e IN=1628 A, por outro de mesmo valor ôhmico e IN=2000 A. | Instalação de Banco de Capacitor Série 500 kV de 381 Mvar em substituição ao equipamento BC2 existente na SE Samambaia. | CR 500 kV 381 Mvar SAMAMBAIA BC2 DF | Em operação | 2020-04-06
T2017-008 | SE Samambaia - Instalação de banco de capacitores série de 381 Mvar em subst. ao existente (BC2). | Substituição do banco de capacitores série, localizado na saída de linha da LT 500 kV Samambaia – Serra da Mesa C2, de 31,75 O e IN=1628 A, por outro de mesmo valor ôhmico e IN=2000 A. | Módulo de Infraestrutura de Manobra associado a Substituição do Banco de Capacitores Série BC2 na SE Samamabaia. | MG 500 kV SAMAMBAIA MG2 DF | Em operação | 2020-04-06
T2017-009 | SE Samambaia - Instalação de banco de capacitores série de 381 Mvar em subst. ao existente (BC3). | Substituição do banco de capacitores série, localizado na saída de linha da LT 500 kV Samambaia – Serra da Mesa C1, de 46,5 O e IN=1390 A, por outro de mesmo valor ôhmico e IN=2000 A. | Adequação do Módulo de Manobra - Conexão do Capacitor Série 500 kV BC3 na SE Samambaia. | MC 500 kV CR 500 kV 381 Mvar SAMAMBAIA BC3 DF | Em operação | 2019-11-26
T2017-009 | SE Samambaia - Instalação de banco de capacitores série de 381 Mvar em subst. ao existente (BC3). | Substituição do banco de capacitores série, localizado na saída de linha da LT 500 kV Samambaia – Serra da Mesa C1, de 46,5 O e IN=1390 A, por outro de mesmo valor ôhmico e IN=2000 A. | Instalação de Banco de Capacitor Série 500 kV de 381 Mvar em substituição ao equipamento BC3 existente na SE Samambaia. | CR 500 kV 381 Mvar SAMAMBAIA BC3 DF | Em operação | 2019-11-26
T2017-009 | SE Samambaia - Instalação de banco de capacitores série de 381 Mvar em subst. ao existente (BC3). | Substituição do banco de capacitores série, localizado na saída de linha da LT 500 kV Samambaia – Serra da Mesa C1, de 46,5 O e IN=1390 A, por outro de mesmo valor ôhmico e IN=2000 A. | Módulo de Infraestrutura de Manobra referente à instalação do Banco de Capacito Série 500 kV BC3 na SE Samambaia. | MG 500 kV SAMAMBAIA MG2 DF | Em operação | 2019-11-26
T2017-010 | SE Miracema - instalação de BCS 361,5 Mvar | Substituição do Banco de Capacitor Série de 194 MVAr por outro de 361,5 MVAr, na SE Miracema, referente à LT 500 kV Miracema - Gurupi C3 | Adequação do Módulo Geral da SE Miracema referente a adequação na entrada de linha e conexão do BCS da LT Miracema - Gurupi C3 | MG 500 kV MIRACEMA MG3 TO | Em operação | 2018-11-22
T2017-010 | SE Miracema - instalação de BCS 361,5 Mvar | Substituição do Banco de Capacitor Série de 194 MVAr por outro de 361,5 MVAr, na SE Miracema, referente à LT 500 kV Miracema - Gurupi C3 | Adequação na conexão do BCS3 na SE Miracema, 500 kV, disjuntor e meio, referente à LT Miracema - Gurupi C3 | MC 500 kV CR 500 kV 361,5 Mvar MIRACEMA BC3 TO | Em operação | 2018-11-22
T2017-010 | SE Miracema - instalação de BCS 361,5 Mvar | Substituição do Banco de Capacitor Série de 194 MVAr por outro de 361,5 MVAr, na SE Miracema, referente à LT 500 kV Miracema - Gurupi C3 | Substituição do Banco de Capacitor Série de 194 MVAr por outro de 361,5 MVAr, na SE Miracema, referente à LT 500 kV Miracema - Gurupi C3. | CR 500 kV 361,5 Mvar MIRACEMA BC3 TO | Em operação | 2018-11-22
T2017-011 | SE Miracema 500 kV - reator reserva de barra | Instalação de um reator de barra monofásico, reserva, 500 kV - 55 MVAr e desmontagem de barramento auxiliar, na SE Miracema. | Adequação do Módulo Geral da SE Miracema referente ao reator de barra reserva e desmontagem do barramento auxiliar | MG 500 kV MIRACEMA MG3 TO | Em operação | 2018-06-13
T2017-011 | SE Miracema 500 kV - reator reserva de barra | Instalação de um reator de barra monofásico, reserva, 500 kV - 55 MVAr e desmontagem de barramento auxiliar, na SE Miracema. | Instalação de um reator de barra monofásico, reserva, 500 kV - 55 MVAr, na SE Miracema | RTB 500 kV 55 Mvar MIRACEMA RB2R TO | Em operação | 2018-06-13
T2017-012 | SE Gurupi - instalação de BCS de 361,5 Mvar | Substituição do Banco de Capacitor Série de 194 MVAr por outro de 361,5 MVAr, na SE Gurupi, referente à LT 500 kV Miracema - Gurupi C3 | Adequação da Conexão do Banco de Capacitor Série de 361,5 MVAr, na SE Gurupi, referente à LT 500 kV Miracema - Gurupi C3 - BC5 | MC 500 kV CR 500 kV 361,5 Mvar GURUPI BC5 TO | Em operação | 2019-10-14
T2017-012 | SE Gurupi - instalação de BCS de 361,5 Mvar | Substituição do Banco de Capacitor Série de 194 MVAr por outro de 361,5 MVAr, na SE Gurupi, referente à LT 500 kV Miracema - Gurupi C3 | Adequação do Módulo Geral da SE Gurupi referente a relocação do setor de 138 kV para reserva do neutro dos reatores existentes | MG 500 kV GURUPI MG1 TO | Em operação | 2019-10-14
T2017-012 | SE Gurupi - instalação de BCS de 361,5 Mvar | Substituição do Banco de Capacitor Série de 194 MVAr por outro de 361,5 MVAr, na SE Gurupi, referente à LT 500 kV Miracema - Gurupi C3 | Substituição do Banco de Capacitor Série de 194 MVAr por outro de 361,5 MVAr, na SE Gurupi, referente à LT 500 kV Miracema - Gurupi C3 | CR 500 kV 361,5 Mvar GURUPI BC5 TO | Em operação | 2019-10-14
T2017-013 | SE Gurupi - instalação de BCS de 203,51 Mvar | Substituição do Banco de Capacitor Série de 130 MVAr por outro de 203,51 MVAr, na SE Gurupi, referente à LT 500 kV Gurupi - Peixe 2 | Adequação do Módulo Geral da SE Gurupi referente a adequação na conexão do BCS, LT Gurupi - Peixe 2 | MG 500 kV GURUPI MG1 TO | Em operação | 2019-07-15
T2017-013 | SE Gurupi - instalação de BCS de 203,51 Mvar | Substituição do Banco de Capacitor Série de 130 MVAr por outro de 203,51 MVAr, na SE Gurupi, referente à LT 500 kV Gurupi - Peixe 2 | Complemento na conexão, 500kV, disjuntor e meio, do BCS (CR1 TO), na SE Gurupi, referente à LT 500 kV Gurupi - Peixe 2 | MC 500 kV CR 500 kV 203,51 Mvar GURUPI CR1 TO | Em operação | 2019-07-15
T2017-013 | SE Gurupi - instalação de BCS de 203,51 Mvar | Substituição do Banco de Capacitor Série de 130 MVAr por outro de 203,51 MVAr, na SE Gurupi, referente à LT 500 kV Gurupi - Peixe 2 | Substituição do Banco de Capacitor Série de 130 MVAr por outro de 203,51 MVAr, na SE Gurupi, referente à LT 500 kV Gurupi - Peixe 2 | CR 500 kV 203,51 Mvar GURUPI CR1 TO | Em operação | 2019-07-15
T2017-014 | SE Gurupi - BCS 500 kV IN=2250A P=361MVAr | Substituição de BCS IN=1500A por BCS IN=2250 A e P=361 MVAr na LT Gurupi-Miracema C1, na SE GURUPI | ADEQUAÇÃO DO MODULO DE CONEXÃO DO BANCO CAPACITOR SERIE BC3 NA SE GURUPI REFERENTE A LT GURUPI-MIRACEMA C1 | MC 500 kV CR 500 kV 361,5 Mvar GURUPI BC3 TO | Em operação | 2020-11-11
T2017-014 | SE Gurupi - BCS 500 kV IN=2250A P=361MVAr | Substituição de BCS IN=1500A por BCS IN=2250 A e P=361 MVAr na LT Gurupi-Miracema C1, na SE GURUPI | Modulo de Infra-estrutura de Manobra(500 kV-DJM) referente a substituição de BCS na LT Gurupi - Miracema C1 | MG 500 kV GURUPI MG2 TO | Em operação | 2020-11-11
T2017-014 | SE Gurupi - BCS 500 kV IN=2250A P=361MVAr | Substituição de BCS IN=1500A por BCS IN=2250 A e P=361 MVAr na LT Gurupi-Miracema C1, na SE GURUPI | Substituição de BCS 500 kV na LT Gurupi- Miracema C1 por BCS 500 kV In=2250A e P=361MVAr | CR 500 kV 361,5 Mvar GURUPI BC3 TO | Em operação | 2020-11-11
T2017-015 | SE Gurupi - BCS 500 kV IN=2000 A P=286 MVAr | SUBSTITUIÇÃO DE BANCO DE CAPACITOR SERIE IN=1500A POR BCS IN=2000 A P=286A REFERENTE A LT GURUPI- SERRA DA MESA C1 - SE GURUPI | Modulo de conexão do BC1 500 kV DJM na SE Gurupi - LT Gurupi - S Mesa C1 | MC 500 kV CR 500 kV 285,6 Mvar GURUPI BC1 TO | Em operação | 2020-11-17
T2017-015 | SE Gurupi - BCS 500 kV IN=2000 A P=286 MVAr | SUBSTITUIÇÃO DE BANCO DE CAPACITOR SERIE IN=1500A POR BCS IN=2000 A P=286A REFERENTE A LT GURUPI- SERRA DA MESA C1 - SE GURUPI | Modulo de Infra-estrutura de Manobra - adequação para substituição de BCS na LT Gurupi - S. Mesa C1 | MG 500 kV GURUPI MG2 TO | Em operação | 2020-11-18
T2017-015 | SE Gurupi - BCS 500 kV IN=2000 A P=286 MVAr | SUBSTITUIÇÃO DE BANCO DE CAPACITOR SERIE IN=1500A POR BCS IN=2000 A P=286A REFERENTE A LT GURUPI- SERRA DA MESA C1 - SE GURUPI | Substituição de BCS 500 kV na SE Gurupi - LT Gurupi - Serra da Mesa C1 por um BCS 500 kV P=286 Mvar e IN = 2.000 A | CR 500 kV 285,6 Mvar GURUPI BC1 TO | Em operação | 2020-11-17
T2017-016 | Substituição de BCS na SE Serra da Mesa 500 kV | Substituição de BCS 500 kV na SE Serra da Mesa 500 kV por BCS P= 191 Mvar 500 kV | Adequação do Módulo de Conexão do BC1 500 kV na SE S. da Mesa referente a LT S. da Mesa - Gurupi C1 | MC 500 kV CR 500 kV 191 Mvar S.DA MESA BC1 GO | Em operação | 2020-12-15
T2017-016 | Substituição de BCS na SE Serra da Mesa 500 kV | Substituição de BCS 500 kV na SE Serra da Mesa 500 kV por BCS P= 191 Mvar 500 kV | Modulo de Infra-estrutura de Manobra - adequação para substituição de BCS na LT Serra da Mesa - Gurupi C1 | MG 500 kV S.DA MESA MG1 GO | Em operação | 2020-12-15
T2017-016 | Substituição de BCS na SE Serra da Mesa 500 kV | Substituição de BCS 500 kV na SE Serra da Mesa 500 kV por BCS P= 191 Mvar 500 kV | Substituição do BCS 500 kV na SE Serra da Mesa por BCS 500 kV P= 191 Mvar IN= 2000 A da LT S. da Mesa - Gurupi C1 | CR 500 kV 191 Mvar S.DA MESA BC1 GO | Em operação | 2020-12-15
T2017-017 | SE GURUPI - Substituição do Banco de Capacitores série, na LT 500 KV Gurupi – Serra da Mesa C2 | Substituição do Banco de Capacitores série, localizado na saída de linha da LT 500 KV Gurupi – Serra da Mesa C2, de 23,8 O e IN=1500 A, por outro de mesmo valor öhmico e IN=2000 A. | Adequar módulo infraestrutura de manobra para o novo Banco de Capacitores série, da linha da LT 500 KV Gurupi – Serra da Mesa C2. | MG 500 kV GURUPI MG3 TO | Em operação | 2019-10-21
T2017-017 | SE GURUPI - Substituição do Banco de Capacitores série, na LT 500 KV Gurupi – Serra da Mesa C2 | Substituição do Banco de Capacitores série, localizado na saída de linha da LT 500 KV Gurupi – Serra da Mesa C2, de 23,8 O e IN=1500 A, por outro de mesmo valor öhmico e IN=2000 A. | Adequar o Módulo de Conexão 500 kV, com a interligação do novo banco de capacitores ao módulo de conexão existente, com a implantação de cabos e tubos e coluna de isolador de pedestal. | MC 500 kV CR 500 kV 285,6 Mvar GURUPI BC4 TO | Em operação | 2019-10-21
T2017-017 | SE GURUPI - Substituição do Banco de Capacitores série, na LT 500 KV Gurupi – Serra da Mesa C2 | Substituição do Banco de Capacitores série, localizado na saída de linha da LT 500 KV Gurupi – Serra da Mesa C2, de 23,8 O e IN=1500 A, por outro de mesmo valor öhmico e IN=2000 A. | SE GURUPI - Adequar o Módulo de Infra estrutura geral de acessante com a implantação de quadro de serviço auxiliar. | MG 500 kV GURUPI MG3 TO | Em operação | 2019-10-21
T2017-017 | SE GURUPI - Substituição do Banco de Capacitores série, na LT 500 KV Gurupi – Serra da Mesa C2 | Substituição do Banco de Capacitores série, localizado na saída de linha da LT 500 KV Gurupi – Serra da Mesa C2, de 23,8 O e IN=1500 A, por outro de mesmo valor öhmico e IN=2000 A. | Substituir do Banco de Capacitores série, localizado na saída de linha da LT 500 KV Gurupi – Serra da Mesa C2, de 23,8 O e IN=1500 A, por outro de mesmo valor öhmico e IN=2000 A. | CR 500 kV 285,6 Mvar GURUPI BC4 TO | Em operação | 2019-10-21
T2017-018 | SE SERRA DA MESA - Substituição do Banco de Capacitores série, da LT 500 KV Gurupi – S. da Mesa C2 | SE SERRA DA MESA - Substituição do Banco de Capacitores série, localizado na saída de linha da LT 500 KV Gurupi – Serra da Mesa C2, de 23,8 O e IN=1500 A, por outro de mesmo valor öhmico e IN=2000 A. | Adequar o Módulo de Conexão 500 kV, com a interligação do novo banco de capacitores e o módulo de conexão existente. | MC 500 kV CR 500 kV 191 Mvar S.DA MESA BC2 GO | Em operação | 2019-10-21
T2017-018 | SE SERRA DA MESA - Substituição do Banco de Capacitores série, da LT 500 KV Gurupi – S. da Mesa C2 | SE SERRA DA MESA - Substituição do Banco de Capacitores série, localizado na saída de linha da LT 500 KV Gurupi – Serra da Mesa C2, de 23,8 O e IN=1500 A, por outro de mesmo valor öhmico e IN=2000 A. | Adequar o Módulo de Infra estrutura referente ao módulo de conexão para substituição do Banco de Capacitores Série 500 kV da LT 500 kV Gurupi / Serra da Mesa - C2. | MG 500 kV S.DA MESA MG2 GO | Em operação | 2019-10-21
T2017-018 | SE SERRA DA MESA - Substituição do Banco de Capacitores série, da LT 500 KV Gurupi – S. da Mesa C2 | SE SERRA DA MESA - Substituição do Banco de Capacitores série, localizado na saída de linha da LT 500 KV Gurupi – Serra da Mesa C2, de 23,8 O e IN=1500 A, por outro de mesmo valor öhmico e IN=2000 A. | SE S MESA - Adequar o Módulo de Infra estrutura geral de acessante com a implantação de quadro de serviço auxiliar. | MG 500 kV S.DA MESA MG2 GO | Em operação | 2019-10-21
T2017-018 | SE SERRA DA MESA - Substituição do Banco de Capacitores série, da LT 500 KV Gurupi – S. da Mesa C2 | SE SERRA DA MESA - Substituição do Banco de Capacitores série, localizado na saída de linha da LT 500 KV Gurupi – Serra da Mesa C2, de 23,8 O e IN=1500 A, por outro de mesmo valor öhmico e IN=2000 A. | Substituiçãor TCSC, localizado na saída de linha da LT 500 KV Gurupi – Serra da Mesa C2, de 23,8 O e IN=1500 A, por outro de mesmo valor öhmico e IN=2000 A. | CR 500 kV 191 Mvar S.DA MESA BC2 GO | Em operação | 2019-10-21
T2017-019 | LT 230 kV Itumbiara - Parnaíba - C2 | LT 230 kV Itumbiara - Parnaíba - C2 | Construção do 2º circuito da LT 230 kV Paranaíba / Itumbiara, com extensão de 11 km, em circuito simples. | LT 230 kV PARANAIBA /ITUMBIARA C-2 GO/MG | Em operação | 2018-06-16
T2017-019 | LT 230 kV Itumbiara - Parnaíba - C2 | LT 230 kV Itumbiara - Parnaíba - C2 | Instalar, na SE Itumbiara, uma entrada de linha, em 230 kV, para o 2º circuito da LT 230 kV Paranaíba / Itumbiara, arranjo barra dupla a 5 chaves. | EL 230 kV ITUMBIARA LT 230 kV PARANAIBA /ITUMBIARA C-2 GO/MG | Em operação | 2018-06-16
T2017-019 | LT 230 kV Itumbiara - Parnaíba - C2 | LT 230 kV Itumbiara - Parnaíba - C2 | Instalar, na SE Paranaíba, uma entrada de linha, em 230 kV, para o 2º circuito da LT 230 kV Paranaíba / Itumbiara, arranjo barra dupla a 4 chaves. | EL 230 kV PARANAIBA LT 230 kV PARANAIBA /ITUMBIARA C-2 GO/MG | Em operação | 2018-06-16
T2017-020 | Adequações nas SEs Henry Borden e Piratininga em função de transferência de ativos. | Adequações nas Subestações Henry Borden e Piratininga a serem transferidas a CTEEP conforme REA 5689/2016. | Adequação de módulo de interligação de barras 230 kV com a substituição de um disjuntor, dois secionadores sem lâmina de terra e três transformadores de corrente. | IB 230 kV MG 230 kV H.BORDEN SUB MG1 SP IB1 | Em operação | 2019-05-14
T2017-020 | Adequações nas SEs Henry Borden e Piratininga em função de transferência de ativos. | Adequações nas Subestações Henry Borden e Piratininga a serem transferidas a CTEEP conforme REA 5689/2016. | Adequação do módulo de entrada de linha 230 kV Henry Borden - Carbocloro com a substituição de um disjuntor, de dois seccionadores sem lâmina de terra e um com lâmina de terra, três transformadores de corrente, três transformadores de potencial, três para-raios e materiais associados. | EL 230 kV H.BORDEN SUB LT 230 kV CARBOCLORO /H.BORDEN SUB C-1 SP | Em operação | 2019-06-19
T2017-020 | Adequações nas SEs Henry Borden e Piratininga em função de transferência de ativos. | Adequações nas Subestações Henry Borden e Piratininga a serem transferidas a CTEEP conforme REA 5689/2016. | Adequação do módulo de entrada de linha 230 kV Henry Borden - Cubatão com a substituição de 3 para-raios, do sistema de proteção e controle e materiais associados. | EL 230 kV H.BORDEN SUB LT 230 kV H.BORDEN SUB /PBR CUBATAO C-1 SP | Em operação | 2019-04-19
T2017-020 | Adequações nas SEs Henry Borden e Piratininga em função de transferência de ativos. | Adequações nas Subestações Henry Borden e Piratininga a serem transferidas a CTEEP conforme REA 5689/2016. | Adequação do módulo de entrada de linha 230 kV Henry Borden - Piratininga com a substituição de um disjuntor, de dois seccionadores sem lâmina de terra e um com lâmina de terra, três transformadores de corrente, três transformadores de potencial, três para-raios, duas bobinas de bloqueio, sistema de proteção e controle e materiais associados. | EL 230 kV H.BORDEN SUB LT 230 kV H.BORDEN SUB /PIRATININGA C-1 SP | Em operação | 2019-03-31
T2017-020 | Adequações nas SEs Henry Borden e Piratininga em função de transferência de ativos. | Adequações nas Subestações Henry Borden e Piratininga a serem transferidas a CTEEP conforme REA 5689/2016. | Adequação do módulo geral da Subestação Henry Borden com a implantação de novos sistemas de comunicação, serviços auxiliares, iluminação de pátio e outras adequações. | MG 230 kV H.BORDEN SUB MG1 SP | Em operação | 2019-06-19
T2017-020 | Adequações nas SEs Henry Borden e Piratininga em função de transferência de ativos. | Adequações nas Subestações Henry Borden e Piratininga a serem transferidas a CTEEP conforme REA 5689/2016. | Adequação, na Subestação Piratininga, do módulo de entrada de linha 230 kV Henry Borden - Piratininga com a substituição do sistema de proteção e controle e materiais associados. | EL 230 kV PIRATININGA LT 230 kV H.BORDEN SUB /PIRATININGA C-1 SP | Em operação | 2019-03-31
T2017-021 | Uruguaiana 5 - Instalar Banco Capacitor 230 kV 30 Mvar e conexão e proteção diferencial adaptativa. | Instalar Banco de Capacitores 230 kV, 30 Mvar e conexão; Converter o arranjo do setor de 230 kV para barra dupla 4 chaves; e Instalar proteção diferencial de barra adaptativa associada à proteção de falha de disjuntor. | BC 230 kV 30 Mvar URUGUAIANA 5 BC1 RS - Instalação de banco de capacitores de barra BC1 30 Mvar, em 230 kV. | BC 230 kV 30 Mvar URUGUAIANA 5 BC1 RS | Em operação | 2019-03-31
T2017-021 | Uruguaiana 5 - Instalar Banco Capacitor 230 kV 30 Mvar e conexão e proteção diferencial adaptativa. | Instalar Banco de Capacitores 230 kV, 30 Mvar e conexão; Converter o arranjo do setor de 230 kV para barra dupla 4 chaves; e Instalar proteção diferencial de barra adaptativa associada à proteção de falha de disjuntor. | EL 230 kV ALEGRETE 2 LT 230 kV ALEGRETE 2 /URUGUAIANA 5 C-1 RS - Instalação da Proteção de Barra em atendimento às recomendações da Avaliação Extraordinária dos Sistemas de Proteção - NT 058/2013-SFE/SRT/ANEEL. | EL 230 kV ALEGRETE 2 LT 230 kV ALEGRETE 2 /URUGUAIANA 5 C-1 RS | Em operação | 2019-07-22
T2017-021 | Uruguaiana 5 - Instalar Banco Capacitor 230 kV 30 Mvar e conexão e proteção diferencial adaptativa. | Instalar Banco de Capacitores 230 kV, 30 Mvar e conexão; Converter o arranjo do setor de 230 kV para barra dupla 4 chaves; e Instalar proteção diferencial de barra adaptativa associada à proteção de falha de disjuntor. | EL 230 kV URUGUAIANA 5 UTE URUGUAIANA - Instalação da Proteção de Barra em atendimento às recomendações da Avaliação Extraordinária dos Sistemas de Proteção - NT 058/2013-SFE/SRT/ANEEL. | EL 230 kV URUGUAIANA 5 LT 230 kV UTE URUGUAIANA /URUGUAIANA 5 C-1 RS | Em operação | 2019-04-28
T2017-021 | Uruguaiana 5 - Instalar Banco Capacitor 230 kV 30 Mvar e conexão e proteção diferencial adaptativa. | Instalar Banco de Capacitores 230 kV, 30 Mvar e conexão; Converter o arranjo do setor de 230 kV para barra dupla 4 chaves; e Instalar proteção diferencial de barra adaptativa associada à proteção de falha de disjuntor. | EL 230 kV URUGUAIANA 5 LT 230 kV ALEGRETE 2 /URUGUAIANA 5 C-1 RS - Instalação da Proteção de Barra em atendimento às recomendações da Avaliação Extraordinária dos Sistemas de Proteção - NT 058/2013-SFE/SRT/ANEEL. | EL 230 kV URUGUAIANA 5 LT 230 kV ALEGRETE 2 /URUGUAIANA 5 C-1 RS | Em operação | 2019-07-22
T2017-021 | Uruguaiana 5 - Instalar Banco Capacitor 230 kV 30 Mvar e conexão e proteção diferencial adaptativa. | Instalar Banco de Capacitores 230 kV, 30 Mvar e conexão; Converter o arranjo do setor de 230 kV para barra dupla 4 chaves; e Instalar proteção diferencial de barra adaptativa associada à proteção de falha de disjuntor. | IB 230 kV MG 230 kV URUGUAIANA 5 MG1 RS IB1 - Instalação da Proteção de Barra em atendimento às recomendações da Avaliação Extraordinária dos Sistemas de Proteção - NT 058/2013-SFE/SRT/ANEEL. | IB 230 kV MG 230 kV URUGUAIANA 5 MG1 RS IB1 | Em operação | 2019-04-01
T2017-021 | Uruguaiana 5 - Instalar Banco Capacitor 230 kV 30 Mvar e conexão e proteção diferencial adaptativa. | Instalar Banco de Capacitores 230 kV, 30 Mvar e conexão; Converter o arranjo do setor de 230 kV para barra dupla 4 chaves; e Instalar proteção diferencial de barra adaptativa associada à proteção de falha de disjuntor. | MC 230 kV BC 230 kV 30 Mvar URUGUAIANA 5 BC1 RS - Instalação de módulo de manobra Conexão de Capacitor de Barras em 230 kV, arranjo BPT, associado à instalação do BC1 30 Mvar. | MC 230 kV BC 230 kV 30 Mvar URUGUAIANA 5 BC1 RS | Em operação | 2019-03-31
T2017-021 | Uruguaiana 5 - Instalar Banco Capacitor 230 kV 30 Mvar e conexão e proteção diferencial adaptativa. | Instalar Banco de Capacitores 230 kV, 30 Mvar e conexão; Converter o arranjo do setor de 230 kV para barra dupla 4 chaves; e Instalar proteção diferencial de barra adaptativa associada à proteção de falha de disjuntor. | MC 230 kV TR 230/69 kV URUGUAIANA 5 TR1 RS - Instalação da Proteção de Barra em atendimento às recomendações da Avaliação Extraordinária dos Sistemas de Proteção - NT 058/2013-SFE/SRT/ANEEL. | MC 230 kV TR 230/69 kV URUGUAIANA 5 TR1 RS | Em operação | 2018-11-25
T2017-021 | Uruguaiana 5 - Instalar Banco Capacitor 230 kV 30 Mvar e conexão e proteção diferencial adaptativa. | Instalar Banco de Capacitores 230 kV, 30 Mvar e conexão; Converter o arranjo do setor de 230 kV para barra dupla 4 chaves; e Instalar proteção diferencial de barra adaptativa associada à proteção de falha de disjuntor. | MC 230 kV TR 230/69 kV URUGUAIANA 5 TR2 RS - Instalação da Proteção de Barra em atendimento às recomendações da Avaliação Extraordinária dos Sistemas de Proteção - NT 058/2013-SFE/SRT/ANEEL. | MC 230 kV TR 230/69 kV URUGUAIANA 5 TR2 RS | Em operação | 2019-05-05
T2017-021 | Uruguaiana 5 - Instalar Banco Capacitor 230 kV 30 Mvar e conexão e proteção diferencial adaptativa. | Instalar Banco de Capacitores 230 kV, 30 Mvar e conexão; Converter o arranjo do setor de 230 kV para barra dupla 4 chaves; e Instalar proteção diferencial de barra adaptativa associada à proteção de falha de disjuntor. | MC 230 kV TR 230/69 kV URUGUAIANA 5 TR5 RS - Instalação da Proteção Diferencial de Barra Adaptativa em atendimento às recomendações da Avaliação Extraordinária dos Sistemas de Proteção - NT 058/2013-SFE/SRT/ANEEL. | MC 230 kV TR 230/69 kV URUGUAIANA 5 TR5 RS | Em operação | 2019-03-10
T2017-021 | Uruguaiana 5 - Instalar Banco Capacitor 230 kV 30 Mvar e conexão e proteção diferencial adaptativa. | Instalar Banco de Capacitores 230 kV, 30 Mvar e conexão; Converter o arranjo do setor de 230 kV para barra dupla 4 chaves; e Instalar proteção diferencial de barra adaptativa associada à proteção de falha de disjuntor. | MG 230 kV URUGUAIANA 5 MG1 RS - Complemento no Módulo de Infraestrutura Geral associado à instalação do BC1 30 Mvar com instalação de módulo de infraestrutura de manobra. | MG 230 kV URUGUAIANA 5 MG1 RS | Em operação | 2019-04-01
T2017-021 | Uruguaiana 5 - Instalar Banco Capacitor 230 kV 30 Mvar e conexão e proteção diferencial adaptativa. | Instalar Banco de Capacitores 230 kV, 30 Mvar e conexão; Converter o arranjo do setor de 230 kV para barra dupla 4 chaves; e Instalar proteção diferencial de barra adaptativa associada à proteção de falha de disjuntor. | MG 230 kV URUGUAIANA 5 MG1 RS - Complemento no Módulo de Infraestrutura Geral associado à instalação do BC1 30 Mvar e atendimento às recomendações da Avaliação Extraordinária dos Sistemas de Proteção - NT 058/2013-SFE/SRT/ANEEL. | MG 230 kV URUGUAIANA 5 MG1 RS | Em operação | 2019-04-01
T2017-022 | SE 500 kV Padre Paraíso 2 - Compensador Estático 500 kV (-150/+300) Mvar | SE 500 kV Padre Paraíso 2 - Compensador Estático 500 kV (-150/+300) Mvar | Instalar, na SE Padre Paraíso 2, um compensador estático CE1 – (-150/+300) Mvar, com transformador elevador para500 kV. | CE 300/-150 Mvar PADRE PARAISO 2 CE1 MG | Em operação | 2023-11-14
T2017-022 | SE 500 kV Padre Paraíso 2 - Compensador Estático 500 kV (-150/+300) Mvar | SE 500 kV Padre Paraíso 2 - Compensador Estático 500 kV (-150/+300) Mvar | Instalar, na SE Padre Paraíso 2, um módulo de conexão do compensador estático CE1 – (-150/+300) Mvar, com transformador elevador para 500 kV. | MC 500 kV CE 300/-150 Mvar PADRE PARAISO 2 CE1 MG | Em operação | 2023-11-14
T2017-023 | LT 500 kV Igaporã III - Janaúba 3 C1, LT 500 kV Janaúba 3 - P. Juscelino C1 e SE 500 kV Janaúba 3 | LT 500 kV Igaporã III - Janaúba 3 C1, LT 500 kV Janaúba 3 - Presidente Juscelino C1 e SE 500 kV Janaúba 3 | Construção do 1º circuito da LT 500 kV Igaporã III - Janaúba 3, com extensão de 253 km, em circuito simples. | LT 500 kV IGAPORA III /JANAUBA 3 C-1 BA/MG | Em operação | 2020-10-31
T2017-023 | LT 500 kV Igaporã III - Janaúba 3 C1, LT 500 kV Janaúba 3 - P. Juscelino C1 e SE 500 kV Janaúba 3 | LT 500 kV Igaporã III - Janaúba 3 C1, LT 500 kV Janaúba 3 - Presidente Juscelino C1 e SE 500 kV Janaúba 3 | Construção do 1º circuito da LT 500 kV Janaúba 3 - Presidente Juscelino, com extensão de 337 km, em circuito simples. | LT 500 kV JANAUBA 3 /PRESIDENTE JUSCELINO C-1 MG | Em operação | 2020-11-05
T2017-023 | LT 500 kV Igaporã III - Janaúba 3 C1, LT 500 kV Janaúba 3 - P. Juscelino C1 e SE 500 kV Janaúba 3 | LT 500 kV Igaporã III - Janaúba 3 C1, LT 500 kV Janaúba 3 - Presidente Juscelino C1 e SE 500 kV Janaúba 3 | Instalar, na SE Presidente Juscelino, uma entrada de linha, em 500 kV, para o 1º circuito da LT 500 kV Janaúba 3 - Presidente Juscelino, arranjo disjuntor e meio. | EL 500 kV PRESIDENTE JUSCELINO LT 500 kV JANAUBA 3 /PRESIDENTE JUSCELINO C-1 MG | Em operação | 2020-11-05
T2017-023 | LT 500 kV Igaporã III - Janaúba 3 C1, LT 500 kV Janaúba 3 - P. Juscelino C1 e SE 500 kV Janaúba 3 | LT 500 kV Igaporã III - Janaúba 3 C1, LT 500 kV Janaúba 3 - Presidente Juscelino C1 e SE 500 kV Janaúba 3 | Instalar, na SE Igaporã III, um banco de reatores de barra monofásicos RT2 500 kV - 3x50 Mvar. | RTB 500 kV 150 Mvar IGAPORA III RT2 BA | Em operação | 2020-10-31
T2017-023 | LT 500 kV Igaporã III - Janaúba 3 C1, LT 500 kV Janaúba 3 - P. Juscelino C1 e SE 500 kV Janaúba 3 | LT 500 kV Igaporã III - Janaúba 3 C1, LT 500 kV Janaúba 3 - Presidente Juscelino C1 e SE 500 kV Janaúba 3 | Instalar, na SE Igaporã III, um banco de reatores de linha monofásicos RT3 500 kV - 3x58,3 Mvar para o circuito da LT 500 kV Igaporã III - Janaúba 3 - C1. | RTL 500 kV 175 Mvar IGAPORA III RT3 BA | Em operação | 2020-10-31
T2017-023 | LT 500 kV Igaporã III - Janaúba 3 C1, LT 500 kV Janaúba 3 - P. Juscelino C1 e SE 500 kV Janaúba 3 | LT 500 kV Igaporã III - Janaúba 3 C1, LT 500 kV Janaúba 3 - Presidente Juscelino C1 e SE 500 kV Janaúba 3 | Instalar, na SE Igaporã III, um módulo de conexão com disjuntor, em 500 kV, para o banco de reatores de barra monofásicos RT2 500 kV - 3x50 Mvar | MC 500 kV RTB 500 kV 150 Mvar IGAPORA III RT2 BA | Em operação | 2020-10-31
T2017-023 | LT 500 kV Igaporã III - Janaúba 3 C1, LT 500 kV Janaúba 3 - P. Juscelino C1 e SE 500 kV Janaúba 3 | LT 500 kV Igaporã III - Janaúba 3 C1, LT 500 kV Janaúba 3 - Presidente Juscelino C1 e SE 500 kV Janaúba 3 | Instalar, na SE Igaporã III, um módulo de conexão sem disjuntor, em 500 kV, para o banco de reatores de linha monofásicos RT3 500 kV - 3x58,3 Mvar. | MC 500 kV RTL 500 kV 175 Mvar IGAPORA III RT3 BA | Em operação | 2020-10-31
T2017-023 | LT 500 kV Igaporã III - Janaúba 3 C1, LT 500 kV Janaúba 3 - P. Juscelino C1 e SE 500 kV Janaúba 3 | LT 500 kV Igaporã III - Janaúba 3 C1, LT 500 kV Janaúba 3 - Presidente Juscelino C1 e SE 500 kV Janaúba 3 | Instalar, na SE Igaporã III, um módulo geral MG3, em 500 kV, arranjo disjuntor e meio. | MG 500 kV IGAPORA III MG3 BA | Em operação | 2020-10-31
T2017-023 | LT 500 kV Igaporã III - Janaúba 3 C1, LT 500 kV Janaúba 3 - P. Juscelino C1 e SE 500 kV Janaúba 3 | LT 500 kV Igaporã III - Janaúba 3 C1, LT 500 kV Janaúba 3 - Presidente Juscelino C1 e SE 500 kV Janaúba 3 | Instalar, na SE Igaporã III, um reator de barra monofásico reserva RTR2 500 kV - 50 Mvar. | RTB 500 kV 50 Mvar IGAPORA III RTR2 BA | Em operação | 2020-10-31
T2017-023 | LT 500 kV Igaporã III - Janaúba 3 C1, LT 500 kV Janaúba 3 - P. Juscelino C1 e SE 500 kV Janaúba 3 | LT 500 kV Igaporã III - Janaúba 3 C1, LT 500 kV Janaúba 3 - Presidente Juscelino C1 e SE 500 kV Janaúba 3 | Instalar, na SE Igaporã III, um reator de linha monofásico reserva RTR3 500 kV - 58,3 Mvar para o circuito da LT 500 kV Igaporã III - Janaúba 3 - C1. | RTL 500 kV 58,33 Mvar IGAPORA III RTR3 BA | Em operação | 2020-10-31
T2017-023 | LT 500 kV Igaporã III - Janaúba 3 C1, LT 500 kV Janaúba 3 - P. Juscelino C1 e SE 500 kV Janaúba 3 | LT 500 kV Igaporã III - Janaúba 3 C1, LT 500 kV Janaúba 3 - Presidente Juscelino C1 e SE 500 kV Janaúba 3 | Instalar, na SE Igaporã III, uma entrada de linha, em 500 kV, para o 1º circuito da LT 500 kV Igaporã III - Janaúba 3, arranjo disjuntor e meio. | EL 500 kV IGAPORA III LT 500 kV IGAPORA III /JANAUBA 3 C-1 BA/MG | Em operação | 2020-10-31
T2017-023 | LT 500 kV Igaporã III - Janaúba 3 C1, LT 500 kV Janaúba 3 - P. Juscelino C1 e SE 500 kV Janaúba 3 | LT 500 kV Igaporã III - Janaúba 3 C1, LT 500 kV Janaúba 3 - Presidente Juscelino C1 e SE 500 kV Janaúba 3 | Instalar, na SE Igaporã III, uma interligação de barramentos IB5, em 500 kV, arranjo disjuntor e meio. | IB 500 kV MG 500 kV IGAPORA III MG3 BA IB5 | Em operação | 2020-10-31
T2017-023 | LT 500 kV Igaporã III - Janaúba 3 C1, LT 500 kV Janaúba 3 - P. Juscelino C1 e SE 500 kV Janaúba 3 | LT 500 kV Igaporã III - Janaúba 3 C1, LT 500 kV Janaúba 3 - Presidente Juscelino C1 e SE 500 kV Janaúba 3 | Instalar, na SE Igaporã III, uma interligação de barramentos IB6, em 500 kV, arranjo disjuntor e meio. | IB 500 kV MG 500 kV IGAPORA III MG3 BA IB6 | Em operação | 2020-10-31
T2017-023 | LT 500 kV Igaporã III - Janaúba 3 C1, LT 500 kV Janaúba 3 - P. Juscelino C1 e SE 500 kV Janaúba 3 | LT 500 kV Igaporã III - Janaúba 3 C1, LT 500 kV Janaúba 3 - Presidente Juscelino C1 e SE 500 kV Janaúba 3 | Instalar, na SE Janaúba 3, um banco de reatores de barra monofásicos RT1 500 kV - 3x66,6 Mvar. | RTB 500 kV 200 Mvar JANAUBA 3 RT1 MG | Em operação | 2020-10-31
T2017-023 | LT 500 kV Igaporã III - Janaúba 3 C1, LT 500 kV Janaúba 3 - P. Juscelino C1 e SE 500 kV Janaúba 3 | LT 500 kV Igaporã III - Janaúba 3 C1, LT 500 kV Janaúba 3 - Presidente Juscelino C1 e SE 500 kV Janaúba 3 | Instalar, na SE Janaúba 3, um banco de reatores de barra monofásicos RT2 500 kV - 3x66,6 Mvar. | RTB 500 kV 200 Mvar JANAUBA 3 RT2 MG | Em operação | 2020-10-31
T2017-023 | LT 500 kV Igaporã III - Janaúba 3 C1, LT 500 kV Janaúba 3 - P. Juscelino C1 e SE 500 kV Janaúba 3 | LT 500 kV Igaporã III - Janaúba 3 C1, LT 500 kV Janaúba 3 - Presidente Juscelino C1 e SE 500 kV Janaúba 3 | Instalar, na SE Janaúba 3, um banco de reatores de linha monofásicos RT3 500 kV - 3x58,3 Mvar para o circuito da LT 500 kV Igaporã III - Janaúba 3 - C1. | RTL 500 kV 175 Mvar JANAUBA 3 RT3 MG | Em operação | 2020-10-31
T2017-023 | LT 500 kV Igaporã III - Janaúba 3 C1, LT 500 kV Janaúba 3 - P. Juscelino C1 e SE 500 kV Janaúba 3 | LT 500 kV Igaporã III - Janaúba 3 C1, LT 500 kV Janaúba 3 - Presidente Juscelino C1 e SE 500 kV Janaúba 3 | Instalar, na SE Janaúba 3, um banco de reatores de linha monofásicos RT4 500 kV - 3x78,3 Mvar para o circuito da LT 500 kV Janaúba 3 - Presidente Juscelino - C1. | RTL 500 kV 235 Mvar JANAUBA 3 RT4 MG | Em operação | 2020-11-05
T2017-023 | LT 500 kV Igaporã III - Janaúba 3 C1, LT 500 kV Janaúba 3 - P. Juscelino C1 e SE 500 kV Janaúba 3 | LT 500 kV Igaporã III - Janaúba 3 C1, LT 500 kV Janaúba 3 - Presidente Juscelino C1 e SE 500 kV Janaúba 3 | Instalar, na SE Janaúba 3, um módulo de conexão com disjuntor, em 500 kV, para o banco de reatores de barra monofásicos RT1 500 kV - 3x66,6 Mvar | MC 500 kV RTB 500 kV 200 Mvar JANAUBA 3 RT1 MG | Em operação | 2020-10-31
T2017-023 | LT 500 kV Igaporã III - Janaúba 3 C1, LT 500 kV Janaúba 3 - P. Juscelino C1 e SE 500 kV Janaúba 3 | LT 500 kV Igaporã III - Janaúba 3 C1, LT 500 kV Janaúba 3 - Presidente Juscelino C1 e SE 500 kV Janaúba 3 | Instalar, na SE Janaúba 3, um módulo de conexão com disjuntor, em 500 kV, para o banco de reatores de barra monofásicos RT2 500 kV - 3x66,6 Mvar | MC 500 kV RTB 500 kV 200 Mvar JANAUBA 3 RT2 MG | Em operação | 2020-10-31
T2017-023 | LT 500 kV Igaporã III - Janaúba 3 C1, LT 500 kV Janaúba 3 - P. Juscelino C1 e SE 500 kV Janaúba 3 | LT 500 kV Igaporã III - Janaúba 3 C1, LT 500 kV Janaúba 3 - Presidente Juscelino C1 e SE 500 kV Janaúba 3 | Instalar, na SE Janaúba 3, um módulo de conexão sem disjuntor, em 500 kV, para o banco de reatores de linha monofásicos RT3 500 kV - 3x58,3 Mvar. | MC 500 kV RTL 500 kV 175 Mvar JANAUBA 3 RT3 MG | Em operação | 2020-10-31
T2017-023 | LT 500 kV Igaporã III - Janaúba 3 C1, LT 500 kV Janaúba 3 - P. Juscelino C1 e SE 500 kV Janaúba 3 | LT 500 kV Igaporã III - Janaúba 3 C1, LT 500 kV Janaúba 3 - Presidente Juscelino C1 e SE 500 kV Janaúba 3 | Instalar, na SE Janaúba 3, um módulo de conexão sem disjuntor, em 500 kV, para o banco de reatores de linha monofásicos RT4 500 kV - 3x78,3 Mvar. | MC 500 kV RTL 500 kV 235 Mvar JANAUBA 3 RT4 MG | Em operação | 2020-11-05
T2017-023 | LT 500 kV Igaporã III - Janaúba 3 C1, LT 500 kV Janaúba 3 - P. Juscelino C1 e SE 500 kV Janaúba 3 | LT 500 kV Igaporã III - Janaúba 3 C1, LT 500 kV Janaúba 3 - Presidente Juscelino C1 e SE 500 kV Janaúba 3 | Instalar, na SE Janaúba 3, um módulo geral MG1, em 500 kV, arranjo disjuntor e meio. | MG 500 kV JANAUBA 3 MG1 MG | Em operação | 2020-10-31
T2017-023 | LT 500 kV Igaporã III - Janaúba 3 C1, LT 500 kV Janaúba 3 - P. Juscelino C1 e SE 500 kV Janaúba 3 | LT 500 kV Igaporã III - Janaúba 3 C1, LT 500 kV Janaúba 3 - Presidente Juscelino C1 e SE 500 kV Janaúba 3 | Instalar, na SE Janaúba 3, um reator de barra monofásico reserva RTR1 500 kV - 66,6 Mvar. | RTB 500 kV 66,66 Mvar JANAUBA 3 RTR1 MG | Em operação | 2020-10-31
T2017-023 | LT 500 kV Igaporã III - Janaúba 3 C1, LT 500 kV Janaúba 3 - P. Juscelino C1 e SE 500 kV Janaúba 3 | LT 500 kV Igaporã III - Janaúba 3 C1, LT 500 kV Janaúba 3 - Presidente Juscelino C1 e SE 500 kV Janaúba 3 | Instalar, na SE Janaúba 3, um reator de linha monofásico reserva RTR2 500 kV - 58,3 Mvar para o circuito da LT 500 kV Igaporã III - Janaúba 3 -C1. | RTL 500 kV 58,33 Mvar JANAUBA 3 RTR2 MG | Em operação | 2020-10-31
T2017-023 | LT 500 kV Igaporã III - Janaúba 3 C1, LT 500 kV Janaúba 3 - P. Juscelino C1 e SE 500 kV Janaúba 3 | LT 500 kV Igaporã III - Janaúba 3 C1, LT 500 kV Janaúba 3 - Presidente Juscelino C1 e SE 500 kV Janaúba 3 | Instalar, na SE Janaúba 3, um reator de linha monofásico reserva RTR3 500 kV - 78,3 Mvar para o circuito da LT 500 kV Janaúba 3 - Presidente Juscelino - C1. | RTL 500 kV 78,33 Mvar JANAUBA 3 RTR3 MG | Em operação | 2020-11-05
T2017-023 | LT 500 kV Igaporã III - Janaúba 3 C1, LT 500 kV Janaúba 3 - P. Juscelino C1 e SE 500 kV Janaúba 3 | LT 500 kV Igaporã III - Janaúba 3 C1, LT 500 kV Janaúba 3 - Presidente Juscelino C1 e SE 500 kV Janaúba 3 | Instalar, na SE Janaúba 3, uma entrada de linha, em 500 kV, para o 1º circuito da LT 500 kV Igaporã III - Janaúba 3, arranjo disjuntor e meio. | EL 500 kV JANAUBA 3 LT 500 kV IGAPORA III /JANAUBA 3 C-1 BA/MG | Em operação | 2020-10-31
T2017-023 | LT 500 kV Igaporã III - Janaúba 3 C1, LT 500 kV Janaúba 3 - P. Juscelino C1 e SE 500 kV Janaúba 3 | LT 500 kV Igaporã III - Janaúba 3 C1, LT 500 kV Janaúba 3 - Presidente Juscelino C1 e SE 500 kV Janaúba 3 | Instalar, na SE Janaúba 3, uma entrada de linha, em 500 kV, para o 1º circuito da LT 500 kV Janaúba 3 - Presidente Juscelino, arranjo disjuntor e meio. | EL 500 kV JANAUBA 3 LT 500 kV JANAUBA 3 /PRESIDENTE JUSCELINO C-1 MG | Em operação | 2020-11-05
T2017-023 | LT 500 kV Igaporã III - Janaúba 3 C1, LT 500 kV Janaúba 3 - P. Juscelino C1 e SE 500 kV Janaúba 3 | LT 500 kV Igaporã III - Janaúba 3 C1, LT 500 kV Janaúba 3 - Presidente Juscelino C1 e SE 500 kV Janaúba 3 | Instalar, na SE Janaúba 3, uma interligação de barramentos IB1, em 500 kV, arranjo disjuntor e meio. | IB 500 kV MG 500 kV JANAUBA 3 MG1 MG IB1 | Em operação | 2020-10-31
T2017-023 | LT 500 kV Igaporã III - Janaúba 3 C1, LT 500 kV Janaúba 3 - P. Juscelino C1 e SE 500 kV Janaúba 3 | LT 500 kV Igaporã III - Janaúba 3 C1, LT 500 kV Janaúba 3 - Presidente Juscelino C1 e SE 500 kV Janaúba 3 | Instalar, na SE Janaúba 3, uma interligação de barramentos IB2, em 500 kV, arranjo disjuntor e meio. | IB 500 kV MG 500 kV JANAUBA 3 MG1 MG IB2 | Em operação | 2020-10-31
T2017-023 | LT 500 kV Igaporã III - Janaúba 3 C1, LT 500 kV Janaúba 3 - P. Juscelino C1 e SE 500 kV Janaúba 3 | LT 500 kV Igaporã III - Janaúba 3 C1, LT 500 kV Janaúba 3 - Presidente Juscelino C1 e SE 500 kV Janaúba 3 | Instalar, na SE Janaúba 3, uma interligação de barramentos IB3, em 500 kV, arranjo disjuntor e meio. | IB 500 kV MG 500 kV JANAUBA 3 MG1 MG IB3 | Em operação | 2020-10-31
T2017-023 | LT 500 kV Igaporã III - Janaúba 3 C1, LT 500 kV Janaúba 3 - P. Juscelino C1 e SE 500 kV Janaúba 3 | LT 500 kV Igaporã III - Janaúba 3 C1, LT 500 kV Janaúba 3 - Presidente Juscelino C1 e SE 500 kV Janaúba 3 | Instalar, na SE Presidente Juscelino, um banco de reatores de linha monofásicos RT6 500 kV - 3x78,3 Mvar para o circuito da LT 500 kV Janaúba 3 - Presidente Juscelino - C1. | RTL 500 kV 235 Mvar PRESIDENTE JUSCELINO RT6 MG | Em operação | 2020-11-05
T2017-023 | LT 500 kV Igaporã III - Janaúba 3 C1, LT 500 kV Janaúba 3 - P. Juscelino C1 e SE 500 kV Janaúba 3 | LT 500 kV Igaporã III - Janaúba 3 C1, LT 500 kV Janaúba 3 - Presidente Juscelino C1 e SE 500 kV Janaúba 3 | Instalar, na SE Presidente Juscelino, um módulo de conexão sem disjuntor, em 500 kV, para o banco de reatores de linha monofásicos RT6 500 kV - 3x78,3 Mvar. | MC 500 kV RTL 500 kV 235 Mvar PRESIDENTE JUSCELINO RT6 MG | Em operação | 2020-11-05
T2017-023 | LT 500 kV Igaporã III - Janaúba 3 C1, LT 500 kV Janaúba 3 - P. Juscelino C1 e SE 500 kV Janaúba 3 | LT 500 kV Igaporã III - Janaúba 3 C1, LT 500 kV Janaúba 3 - Presidente Juscelino C1 e SE 500 kV Janaúba 3 | Instalar, na SE Presidente Juscelino, um módulo geral MG2, em 500 kV, arranjo disjuntor e meio. | MG 500 kV PRESIDENTE JUSCELINO MG2 MG | Em operação | 2020-11-05
T2017-023 | LT 500 kV Igaporã III - Janaúba 3 C1, LT 500 kV Janaúba 3 - P. Juscelino C1 e SE 500 kV Janaúba 3 | LT 500 kV Igaporã III - Janaúba 3 C1, LT 500 kV Janaúba 3 - Presidente Juscelino C1 e SE 500 kV Janaúba 3 | Instalar, na SE Presidente Juscelino, um reator de linha monofásico reserva RTR4 500 kV - 78,3 Mvar para o circuito da LT 500 kV Janaúba 3 - Presidente Juscelino - C1. | RTL 500 kV 78,33 Mvar PRESIDENTE JUSCELINO RTR4 MG | Em operação | 2020-11-05
T2017-023 | LT 500 kV Igaporã III - Janaúba 3 C1, LT 500 kV Janaúba 3 - P. Juscelino C1 e SE 500 kV Janaúba 3 | LT 500 kV Igaporã III - Janaúba 3 C1, LT 500 kV Janaúba 3 - Presidente Juscelino C1 e SE 500 kV Janaúba 3 | Instalar, na SE Presidente Juscelino, uma interligação de barramentos IB5, em 500 kV, arranjo disjuntor e meio. | IB 500 kV MG 500 kV PRESIDENTE JUSCELINO MG2 MG IB5 | Em operação | 2020-11-05
T2017-024 | LT 500 kV Igaporã III - Janaúba 3 C2 | LT 500 kV Igaporã III - Janaúba 3 C2 | Construção do 2º circuito da LT 500 kV Igaporã III - Janaúba 3, com extensão de 257 km, em circuito simples. | LT 500 kV IGAPORA III /JANAUBA 3 C-2 BA/MG | Em operação | 2020-12-23
T2017-024 | LT 500 kV Igaporã III - Janaúba 3 C2 | LT 500 kV Igaporã III - Janaúba 3 C2 | Instalar, na SE Igaporã III, um banco de reatores de barra monofásicos RT4 500 kV - 3x50 Mvar. | RTB 500 kV 150 Mvar IGAPORA III RT4 BA | Em operação | 2020-12-23
T2017-024 | LT 500 kV Igaporã III - Janaúba 3 C2 | LT 500 kV Igaporã III - Janaúba 3 C2 | Instalar, na SE Igaporã III, um banco de reatores de linha monofásicos RT5 500 kV - 3x58,3 Mvar para o circuito da LT 500 kV Igaporã III - Janaúba 3 - C2. | RTL 500 kV 175 Mvar IGAPORA III RT5 BA | Em operação | 2020-12-23
T2017-024 | LT 500 kV Igaporã III - Janaúba 3 C2 | LT 500 kV Igaporã III - Janaúba 3 C2 | Instalar, na SE Igaporã III, um módulo de conexão com disjuntor, em 500 kV, para o banco de reatores de barra monofásicos RT4 500 kV - 3x50 Mvar | MC 500 kV RTB 500 kV 150 Mvar IGAPORA III RT4 BA | Em operação | 2020-12-23
T2017-024 | LT 500 kV Igaporã III - Janaúba 3 C2 | LT 500 kV Igaporã III - Janaúba 3 C2 | Instalar, na SE Igaporã III, um módulo de conexão sem disjuntor, em 500 kV, para o banco de reatores de linha monofásicos RT5 500 kV - 3x58,3 Mvar. | MC 500 kV RTL 500 kV 175 Mvar IGAPORA III RT5 BA | Em operação | 2020-12-23
T2017-024 | LT 500 kV Igaporã III - Janaúba 3 C2 | LT 500 kV Igaporã III - Janaúba 3 C2 | Instalar, na SE Igaporã III, um módulo geral MG4, em 500 kV, arranjo disjuntor e meio. | MG 500 kV IGAPORA III MG4 BA | Em operação | 2020-12-23
T2017-024 | LT 500 kV Igaporã III - Janaúba 3 C2 | LT 500 kV Igaporã III - Janaúba 3 C2 | Instalar, na SE Igaporã III, uma entrada de linha, em 500 kV, para o 2º circuito da LT 500 kV Igaporã III - Janaúba 3, arranjo disjuntor e meio. | EL 500 kV IGAPORA III LT 500 kV IGAPORA III /JANAUBA 3 C-2 BA/MG | Em operação | 2020-12-23
T2017-024 | LT 500 kV Igaporã III - Janaúba 3 C2 | LT 500 kV Igaporã III - Janaúba 3 C2 | Instalar, na SE Igaporã III, uma interligação de barramentos IB7, em 500 kV, arranjo disjuntor e meio. | IB 500 kV MG 500 kV IGAPORA III MG4 BA IB7 | Em operação | 2020-12-23
T2017-024 | LT 500 kV Igaporã III - Janaúba 3 C2 | LT 500 kV Igaporã III - Janaúba 3 C2 | Instalar, na SE Janaúba 3, um banco de reatores de linha monofásicos RT5 500 kV - 3x58,3 Mvar para o circuito da LT 500 kV Igaporã III - Janaúba 3 - C2. | RTL 500 kV 175 Mvar JANAUBA 3 RT5 MG | Em operação | 2020-12-23
T2017-024 | LT 500 kV Igaporã III - Janaúba 3 C2 | LT 500 kV Igaporã III - Janaúba 3 C2 | Instalar, na SE Janaúba 3, um módulo de conexão sem disjuntor, em 500 kV, para o banco de reatores de linha monofásicos RT5 500 kV - 3x58,3 Mvar. | MC 500 kV RTL 500 kV 175 Mvar JANAUBA 3 RT5 MG | Em operação | 2020-12-23
T2017-024 | LT 500 kV Igaporã III - Janaúba 3 C2 | LT 500 kV Igaporã III - Janaúba 3 C2 | Instalar, na SE Janaúba 3, um módulo geral MG2, em 500 kV, arranjo disjuntor e meio. | MG 500 kV JANAUBA 3 MG2 MG | Em operação | 2020-12-23
T2017-024 | LT 500 kV Igaporã III - Janaúba 3 C2 | LT 500 kV Igaporã III - Janaúba 3 C2 | Instalar, na SE Janaúba 3, uma entrada de linha, em 500 kV, para o 2º circuito da LT 500 kV Igaporã III - Janaúba 3, arranjo disjuntor e meio. | EL 500 kV JANAUBA 3 LT 500 kV IGAPORA III /JANAUBA 3 C-2 BA/MG | Em operação | 2020-12-23
T2017-024 | LT 500 kV Igaporã III - Janaúba 3 C2 | LT 500 kV Igaporã III - Janaúba 3 C2 | Instalar, na SE Janaúba 3, uma interligação de barramentos IB4, em 500 kV, arranjo disjuntor e meio. | IB 500 kV MG 500 kV JANAUBA 3 MG2 MG IB4 | Em operação | 2020-12-23
T2017-025 | LT 500 kV Janaúba 3 - Presidente Juscelino C2 | LT 500 kV Janaúba 3 - Presidente Juscelino C2 | Construção do 2º circuito da LT 500 kV Janaúba 3 - Presidente Juscelino, com extensão de 330 km, em circuito simples. | LT 500 kV JANAUBA 3 /PRESIDENTE JUSCELINO C-2 MG | Em operação | 2021-03-05
T2017-025 | LT 500 kV Janaúba 3 - Presidente Juscelino C2 | LT 500 kV Janaúba 3 - Presidente Juscelino C2 | Instalar, na SE Presidente Juscelino, uma entrada de linha, em 500 kV, para o 2º circuito da LT 500 kV Janaúba 3 - Presidente Juscelino, arranjo disjuntor e meio. | EL 500 kV PRESIDENTE JUSCELINO LT 500 kV JANAUBA 3 /PRESIDENTE JUSCELINO C-2 MG | Em operação | 2021-03-05
T2017-025 | LT 500 kV Janaúba 3 - Presidente Juscelino C2 | LT 500 kV Janaúba 3 - Presidente Juscelino C2 | Instalar, na SE Janaúba 3, um banco de reatores de linha monofásicos RT6 500 kV - 3x78,3 Mvar para o circuito da LT 500 kV Janaúba 3 - Presidente Juscelino - C2. | RTL 500 kV 235 Mvar JANAUBA 3 RT6 MG | Em operação | 2021-03-05
T2017-025 | LT 500 kV Janaúba 3 - Presidente Juscelino C2 | LT 500 kV Janaúba 3 - Presidente Juscelino C2 | Instalar, na SE Janaúba 3, um módulo de conexão sem disjuntor, em 500 kV, para o banco de reatores de linha monofásicos RT6 500 kV - 3x78,3 Mvar. | MC 500 kV RTL 500 kV 235 Mvar JANAUBA 3 RT6 MG | Em operação | 2021-03-05
T2017-025 | LT 500 kV Janaúba 3 - Presidente Juscelino C2 | LT 500 kV Janaúba 3 - Presidente Juscelino C2 | Instalar, na SE Janaúba 3, uma entrada de linha, em 500 kV, para o 2º circuito da LT 500 kV Janaúba 3 - Presidente Juscelino, arranjo disjuntor e meio. | EL 500 kV JANAUBA 3 LT 500 kV JANAUBA 3 /PRESIDENTE JUSCELINO C-2 MG | Em operação | 2021-03-05
T2017-025 | LT 500 kV Janaúba 3 - Presidente Juscelino C2 | LT 500 kV Janaúba 3 - Presidente Juscelino C2 | Instalar, na SE Presidente Juscelino, um banco de reatores de linha monofásicos RT7 500 kV - 3x78,3 Mvar para o circuito da LT 500 kV Janaúba 3 - Presidente Juscelino - C2. | RTL 500 kV 235 Mvar PRESIDENTE JUSCELINO RT7 MG | Em operação | 2021-03-05
T2017-025 | LT 500 kV Janaúba 3 - Presidente Juscelino C2 | LT 500 kV Janaúba 3 - Presidente Juscelino C2 | Instalar, na SE Presidente Juscelino, um módulo de conexão sem disjuntor, em 500 kV, para o banco de reatores de linha monofásicos RT7 500 kV - 3x78,3 Mvar. | MC 500 kV RTL 500 kV 235 Mvar PRESIDENTE JUSCELINO RT7 MG | Em operação | 2021-03-05
T2017-025 | LT 500 kV Janaúba 3 - Presidente Juscelino C2 | LT 500 kV Janaúba 3 - Presidente Juscelino C2 | Instalar, na SE Presidente Juscelino, um módulo geral MG3, em 500 kV, arranjo disjuntor e meio. | MG 500 kV PRESIDENTE JUSCELINO MG3 MG | Em operação | 2021-03-05
T2017-025 | LT 500 kV Janaúba 3 - Presidente Juscelino C2 | LT 500 kV Janaúba 3 - Presidente Juscelino C2 | Instalar, na SE Presidente Juscelino, uma interligação de barramentos IB6, em 500 kV, arranjo disjuntor e meio. | IB 500 kV MG 500 kV PRESIDENTE JUSCELINO MG3 MG IB6 | Em operação | 2021-03-05
T2017-026 | LT 500 kV B. J. da Lapa II - Janaúba 3 C1, LT 500 kV Janaúba 3 - Pirapora 2 C1 e SE 500 kV Janaúba 3 | LT 500 kV Bom Jesus da Lapa II - Janaúba 3 C1, LT 500 kV Janaúba 3 - Pirapora 2 C1 e SE 500 kV Janaúba 3 | Construção do 1º circuito da LT 500 kV Bom Jesus da Lapa II - Janaúba 3, com extensão de 304 km, em circuito simples. | LT 500 kV B.J.LAPA II /JANAUBA 3 C-1 BA/MG | Em operação | 2021-08-31
T2017-026 | LT 500 kV B. J. da Lapa II - Janaúba 3 C1, LT 500 kV Janaúba 3 - Pirapora 2 C1 e SE 500 kV Janaúba 3 | LT 500 kV Bom Jesus da Lapa II - Janaúba 3 C1, LT 500 kV Janaúba 3 - Pirapora 2 C1 e SE 500 kV Janaúba 3 | Construção do 1º circuito da LT 500 kV Janaúba 3 - Pirapora 2, com extensão de 238 km, em circuito simples. | LT 500 kV JANAUBA 3 /PIRAPORA 2 C-1 MG | Em operação | 2021-08-31
T2017-026 | LT 500 kV B. J. da Lapa II - Janaúba 3 C1, LT 500 kV Janaúba 3 - Pirapora 2 C1 e SE 500 kV Janaúba 3 | LT 500 kV Bom Jesus da Lapa II - Janaúba 3 C1, LT 500 kV Janaúba 3 - Pirapora 2 C1 e SE 500 kV Janaúba 3 | Instalar, na SE Pirapora 2, uma entrada de linha, em 500 kV, para o 1º circuito da LT 500kV Janaúba 3 - Pirapora 2, arranjo disjuntor e meio. | EL 500 kV PIRAPORA 2 LT 500 kV JANAUBA 3 /PIRAPORA 2 C-1 MG | Em operação | 2021-09-01
T2017-026 | LT 500 kV B. J. da Lapa II - Janaúba 3 C1, LT 500 kV Janaúba 3 - Pirapora 2 C1 e SE 500 kV Janaúba 3 | LT 500 kV Bom Jesus da Lapa II - Janaúba 3 C1, LT 500 kV Janaúba 3 - Pirapora 2 C1 e SE 500 kV Janaúba 3 | Instalar, na SE Bom Jesus da Lapa II, um banco de reatores de barra monofásicos RT5 500 kV - 3x50 Mvar. | RTB 500 kV 150 Mvar B.J.LAPA II RT5 BA | Em operação | 2021-09-01
T2017-026 | LT 500 kV B. J. da Lapa II - Janaúba 3 C1, LT 500 kV Janaúba 3 - Pirapora 2 C1 e SE 500 kV Janaúba 3 | LT 500 kV Bom Jesus da Lapa II - Janaúba 3 C1, LT 500 kV Janaúba 3 - Pirapora 2 C1 e SE 500 kV Janaúba 3 | Instalar, na SE Bom Jesus da Lapa II, um banco de reatores de barra monofásicos RT6 500 kV - 3x50 Mvar. | RTB 500 kV 150 Mvar B.J.LAPA II RT6 BA | Em operação | 2021-09-01
T2017-026 | LT 500 kV B. J. da Lapa II - Janaúba 3 C1, LT 500 kV Janaúba 3 - Pirapora 2 C1 e SE 500 kV Janaúba 3 | LT 500 kV Bom Jesus da Lapa II - Janaúba 3 C1, LT 500 kV Janaúba 3 - Pirapora 2 C1 e SE 500 kV Janaúba 3 | Instalar, na SE Bom Jesus da Lapa II, um banco de reatores de linha monofásicos RT7 500 kV - 3x66,6 Mvar para o circuito da LT 500 kV Bom Jesus da Lapa II - Janaúba 3 - C1. | RTL 500 kV 200 Mvar B.J.LAPA II RT7 BA | Em operação | 2021-09-01
T2017-026 | LT 500 kV B. J. da Lapa II - Janaúba 3 C1, LT 500 kV Janaúba 3 - Pirapora 2 C1 e SE 500 kV Janaúba 3 | LT 500 kV Bom Jesus da Lapa II - Janaúba 3 C1, LT 500 kV Janaúba 3 - Pirapora 2 C1 e SE 500 kV Janaúba 3 | Instalar, na SE Bom Jesus da Lapa II, um módulo de conexão com disjuntor, em 500 kV, para o banco de reatores de barra monofásicos RT5 500 kV - 3x50 Mvar | MC 500 kV RTB 500 kV 150 Mvar B.J.LAPA II RT5 BA | Em operação | 2021-09-01
T2017-026 | LT 500 kV B. J. da Lapa II - Janaúba 3 C1, LT 500 kV Janaúba 3 - Pirapora 2 C1 e SE 500 kV Janaúba 3 | LT 500 kV Bom Jesus da Lapa II - Janaúba 3 C1, LT 500 kV Janaúba 3 - Pirapora 2 C1 e SE 500 kV Janaúba 3 | Instalar, na SE Bom Jesus da Lapa II, um módulo de conexão com disjuntor, em 500 kV, para o banco de reatores de barra monofásicos RT6 500 kV - 3x50 Mvar | MC 500 kV RTB 500 kV 150 Mvar B.J.LAPA II RT6 BA | Em operação | 2021-09-01
T2017-026 | LT 500 kV B. J. da Lapa II - Janaúba 3 C1, LT 500 kV Janaúba 3 - Pirapora 2 C1 e SE 500 kV Janaúba 3 | LT 500 kV Bom Jesus da Lapa II - Janaúba 3 C1, LT 500 kV Janaúba 3 - Pirapora 2 C1 e SE 500 kV Janaúba 3 | Instalar, na SE Bom Jesus da Lapa II, um módulo de conexão sem disjuntor, em 500 kV, para o banco de reatores de linha monofásicos RT7 500 kV - 3x66,6 Mvar. | MC 500 kV RTL 500 kV 200 Mvar B.J.LAPA II RT7 BA | Em operação | 2021-09-01
T2017-026 | LT 500 kV B. J. da Lapa II - Janaúba 3 C1, LT 500 kV Janaúba 3 - Pirapora 2 C1 e SE 500 kV Janaúba 3 | LT 500 kV Bom Jesus da Lapa II - Janaúba 3 C1, LT 500 kV Janaúba 3 - Pirapora 2 C1 e SE 500 kV Janaúba 3 | Instalar, na SE Bom Jesus da Lapa II, um módulo geral MG3, em 500 kV, arranjo disjuntor e meio. | MG 500 kV B.J.LAPA II MG3 BA | Em operação | 2021-09-01
T2017-026 | LT 500 kV B. J. da Lapa II - Janaúba 3 C1, LT 500 kV Janaúba 3 - Pirapora 2 C1 e SE 500 kV Janaúba 3 | LT 500 kV Bom Jesus da Lapa II - Janaúba 3 C1, LT 500 kV Janaúba 3 - Pirapora 2 C1 e SE 500 kV Janaúba 3 | Instalar, na SE Bom Jesus da Lapa II, um reator de barra monofásico reserva RTR5 500 kV - 50 Mvar. | RTB 500 kV 50 Mvar B.J.LAPA II RTR5 BA | Em operação | 2021-09-01
T2017-026 | LT 500 kV B. J. da Lapa II - Janaúba 3 C1, LT 500 kV Janaúba 3 - Pirapora 2 C1 e SE 500 kV Janaúba 3 | LT 500 kV Bom Jesus da Lapa II - Janaúba 3 C1, LT 500 kV Janaúba 3 - Pirapora 2 C1 e SE 500 kV Janaúba 3 | Instalar, na SE Bom Jesus da Lapa II, um reator de linha monofásico reserva RTR6 500 kV - 66,6 Mvar para o circuito da LT 500 kV Bom Jesus da Lapa II - Janaúba 3 - C1. | RTL 500 kV 66,67 Mvar B.J.LAPA II RTR6 BA | Em operação | 2021-09-01
T2017-026 | LT 500 kV B. J. da Lapa II - Janaúba 3 C1, LT 500 kV Janaúba 3 - Pirapora 2 C1 e SE 500 kV Janaúba 3 | LT 500 kV Bom Jesus da Lapa II - Janaúba 3 C1, LT 500 kV Janaúba 3 - Pirapora 2 C1 e SE 500 kV Janaúba 3 | Instalar, na SE Bom Jesus da Lapa II, uma entrada de linha, em 500 kV, para o 1º circuito da LT 500kV Bom Jesus da Lapa II - Janaúba 3, arranjo disjuntor e meio. | EL 500 kV B.J.LAPA II LT 500 kV B.J.LAPA II /JANAUBA 3 C-1 BA/MG | Em operação | 2021-09-01
T2017-026 | LT 500 kV B. J. da Lapa II - Janaúba 3 C1, LT 500 kV Janaúba 3 - Pirapora 2 C1 e SE 500 kV Janaúba 3 | LT 500 kV Bom Jesus da Lapa II - Janaúba 3 C1, LT 500 kV Janaúba 3 - Pirapora 2 C1 e SE 500 kV Janaúba 3 | Instalar, na SE Bom Jesus da Lapa II, uma interligação de barramentos IB6, em 500 kV, arranjo disjuntor e meio. | IB 500 kV MG 500 kV B.J.LAPA II MG3 BA IB2 | Em operação | 2021-09-01
T2017-026 | LT 500 kV B. J. da Lapa II - Janaúba 3 C1, LT 500 kV Janaúba 3 - Pirapora 2 C1 e SE 500 kV Janaúba 3 | LT 500 kV Bom Jesus da Lapa II - Janaúba 3 C1, LT 500 kV Janaúba 3 - Pirapora 2 C1 e SE 500 kV Janaúba 3 | Instalar, na SE Janaúba 3, um banco de reatores de barra monofásicos RT7 500 kV - 3x66,6 Mvar. | RTB 500 kV 200 Mvar JANAUBA 3 RT7 MG | Em operação | 2021-09-01
T2017-026 | LT 500 kV B. J. da Lapa II - Janaúba 3 C1, LT 500 kV Janaúba 3 - Pirapora 2 C1 e SE 500 kV Janaúba 3 | LT 500 kV Bom Jesus da Lapa II - Janaúba 3 C1, LT 500 kV Janaúba 3 - Pirapora 2 C1 e SE 500 kV Janaúba 3 | Instalar, na SE Janaúba 3, um banco de reatores de linha monofásicos RT8 500 kV - 3x66,6 Mvar para o circuito da LT 500 kV Bom Jesus da Lapa II - Janaúba 3 - C1. | RTL 500 kV 200 Mvar JANAUBA 3 RT8 MG | Em operação | 2021-09-01
T2017-026 | LT 500 kV B. J. da Lapa II - Janaúba 3 C1, LT 500 kV Janaúba 3 - Pirapora 2 C1 e SE 500 kV Janaúba 3 | LT 500 kV Bom Jesus da Lapa II - Janaúba 3 C1, LT 500 kV Janaúba 3 - Pirapora 2 C1 e SE 500 kV Janaúba 3 | Instalar, na SE Janaúba 3, um banco de reatores de linha monofásicos RT9 500 kV - 3x58,3 Mvar para o circuito da LT 500 kV Janaúba 3 - Pirapora 2 - C1. | RTL 500 kV 175 Mvar JANAUBA 3 RT9 MG | Em operação | 2021-09-01
T2017-026 | LT 500 kV B. J. da Lapa II - Janaúba 3 C1, LT 500 kV Janaúba 3 - Pirapora 2 C1 e SE 500 kV Janaúba 3 | LT 500 kV Bom Jesus da Lapa II - Janaúba 3 C1, LT 500 kV Janaúba 3 - Pirapora 2 C1 e SE 500 kV Janaúba 3 | Instalar, na SE Janaúba 3, um módulo de conexão com disjuntor, em 500 kV, para o banco de reatores de barra monofásicos RT7 500 kV - 3x66,6 Mvar | MC 500 kV RTB 500 kV 200 Mvar JANAUBA 3 RT7 MG | Em operação | 2021-09-01
T2017-026 | LT 500 kV B. J. da Lapa II - Janaúba 3 C1, LT 500 kV Janaúba 3 - Pirapora 2 C1 e SE 500 kV Janaúba 3 | LT 500 kV Bom Jesus da Lapa II - Janaúba 3 C1, LT 500 kV Janaúba 3 - Pirapora 2 C1 e SE 500 kV Janaúba 3 | Instalar, na SE Janaúba 3, um módulo de conexão sem disjuntor, em 500 kV, para o banco de reatores de linha monofásicos RT8 500 kV - 3x66,6 Mvar. | MC 500 kV RTL 500 kV 200 Mvar JANAUBA 3 RT8 MG | Em operação | 2021-09-01
T2017-026 | LT 500 kV B. J. da Lapa II - Janaúba 3 C1, LT 500 kV Janaúba 3 - Pirapora 2 C1 e SE 500 kV Janaúba 3 | LT 500 kV Bom Jesus da Lapa II - Janaúba 3 C1, LT 500 kV Janaúba 3 - Pirapora 2 C1 e SE 500 kV Janaúba 3 | Instalar, na SE Janaúba 3, um módulo de conexão sem disjuntor, em 500 kV, para o banco de reatores de linha monofásicos RT9 500 kV - 3x58,3 Mvar. | MC 500 kV RTL 500 kV 175 Mvar JANAUBA 3 RT9 MG | Em operação | 2021-09-01
T2017-026 | LT 500 kV B. J. da Lapa II - Janaúba 3 C1, LT 500 kV Janaúba 3 - Pirapora 2 C1 e SE 500 kV Janaúba 3 | LT 500 kV Bom Jesus da Lapa II - Janaúba 3 C1, LT 500 kV Janaúba 3 - Pirapora 2 C1 e SE 500 kV Janaúba 3 | Instalar, na SE Janaúba 3, um módulo geral MG3, em 500 kV, arranjo disjuntor e meio. | MG 500 kV JANAUBA 3 MG3 MG | Em operação | 2021-09-01
T2017-026 | LT 500 kV B. J. da Lapa II - Janaúba 3 C1, LT 500 kV Janaúba 3 - Pirapora 2 C1 e SE 500 kV Janaúba 3 | LT 500 kV Bom Jesus da Lapa II - Janaúba 3 C1, LT 500 kV Janaúba 3 - Pirapora 2 C1 e SE 500 kV Janaúba 3 | Instalar, na SE Janaúba 3, um reator de linha monofásico reserva RTR4 500 kV - 66,6 Mvar para o circuito da LT 500 kV Bom Jesus da Lapa II - Janaúba 3 - C1. | RTL 500 kV 66,66 Mvar JANAUBA 3 RTR4 MG | Em operação | 2021-09-01
T2017-026 | LT 500 kV B. J. da Lapa II - Janaúba 3 C1, LT 500 kV Janaúba 3 - Pirapora 2 C1 e SE 500 kV Janaúba 3 | LT 500 kV Bom Jesus da Lapa II - Janaúba 3 C1, LT 500 kV Janaúba 3 - Pirapora 2 C1 e SE 500 kV Janaúba 3 | Instalar, na SE Janaúba 3, um reator de linha monofásico reserva RTR5 500 kV - 58,3 Mvar para o circuito da LT 500 kV Janaúba 3 - Pirapora 2 - C1. | RTL 500 kV 58,33 Mvar JANAUBA 3 RTR5 MG | Em operação | 2021-09-01
T2017-026 | LT 500 kV B. J. da Lapa II - Janaúba 3 C1, LT 500 kV Janaúba 3 - Pirapora 2 C1 e SE 500 kV Janaúba 3 | LT 500 kV Bom Jesus da Lapa II - Janaúba 3 C1, LT 500 kV Janaúba 3 - Pirapora 2 C1 e SE 500 kV Janaúba 3 | Instalar, na SE Janaúba 3, uma entrada de linha, em 500 kV, para o 1º circuito da LT 500 kV Bom Jesus da Lapa II - Janaúba 3, arranjo disjuntor e meio. | EL 500 kV JANAUBA 3 LT 500 kV B.J.LAPA II /JANAUBA 3 C-1 BA/MG | Em operação | 2021-09-01
T2017-026 | LT 500 kV B. J. da Lapa II - Janaúba 3 C1, LT 500 kV Janaúba 3 - Pirapora 2 C1 e SE 500 kV Janaúba 3 | LT 500 kV Bom Jesus da Lapa II - Janaúba 3 C1, LT 500 kV Janaúba 3 - Pirapora 2 C1 e SE 500 kV Janaúba 3 | Instalar, na SE Janaúba 3, uma entrada de linha, em 500 kV, para o 1º circuito da LT 500kV Janaúba 3 - Pirapora 2, arranjo disjuntor e meio. | EL 500 kV JANAUBA 3 LT 500 kV JANAUBA 3 /PIRAPORA 2 C-1 MG | Em operação | 2021-09-01
T2017-026 | LT 500 kV B. J. da Lapa II - Janaúba 3 C1, LT 500 kV Janaúba 3 - Pirapora 2 C1 e SE 500 kV Janaúba 3 | LT 500 kV Bom Jesus da Lapa II - Janaúba 3 C1, LT 500 kV Janaúba 3 - Pirapora 2 C1 e SE 500 kV Janaúba 3 | Instalar, na SE Janaúba 3, uma interligação de barramentos IB5, em 500 kV, arranjo disjuntor e meio. | IB 500 kV MG 500 kV JANAUBA 3 MG3 MG IB5 | Em operação | 2021-09-01
T2017-026 | LT 500 kV B. J. da Lapa II - Janaúba 3 C1, LT 500 kV Janaúba 3 - Pirapora 2 C1 e SE 500 kV Janaúba 3 | LT 500 kV Bom Jesus da Lapa II - Janaúba 3 C1, LT 500 kV Janaúba 3 - Pirapora 2 C1 e SE 500 kV Janaúba 3 | Instalar, na SE Janaúba 3, uma interligação de barramentos IB6, em 500 kV, arranjo disjuntor e meio. | IB 500 kV MG 500 kV JANAUBA 3 MG3 MG IB6 | Em operação | 2021-09-01
T2017-026 | LT 500 kV B. J. da Lapa II - Janaúba 3 C1, LT 500 kV Janaúba 3 - Pirapora 2 C1 e SE 500 kV Janaúba 3 | LT 500 kV Bom Jesus da Lapa II - Janaúba 3 C1, LT 500 kV Janaúba 3 - Pirapora 2 C1 e SE 500 kV Janaúba 3 | Instalar, na SE Pirapora 2, um banco de reatores de linha monofásicos RT3 500 kV - 3x58,3 Mvar para o circuito da LT 500 kV Janaúba 3 - Pirapora 2 - C1. | RTL 500 kV 175 Mvar PIRAPORA 2 RT3 MG | Em operação | 2021-09-01
T2017-026 | LT 500 kV B. J. da Lapa II - Janaúba 3 C1, LT 500 kV Janaúba 3 - Pirapora 2 C1 e SE 500 kV Janaúba 3 | LT 500 kV Bom Jesus da Lapa II - Janaúba 3 C1, LT 500 kV Janaúba 3 - Pirapora 2 C1 e SE 500 kV Janaúba 3 | Instalar, na SE Pirapora 2, um módulo de conexão sem disjuntor, em 500 kV, para o banco de reatores de linha monofásicos RT3 500 kV - 3x58,3 Mvar. | MC 500 kV RTL 500 kV 175 Mvar PIRAPORA 2 RT3 MG | Em operação | 2021-09-01
T2017-026 | LT 500 kV B. J. da Lapa II - Janaúba 3 C1, LT 500 kV Janaúba 3 - Pirapora 2 C1 e SE 500 kV Janaúba 3 | LT 500 kV Bom Jesus da Lapa II - Janaúba 3 C1, LT 500 kV Janaúba 3 - Pirapora 2 C1 e SE 500 kV Janaúba 3 | Instalar, na SE Pirapora 2, um reator de linha monofásico reserva RTR3 500 kV - 58,3 Mvar para o circuito da LT 500 kV Janaúba 3 - Pirapora 2 - C1. | RTL 500 kV 58,33 Mvar PIRAPORA 2 RTR3 MG | Em operação | 2021-09-01
T2017-027 | SE 500 kV Janaúba 3 - Compensadores Síncronos - 2 x (-90/+150) Mvar. | SE 500 kV Janaúba 3 - Compensadores Síncronos - 2 x (-90/+150) Mvar. | Instalar, na SE Janaúba 3, um compensador síncrono CS1 – (-90/+150) Mvar, com transformador elevador para 500 kV. | CS 150/-90 Mvar JANAUBA 3 CS1 MG | Em operação | 2022-02-08
T2017-027 | SE 500 kV Janaúba 3 - Compensadores Síncronos - 2 x (-90/+150) Mvar. | SE 500 kV Janaúba 3 - Compensadores Síncronos - 2 x (-90/+150) Mvar. | Instalar, na SE Janaúba 3, um compensador síncrono CS2 – (-90/+150) Mvar, com transformador elevador para 500 kV. | CS 150/-90 Mvar JANAUBA 3 CS2 MG | Em operação | 2021-07-11
T2017-027 | SE 500 kV Janaúba 3 - Compensadores Síncronos - 2 x (-90/+150) Mvar. | SE 500 kV Janaúba 3 - Compensadores Síncronos - 2 x (-90/+150) Mvar. | Instalar, na SE Janaúba 3, um módulo de conexão do compensador síncrono CS1 – (-90/+150) Mvar, com transformador elevador para 500 kV. | MC 500 kV CS 150/-90 Mvar JANAUBA 3 CS1 MG | Em operação | 2022-02-08
T2017-027 | SE 500 kV Janaúba 3 - Compensadores Síncronos - 2 x (-90/+150) Mvar. | SE 500 kV Janaúba 3 - Compensadores Síncronos - 2 x (-90/+150) Mvar. | Instalar, na SE Janaúba 3, um módulo de conexão do compensador síncrono CS2 – (-90/+150) Mvar, com transformador elevador para 500 kV. | MC 500 kV CS 150/-90 Mvar JANAUBA 3 CS2 MG | Em operação | 2021-07-11
T2017-027 | SE 500 kV Janaúba 3 - Compensadores Síncronos - 2 x (-90/+150) Mvar. | SE 500 kV Janaúba 3 - Compensadores Síncronos - 2 x (-90/+150) Mvar. | Instalar, na SE Janaúba 3, um módulo geral MG4, em 500 kV, arranjo disjuntor e meio. | MG 500 kV JANAUBA 3 MG4 MG | Em operação | 2021-07-11
T2017-027 | SE 500 kV Janaúba 3 - Compensadores Síncronos - 2 x (-90/+150) Mvar. | SE 500 kV Janaúba 3 - Compensadores Síncronos - 2 x (-90/+150) Mvar. | Instalar, na SE Janaúba 3, uma interligação de barramentos IB7, em 500 kV, arranjo disjuntor e meio. | IB 500 kV MG 500 kV JANAUBA 3 MG4 MG IB7 | Em operação | 2021-07-11
T2017-028 | LT 500 kV Rio das Éguas - Arinos 2 C1, LT 500 kV Arinos 2 - Pirapora 2 C1 e SE 500 kV Arinos 2 | LT 500 kV Rio das Éguas - Arinos 2 C1, LT 500 kV Arinos 2 - Pirapora 2 C1 e SE 500 kV Arinos 2 | Construção do 1º circuito da LT 500 kV Arinos 2 - Pirapora 2, com extensão de 221 km, em circuito simples. | LT 500 kV ARINOS 2 /PIRAPORA 2 C-1 MG | Em operação | 2021-03-03
T2017-028 | LT 500 kV Rio das Éguas - Arinos 2 C1, LT 500 kV Arinos 2 - Pirapora 2 C1 e SE 500 kV Arinos 2 | LT 500 kV Rio das Éguas - Arinos 2 C1, LT 500 kV Arinos 2 - Pirapora 2 C1 e SE 500 kV Arinos 2 | Construção do 1º circuito da LT 500 kV Rio das Éguas - Arinos 2, com extensão de 230 km, em circuito simples. | LT 500 kV RIO DAS EGUAS /ARINOS 2 C-1 BA/MG | Em operação | 2021-03-03
T2017-028 | LT 500 kV Rio das Éguas - Arinos 2 C1, LT 500 kV Arinos 2 - Pirapora 2 C1 e SE 500 kV Arinos 2 | LT 500 kV Rio das Éguas - Arinos 2 C1, LT 500 kV Arinos 2 - Pirapora 2 C1 e SE 500 kV Arinos 2 | Instalar, na SE Arinos 2, um banco de reatores de barra monofásicos RT1 500 kV - 3x53,3 Mvar. | RTB 500 kV 160 Mvar ARINOS 2 RT1 MG | Em operação | 2021-03-03
T2017-028 | LT 500 kV Rio das Éguas - Arinos 2 C1, LT 500 kV Arinos 2 - Pirapora 2 C1 e SE 500 kV Arinos 2 | LT 500 kV Rio das Éguas - Arinos 2 C1, LT 500 kV Arinos 2 - Pirapora 2 C1 e SE 500 kV Arinos 2 | Instalar, na SE Arinos 2, um banco de reatores de barra monofásicos RT2 500 kV - 3x53,3 Mvar. | RTB 500 kV 160 Mvar ARINOS 2 RT2 MG | Em operação | 2021-03-03
T2017-028 | LT 500 kV Rio das Éguas - Arinos 2 C1, LT 500 kV Arinos 2 - Pirapora 2 C1 e SE 500 kV Arinos 2 | LT 500 kV Rio das Éguas - Arinos 2 C1, LT 500 kV Arinos 2 - Pirapora 2 C1 e SE 500 kV Arinos 2 | Instalar, na SE Arinos 2, um banco de reatores de linha monofásicos RT3 500 kV - 3x53,3 Mvar para o circuito da LT 500 kV Rio das Éguas - Arinos 2 - C1. | RTL 500 kV 160 Mvar ARINOS 2 RT3 MG | Em operação | 2021-03-03
T2017-028 | LT 500 kV Rio das Éguas - Arinos 2 C1, LT 500 kV Arinos 2 - Pirapora 2 C1 e SE 500 kV Arinos 2 | LT 500 kV Rio das Éguas - Arinos 2 C1, LT 500 kV Arinos 2 - Pirapora 2 C1 e SE 500 kV Arinos 2 | Instalar, na SE Arinos 2, um banco de reatores de linha monofásicos RT4 500 kV - 3x53,3 Mvar para o circuito da LT 500 kV Arinos 2 - Pirapora 2 - C1. | RTL 500 kV 160 Mvar ARINOS 2 RT4 MG | Em operação | 2021-03-03
T2017-028 | LT 500 kV Rio das Éguas - Arinos 2 C1, LT 500 kV Arinos 2 - Pirapora 2 C1 e SE 500 kV Arinos 2 | LT 500 kV Rio das Éguas - Arinos 2 C1, LT 500 kV Arinos 2 - Pirapora 2 C1 e SE 500 kV Arinos 2 | Instalar, na SE Arinos 2, um módulo de conexão com disjuntor, em 500 kV, para o banco de reatores de barra monofásicos RT1 500 kV - 3x53,3 Mvar | MC 500 kV RTB 500 kV 160 Mvar ARINOS 2 RT1 MG | Em operação | 2021-03-03
T2017-028 | LT 500 kV Rio das Éguas - Arinos 2 C1, LT 500 kV Arinos 2 - Pirapora 2 C1 e SE 500 kV Arinos 2 | LT 500 kV Rio das Éguas - Arinos 2 C1, LT 500 kV Arinos 2 - Pirapora 2 C1 e SE 500 kV Arinos 2 | Instalar, na SE Arinos 2, um módulo de conexão com disjuntor, em 500 kV, para o banco de reatores de barra monofásicos RT2 500 kV - 3x53,3 Mvar | MC 500 kV RTB 500 kV 160 Mvar ARINOS 2 RT2 MG | Em operação | 2021-03-03
T2017-028 | LT 500 kV Rio das Éguas - Arinos 2 C1, LT 500 kV Arinos 2 - Pirapora 2 C1 e SE 500 kV Arinos 2 | LT 500 kV Rio das Éguas - Arinos 2 C1, LT 500 kV Arinos 2 - Pirapora 2 C1 e SE 500 kV Arinos 2 | Instalar, na SE Arinos 2, um módulo de conexão sem disjuntor, em 500 kV, para o banco de reatores de linha monofásicos RT3 500 kV - 3x53,3 Mvar. | MC 500 kV RTL 500 kV 160 Mvar ARINOS 2 RT3 MG | Em operação | 2021-03-03
T2017-028 | LT 500 kV Rio das Éguas - Arinos 2 C1, LT 500 kV Arinos 2 - Pirapora 2 C1 e SE 500 kV Arinos 2 | LT 500 kV Rio das Éguas - Arinos 2 C1, LT 500 kV Arinos 2 - Pirapora 2 C1 e SE 500 kV Arinos 2 | Instalar, na SE Arinos 2, um módulo de conexão sem disjuntor, em 500 kV, para o banco de reatores de linha monofásicos RT4 500 kV - 3x53,3 Mvar. | MC 500 kV RTL 500 kV 160 Mvar ARINOS 2 RT4 MG | Em operação | 2021-03-03
T2017-028 | LT 500 kV Rio das Éguas - Arinos 2 C1, LT 500 kV Arinos 2 - Pirapora 2 C1 e SE 500 kV Arinos 2 | LT 500 kV Rio das Éguas - Arinos 2 C1, LT 500 kV Arinos 2 - Pirapora 2 C1 e SE 500 kV Arinos 2 | Instalar, na SE Arinos 2, um módulo geral MG1, em 500 kV, arranjo disjuntor e meio. | MG 500 kV ARINOS 2 MG1 MG | Em operação | 2021-03-03
T2017-028 | LT 500 kV Rio das Éguas - Arinos 2 C1, LT 500 kV Arinos 2 - Pirapora 2 C1 e SE 500 kV Arinos 2 | LT 500 kV Rio das Éguas - Arinos 2 C1, LT 500 kV Arinos 2 - Pirapora 2 C1 e SE 500 kV Arinos 2 | Instalar, na SE Arinos 2, um reator de barra monofásico reserva RTR1 500 kV - 53,3 Mvar. | RTB 500 kV 53,33 Mvar ARINOS 2 RTR1 MG | Em operação | 2021-03-03
T2017-028 | LT 500 kV Rio das Éguas - Arinos 2 C1, LT 500 kV Arinos 2 - Pirapora 2 C1 e SE 500 kV Arinos 2 | LT 500 kV Rio das Éguas - Arinos 2 C1, LT 500 kV Arinos 2 - Pirapora 2 C1 e SE 500 kV Arinos 2 | Instalar, na SE Arinos 2, um reator de linha monofásico reserva RTR2 500 kV - 53,3 Mvar para o circuito da LT 500 kV Rio das Éguas - Arinos 2 - C1. | RTL 500 kV 53,33 Mvar ARINOS 2 RTR2 MG | Em operação | 2021-03-03
T2017-028 | LT 500 kV Rio das Éguas - Arinos 2 C1, LT 500 kV Arinos 2 - Pirapora 2 C1 e SE 500 kV Arinos 2 | LT 500 kV Rio das Éguas - Arinos 2 C1, LT 500 kV Arinos 2 - Pirapora 2 C1 e SE 500 kV Arinos 2 | Instalar, na SE Arinos 2, uma entrada de linha, em 500 kV, para o 1º circuito da LT 500 kV Rio das Éguas - Arinos 2, arranjo disjuntor e meio. | EL 500 kV ARINOS 2 LT 500 kV RIO DAS EGUAS /ARINOS 2 C-1 BA/MG | Em operação | 2021-03-03
T2017-028 | LT 500 kV Rio das Éguas - Arinos 2 C1, LT 500 kV Arinos 2 - Pirapora 2 C1 e SE 500 kV Arinos 2 | LT 500 kV Rio das Éguas - Arinos 2 C1, LT 500 kV Arinos 2 - Pirapora 2 C1 e SE 500 kV Arinos 2 | Instalar, na SE Arinos 2, uma entrada de linha, em 500 kV, para o 1º circuito da LT 500k V Arinos 2 - Pirapora 2, arranjo disjuntor e meio. | EL 500 kV ARINOS 2 LT 500 kV ARINOS 2 /PIRAPORA 2 C-1 MG | Em operação | 2021-03-03
T2017-028 | LT 500 kV Rio das Éguas - Arinos 2 C1, LT 500 kV Arinos 2 - Pirapora 2 C1 e SE 500 kV Arinos 2 | LT 500 kV Rio das Éguas - Arinos 2 C1, LT 500 kV Arinos 2 - Pirapora 2 C1 e SE 500 kV Arinos 2 | Instalar, na SE Arinos 2, uma interligação de barramentos IB1, em 500 kV, arranjo disjuntor e meio. | IB 500 kV MG 500 kV ARINOS 2 MG1 MG IB1 | Em operação | 2020-03-03
T2017-028 | LT 500 kV Rio das Éguas - Arinos 2 C1, LT 500 kV Arinos 2 - Pirapora 2 C1 e SE 500 kV Arinos 2 | LT 500 kV Rio das Éguas - Arinos 2 C1, LT 500 kV Arinos 2 - Pirapora 2 C1 e SE 500 kV Arinos 2 | Instalar, na SE Arinos 2, uma interligação de barramentos IB2, em 500 kV, arranjo disjuntor e meio. | IB 500 kV MG 500 kV ARINOS 2 MG1 MG IB2 | Em operação | 2020-03-03
T2017-028 | LT 500 kV Rio das Éguas - Arinos 2 C1, LT 500 kV Arinos 2 - Pirapora 2 C1 e SE 500 kV Arinos 2 | LT 500 kV Rio das Éguas - Arinos 2 C1, LT 500 kV Arinos 2 - Pirapora 2 C1 e SE 500 kV Arinos 2 | Instalar, na SE Pirapora 2, um banco de reatores de linha monofásicos RT4 500 kV - 3x53,3 Mvar para o circuito da LT 500 kV Arinos 2 - Pirapora 2 - C1. | RTL 500 kV 160 Mvar PIRAPORA 2 RT4 MG | Em operação | 2021-03-03
T2017-028 | LT 500 kV Rio das Éguas - Arinos 2 C1, LT 500 kV Arinos 2 - Pirapora 2 C1 e SE 500 kV Arinos 2 | LT 500 kV Rio das Éguas - Arinos 2 C1, LT 500 kV Arinos 2 - Pirapora 2 C1 e SE 500 kV Arinos 2 | Instalar, na SE Pirapora 2, um módulo de conexão sem disjuntor, em 500 kV, para o banco de reatores de linha monofásicos RT4 500 kV - 3x53,3 Mvar. | MC 500 kV RTL 500 kV 160 Mvar PIRAPORA 2 RT4 MG | Em operação | 2020-03-03
T2017-028 | LT 500 kV Rio das Éguas - Arinos 2 C1, LT 500 kV Arinos 2 - Pirapora 2 C1 e SE 500 kV Arinos 2 | LT 500 kV Rio das Éguas - Arinos 2 C1, LT 500 kV Arinos 2 - Pirapora 2 C1 e SE 500 kV Arinos 2 | Instalar, na SE Pirapora 2, um reator de linha monofásico reserva RTR4 500 kV - 53,3 Mvar para o circuito da LT 500 kV Arinos 2 - Pirapora 2 - C1. | RTL 500 kV 53,33 Mvar PIRAPORA 2 RTR4 MG | Em operação | 2021-03-03
T2017-028 | LT 500 kV Rio das Éguas - Arinos 2 C1, LT 500 kV Arinos 2 - Pirapora 2 C1 e SE 500 kV Arinos 2 | LT 500 kV Rio das Éguas - Arinos 2 C1, LT 500 kV Arinos 2 - Pirapora 2 C1 e SE 500 kV Arinos 2 | Instalar, na SE Pirapora 2, uma entrada de linha, em 500 kV, para o 1º circuito da LT 500 kV Arinos 2 - Pirapora 2, arranjo disjuntor e meio. | EL 500 kV PIRAPORA 2 LT 500 kV ARINOS 2 /PIRAPORA 2 C-1 MG | Em operação | 2021-03-03
T2017-028 | LT 500 kV Rio das Éguas - Arinos 2 C1, LT 500 kV Arinos 2 - Pirapora 2 C1 e SE 500 kV Arinos 2 | LT 500 kV Rio das Éguas - Arinos 2 C1, LT 500 kV Arinos 2 - Pirapora 2 C1 e SE 500 kV Arinos 2 | Instalar, na SE Rio da Éguas, um módulo geral MG3, em 500 kV, arranjo disjuntor e meio. | MG 500 kV RIO DAS EGUAS MG3 BA | Em operação | 2021-03-03
T2017-028 | LT 500 kV Rio das Éguas - Arinos 2 C1, LT 500 kV Arinos 2 - Pirapora 2 C1 e SE 500 kV Arinos 2 | LT 500 kV Rio das Éguas - Arinos 2 C1, LT 500 kV Arinos 2 - Pirapora 2 C1 e SE 500 kV Arinos 2 | Instalar, na SE Rio da Éguas, uma interligação de barramentos IB4, em 500 kV, arranjo disjuntor e meio. | IB 500 kV MG 500 kV RIO DAS EGUAS MG3 BA IB4 | Em operação | 2020-03-03
T2017-028 | LT 500 kV Rio das Éguas - Arinos 2 C1, LT 500 kV Arinos 2 - Pirapora 2 C1 e SE 500 kV Arinos 2 | LT 500 kV Rio das Éguas - Arinos 2 C1, LT 500 kV Arinos 2 - Pirapora 2 C1 e SE 500 kV Arinos 2 | Instalar, na SE Rio das Éguas, um banco de reatores de linha monofásicos RT6 500 kV - 3x53,3 Mvar para o circuito da LT 500 kV Rio das Éguas - Arinos 2 - C1. | RTL 500 kV 160 Mvar RIO DAS EGUAS RT6 BA | Em operação | 2021-03-03
T2017-028 | LT 500 kV Rio das Éguas - Arinos 2 C1, LT 500 kV Arinos 2 - Pirapora 2 C1 e SE 500 kV Arinos 2 | LT 500 kV Rio das Éguas - Arinos 2 C1, LT 500 kV Arinos 2 - Pirapora 2 C1 e SE 500 kV Arinos 2 | Instalar, na SE Rio das Éguas, um módulo de conexão sem disjuntor, em 500 kV, para o banco de reatores de linha monofásicos RT6 500 kV - 3x53,3 Mvar. | MC 500 kV RTL 500 kV 160 Mvar RIO DAS EGUAS RT6 BA | Em operação | 2021-03-03
T2017-028 | LT 500 kV Rio das Éguas - Arinos 2 C1, LT 500 kV Arinos 2 - Pirapora 2 C1 e SE 500 kV Arinos 2 | LT 500 kV Rio das Éguas - Arinos 2 C1, LT 500 kV Arinos 2 - Pirapora 2 C1 e SE 500 kV Arinos 2 | Instalar, na SE Rio das Éguas, um reator de linha monofásico reserva RTR6 500 kV - 53,3 Mvar para o circuito da LT 500 kV Rio das Éguas - Arinos 2 - C1. | RTL 500 kV 53,33 Mvar RIO DAS EGUAS RTR6 BA | Em operação | 2021-03-03
T2017-028 | LT 500 kV Rio das Éguas - Arinos 2 C1, LT 500 kV Arinos 2 - Pirapora 2 C1 e SE 500 kV Arinos 2 | LT 500 kV Rio das Éguas - Arinos 2 C1, LT 500 kV Arinos 2 - Pirapora 2 C1 e SE 500 kV Arinos 2 | Instalar, na SE Rio das Éguas, uma entrada de linha, em 500 kV, para o 1º circuito da LT 500 kV Rio das Éguas - Arinos 2, arranjo disjuntor e meio. | EL 500 kV RIO DAS EGUAS LT 500 kV RIO DAS EGUAS /ARINOS 2 C-1 BA/MG | Em operação | 2021-03-03
T2017-029 | LT 500 kV Sapeaçu - Poções III C1 | LT 500 kV Sapeaçu - Poções III C1, com 260 km | Construção do 1º circuito da LT 500 kV Sapeaçu - Poções III, com extensão de 260 km, em circuito simples. | LT 500 kV SAPEACU /POCOES III C-1 BA | Em operação | 2021-01-28
T2017-029 | LT 500 kV Sapeaçu - Poções III C1 | LT 500 kV Sapeaçu - Poções III C1, com 260 km | Instalar, na SE Poções III, um banco de reatores de linha monofásicos RT2 500 kV – 3x61,6 Mvar. | RTL 500 kV 185 Mvar POCOES III RT2 BA | Em operação | 2021-01-28
T2017-029 | LT 500 kV Sapeaçu - Poções III C1 | LT 500 kV Sapeaçu - Poções III C1, com 260 km | Instalar, na SE Poções III, um módulo de conexão sem disjuntor, em 500 kV, para o banco de reatores de linha monofásicos RT2 500 kV – 3x61,6 Mvar. | MC 500 kV RTL 500 kV 185 Mvar POCOES III RT2 BA | Em operação | 2021-01-28
T2017-029 | LT 500 kV Sapeaçu - Poções III C1 | LT 500 kV Sapeaçu - Poções III C1, com 260 km | Instalar, na SE Poções III, um módulo geral MG2, em 500 kV, arranjo disjuntor e meio. | MG 500 kV POCOES III MG2 BA | Em operação | 2021-01-15
T2017-029 | LT 500 kV Sapeaçu - Poções III C1 | LT 500 kV Sapeaçu - Poções III C1, com 260 km | Instalar, na SE Poções III, um reator de linha monofásico reserva RTR2 500 kV – 61,6 Mvar. | RTL 500 kV 61,66 Mvar POCOES III RTR2 BA | Em operação | 2021-01-27
T2017-029 | LT 500 kV Sapeaçu - Poções III C1 | LT 500 kV Sapeaçu - Poções III C1, com 260 km | Instalar, na SE Poções III, uma entrada de linha, em 500 kV, para o 1º circuito da LT 500 kV Sapeaçu - Poções III, arranjo disjuntor e meio. | EL 500 kV POCOES III LT 500 kV SAPEACU /POCOES III C-1 BA | Em operação | 2021-01-28
T2017-029 | LT 500 kV Sapeaçu - Poções III C1 | LT 500 kV Sapeaçu - Poções III C1, com 260 km | Instalar, na SE Poções III, uma interligação de barramentos IB2, em 500 kV, arranjo disjuntor e meio. | IB 500 kV MG 500 kV POCOES III MG2 BA IB2 | Em operação | 2021-01-15
T2017-029 | LT 500 kV Sapeaçu - Poções III C1 | LT 500 kV Sapeaçu - Poções III C1, com 260 km | Instalar, na SE Sapeaçu, um banco de reatores de linha monofásicos RT4 500 kV – 3x61,6 Mvar. | RTL 500 kV 185 Mvar SAPEACU RT4 BA | Em operação | 2021-01-28
T2017-029 | LT 500 kV Sapeaçu - Poções III C1 | LT 500 kV Sapeaçu - Poções III C1, com 260 km | Instalar, na SE Sapeaçu, um módulo de conexão sem disjuntor, em 500 kV, para o banco de reatores de linha monofásicos RT4 500 kV – 3x61,6 Mvar. | MC 500 kV RTL 500 kV 185 Mvar SAPEACU RT4 BA | Em operação | 2021-01-28
T2017-029 | LT 500 kV Sapeaçu - Poções III C1 | LT 500 kV Sapeaçu - Poções III C1, com 260 km | Instalar, na SE Sapeaçu, um reator de linha monofásico reserva RTR3 500 kV – 61,6 Mvar. | RTL 500 kV 61,67 Mvar SAPEACU RTR3 BA | Em operação | 2021-01-27
T2017-029 | LT 500 kV Sapeaçu - Poções III C1 | LT 500 kV Sapeaçu - Poções III C1, com 260 km | Instalar, na SE Sapeaçu, uma entrada de linha, em 500 kV, para o 1º circuito da LT 500 kV Sapeaçu - Poções III, arranjo disjuntor e meio. | EL 500 kV SAPEACU LT 500 kV SAPEACU /POCOES III C-1 BA | Em operação | 2021-01-28
T2017-030 | LT 500kV Poções III-P.Paraíso 2-G.Valadares 6 C1, SE 500kV P.Paraíso 2, SE 500/230kV G.Valadares 6 | LT 500 kV Poções III - Padre Paraíso 2 C1, com 334 km; LT 500 kV Padre Paraíso 2 - Governador Valadares 6 C1, com 207 km; SE 500 kV Padre Paraíso 2; SE 500/230 kV Governador Valadares 6 -(6+1Res) x 200 MVA. | Construção do 1º circuito da LT 500 kV Padre Paraíso 2 - Governador Valadares 6, com extensão de 203 km, em circuito simples. | LT 500 kV PADRE PARAISO 2 /G.VALADARES 6 C-1 MG | Em operação | 2020-10-25
T2017-030 | LT 500kV Poções III-P.Paraíso 2-G.Valadares 6 C1, SE 500kV P.Paraíso 2, SE 500/230kV G.Valadares 6 | LT 500 kV Poções III - Padre Paraíso 2 C1, com 334 km; LT 500 kV Padre Paraíso 2 - Governador Valadares 6 C1, com 207 km; SE 500 kV Padre Paraíso 2; SE 500/230 kV Governador Valadares 6 -(6+1Res) x 200 MVA. | Construção do 1º circuito da LT 500 kV Poções III - Padre Paraíso 2, com extensão de 334 km, em circuito simples. | LT 500 kV POCOES III /PADRE PARAISO 2 C-1 BA/MG | Em operação | 2020-10-25
T2017-030 | LT 500kV Poções III-P.Paraíso 2-G.Valadares 6 C1, SE 500kV P.Paraíso 2, SE 500/230kV G.Valadares 6 | LT 500 kV Poções III - Padre Paraíso 2 C1, com 334 km; LT 500 kV Padre Paraíso 2 - Governador Valadares 6 C1, com 207 km; SE 500 kV Padre Paraíso 2; SE 500/230 kV Governador Valadares 6 -(6+1Res) x 200 MVA. | Instalar o circuito LT 230 kV CONSE. PENA /G.VALADARES 6 C-1 MG originado do seccionamento do circuito LT 230 kV CONSE. PENA /G.VALADARES 2 C-1 MG na SE G.VALADARES 6 | LT 230 kV CONSE. PENA /G.VALADARES 6 C-1 MG | Em operação | 2020-10-14
T2017-030 | LT 500kV Poções III-P.Paraíso 2-G.Valadares 6 C1, SE 500kV P.Paraíso 2, SE 500/230kV G.Valadares 6 | LT 500 kV Poções III - Padre Paraíso 2 C1, com 334 km; LT 500 kV Padre Paraíso 2 - Governador Valadares 6 C1, com 207 km; SE 500 kV Padre Paraíso 2; SE 500/230 kV Governador Valadares 6 -(6+1Res) x 200 MVA. | Instalar o circuito LT 230 kV G.VALADARES 2 /G.VALADARES 6 C-1 MG originado do seccionamento do circuito LT 230 kV CONSE. PENA /G.VALADARES 2 C-1 MG na SE G.VALADARES 6 | LT 230 kV G.VALADARES 2 /G.VALADARES 6 C-2 MG | Em operação | 2020-10-14
T2017-030 | LT 500kV Poções III-P.Paraíso 2-G.Valadares 6 C1, SE 500kV P.Paraíso 2, SE 500/230kV G.Valadares 6 | LT 500 kV Poções III - Padre Paraíso 2 C1, com 334 km; LT 500 kV Padre Paraíso 2 - Governador Valadares 6 C1, com 207 km; SE 500 kV Padre Paraíso 2; SE 500/230 kV Governador Valadares 6 -(6+1Res) x 200 MVA. | Instalar o circuito LT 230 kV G.VALADARES 2 /G.VALADARES 6 C-1 MG originado do seccionamento do circuito LT 230 kV G.VALADARES 2 /MESQUITA C-1 MG na SE G.VALADARES 6 | LT 230 kV G.VALADARES 2 /G.VALADARES 6 C-1 MG | Em operação | 2021-04-21
T2017-030 | LT 500kV Poções III-P.Paraíso 2-G.Valadares 6 C1, SE 500kV P.Paraíso 2, SE 500/230kV G.Valadares 6 | LT 500 kV Poções III - Padre Paraíso 2 C1, com 334 km; LT 500 kV Padre Paraíso 2 - Governador Valadares 6 C1, com 207 km; SE 500 kV Padre Paraíso 2; SE 500/230 kV Governador Valadares 6 -(6+1Res) x 200 MVA. | Instalar o circuito LT 230 kV G.VALADARES 6 /MESQUITA C-1 MG originado do seccionamento do circuito LT 230 kV G.VALADARES 2 /MESQUITA C-1 MG na SE G.VALADARES 6 | LT 230 kV G.VALADARES 6 /MESQUITA C-1 MG | Em operação | 2020-09-04
T2017-030 | LT 500kV Poções III-P.Paraíso 2-G.Valadares 6 C1, SE 500kV P.Paraíso 2, SE 500/230kV G.Valadares 6 | LT 500 kV Poções III - Padre Paraíso 2 C1, com 334 km; LT 500 kV Padre Paraíso 2 - Governador Valadares 6 C1, com 207 km; SE 500 kV Padre Paraíso 2; SE 500/230 kV Governador Valadares 6 -(6+1Res) x 200 MVA. | Instalar, na SE G.VALADARES 6, um módulo de entrada de linha para o circuito LT 230 kV CONSE. PENA /G.VALADARES 6 C-1 MG originado do seccionamento do circuito LT 230 kV CONSE. PENA /G.VALADARES 2 C-1 MG na SE G.VALADARES 6. | EL 230 kV G.VALADARES 6 LT 230 kV CONSE. PENA /G.VALADARES 6 C-1 MG | Em operação | 2020-10-18
T2017-030 | LT 500kV Poções III-P.Paraíso 2-G.Valadares 6 C1, SE 500kV P.Paraíso 2, SE 500/230kV G.Valadares 6 | LT 500 kV Poções III - Padre Paraíso 2 C1, com 334 km; LT 500 kV Padre Paraíso 2 - Governador Valadares 6 C1, com 207 km; SE 500 kV Padre Paraíso 2; SE 500/230 kV Governador Valadares 6 -(6+1Res) x 200 MVA. | Instalar, na SE G.VALADARES 6, um módulo de entrada de linha para o circuito LT 230 kV G.VALADARES 2 /G.VALADARES 6 C-1 MG originado do seccionamento do circuito LT 230 kV CONSE. PENA /G.VALADARES 2 C-1 MG na SE G.VALADARES 6. | EL 230 kV G.VALADARES 6 LT 230 kV G.VALADARES 2 /G.VALADARES 6 C-2 MG | Em operação | 2020-10-18
T2017-030 | LT 500kV Poções III-P.Paraíso 2-G.Valadares 6 C1, SE 500kV P.Paraíso 2, SE 500/230kV G.Valadares 6 | LT 500 kV Poções III - Padre Paraíso 2 C1, com 334 km; LT 500 kV Padre Paraíso 2 - Governador Valadares 6 C1, com 207 km; SE 500 kV Padre Paraíso 2; SE 500/230 kV Governador Valadares 6 -(6+1Res) x 200 MVA. | Instalar, na SE G.VALADARES 6, um módulo de entrada de linha para o circuito LT 230 kV G.VALADARES 2 /G.VALADARES 6 C-1 MG originado do seccionamento do circuito LT 230 kV G.VALADARES 2 /MESQUITA C-1 MG na SE G.VALADARES 6. | EL 230 kV G.VALADARES 6 LT 230 kV G.VALADARES 2 /G.VALADARES 6 C-1 MG | Em operação | 2021-04-21
T2017-030 | LT 500kV Poções III-P.Paraíso 2-G.Valadares 6 C1, SE 500kV P.Paraíso 2, SE 500/230kV G.Valadares 6 | LT 500 kV Poções III - Padre Paraíso 2 C1, com 334 km; LT 500 kV Padre Paraíso 2 - Governador Valadares 6 C1, com 207 km; SE 500 kV Padre Paraíso 2; SE 500/230 kV Governador Valadares 6 -(6+1Res) x 200 MVA. | Instalar, na SE G.VALADARES 6, um módulo de entrada de linha para o circuito LT 230 kV G.VALADARES 6 /MESQUITA C-1 MG originado do seccionamento do circuito LT 230 kV G.VALADARES 2 /MESQUITA C-1 MG na SE G.VALADARES 6. | EL 230 kV G.VALADARES 6 LT 230 kV G.VALADARES 6 /MESQUITA C-1 MG | Em operação | 2021-04-21
T2017-030 | LT 500kV Poções III-P.Paraíso 2-G.Valadares 6 C1, SE 500kV P.Paraíso 2, SE 500/230kV G.Valadares 6 | LT 500 kV Poções III - Padre Paraíso 2 C1, com 334 km; LT 500 kV Padre Paraíso 2 - Governador Valadares 6 C1, com 207 km; SE 500 kV Padre Paraíso 2; SE 500/230 kV Governador Valadares 6 -(6+1Res) x 200 MVA. | Instalar, na SE Governador Valadares 6, autotransformador monofásico reserva TRR1 500/230-13,8 kV – 200 MVA. | TR 500/230 kV G.VALADARES 6 TRR1 MG | Em operação | 2020-10-18
T2017-030 | LT 500kV Poções III-P.Paraíso 2-G.Valadares 6 C1, SE 500kV P.Paraíso 2, SE 500/230kV G.Valadares 6 | LT 500 kV Poções III - Padre Paraíso 2 C1, com 334 km; LT 500 kV Padre Paraíso 2 - Governador Valadares 6 C1, com 207 km; SE 500 kV Padre Paraíso 2; SE 500/230 kV Governador Valadares 6 -(6+1Res) x 200 MVA. | Instalar, na SE Governador Valadares 6, um banco de autotransformadores monofásicos TR1 500/230-13,8 kV – 3x200 MVA. | TR 500/230 kV G.VALADARES 6 TR1 MG | Em operação | 2020-10-18
T2017-030 | LT 500kV Poções III-P.Paraíso 2-G.Valadares 6 C1, SE 500kV P.Paraíso 2, SE 500/230kV G.Valadares 6 | LT 500 kV Poções III - Padre Paraíso 2 C1, com 334 km; LT 500 kV Padre Paraíso 2 - Governador Valadares 6 C1, com 207 km; SE 500 kV Padre Paraíso 2; SE 500/230 kV Governador Valadares 6 -(6+1Res) x 200 MVA. | Instalar, na SE Governador Valadares 6, um banco de autotransformadores monofásicos TR2 500/230-13,8 kV – 3x200 MVA. | TR 500/230 kV G.VALADARES 6 TR2 MG | Em operação | 2020-10-18
T2017-030 | LT 500kV Poções III-P.Paraíso 2-G.Valadares 6 C1, SE 500kV P.Paraíso 2, SE 500/230kV G.Valadares 6 | LT 500 kV Poções III - Padre Paraíso 2 C1, com 334 km; LT 500 kV Padre Paraíso 2 - Governador Valadares 6 C1, com 207 km; SE 500 kV Padre Paraíso 2; SE 500/230 kV Governador Valadares 6 -(6+1Res) x 200 MVA. | Instalar, na SE Governador Valadares 6, um banco de reatores de barra monofásicos RT2 500 kV – 3x50 Mvar. | RTB 500 kV 150 Mvar G.VALADARES 6 RT2 MG | Em operação | 2020-10-18
T2017-030 | LT 500kV Poções III-P.Paraíso 2-G.Valadares 6 C1, SE 500kV P.Paraíso 2, SE 500/230kV G.Valadares 6 | LT 500 kV Poções III - Padre Paraíso 2 C1, com 334 km; LT 500 kV Padre Paraíso 2 - Governador Valadares 6 C1, com 207 km; SE 500 kV Padre Paraíso 2; SE 500/230 kV Governador Valadares 6 -(6+1Res) x 200 MVA. | Instalar, na SE Governador Valadares 6, um banco de reatores de barra monofásicos RT3 500 kV – 3x50 Mvar. | RTB 500 kV 150 Mvar G.VALADARES 6 RT3 MG | Em operação | 2020-10-18
T2017-030 | LT 500kV Poções III-P.Paraíso 2-G.Valadares 6 C1, SE 500kV P.Paraíso 2, SE 500/230kV G.Valadares 6 | LT 500 kV Poções III - Padre Paraíso 2 C1, com 334 km; LT 500 kV Padre Paraíso 2 - Governador Valadares 6 C1, com 207 km; SE 500 kV Padre Paraíso 2; SE 500/230 kV Governador Valadares 6 -(6+1Res) x 200 MVA. | Instalar, na SE Governador Valadares 6, um banco de reatores de linha monofásicos RT1 500 kV – 3x50 Mvar. | RTL 500 kV 150 Mvar G.VALADARES 6 RT1 MG | Em operação | 2020-10-18
T2017-030 | LT 500kV Poções III-P.Paraíso 2-G.Valadares 6 C1, SE 500kV P.Paraíso 2, SE 500/230kV G.Valadares 6 | LT 500 kV Poções III - Padre Paraíso 2 C1, com 334 km; LT 500 kV Padre Paraíso 2 - Governador Valadares 6 C1, com 207 km; SE 500 kV Padre Paraíso 2; SE 500/230 kV Governador Valadares 6 -(6+1Res) x 200 MVA. | Instalar, na SE Governador Valadares 6, um módulo de conexão com disjunto, em 500 kV, para o banco de reatores de barra monofásicos RT2 500 kV – 3x50 Mvar. | MC 500 kV RTB 500 kV 150 Mvar G.VALADARES 6 RT2 MG | Em operação | 2020-10-18
T2017-030 | LT 500kV Poções III-P.Paraíso 2-G.Valadares 6 C1, SE 500kV P.Paraíso 2, SE 500/230kV G.Valadares 6 | LT 500 kV Poções III - Padre Paraíso 2 C1, com 334 km; LT 500 kV Padre Paraíso 2 - Governador Valadares 6 C1, com 207 km; SE 500 kV Padre Paraíso 2; SE 500/230 kV Governador Valadares 6 -(6+1Res) x 200 MVA. | Instalar, na SE Governador Valadares 6, um módulo de conexão com disjunto, em 500 kV, para o banco de reatores de barra monofásicos RT3 500 kV – 3x50 Mvar. | MC 500 kV RTB 500 kV 150 Mvar G.VALADARES 6 RT3 MG | Em operação | 2020-10-18
T2017-030 | LT 500kV Poções III-P.Paraíso 2-G.Valadares 6 C1, SE 500kV P.Paraíso 2, SE 500/230kV G.Valadares 6 | LT 500 kV Poções III - Padre Paraíso 2 C1, com 334 km; LT 500 kV Padre Paraíso 2 - Governador Valadares 6 C1, com 207 km; SE 500 kV Padre Paraíso 2; SE 500/230 kV Governador Valadares 6 -(6+1Res) x 200 MVA. | Instalar, na SE Governador Valadares 6, um módulo de conexão sem disjuntor, em 500 kV, para o banco de reatores de linha monofásicos RT1 500 kV – 3x50 Mvar. | MC 500 kV RTL 500 kV 150 Mvar G.VALADARES 6 RT1 MG | Em operação | 2020-10-18
T2017-030 | LT 500kV Poções III-P.Paraíso 2-G.Valadares 6 C1, SE 500kV P.Paraíso 2, SE 500/230kV G.Valadares 6 | LT 500 kV Poções III - Padre Paraíso 2 C1, com 334 km; LT 500 kV Padre Paraíso 2 - Governador Valadares 6 C1, com 207 km; SE 500 kV Padre Paraíso 2; SE 500/230 kV Governador Valadares 6 -(6+1Res) x 200 MVA. | Instalar, na SE Governador Valadares 6, um módulo de conexão, em 230 kV, para o banco de autotransformadores monofásicos TR1 500/230-13,8 kV, arranjo barra dupla 4 chaves. | MC 230 kV TR 500/230 kV G.VALADARES 6 TR1 MG | Em operação | 2020-10-18
T2017-030 | LT 500kV Poções III-P.Paraíso 2-G.Valadares 6 C1, SE 500kV P.Paraíso 2, SE 500/230kV G.Valadares 6 | LT 500 kV Poções III - Padre Paraíso 2 C1, com 334 km; LT 500 kV Padre Paraíso 2 - Governador Valadares 6 C1, com 207 km; SE 500 kV Padre Paraíso 2; SE 500/230 kV Governador Valadares 6 -(6+1Res) x 200 MVA. | Instalar, na SE Governador Valadares 6, um módulo de conexão, em 230 kV, para o banco de autotransformadores monofásicos TR2 500/230-13,8 kV, arranjo barra dupla 4 chaves. | MC 230 kV TR 500/230 kV G.VALADARES 6 TR2 MG | Em operação | 2020-10-18
T2017-030 | LT 500kV Poções III-P.Paraíso 2-G.Valadares 6 C1, SE 500kV P.Paraíso 2, SE 500/230kV G.Valadares 6 | LT 500 kV Poções III - Padre Paraíso 2 C1, com 334 km; LT 500 kV Padre Paraíso 2 - Governador Valadares 6 C1, com 207 km; SE 500 kV Padre Paraíso 2; SE 500/230 kV Governador Valadares 6 -(6+1Res) x 200 MVA. | Instalar, na SE Governador Valadares 6, um módulo de conexão, em 500 kV, para o banco de autotransformadores monofásicos TR1 500/230-13,8 kV, arranjo disjuntor e meio. | MC 500 kV TR 500/230 kV G.VALADARES 6 TR1 MG | Em operação | 2020-10-18
T2017-030 | LT 500kV Poções III-P.Paraíso 2-G.Valadares 6 C1, SE 500kV P.Paraíso 2, SE 500/230kV G.Valadares 6 | LT 500 kV Poções III - Padre Paraíso 2 C1, com 334 km; LT 500 kV Padre Paraíso 2 - Governador Valadares 6 C1, com 207 km; SE 500 kV Padre Paraíso 2; SE 500/230 kV Governador Valadares 6 -(6+1Res) x 200 MVA. | Instalar, na SE Governador Valadares 6, um módulo de conexão, em 500 kV, para o banco de autotransformadores monofásicos TR2 500/230-13,8 kV, arranjo disjuntor e meio. | MC 500 kV TR 500/230 kV G.VALADARES 6 TR2 MG | Em operação | 2020-10-18
T2017-030 | LT 500kV Poções III-P.Paraíso 2-G.Valadares 6 C1, SE 500kV P.Paraíso 2, SE 500/230kV G.Valadares 6 | LT 500 kV Poções III - Padre Paraíso 2 C1, com 334 km; LT 500 kV Padre Paraíso 2 - Governador Valadares 6 C1, com 207 km; SE 500 kV Padre Paraíso 2; SE 500/230 kV Governador Valadares 6 -(6+1Res) x 200 MVA. | Instalar, na SE Governador Valadares 6, um módulo geral MG1, em 500 kV, arranjo disjuntor e meio. | MG 500 kV G.VALADARES 6 MG1 MG | Em operação | 2020-10-18
T2017-030 | LT 500kV Poções III-P.Paraíso 2-G.Valadares 6 C1, SE 500kV P.Paraíso 2, SE 500/230kV G.Valadares 6 | LT 500 kV Poções III - Padre Paraíso 2 C1, com 334 km; LT 500 kV Padre Paraíso 2 - Governador Valadares 6 C1, com 207 km; SE 500 kV Padre Paraíso 2; SE 500/230 kV Governador Valadares 6 -(6+1Res) x 200 MVA. | Instalar, na SE Governador Valadares 6, um reator de barra monofásico reserva RTR1 500 kV – 50 Mvar. | RTB 500 kV 50 Mvar G.VALADARES 6 RTR1 MG | Em operação | 2020-10-18
T2017-030 | LT 500kV Poções III-P.Paraíso 2-G.Valadares 6 C1, SE 500kV P.Paraíso 2, SE 500/230kV G.Valadares 6 | LT 500 kV Poções III - Padre Paraíso 2 C1, com 334 km; LT 500 kV Padre Paraíso 2 - Governador Valadares 6 C1, com 207 km; SE 500 kV Padre Paraíso 2; SE 500/230 kV Governador Valadares 6 -(6+1Res) x 200 MVA. | Instalar, na SE Governador Valadares 6, uma entrada de linha, em 500 kV, para o LT 500 kV Padre Paraíso 2 - Governador Valadares 6, arranjo disjuntor e meio. | EL 500 kV G.VALADARES 6 LT 500 kV PADRE PARAISO 2 /G.VALADARES 6 C-1 MG | Em operação | 2020-10-18
T2017-030 | LT 500kV Poções III-P.Paraíso 2-G.Valadares 6 C1, SE 500kV P.Paraíso 2, SE 500/230kV G.Valadares 6 | LT 500 kV Poções III - Padre Paraíso 2 C1, com 334 km; LT 500 kV Padre Paraíso 2 - Governador Valadares 6 C1, com 207 km; SE 500 kV Padre Paraíso 2; SE 500/230 kV Governador Valadares 6 -(6+1Res) x 200 MVA. | Instalar, na SE Governador Valadares 6, uma interligação de barramentos IB1, em 230 kV, arranjo barra dupla 4 chaves. | IB 230 kV MG 500 kV G.VALADARES 6 MG1 MG IB1 | Em operação | 2020-10-18
T2017-030 | LT 500kV Poções III-P.Paraíso 2-G.Valadares 6 C1, SE 500kV P.Paraíso 2, SE 500/230kV G.Valadares 6 | LT 500 kV Poções III - Padre Paraíso 2 C1, com 334 km; LT 500 kV Padre Paraíso 2 - Governador Valadares 6 C1, com 207 km; SE 500 kV Padre Paraíso 2; SE 500/230 kV Governador Valadares 6 -(6+1Res) x 200 MVA. | Instalar, na SE Governador Valadares 6, uma interligação de barramentos IB1, em 500 kV, arranjo disjuntor e meio. | IB 500 kV MG 500 kV G.VALADARES 6 MG1 MG IB1 | Em operação | 2020-10-18
T2017-030 | LT 500kV Poções III-P.Paraíso 2-G.Valadares 6 C1, SE 500kV P.Paraíso 2, SE 500/230kV G.Valadares 6 | LT 500 kV Poções III - Padre Paraíso 2 C1, com 334 km; LT 500 kV Padre Paraíso 2 - Governador Valadares 6 C1, com 207 km; SE 500 kV Padre Paraíso 2; SE 500/230 kV Governador Valadares 6 -(6+1Res) x 200 MVA. | Instalar, na SE Governador Valadares 6, uma interligação de barramentos IB2, em 500 kV, arranjo disjuntor e meio. | IB 500 kV MG 500 kV G.VALADARES 6 MG1 MG IB2 | Em operação | 2020-10-18
T2017-030 | LT 500kV Poções III-P.Paraíso 2-G.Valadares 6 C1, SE 500kV P.Paraíso 2, SE 500/230kV G.Valadares 6 | LT 500 kV Poções III - Padre Paraíso 2 C1, com 334 km; LT 500 kV Padre Paraíso 2 - Governador Valadares 6 C1, com 207 km; SE 500 kV Padre Paraíso 2; SE 500/230 kV Governador Valadares 6 -(6+1Res) x 200 MVA. | Instalar, na SE Governador Valadares 6, uma interligação de barramentos IB3, em 500 kV, arranjo disjuntor e meio. | IB 500 kV MG 500 kV G.VALADARES 6 MG1 MG IB3 | Em operação | 2020-10-18
T2017-030 | LT 500kV Poções III-P.Paraíso 2-G.Valadares 6 C1, SE 500kV P.Paraíso 2, SE 500/230kV G.Valadares 6 | LT 500 kV Poções III - Padre Paraíso 2 C1, com 334 km; LT 500 kV Padre Paraíso 2 - Governador Valadares 6 C1, com 207 km; SE 500 kV Padre Paraíso 2; SE 500/230 kV Governador Valadares 6 -(6+1Res) x 200 MVA. | Instalar, na SE Governador Valadares 6, uma interligação de barramentos IB4, em 500 kV, arranjo disjuntor e meio. | IB 500 kV MG 500 kV G.VALADARES 6 MG1 MG IB4 | Em operação | 2020-10-18
T2017-030 | LT 500kV Poções III-P.Paraíso 2-G.Valadares 6 C1, SE 500kV P.Paraíso 2, SE 500/230kV G.Valadares 6 | LT 500 kV Poções III - Padre Paraíso 2 C1, com 334 km; LT 500 kV Padre Paraíso 2 - Governador Valadares 6 C1, com 207 km; SE 500 kV Padre Paraíso 2; SE 500/230 kV Governador Valadares 6 -(6+1Res) x 200 MVA. | Instalar, na SE Pações III, um reator de linha monofásico reserva RTR3 500 kV – 90 Mvar. | RTL 500 kV 90 Mvar POCOES III RTR3 BA | Em operação | 2020-10-18
T2017-030 | LT 500kV Poções III-P.Paraíso 2-G.Valadares 6 C1, SE 500kV P.Paraíso 2, SE 500/230kV G.Valadares 6 | LT 500 kV Poções III - Padre Paraíso 2 C1, com 334 km; LT 500 kV Padre Paraíso 2 - Governador Valadares 6 C1, com 207 km; SE 500 kV Padre Paraíso 2; SE 500/230 kV Governador Valadares 6 -(6+1Res) x 200 MVA. | Instalar, na SE Padre Paraíso 2, um banco de reatores de barra monofásicos RT3 500 kV – 3x50 Mvar. | RTB 500 kV 150 Mvar PADRE PARAISO 2 RT3 MG | Em operação | 2020-10-18
T2017-030 | LT 500kV Poções III-P.Paraíso 2-G.Valadares 6 C1, SE 500kV P.Paraíso 2, SE 500/230kV G.Valadares 6 | LT 500 kV Poções III - Padre Paraíso 2 C1, com 334 km; LT 500 kV Padre Paraíso 2 - Governador Valadares 6 C1, com 207 km; SE 500 kV Padre Paraíso 2; SE 500/230 kV Governador Valadares 6 -(6+1Res) x 200 MVA. | Instalar, na SE Padre Paraíso 2, um banco de reatores de barra monofásicos RT4 500 kV – 3x50 Mvar. | RTB 500 kV 150 Mvar PADRE PARAISO 2 RT4 MG | Em operação | 2020-10-18
T2017-030 | LT 500kV Poções III-P.Paraíso 2-G.Valadares 6 C1, SE 500kV P.Paraíso 2, SE 500/230kV G.Valadares 6 | LT 500 kV Poções III - Padre Paraíso 2 C1, com 334 km; LT 500 kV Padre Paraíso 2 - Governador Valadares 6 C1, com 207 km; SE 500 kV Padre Paraíso 2; SE 500/230 kV Governador Valadares 6 -(6+1Res) x 200 MVA. | Instalar, na SE Padre Paraíso 2, um banco de reatores de linha monofásicos RT1 500 kV – 3x90 Mvar. | RTL 500 kV 270 Mvar PADRE PARAISO 2 RT1 MG | Em operação | 2020-10-18
T2017-030 | LT 500kV Poções III-P.Paraíso 2-G.Valadares 6 C1, SE 500kV P.Paraíso 2, SE 500/230kV G.Valadares 6 | LT 500 kV Poções III - Padre Paraíso 2 C1, com 334 km; LT 500 kV Padre Paraíso 2 - Governador Valadares 6 C1, com 207 km; SE 500 kV Padre Paraíso 2; SE 500/230 kV Governador Valadares 6 -(6+1Res) x 200 MVA. | Instalar, na SE Padre Paraíso 2, um banco de reatores de linha monofásicos RT2 500 kV – 3x50 Mvar. | RTL 500 kV 150 Mvar PADRE PARAISO 2 RT2 MG | Em operação | 2020-10-18
T2017-030 | LT 500kV Poções III-P.Paraíso 2-G.Valadares 6 C1, SE 500kV P.Paraíso 2, SE 500/230kV G.Valadares 6 | LT 500 kV Poções III - Padre Paraíso 2 C1, com 334 km; LT 500 kV Padre Paraíso 2 - Governador Valadares 6 C1, com 207 km; SE 500 kV Padre Paraíso 2; SE 500/230 kV Governador Valadares 6 -(6+1Res) x 200 MVA. | Instalar, na SE Padre Paraíso 2, um módulo de conexão com disjunto, em 500 kV, para o banco de reatores de barra monofásicos RT3 500 kV – 3x50 Mvar. | MC 500 kV RTB 500 kV 150 Mvar PADRE PARAISO 2 RT3 MG | Em operação | 2020-10-18
T2017-030 | LT 500kV Poções III-P.Paraíso 2-G.Valadares 6 C1, SE 500kV P.Paraíso 2, SE 500/230kV G.Valadares 6 | LT 500 kV Poções III - Padre Paraíso 2 C1, com 334 km; LT 500 kV Padre Paraíso 2 - Governador Valadares 6 C1, com 207 km; SE 500 kV Padre Paraíso 2; SE 500/230 kV Governador Valadares 6 -(6+1Res) x 200 MVA. | Instalar, na SE Padre Paraíso 2, um módulo de conexão com disjunto, em 500 kV, para o banco de reatores de barra monofásicos RT4 500 kV – 3x50 Mvar. | MC 500 kV RTB 500 kV 150 Mvar PADRE PARAISO 2 RT4 MG | Em operação | 2020-10-18
T2017-030 | LT 500kV Poções III-P.Paraíso 2-G.Valadares 6 C1, SE 500kV P.Paraíso 2, SE 500/230kV G.Valadares 6 | LT 500 kV Poções III - Padre Paraíso 2 C1, com 334 km; LT 500 kV Padre Paraíso 2 - Governador Valadares 6 C1, com 207 km; SE 500 kV Padre Paraíso 2; SE 500/230 kV Governador Valadares 6 -(6+1Res) x 200 MVA. | Instalar, na SE Padre Paraíso 2, um módulo de conexão sem disjuntor, em 500 kV, para o banco de reatores de linha monofásicos RT1 500 kV – 3x90 Mvar. | MC 500 kV RTL 500 kV 270 Mvar PADRE PARAISO 2 RT1 MG | Em operação | 2020-10-18
T2017-030 | LT 500kV Poções III-P.Paraíso 2-G.Valadares 6 C1, SE 500kV P.Paraíso 2, SE 500/230kV G.Valadares 6 | LT 500 kV Poções III - Padre Paraíso 2 C1, com 334 km; LT 500 kV Padre Paraíso 2 - Governador Valadares 6 C1, com 207 km; SE 500 kV Padre Paraíso 2; SE 500/230 kV Governador Valadares 6 -(6+1Res) x 200 MVA. | Instalar, na SE Padre Paraíso 2, um módulo de conexão sem disjuntor, em 500 kV, para o banco de reatores de linha monofásicos RT2 500 kV – 3x50 Mvar. | MC 500 kV RTL 500 kV 150 Mvar PADRE PARAISO 2 RT2 MG | Em operação | 2020-10-18
T2017-030 | LT 500kV Poções III-P.Paraíso 2-G.Valadares 6 C1, SE 500kV P.Paraíso 2, SE 500/230kV G.Valadares 6 | LT 500 kV Poções III - Padre Paraíso 2 C1, com 334 km; LT 500 kV Padre Paraíso 2 - Governador Valadares 6 C1, com 207 km; SE 500 kV Padre Paraíso 2; SE 500/230 kV Governador Valadares 6 -(6+1Res) x 200 MVA. | Instalar, na SE Padre Paraíso 2, um módulo geral MG1, em 500 kV, arranjo disjuntor e meio. | MG 500 kV PADRE PARAISO 2 MG1 MG | Em operação | 2020-10-18
T2017-030 | LT 500kV Poções III-P.Paraíso 2-G.Valadares 6 C1, SE 500kV P.Paraíso 2, SE 500/230kV G.Valadares 6 | LT 500 kV Poções III - Padre Paraíso 2 C1, com 334 km; LT 500 kV Padre Paraíso 2 - Governador Valadares 6 C1, com 207 km; SE 500 kV Padre Paraíso 2; SE 500/230 kV Governador Valadares 6 -(6+1Res) x 200 MVA. | Instalar, na SE Padre Paraíso 2, um reator de linha monofásico reserva RTR1 500 kV – 90 Mvar. | RTL 500 kV 90 Mvar PADRE PARAISO 2 RTR1 MG | Em operação | 2020-10-18
T2017-030 | LT 500kV Poções III-P.Paraíso 2-G.Valadares 6 C1, SE 500kV P.Paraíso 2, SE 500/230kV G.Valadares 6 | LT 500 kV Poções III - Padre Paraíso 2 C1, com 334 km; LT 500 kV Padre Paraíso 2 - Governador Valadares 6 C1, com 207 km; SE 500 kV Padre Paraíso 2; SE 500/230 kV Governador Valadares 6 -(6+1Res) x 200 MVA. | Instalar, na SE Padre Paraíso 2, um reator de linha monofásico reserva RTR2 500 kV – 50 Mvar. | RTL 500 kV 50 Mvar PADRE PARAISO 2 RTR2 MG | Em operação | 2020-10-18
T2017-030 | LT 500kV Poções III-P.Paraíso 2-G.Valadares 6 C1, SE 500kV P.Paraíso 2, SE 500/230kV G.Valadares 6 | LT 500 kV Poções III - Padre Paraíso 2 C1, com 334 km; LT 500 kV Padre Paraíso 2 - Governador Valadares 6 C1, com 207 km; SE 500 kV Padre Paraíso 2; SE 500/230 kV Governador Valadares 6 -(6+1Res) x 200 MVA. | Instalar, na SE Padre Paraíso 2, uma entrada de linha, em 500 kV, para o LT 500 kV Padre Paraíso 2 - Governador Valadares 6, arranjo disjuntor e meio. | EL 500 kV PADRE PARAISO 2 LT 500 kV PADRE PARAISO 2 /G.VALADARES 6 C-1 MG | Em operação | 2020-10-18
T2017-030 | LT 500kV Poções III-P.Paraíso 2-G.Valadares 6 C1, SE 500kV P.Paraíso 2, SE 500/230kV G.Valadares 6 | LT 500 kV Poções III - Padre Paraíso 2 C1, com 334 km; LT 500 kV Padre Paraíso 2 - Governador Valadares 6 C1, com 207 km; SE 500 kV Padre Paraíso 2; SE 500/230 kV Governador Valadares 6 -(6+1Res) x 200 MVA. | Instalar, na SE Padre Paraíso 2, uma entrada de linha, em 500 kV, para o LT 500 kV Poções III - Padre Paraíso 2, arranjo disjuntor e meio. | EL 500 kV POCOES III LT 500 kV POCOES III /PADRE PARAISO 2 C-1 BA/MG | Em operação | 2020-10-18
T2017-030 | LT 500kV Poções III-P.Paraíso 2-G.Valadares 6 C1, SE 500kV P.Paraíso 2, SE 500/230kV G.Valadares 6 | LT 500 kV Poções III - Padre Paraíso 2 C1, com 334 km; LT 500 kV Padre Paraíso 2 - Governador Valadares 6 C1, com 207 km; SE 500 kV Padre Paraíso 2; SE 500/230 kV Governador Valadares 6 -(6+1Res) x 200 MVA. | Instalar, na SE Padre Paraíso 2, uma interligação de barramentos IB1, em 500 kV, arranjo disjuntor e meio. | IB 500 kV MG 500 kV PADRE PARAISO 2 MG1 MG IB1 | Em operação | 2020-10-18
T2017-030 | LT 500kV Poções III-P.Paraíso 2-G.Valadares 6 C1, SE 500kV P.Paraíso 2, SE 500/230kV G.Valadares 6 | LT 500 kV Poções III - Padre Paraíso 2 C1, com 334 km; LT 500 kV Padre Paraíso 2 - Governador Valadares 6 C1, com 207 km; SE 500 kV Padre Paraíso 2; SE 500/230 kV Governador Valadares 6 -(6+1Res) x 200 MVA. | Instalar, na SE Padre Paraíso 2, uma interligação de barramentos IB2, em 500 kV, arranjo disjuntor e meio. | IB 500 kV MG 500 kV PADRE PARAISO 2 MG1 MG IB2 | Em operação | 2020-10-18
T2017-030 | LT 500kV Poções III-P.Paraíso 2-G.Valadares 6 C1, SE 500kV P.Paraíso 2, SE 500/230kV G.Valadares 6 | LT 500 kV Poções III - Padre Paraíso 2 C1, com 334 km; LT 500 kV Padre Paraíso 2 - Governador Valadares 6 C1, com 207 km; SE 500 kV Padre Paraíso 2; SE 500/230 kV Governador Valadares 6 -(6+1Res) x 200 MVA. | Instalar, na SE Padre Paraíso 2, uma interligação de barramentos IB3, em 500 kV, arranjo disjuntor e meio. | IB 500 kV MG 500 kV PADRE PARAISO 2 MG1 MG IB3 | Em operação | 2020-10-18
T2017-030 | LT 500kV Poções III-P.Paraíso 2-G.Valadares 6 C1, SE 500kV P.Paraíso 2, SE 500/230kV G.Valadares 6 | LT 500 kV Poções III - Padre Paraíso 2 C1, com 334 km; LT 500 kV Padre Paraíso 2 - Governador Valadares 6 C1, com 207 km; SE 500 kV Padre Paraíso 2; SE 500/230 kV Governador Valadares 6 -(6+1Res) x 200 MVA. | Instalar, na SE Poções III, um banco de reatores de barra monofásicos RT4 500 kV – 3x50 Mvar. | RTB 500 kV 150 Mvar POCOES III RT4 BA | Em operação | 2020-10-18
T2017-030 | LT 500kV Poções III-P.Paraíso 2-G.Valadares 6 C1, SE 500kV P.Paraíso 2, SE 500/230kV G.Valadares 6 | LT 500 kV Poções III - Padre Paraíso 2 C1, com 334 km; LT 500 kV Padre Paraíso 2 - Governador Valadares 6 C1, com 207 km; SE 500 kV Padre Paraíso 2; SE 500/230 kV Governador Valadares 6 -(6+1Res) x 200 MVA. | Instalar, na SE Poções III, um banco de reatores de barra monofásicos RT5 500 kV – 3x50 Mvar. | RTB 500 kV 150 Mvar POCOES III RT5 BA | Em operação | 2020-10-18
T2017-030 | LT 500kV Poções III-P.Paraíso 2-G.Valadares 6 C1, SE 500kV P.Paraíso 2, SE 500/230kV G.Valadares 6 | LT 500 kV Poções III - Padre Paraíso 2 C1, com 334 km; LT 500 kV Padre Paraíso 2 - Governador Valadares 6 C1, com 207 km; SE 500 kV Padre Paraíso 2; SE 500/230 kV Governador Valadares 6 -(6+1Res) x 200 MVA. | Instalar, na SE Poções III, um banco de reatores de linha monofásicos RT3 500 kV – 3x90 Mvar. | RTL 500 kV 90 Mvar POCOES III RT3 BA | Em operação | 2020-10-18
T2017-030 | LT 500kV Poções III-P.Paraíso 2-G.Valadares 6 C1, SE 500kV P.Paraíso 2, SE 500/230kV G.Valadares 6 | LT 500 kV Poções III - Padre Paraíso 2 C1, com 334 km; LT 500 kV Padre Paraíso 2 - Governador Valadares 6 C1, com 207 km; SE 500 kV Padre Paraíso 2; SE 500/230 kV Governador Valadares 6 -(6+1Res) x 200 MVA. | Instalar, na SE Poções III, um módulo de conexão com disjunto, em 500 kV, para o banco de reatores de barra monofásicos RT4 500 kV – 3x50 Mvar. | MC 500 kV RTB 500 kV 150 Mvar POCOES III RT4 BA | Em operação | 2020-10-18
T2017-030 | LT 500kV Poções III-P.Paraíso 2-G.Valadares 6 C1, SE 500kV P.Paraíso 2, SE 500/230kV G.Valadares 6 | LT 500 kV Poções III - Padre Paraíso 2 C1, com 334 km; LT 500 kV Padre Paraíso 2 - Governador Valadares 6 C1, com 207 km; SE 500 kV Padre Paraíso 2; SE 500/230 kV Governador Valadares 6 -(6+1Res) x 200 MVA. | Instalar, na SE Poções III, um módulo de conexão com disjunto, em 500 kV, para o banco de reatores de barra monofásicos RT5 500 kV – 3x50 Mvar. | MC 500 kV RTB 500 kV 150 Mvar POCOES III RT5 BA | Em operação | 2020-10-18
T2017-030 | LT 500kV Poções III-P.Paraíso 2-G.Valadares 6 C1, SE 500kV P.Paraíso 2, SE 500/230kV G.Valadares 6 | LT 500 kV Poções III - Padre Paraíso 2 C1, com 334 km; LT 500 kV Padre Paraíso 2 - Governador Valadares 6 C1, com 207 km; SE 500 kV Padre Paraíso 2; SE 500/230 kV Governador Valadares 6 -(6+1Res) x 200 MVA. | Instalar, na SE Poções III, um módulo de conexão sem disjuntor, em 500 kV, para o banco de reatores de linha monofásicos RT3 500 kV – 3x90 Mvar. | MC 500 kV RTL 500 kV 90 Mvar POCOES III RT3 BA | Em operação | 2020-10-18
T2017-030 | LT 500kV Poções III-P.Paraíso 2-G.Valadares 6 C1, SE 500kV P.Paraíso 2, SE 500/230kV G.Valadares 6 | LT 500 kV Poções III - Padre Paraíso 2 C1, com 334 km; LT 500 kV Padre Paraíso 2 - Governador Valadares 6 C1, com 207 km; SE 500 kV Padre Paraíso 2; SE 500/230 kV Governador Valadares 6 -(6+1Res) x 200 MVA. | Instalar, na SE Poções III, um módulo geral MG3, em 500 kV, arranjo disjuntor e meio. | MG 500 kV POCOES III MG3 BA | Em operação | 2020-10-18
T2017-030 | LT 500kV Poções III-P.Paraíso 2-G.Valadares 6 C1, SE 500kV P.Paraíso 2, SE 500/230kV G.Valadares 6 | LT 500 kV Poções III - Padre Paraíso 2 C1, com 334 km; LT 500 kV Padre Paraíso 2 - Governador Valadares 6 C1, com 207 km; SE 500 kV Padre Paraíso 2; SE 500/230 kV Governador Valadares 6 -(6+1Res) x 200 MVA. | Instalar, na SE Poções III, um reator de barra monofásico reserva RTR4 500 kV – 50 Mvar. | RTB 500 kV 50 Mvar POCOES III RTR4 BA | Em operação | 2020-10-18
T2017-030 | LT 500kV Poções III-P.Paraíso 2-G.Valadares 6 C1, SE 500kV P.Paraíso 2, SE 500/230kV G.Valadares 6 | LT 500 kV Poções III - Padre Paraíso 2 C1, com 334 km; LT 500 kV Padre Paraíso 2 - Governador Valadares 6 C1, com 207 km; SE 500 kV Padre Paraíso 2; SE 500/230 kV Governador Valadares 6 -(6+1Res) x 200 MVA. | Instalar, na SE Poções III, uma entrada de linha, em 500 kV, para o LT 500 kV Poções III - Padre Paraíso 2, arranjo disjuntor e meio. | EL 500 kV PADRE PARAISO 2 LT 500 kV POCOES III /PADRE PARAISO 2 C-1 BA/MG | Em operação | 2020-10-18
T2017-030 | LT 500kV Poções III-P.Paraíso 2-G.Valadares 6 C1, SE 500kV P.Paraíso 2, SE 500/230kV G.Valadares 6 | LT 500 kV Poções III - Padre Paraíso 2 C1, com 334 km; LT 500 kV Padre Paraíso 2 - Governador Valadares 6 C1, com 207 km; SE 500 kV Padre Paraíso 2; SE 500/230 kV Governador Valadares 6 -(6+1Res) x 200 MVA. | Instalar, na SE Poções III, uma interligação de barramentos IB3, em 500 kV, arranjo disjuntor e meio. | IB 500 kV MG 500 kV POCOES III MG3 BA IB3 | Em operação | 2020-10-18
T2017-030 | LT 500kV Poções III-P.Paraíso 2-G.Valadares 6 C1, SE 500kV P.Paraíso 2, SE 500/230kV G.Valadares 6 | LT 500 kV Poções III - Padre Paraíso 2 C1, com 334 km; LT 500 kV Padre Paraíso 2 - Governador Valadares 6 C1, com 207 km; SE 500 kV Padre Paraíso 2; SE 500/230 kV Governador Valadares 6 -(6+1Res) x 200 MVA. | Instalar, na SE Poções III, uma interligação de barramentos IB4, em 500 kV, arranjo disjuntor e meio. | IB 500 kV MG 500 kV POCOES III MG3 BA IB4 | Em operação | 2020-10-18
T2017-030 | LT 500kV Poções III-P.Paraíso 2-G.Valadares 6 C1, SE 500kV P.Paraíso 2, SE 500/230kV G.Valadares 6 | LT 500 kV Poções III - Padre Paraíso 2 C1, com 334 km; LT 500 kV Padre Paraíso 2 - Governador Valadares 6 C1, com 207 km; SE 500 kV Padre Paraíso 2; SE 500/230 kV Governador Valadares 6 -(6+1Res) x 200 MVA. | Instalar, na SE Poções III, uma interligação de barramentos IB5, em 500 kV, arranjo disjuntor e meio. | IB 500 kV MG 500 kV POCOES III MG3 BA IB5 | Em operação | 2020-10-18
T2017-031 | LT 500 kV Mesquita - João Neiva 2, SE 500/345 kV João Neiva 2. | LT 500 kV Mesquita - João Neiva 2, com 236 km; SE 500/345 kV João Neiva 2, 500/345 kV - (3+1Res) x 350 MVA. | Construção do 1º circuito da LT 500 kV Mesquita - João Neiva 2, com extensão de 236 km, em circuito simples. | LT 500 kV MESQUITA /JOAO NEIVA 2 C-1 MG/ES | Em operação | 2022-02-09
T2017-031 | LT 500 kV Mesquita - João Neiva 2, SE 500/345 kV João Neiva 2. | LT 500 kV Mesquita - João Neiva 2, com 236 km; SE 500/345 kV João Neiva 2, 500/345 kV - (3+1Res) x 350 MVA. | Instalar, na SE João Neiva 2, autotransformador monofásico reserva TRR1 500/345-13,8 kV – 200 MVA. | TR 500/345 kV JOAO NEIVA 2 TRR1 ES | Em operação | 2022-02-09
T2017-031 | LT 500 kV Mesquita - João Neiva 2, SE 500/345 kV João Neiva 2. | LT 500 kV Mesquita - João Neiva 2, com 236 km; SE 500/345 kV João Neiva 2, 500/345 kV - (3+1Res) x 350 MVA. | Instalar, na SE João Neiva 2, um banco de autotransformadores monofásicos TR1 500/345-13,8 kV – 3x350 MVA. | TR 500/345 kV JOAO NEIVA 2 TR1 ES | Em operação | 2022-02-09
T2017-031 | LT 500 kV Mesquita - João Neiva 2, SE 500/345 kV João Neiva 2. | LT 500 kV Mesquita - João Neiva 2, com 236 km; SE 500/345 kV João Neiva 2, 500/345 kV - (3+1Res) x 350 MVA. | Instalar, na SE João Neiva 2, um banco de reatores de barra monofásicos RT2 500 kV – 3x33,3 Mvar. | RTB 500 kV 100 Mvar JOAO NEIVA 2 RT2 ES | Em operação | 2022-02-09
T2017-031 | LT 500 kV Mesquita - João Neiva 2, SE 500/345 kV João Neiva 2. | LT 500 kV Mesquita - João Neiva 2, com 236 km; SE 500/345 kV João Neiva 2, 500/345 kV - (3+1Res) x 350 MVA. | Instalar, na SE João Neiva 2, um banco de reatores de linha monofásicos RT1 500 kV – 3x33,3 Mvar. | RTL 500 kV 100 Mvar JOAO NEIVA 2 RT1 ES | Em operação | 2022-02-09
T2017-031 | LT 500 kV Mesquita - João Neiva 2, SE 500/345 kV João Neiva 2. | LT 500 kV Mesquita - João Neiva 2, com 236 km; SE 500/345 kV João Neiva 2, 500/345 kV - (3+1Res) x 350 MVA. | Instalar, na SE João Neiva 2, um módulo de conexão com disjuntor, em 500 kV, para o banco de reatores de barra monofásicos RT2 500 kV – 3x33,3 Mvar. | MC 500 kV RTB 500 kV 100 Mvar JOAO NEIVA 2 RT2 ES | Em operação | 2022-02-09
T2017-031 | LT 500 kV Mesquita - João Neiva 2, SE 500/345 kV João Neiva 2. | LT 500 kV Mesquita - João Neiva 2, com 236 km; SE 500/345 kV João Neiva 2, 500/345 kV - (3+1Res) x 350 MVA. | Instalar, na SE João Neiva 2, um módulo de conexão sem disjuntor, em 500 kV, para o banco de reatores de linha monofásicos RT1 500 kV – 3x33,3 Mvar. | MC 500 kV RTL 500 kV 100 Mvar JOAO NEIVA 2 RT1 ES | Em operação | 2022-02-09
T2017-031 | LT 500 kV Mesquita - João Neiva 2, SE 500/345 kV João Neiva 2. | LT 500 kV Mesquita - João Neiva 2, com 236 km; SE 500/345 kV João Neiva 2, 500/345 kV - (3+1Res) x 350 MVA. | Instalar, na SE João Neiva 2, um módulo de conexão, em 345 kV, para o banco de autotransformadores monofásicos TR1 500/345-13,8 kV, arranjo disjuntor e meio. | MC 345 kV TR 500/345 kV JOAO NEIVA 2 TR1 ES | Em operação | 2022-02-09
T2017-031 | LT 500 kV Mesquita - João Neiva 2, SE 500/345 kV João Neiva 2. | LT 500 kV Mesquita - João Neiva 2, com 236 km; SE 500/345 kV João Neiva 2, 500/345 kV - (3+1Res) x 350 MVA. | Instalar, na SE João Neiva 2, um módulo de conexão, em 500 kV, para o banco de autotransformadores monofásicos TR1 500/345-13,8 kV, arranjo disjuntor e meio. | MC 500 kV TR 500/345 kV JOAO NEIVA 2 TR1 ES | Em operação | 2022-02-09
T2017-031 | LT 500 kV Mesquita - João Neiva 2, SE 500/345 kV João Neiva 2. | LT 500 kV Mesquita - João Neiva 2, com 236 km; SE 500/345 kV João Neiva 2, 500/345 kV - (3+1Res) x 350 MVA. | Instalar, na SE João Neiva 2, um módulo geral MG1, em 500 kV, arranjo disjuntor e meio. | MG 500 kV JOAO NEIVA 2 MG1 ES | Em operação | 2022-02-09
T2017-031 | LT 500 kV Mesquita - João Neiva 2, SE 500/345 kV João Neiva 2. | LT 500 kV Mesquita - João Neiva 2, com 236 km; SE 500/345 kV João Neiva 2, 500/345 kV - (3+1Res) x 350 MVA. | Instalar, na SE João Neiva 2, um reator de linha monofásico reserva RTR1 500 kV – 33,3 Mvar. | RTL 500 kV 33,3 Mvar JOAO NEIVA 2 RTR1 ES | Em operação | 2022-02-09
T2017-031 | LT 500 kV Mesquita - João Neiva 2, SE 500/345 kV João Neiva 2. | LT 500 kV Mesquita - João Neiva 2, com 236 km; SE 500/345 kV João Neiva 2, 500/345 kV - (3+1Res) x 350 MVA. | Instalar, na SE João Neiva 2, uma entrada de linha, em 500 kV, para o 1º circuito da LT 500 kV Mesquita - João Neiva 2, arranjo disjuntor e meio. | EL 500 kV JOAO NEIVA 2 LT 500 kV MESQUITA /JOAO NEIVA 2 C-1 MG/ES | Em operação | 2022-02-09
T2017-031 | LT 500 kV Mesquita - João Neiva 2, SE 500/345 kV João Neiva 2. | LT 500 kV Mesquita - João Neiva 2, com 236 km; SE 500/345 kV João Neiva 2, 500/345 kV - (3+1Res) x 350 MVA. | Instalar, na SE João Neiva 2, uma interligação de barramentos IB1, em 500 kV, arranjo disjuntor e meio. | IB 500 kV MG 500 kV JOAO NEIVA 2 MG1 ES IB1 | Em operação | 2022-02-09
T2017-031 | LT 500 kV Mesquita - João Neiva 2, SE 500/345 kV João Neiva 2. | LT 500 kV Mesquita - João Neiva 2, com 236 km; SE 500/345 kV João Neiva 2, 500/345 kV - (3+1Res) x 350 MVA. | Instalar, na SE João Neiva 2, uma interligação de barramentos IB2, em 500 kV, arranjo disjuntor e meio. | IB 500 kV MG 500 kV JOAO NEIVA 2 MG1 ES IB2 | Em operação | 2022-02-09
T2017-031 | LT 500 kV Mesquita - João Neiva 2, SE 500/345 kV João Neiva 2. | LT 500 kV Mesquita - João Neiva 2, com 236 km; SE 500/345 kV João Neiva 2, 500/345 kV - (3+1Res) x 350 MVA. | Instalar, na SE Mesquita, um banco de reatores de linha monofásicos RT2 500 kV – 3x33,3 Mvar. | RTL 500 kV 100 Mvar MESQUITA RT2 MG | Em operação | 2022-02-09
T2017-031 | LT 500 kV Mesquita - João Neiva 2, SE 500/345 kV João Neiva 2. | LT 500 kV Mesquita - João Neiva 2, com 236 km; SE 500/345 kV João Neiva 2, 500/345 kV - (3+1Res) x 350 MVA. | Instalar, na SE Mesquita, um módulo de conexão sem disjuntor, em 500 kV, para o banco de reatores de linha monofásicos RT2 500 kV – 3x33,3 Mvar. | MC 500 kV RTL 500 kV 100 Mvar MESQUITA RT2 MG | Em operação | 2022-02-09
T2017-031 | LT 500 kV Mesquita - João Neiva 2, SE 500/345 kV João Neiva 2. | LT 500 kV Mesquita - João Neiva 2, com 236 km; SE 500/345 kV João Neiva 2, 500/345 kV - (3+1Res) x 350 MVA. | Instalar, na SE Mesquita, um reator de linha monofásico reserva RTR2 500 kV – 33,3 Mvar. | RTL 500 kV 33,3 Mvar MESQUITA RTR2 MG | Em operação | 2022-02-09
T2017-031 | LT 500 kV Mesquita - João Neiva 2, SE 500/345 kV João Neiva 2. | LT 500 kV Mesquita - João Neiva 2, com 236 km; SE 500/345 kV João Neiva 2, 500/345 kV - (3+1Res) x 350 MVA. | Instalar, na SE Mesquita, uma entrada de linha, em 500 kV, para o 1º circuito da LT 500 kV Mesquita - João Neiva 2, arranjo disjuntor e meio. | EL 500 kV MESQUITA LT 500 kV MESQUITA /JOAO NEIVA 2 C-1 MG/ES | Em operação | 2022-02-09
T2017-032-A | LT 500 kV Vila do Conde - Marituba C1 e SE 500/230 kV Marituba. | LT 500 kV Vila do Conde - Marituba C1 - 56,1 km; SE 500/230 kV Marituba - (3+1R)x300 MVA. | Construção do 1º circuito da LT 500 kV Vila do Conde - Marituba, com extensão de 56,2 km, em circuito simples. | LT 500 kV VILA DO CONDE /MARITUBA C-1 PA | Em operação | 2020-12-15
T2017-032-A | LT 500 kV Vila do Conde - Marituba C1 e SE 500/230 kV Marituba. | LT 500 kV Vila do Conde - Marituba C1 - 56,1 km; SE 500/230 kV Marituba - (3+1R)x300 MVA. | Instalar, na SE Marituba, autotransformador monofásico reserva TRR1 500/230-13,8 kV – 300 MVA. | TR 500/230 kV MARITUBA TRR1 PA | Em operação | 2020-12-15
T2017-032-A | LT 500 kV Vila do Conde - Marituba C1 e SE 500/230 kV Marituba. | LT 500 kV Vila do Conde - Marituba C1 - 56,1 km; SE 500/230 kV Marituba - (3+1R)x300 MVA. | Instalar, na SE Marituba, um banco de autotransformadores monofásicos TR1 500/230-13,8 kV – 3x300 MVA. | TR 500/230 kV MARITUBA TR1 PA | Em operação | 2020-12-15
T2017-032-A | LT 500 kV Vila do Conde - Marituba C1 e SE 500/230 kV Marituba. | LT 500 kV Vila do Conde - Marituba C1 - 56,1 km; SE 500/230 kV Marituba - (3+1R)x300 MVA. | Instalar, na SE Marituba, um banco de reatores de barra monofásicos RT1 500 kV – 3x45,3 Mvar. | RTB 500 kV 136 Mvar MARITUBA RT1 PA | Em operação | 2020-12-15
T2017-032-A | LT 500 kV Vila do Conde - Marituba C1 e SE 500/230 kV Marituba. | LT 500 kV Vila do Conde - Marituba C1 - 56,1 km; SE 500/230 kV Marituba - (3+1R)x300 MVA. | Instalar, na SE Marituba, um módulo de conexão com disjuntor, em 500 kV, para o banco de reatores de barra monofásicos RT1 500 kV – 3x45,3 Mvar. | MC 500 kV RTB 500 kV 136 Mvar MARITUBA RT1 PA | Em operação | 2020-12-15
T2017-032-A | LT 500 kV Vila do Conde - Marituba C1 e SE 500/230 kV Marituba. | LT 500 kV Vila do Conde - Marituba C1 - 56,1 km; SE 500/230 kV Marituba - (3+1R)x300 MVA. | Instalar, na SE Marituba, um módulo de conexão, em 230 kV, para o banco de autotransformadores monofásicos TR1 500/230-13,8 kV, arranjo barra dupla 4 chaves. | MC 230 kV TR 500/230 kV MARITUBA TR1 PA | Em operação | 2020-12-15
T2017-032-A | LT 500 kV Vila do Conde - Marituba C1 e SE 500/230 kV Marituba. | LT 500 kV Vila do Conde - Marituba C1 - 56,1 km; SE 500/230 kV Marituba - (3+1R)x300 MVA. | Instalar, na SE Marituba, um módulo de conexão, em 500 kV, para o banco de autotransformadores monofásicos TR1 500/230-13,8 kV, arranjo disjuntor e meio. | MC 500 kV TR 500/230 kV MARITUBA TR1 PA | Em operação | 2020-12-15
T2017-032-A | LT 500 kV Vila do Conde - Marituba C1 e SE 500/230 kV Marituba. | LT 500 kV Vila do Conde - Marituba C1 - 56,1 km; SE 500/230 kV Marituba - (3+1R)x300 MVA. | Instalar, na SE Marituba, um módulo geral MG1, em 500 kV, arranjo disjuntor e meio. | MG 500 kV MARITUBA MG1 PA | Em operação | 2020-12-15
T2017-032-A | LT 500 kV Vila do Conde - Marituba C1 e SE 500/230 kV Marituba. | LT 500 kV Vila do Conde - Marituba C1 - 56,1 km; SE 500/230 kV Marituba - (3+1R)x300 MVA. | Instalar, na SE Marituba, um reator de barra monofásico reserva RTR1 500 kV – 45,3 Mvar. | RTB 500 kV 45,33 Mvar MARITUBA RTR1 PA | Em operação | 2020-12-15
T2017-032-A | LT 500 kV Vila do Conde - Marituba C1 e SE 500/230 kV Marituba. | LT 500 kV Vila do Conde - Marituba C1 - 56,1 km; SE 500/230 kV Marituba - (3+1R)x300 MVA. | Instalar, na SE Marituba, uma entrada de linha, em 500 kV, para o 1º circuito da LT 500 kV Vila do Conde - Marituba, arranjo disjuntor e meio. | EL 500 kV MARITUBA LT 500 kV VILA DO CONDE /MARITUBA C-1 PA | Em operação | 2020-12-15
T2017-032-A | LT 500 kV Vila do Conde - Marituba C1 e SE 500/230 kV Marituba. | LT 500 kV Vila do Conde - Marituba C1 - 56,1 km; SE 500/230 kV Marituba - (3+1R)x300 MVA. | Instalar, na SE Marituba, uma interligação de barramentos IB1, em 230 kV, arranjo barra dupla 4 chaves. | IB 230 kV MG 500 kV MARITUBA MG1 PA IB1 | Em operação | 2020-12-15
T2017-032-A | LT 500 kV Vila do Conde - Marituba C1 e SE 500/230 kV Marituba. | LT 500 kV Vila do Conde - Marituba C1 - 56,1 km; SE 500/230 kV Marituba - (3+1R)x300 MVA. | Instalar, na SE Marituba, uma interligação de barramentos IB1, em 500 kV, arranjo disjuntor e meio. | IB 500 kV MG 500 kV MARITUBA MG1 PA IB1 | Em operação | 2020-12-15
T2017-032-A | LT 500 kV Vila do Conde - Marituba C1 e SE 500/230 kV Marituba. | LT 500 kV Vila do Conde - Marituba C1 - 56,1 km; SE 500/230 kV Marituba - (3+1R)x300 MVA. | Instalar, na SE Marituba, uma interligação de barramentos IB2, em 500 kV, arranjo disjuntor e meio. | IB 500 kV MG 500 kV MARITUBA MG1 PA IB2 | Em operação | 2020-12-15
T2017-032-A | LT 500 kV Vila do Conde - Marituba C1 e SE 500/230 kV Marituba. | LT 500 kV Vila do Conde - Marituba C1 - 56,1 km; SE 500/230 kV Marituba - (3+1R)x300 MVA. | Instalar, na SE Vila do Conde, um módulo geral MG4, em 500 kV, arranjo disjuntor e meio. | MG 500 kV VILA DO CONDE MG4 PA | Em operação | 2020-12-15
T2017-032-A | LT 500 kV Vila do Conde - Marituba C1 e SE 500/230 kV Marituba. | LT 500 kV Vila do Conde - Marituba C1 - 56,1 km; SE 500/230 kV Marituba - (3+1R)x300 MVA. | Instalar, na SE Vila do Conde, uma entrada de linha, em 500 kV, para o 1º circuito da LT 500 kV Vila do Conde - Marituba, arranjo disjuntor e meio. | EL 500 kV VILA DO CONDE LT 500 kV VILA DO CONDE /MARITUBA C-1 PA | Em operação | 2020-12-15
T2017-032-A | LT 500 kV Vila do Conde - Marituba C1 e SE 500/230 kV Marituba. | LT 500 kV Vila do Conde - Marituba C1 - 56,1 km; SE 500/230 kV Marituba - (3+1R)x300 MVA. | Instalar, na SE Vila do Conde, uma interligação de barramentos IB5, em 500 kV, arranjo disjuntor e meio. | IB 500 kV MG 500 kV VILA DO CONDE MG4 PA IB5 | Em operação | 2020-12-15
T2017-032-B | LT 230kV Marituba - Castanhal C1 | LT 230kV Marituba - Castanhal C1 - 68,6 km | Construção do 1º circuito da LT 230 kV Marituba - Castanhal, com extensão de 68,6 km, em circuito simples. | LT 230 kV MARITUBA /CASTANHAL C-1 PA | Em operação | 2020-12-29
T2017-032-B | LT 230kV Marituba - Castanhal C1 | LT 230kV Marituba - Castanhal C1 - 68,6 km | Instalar, na SE Castanhal, uma entrada de linha, em 230 kV, para o 1º circuito da LT 230 kV Marituba - Castanhal, arranjo disjuntor e meio. | EL 230 kV CASTANHAL LT 230 kV MARITUBA /CASTANHAL C-1 PA | Em operação | 2020-12-29
T2017-032-B | LT 230kV Marituba - Castanhal C1 | LT 230kV Marituba - Castanhal C1 - 68,6 km | Instalar, na SE Marituba, uma entrada de linha, em 230 kV, para o 1º circuito da LT 230 kV Marituba - Castanhal, arranjo disjuntor e meio. | EL 230 kV MARITUBA LT 230 kV MARITUBA /CASTANHAL C-1 PA | Em operação | 2020-12-29
T2017-032-C | Seccionamentos das LTs 230 kV Guamá - Utinga C1/C2 CD na SE Marituba | LT 230kV Marituba – Guamá C1/C2, circuito duplo(CD), originária do Seccionamento da LT 230 Guamá- Utinga C1/C2 CD na SE Marituba. LT 230kV Marituba – Utinga C1/C2, circuito duplo (CD), originária do Seccionamento da LT 230 Guamá- Utinga C1/C2 CD na SE Marituba. | Instalar o circuito LT 230 kV GUAMA /MARITUBA C-1 PA originado do seccionamento do circuito LT 230 kV GUAMA /UTINGA C-1 PA na SE MARITUBA | LT 230 kV GUAMA /MARITUBA C-1 PA | Em operação | 2020-09-22
T2017-032-C | Seccionamentos das LTs 230 kV Guamá - Utinga C1/C2 CD na SE Marituba | LT 230kV Marituba – Guamá C1/C2, circuito duplo(CD), originária do Seccionamento da LT 230 Guamá- Utinga C1/C2 CD na SE Marituba. LT 230kV Marituba – Utinga C1/C2, circuito duplo (CD), originária do Seccionamento da LT 230 Guamá- Utinga C1/C2 CD na SE Marituba. | Instalar o circuito LT 230 kV GUAMA /MARITUBA C-2 PA originado do seccionamento do circuito LT 230 kV GUAMA /UTINGA C-2 PA na SE MARITUBA | LT 230 kV GUAMA /MARITUBA C-2 PA | Em operação | 2020-09-22
T2017-032-C | Seccionamentos das LTs 230 kV Guamá - Utinga C1/C2 CD na SE Marituba | LT 230kV Marituba – Guamá C1/C2, circuito duplo(CD), originária do Seccionamento da LT 230 Guamá- Utinga C1/C2 CD na SE Marituba. LT 230kV Marituba – Utinga C1/C2, circuito duplo (CD), originária do Seccionamento da LT 230 Guamá- Utinga C1/C2 CD na SE Marituba. | Instalar o circuito LT 230 kV MARITUBA /UTINGA C-1 PA originado do seccionamento do circuito LT 230 kV GUAMA /UTINGA C-1 PA na SE MARITUBA | LT 230 kV MARITUBA /UTINGA C-1 PA | Em operação | 2020-09-22
T2017-032-C | Seccionamentos das LTs 230 kV Guamá - Utinga C1/C2 CD na SE Marituba | LT 230kV Marituba – Guamá C1/C2, circuito duplo(CD), originária do Seccionamento da LT 230 Guamá- Utinga C1/C2 CD na SE Marituba. LT 230kV Marituba – Utinga C1/C2, circuito duplo (CD), originária do Seccionamento da LT 230 Guamá- Utinga C1/C2 CD na SE Marituba. | Instalar o circuito LT 230 kV MARITUBA /UTINGA C-2 PA originado do seccionamento do circuito LT 230 kV GUAMA /UTINGA C-2 PA na SE MARITUBA | LT 230 kV MARITUBA /UTINGA C-2 PA | Em operação | 2020-09-22
T2017-032-C | Seccionamentos das LTs 230 kV Guamá - Utinga C1/C2 CD na SE Marituba | LT 230kV Marituba – Guamá C1/C2, circuito duplo(CD), originária do Seccionamento da LT 230 Guamá- Utinga C1/C2 CD na SE Marituba. LT 230kV Marituba – Utinga C1/C2, circuito duplo (CD), originária do Seccionamento da LT 230 Guamá- Utinga C1/C2 CD na SE Marituba. | Instalar, na SE MARITUBA, um módulo de entrada de linha para o circuito LT 230 kV GUAMA /MARITUBA C-1 PA originado do seccionamento do circuito LT 230 kV GUAMA /UTINGA C-1 PA na SE MARITUBA. | EL 230 kV MARITUBA LT 230 kV GUAMA /MARITUBA C-1 PA | Em operação | 2020-09-22
T2017-032-C | Seccionamentos das LTs 230 kV Guamá - Utinga C1/C2 CD na SE Marituba | LT 230kV Marituba – Guamá C1/C2, circuito duplo(CD), originária do Seccionamento da LT 230 Guamá- Utinga C1/C2 CD na SE Marituba. LT 230kV Marituba – Utinga C1/C2, circuito duplo (CD), originária do Seccionamento da LT 230 Guamá- Utinga C1/C2 CD na SE Marituba. | Instalar, na SE MARITUBA, um módulo de entrada de linha para o circuito LT 230 kV GUAMA /MARITUBA C-2 PA originado do seccionamento do circuito LT 230 kV GUAMA /UTINGA C-2 PA na SE MARITUBA. | EL 230 kV MARITUBA LT 230 kV GUAMA /MARITUBA C-2 PA | Em operação | 2020-09-22
T2017-032-C | Seccionamentos das LTs 230 kV Guamá - Utinga C1/C2 CD na SE Marituba | LT 230kV Marituba – Guamá C1/C2, circuito duplo(CD), originária do Seccionamento da LT 230 Guamá- Utinga C1/C2 CD na SE Marituba. LT 230kV Marituba – Utinga C1/C2, circuito duplo (CD), originária do Seccionamento da LT 230 Guamá- Utinga C1/C2 CD na SE Marituba. | Instalar, na SE MARITUBA, um módulo de entrada de linha para o circuito LT 230 kV MARITUBA /UTINGA C-1 PA originado do seccionamento do circuito LT 230 kV GUAMA /UTINGA C-1 PA na SE MARITUBA. | EL 230 kV MARITUBA LT 230 kV MARITUBA /UTINGA C-1 PA | Em operação | 2020-09-22
T2017-032-C | Seccionamentos das LTs 230 kV Guamá - Utinga C1/C2 CD na SE Marituba | LT 230kV Marituba – Guamá C1/C2, circuito duplo(CD), originária do Seccionamento da LT 230 Guamá- Utinga C1/C2 CD na SE Marituba. LT 230kV Marituba – Utinga C1/C2, circuito duplo (CD), originária do Seccionamento da LT 230 Guamá- Utinga C1/C2 CD na SE Marituba. | Instalar, na SE MARITUBA, um módulo de entrada de linha para o circuito LT 230 kV MARITUBA /UTINGA C-2 PA originado do seccionamento do circuito LT 230 kV GUAMA /UTINGA C-2 PA na SE MARITUBA. | EL 230 kV MARITUBA LT 230 kV MARITUBA /UTINGA C-2 PA | Em operação | 2020-09-22
T2017-032-D | SE 230/69 kV Marituba (setor 69 kV e Transformação 230/69 kV) | SE 230/69 kV Marituba - 2X200 MVA | Instalar, na SE Marituba, um módulo de conexão, em 230 kV, para a transformação trifásica TR1 230/69-13,8 kV, arranjo barra dupla 4 chaves. | MC 230 kV TR 230/69 kV MARITUBA TR1 PA | Em operação | 2020-09-22
T2017-032-D | SE 230/69 kV Marituba (setor 69 kV e Transformação 230/69 kV) | SE 230/69 kV Marituba - 2X200 MVA | Instalar, na SE Marituba, um módulo de conexão, em 230 kV, para a transformação trifásica TR2 230/69-13,8 kV, arranjo barra dupla 4 chaves. | MC 230 kV TR 230/69 kV MARITUBA TR2 PA | Em operação | 2020-09-22
T2017-032-D | SE 230/69 kV Marituba (setor 69 kV e Transformação 230/69 kV) | SE 230/69 kV Marituba - 2X200 MVA | Instalar, na SE Marituba, um módulo de conexão, em 69 kV, para a transformação trifásica TR1 230/69-13,8 kV, arranjo barra principal e transferência. | MC 69 kV TR 230/69 kV MARITUBA TR1 PA | Em operação | 2020-09-22
T2017-032-D | SE 230/69 kV Marituba (setor 69 kV e Transformação 230/69 kV) | SE 230/69 kV Marituba - 2X200 MVA | Instalar, na SE Marituba, um módulo de conexão, em 69 kV, para a transformação trifásica TR2 230/69-13,8 kV, arranjo barra principal e transferência. | MC 69 kV TR 230/69 kV MARITUBA TR2 PA | Em operação | 2020-09-22
T2017-032-D | SE 230/69 kV Marituba (setor 69 kV e Transformação 230/69 kV) | SE 230/69 kV Marituba - 2X200 MVA | Instalar, na SE Marituba, uma entrada de linha DIST1, em 69 kV, para o circuito da LT 69 kV da Distribuidora, arranjo barra principal e de transferência. | EL 69 kV MARITUBA DIST1 | Em operação | 2020-09-22
T2017-032-D | SE 230/69 kV Marituba (setor 69 kV e Transformação 230/69 kV) | SE 230/69 kV Marituba - 2X200 MVA | Instalar, na SE Marituba, uma entrada de linha DIST2, em 69 kV, para o circuito da LT 69 kV da Distribuidora, arranjo barra principal e de transferência. | EL 69 kV MARITUBA DIST2 | Em operação | 2020-09-22
T2017-032-D | SE 230/69 kV Marituba (setor 69 kV e Transformação 230/69 kV) | SE 230/69 kV Marituba - 2X200 MVA | Instalar, na SE Marituba, uma interligação de barramentos IB1, em 69 kV, arranjo barra principal e de transferência. | IB 69 kV MG 500 kV MARITUBA MG1 PA IB1 | Em operação | 2020-09-22
T2017-032-D | SE 230/69 kV Marituba (setor 69 kV e Transformação 230/69 kV) | SE 230/69 kV Marituba - 2X200 MVA | Instalar, na SE Marituba, uma transformação trifásica TR1 230/69-13,8 kV – 200 MVA. | TR 230/69 kV MARITUBA TR1 PA | Em operação | 2020-09-22
T2017-032-D | SE 230/69 kV Marituba (setor 69 kV e Transformação 230/69 kV) | SE 230/69 kV Marituba - 2X200 MVA | Instalar, na SE Marituba, uma transformação trifásica TR2 230/69-13,8 kV – 200 MVA. | TR 230/69 kV MARITUBA TR2 PA | Em operação | 2020-09-22
T2017-035 | LT 500 kV Governador Valadares 6 - Mutum C1LT 500 kV Mutum - Rio Novo do Sul C1SE Mutum (Compensad | LT 500 kV Governador Valadares 6 - Mutum C1 LT 500 kV Mutum - Rio Novo do Sul C1 SE Mutum (Compensadores Reativos) SE Rio novo do Sul (3+1) x 350 MVA | Construção do 1º circuito da LT 500 kV Governador Valadares 6 - Mutum, com extensão de 156 km, em circuito simples. | LT 500 kV G.VALADARES 6 /MUTUM C-1 MG | Em operação | 2021-03-19
T2017-035 | LT 500 kV Governador Valadares 6 - Mutum C1LT 500 kV Mutum - Rio Novo do Sul C1SE Mutum (Compensad | LT 500 kV Governador Valadares 6 - Mutum C1 LT 500 kV Mutum - Rio Novo do Sul C1 SE Mutum (Compensadores Reativos) SE Rio novo do Sul (3+1) x 350 MVA | Construção do 1º circuito da LT 500 kV Mutum - Rio Novo do Sul, com extensão de 132 km, em circuito simples. | LT 500 kV MUTUM /RIO NOVO DO SUL C-1 MG/ES | Em operação | 2021-03-19
T2017-035 | LT 500 kV Governador Valadares 6 - Mutum C1LT 500 kV Mutum - Rio Novo do Sul C1SE Mutum (Compensad | LT 500 kV Governador Valadares 6 - Mutum C1 LT 500 kV Mutum - Rio Novo do Sul C1 SE Mutum (Compensadores Reativos) SE Rio novo do Sul (3+1) x 350 MVA | Instalar o circuito LT 500 kV MESQUITA /MUTUM C-1 MG originado do seccionamento do circuito LT 500 kV MESQUITA /VIANA 2 C-1 MG/ES na SE MUTUM | LT 500 kV MESQUITA /MUTUM C-1 MG | Em operação | 2021-05-25
T2017-035 | LT 500 kV Governador Valadares 6 - Mutum C1LT 500 kV Mutum - Rio Novo do Sul C1SE Mutum (Compensad | LT 500 kV Governador Valadares 6 - Mutum C1 LT 500 kV Mutum - Rio Novo do Sul C1 SE Mutum (Compensadores Reativos) SE Rio novo do Sul (3+1) x 350 MVA | Instalar o circuito LT 500 kV MUTUM /VIANA 2 C-1 MG/ES originado do seccionamento do circuito LT 500 kV MESQUITA /VIANA 2 C-1 MG/ES na SE MUTUM | LT 500 kV MUTUM /VIANA 2 C-1 MG/ES | Em operação | 2021-05-25
T2017-035 | LT 500 kV Governador Valadares 6 - Mutum C1LT 500 kV Mutum - Rio Novo do Sul C1SE Mutum (Compensad | LT 500 kV Governador Valadares 6 - Mutum C1 LT 500 kV Mutum - Rio Novo do Sul C1 SE Mutum (Compensadores Reativos) SE Rio novo do Sul (3+1) x 350 MVA | Instalar, na SE Governador Valadares 6, um banco de reatores de linha fixo monofásico RT4 500 kV 3 x 35 Mvar | RTL 500 kV 35 Mvar G.VALADARES 6 RT4 MG | Em operação | 2020-08-31
T2017-035 | LT 500 kV Governador Valadares 6 - Mutum C1LT 500 kV Mutum - Rio Novo do Sul C1SE Mutum (Compensad | LT 500 kV Governador Valadares 6 - Mutum C1 LT 500 kV Mutum - Rio Novo do Sul C1 SE Mutum (Compensadores Reativos) SE Rio novo do Sul (3+1) x 350 MVA | Instalar, na SE Governador Valadares 6, um módulo de conexão sem disjuntor, em 500 kV, para o reator de linha RT4 500 kV - 3 x 35 Mvar. | MC 500 kV RTL 500 kV 35 Mvar G.VALADARES 6 RT4 MG | Em operação | 2021-03-19
T2017-035 | LT 500 kV Governador Valadares 6 - Mutum C1LT 500 kV Mutum - Rio Novo do Sul C1SE Mutum (Compensad | LT 500 kV Governador Valadares 6 - Mutum C1 LT 500 kV Mutum - Rio Novo do Sul C1 SE Mutum (Compensadores Reativos) SE Rio novo do Sul (3+1) x 350 MVA | Instalar, na SE Governador Valadares 6, um reator de linha monofásico de reserva RTR2 500 kV 35 Mvar | RTL 500 kV 35 Mvar G.VALADARES 6 RTR2 MG | Em operação | 2020-08-31
T2017-035 | LT 500 kV Governador Valadares 6 - Mutum C1LT 500 kV Mutum - Rio Novo do Sul C1SE Mutum (Compensad | LT 500 kV Governador Valadares 6 - Mutum C1 LT 500 kV Mutum - Rio Novo do Sul C1 SE Mutum (Compensadores Reativos) SE Rio novo do Sul (3+1) x 350 MVA | Instalar, na SE Governador Valadares 6, uma entrada de linha, em 500 kV, para o 1º circuito da LT 500 kV Governador Valadares 6 - Mutum, arranjo disjuntor e meio. | EL 500 kV G.VALADARES 6 LT 500 kV G.VALADARES 6 /MUTUM C-1 MG | Em operação | 2021-03-19
T2017-035 | LT 500 kV Governador Valadares 6 - Mutum C1LT 500 kV Mutum - Rio Novo do Sul C1SE Mutum (Compensad | LT 500 kV Governador Valadares 6 - Mutum C1 LT 500 kV Mutum - Rio Novo do Sul C1 SE Mutum (Compensadores Reativos) SE Rio novo do Sul (3+1) x 350 MVA | Instalar, na SE Mutum, um banco de reatores de barra RT1 500 kV 3 x 33,3 Mvar | RTB 500 kV 33,30 Mvar MUTUM RT1 MG | Em operação | 2020-08-31
T2017-035 | LT 500 kV Governador Valadares 6 - Mutum C1LT 500 kV Mutum - Rio Novo do Sul C1SE Mutum (Compensad | LT 500 kV Governador Valadares 6 - Mutum C1 LT 500 kV Mutum - Rio Novo do Sul C1 SE Mutum (Compensadores Reativos) SE Rio novo do Sul (3+1) x 350 MVA | Instalar, na SE Mutum, um banco de reatores de barra RT2 500 kV 3 x 33,3 Mvar | RTB 500 kV 33,30 Mvar MUTUM RT2 MG | Em operação | 2020-08-31
T2017-035 | LT 500 kV Governador Valadares 6 - Mutum C1LT 500 kV Mutum - Rio Novo do Sul C1SE Mutum (Compensad | LT 500 kV Governador Valadares 6 - Mutum C1 LT 500 kV Mutum - Rio Novo do Sul C1 SE Mutum (Compensadores Reativos) SE Rio novo do Sul (3+1) x 350 MVA | Instalar, na SE Mutum, um banco de reatores de linha fixo monofásico RT4 500 kV 3 x 35 Mvar | RTL 500 kV 35 Mvar MUTUM RT4 MG | Em operação | 2020-08-31
T2017-035 | LT 500 kV Governador Valadares 6 - Mutum C1LT 500 kV Mutum - Rio Novo do Sul C1SE Mutum (Compensad | LT 500 kV Governador Valadares 6 - Mutum C1 LT 500 kV Mutum - Rio Novo do Sul C1 SE Mutum (Compensadores Reativos) SE Rio novo do Sul (3+1) x 350 MVA | Instalar, na SE Mutum, um módulo de conexão sem disjuntor, em 500 kV, para o reator de linha RTL1 500 kV - 3 x 35 Mvar. | MC 500 kV RTL 500 kV 35 Mvar MUTUM RT4 MG | Em operação | 2021-03-19
T2017-035 | LT 500 kV Governador Valadares 6 - Mutum C1LT 500 kV Mutum - Rio Novo do Sul C1SE Mutum (Compensad | LT 500 kV Governador Valadares 6 - Mutum C1 LT 500 kV Mutum - Rio Novo do Sul C1 SE Mutum (Compensadores Reativos) SE Rio novo do Sul (3+1) x 350 MVA | Instalar, na SE Mutum, um módulo de conexão, em 500 kV, para o reator de barra RT1 500 kV - 3 x 33,3 Mvar. | MC 500 kV RTB 500 kV 33,30 Mvar MUTUM RT1 MG | Em operação | 2021-03-19
T2017-035 | LT 500 kV Governador Valadares 6 - Mutum C1LT 500 kV Mutum - Rio Novo do Sul C1SE Mutum (Compensad | LT 500 kV Governador Valadares 6 - Mutum C1 LT 500 kV Mutum - Rio Novo do Sul C1 SE Mutum (Compensadores Reativos) SE Rio novo do Sul (3+1) x 350 MVA | Instalar, na SE Mutum, um módulo de conexão, em 500 kV, para o reator de barra RT2 500 kV - 3 x 33,3 Mvar. | MC 500 kV RTB 500 kV 33,30 Mvar MUTUM RT2 MG | Em operação | 2021-03-19
T2017-035 | LT 500 kV Governador Valadares 6 - Mutum C1LT 500 kV Mutum - Rio Novo do Sul C1SE Mutum (Compensad | LT 500 kV Governador Valadares 6 - Mutum C1 LT 500 kV Mutum - Rio Novo do Sul C1 SE Mutum (Compensadores Reativos) SE Rio novo do Sul (3+1) x 350 MVA | Instalar, na SE MUTUM, um módulo de entrada de linha para o circuito LT 500 kV MESQUITA /MUTUM C-1 MG originado do seccionamento do circuito LT 500 kV MESQUITA /VIANA 2 C-1 MG/ES na SE MUTUM. | EL 500 kV MUTUM LT 500 kV MESQUITA /MUTUM C-1 MG | Em operação | 2021-06-11
T2017-035 | LT 500 kV Governador Valadares 6 - Mutum C1LT 500 kV Mutum - Rio Novo do Sul C1SE Mutum (Compensad | LT 500 kV Governador Valadares 6 - Mutum C1 LT 500 kV Mutum - Rio Novo do Sul C1 SE Mutum (Compensadores Reativos) SE Rio novo do Sul (3+1) x 350 MVA | Instalar, na SE MUTUM, um módulo de entrada de linha para o circuito LT 500 kV MUTUM /VIANA 2 C-1 MG/ES originado do seccionamento do circuito LT 500 kV MESQUITA /VIANA 2 C-1 MG/ES na SE MUTUM. | EL 500 kV MUTUM LT 500 kV MUTUM /VIANA 2 C-1 MG/ES | Em operação | 2021-03-19
T2017-035 | LT 500 kV Governador Valadares 6 - Mutum C1LT 500 kV Mutum - Rio Novo do Sul C1SE Mutum (Compensad | LT 500 kV Governador Valadares 6 - Mutum C1 LT 500 kV Mutum - Rio Novo do Sul C1 SE Mutum (Compensadores Reativos) SE Rio novo do Sul (3+1) x 350 MVA | Instalar, na SE Mutum, um módulo geral MG1, em 500kV, arranjo disjuntor e meio. | MG 500 kV MUTUM MG1 MG | Em operação | 2020-08-31
T2017-035 | LT 500 kV Governador Valadares 6 - Mutum C1LT 500 kV Mutum - Rio Novo do Sul C1SE Mutum (Compensad | LT 500 kV Governador Valadares 6 - Mutum C1 LT 500 kV Mutum - Rio Novo do Sul C1 SE Mutum (Compensadores Reativos) SE Rio novo do Sul (3+1) x 350 MVA | Instalar, na SE Mutum, um reator de linha monofásico de reserva RT5 500 kV 35 Mvar | RTL 500 kV 35 Mvar MUTUM RTR5 MG | Em operação | 2020-08-31
T2017-035 | LT 500 kV Governador Valadares 6 - Mutum C1LT 500 kV Mutum - Rio Novo do Sul C1SE Mutum (Compensad | LT 500 kV Governador Valadares 6 - Mutum C1 LT 500 kV Mutum - Rio Novo do Sul C1 SE Mutum (Compensadores Reativos) SE Rio novo do Sul (3+1) x 350 MVA | Instalar, na SE Mutum, um reatore de barra de reserva RT3 500 kV 33,3 Mvar | RTB 500 kV 33,30 Mvar MUTUM RTR3 MG | Em operação | 2020-08-31
T2017-035 | LT 500 kV Governador Valadares 6 - Mutum C1LT 500 kV Mutum - Rio Novo do Sul C1SE Mutum (Compensad | LT 500 kV Governador Valadares 6 - Mutum C1 LT 500 kV Mutum - Rio Novo do Sul C1 SE Mutum (Compensadores Reativos) SE Rio novo do Sul (3+1) x 350 MVA | Instalar, na SE Mutum, uma entrada de linha, em 500 kV, para o 1º circuito da LT 500 kV Governador Valadares 6 - Mutum, arranjo disjuntor e meio. | EL 500 kV MUTUM LT 500 kV G.VALADARES 6 /MUTUM C-1 MG | Em operação | 2021-03-19
T2017-035 | LT 500 kV Governador Valadares 6 - Mutum C1LT 500 kV Mutum - Rio Novo do Sul C1SE Mutum (Compensad | LT 500 kV Governador Valadares 6 - Mutum C1 LT 500 kV Mutum - Rio Novo do Sul C1 SE Mutum (Compensadores Reativos) SE Rio novo do Sul (3+1) x 350 MVA | Instalar, na SE Mutum, uma entrada de linha, em 500 kV, para o 1º circuito da LT 500 kV Mutum - Rio Novo do Sul, arranjo disjuntor e meio. | EL 500 kV MUTUM LT 500 kV MUTUM /RIO NOVO DO SUL C-1 MG/ES | Em operação | 2021-03-19
T2017-035 | LT 500 kV Governador Valadares 6 - Mutum C1LT 500 kV Mutum - Rio Novo do Sul C1SE Mutum (Compensad | LT 500 kV Governador Valadares 6 - Mutum C1 LT 500 kV Mutum - Rio Novo do Sul C1 SE Mutum (Compensadores Reativos) SE Rio novo do Sul (3+1) x 350 MVA | Instalar, na SE Mutum, uma interligação de barramentos IB1, em 500 kV, arranjo disjuntor e meio. | IB 500 kV MG 500 kV MUTUM MG1 MG IB1 | Em operação | 2021-03-19
T2017-035 | LT 500 kV Governador Valadares 6 - Mutum C1LT 500 kV Mutum - Rio Novo do Sul C1SE Mutum (Compensad | LT 500 kV Governador Valadares 6 - Mutum C1 LT 500 kV Mutum - Rio Novo do Sul C1 SE Mutum (Compensadores Reativos) SE Rio novo do Sul (3+1) x 350 MVA | Instalar, na SE Mutum, uma interligação de barramentos IB2, em 500 kV, arranjo disjuntor e meio. | IB 500 kV MG 500 kV MUTUM MG1 MG IB2 | Em operação | 2021-03-19
T2017-035 | LT 500 kV Governador Valadares 6 - Mutum C1LT 500 kV Mutum - Rio Novo do Sul C1SE Mutum (Compensad | LT 500 kV Governador Valadares 6 - Mutum C1 LT 500 kV Mutum - Rio Novo do Sul C1 SE Mutum (Compensadores Reativos) SE Rio novo do Sul (3+1) x 350 MVA | Instalar, na SE Mutum, uma interligação de barramentos IB3, em 500 kV, arranjo disjuntor e meio. | IB 500 kV MG 500 kV MUTUM MG1 MG IB3 | Em operação | 2021-03-19
T2017-035 | LT 500 kV Governador Valadares 6 - Mutum C1LT 500 kV Mutum - Rio Novo do Sul C1SE Mutum (Compensad | LT 500 kV Governador Valadares 6 - Mutum C1 LT 500 kV Mutum - Rio Novo do Sul C1 SE Mutum (Compensadores Reativos) SE Rio novo do Sul (3+1) x 350 MVA | Instalar, na SE Mutum, uma interligação de barramentos IB4, em 500 kV, arranjo disjuntor e meio. | IB 500 kV MG 500 kV MUTUM MG1 MG IB4 | Em operação | 2021-03-19
T2017-035 | LT 500 kV Governador Valadares 6 - Mutum C1LT 500 kV Mutum - Rio Novo do Sul C1SE Mutum (Compensad | LT 500 kV Governador Valadares 6 - Mutum C1 LT 500 kV Mutum - Rio Novo do Sul C1 SE Mutum (Compensadores Reativos) SE Rio novo do Sul (3+1) x 350 MVA | Instalar, na SE Rio Novo do Sul, um autotransformador monofásico reserva TRR1 500/345 kV – 350 MVA | TR 500/345 kV RIO NOVO DO SUL TRR1 ES | Em operação | 2020-08-31
T2017-035 | LT 500 kV Governador Valadares 6 - Mutum C1LT 500 kV Mutum - Rio Novo do Sul C1SE Mutum (Compensad | LT 500 kV Governador Valadares 6 - Mutum C1 LT 500 kV Mutum - Rio Novo do Sul C1 SE Mutum (Compensadores Reativos) SE Rio novo do Sul (3+1) x 350 MVA | Instalar, na SE Rio Novo do Sul, um banco de autotransformadores monofásicos TR1 500/345 kV – 3x 350 MVA | TR 500/345 kV RIO NOVO DO SUL TR1 ES | Em operação | 2020-08-31
T2017-035 | LT 500 kV Governador Valadares 6 - Mutum C1LT 500 kV Mutum - Rio Novo do Sul C1SE Mutum (Compensad | LT 500 kV Governador Valadares 6 - Mutum C1 LT 500 kV Mutum - Rio Novo do Sul C1 SE Mutum (Compensadores Reativos) SE Rio novo do Sul (3+1) x 350 MVA | Instalar, na SE Rio Novo do Sul, um banco de reatores de barra RT1 500 kV 3 x 33,3 Mvar | RTB 500 kV 33,30 Mvar RIO NOVO DO SUL RT1 ES | Em operação | 2020-08-31
T2017-035 | LT 500 kV Governador Valadares 6 - Mutum C1LT 500 kV Mutum - Rio Novo do Sul C1SE Mutum (Compensad | LT 500 kV Governador Valadares 6 - Mutum C1 LT 500 kV Mutum - Rio Novo do Sul C1 SE Mutum (Compensadores Reativos) SE Rio novo do Sul (3+1) x 350 MVA | Instalar, na SE Rio Novo do Sul, um banco de reatores de linha fixo monofásico RT3 500 kV 3 x 33,3 Mvar | RTL 500 kV 33,30 Mvar RIO NOVO DO SUL RT3 ES | Em operação | 2020-08-31
T2017-035 | LT 500 kV Governador Valadares 6 - Mutum C1LT 500 kV Mutum - Rio Novo do Sul C1SE Mutum (Compensad | LT 500 kV Governador Valadares 6 - Mutum C1 LT 500 kV Mutum - Rio Novo do Sul C1 SE Mutum (Compensadores Reativos) SE Rio novo do Sul (3+1) x 350 MVA | Instalar, na SE Rio Novo do Sul, um módulo de conexão sem disjuntor, em 500 kV, para o reator de linha RT3 500 kV - 3 x 33,3 Mvar. | MC 500 kV RTL 500 kV 33,30 Mvar RIO NOVO DO SUL RT3 ES | Em operação | 2021-03-19
T2017-035 | LT 500 kV Governador Valadares 6 - Mutum C1LT 500 kV Mutum - Rio Novo do Sul C1SE Mutum (Compensad | LT 500 kV Governador Valadares 6 - Mutum C1 LT 500 kV Mutum - Rio Novo do Sul C1 SE Mutum (Compensadores Reativos) SE Rio novo do Sul (3+1) x 350 MVA | Instalar, na SE Rio Novo do Sul, um módulo de conexão, em 345 kV, para o banco de autotransformadores monofásicos TR1 500/230 kV – 3x350 MVA, arranjo disjuntor e meio. | MC 345 kV TR 500/345 kV RIO NOVO DO SUL TR1 ES | Em operação | 2021-03-19
T2017-035 | LT 500 kV Governador Valadares 6 - Mutum C1LT 500 kV Mutum - Rio Novo do Sul C1SE Mutum (Compensad | LT 500 kV Governador Valadares 6 - Mutum C1 LT 500 kV Mutum - Rio Novo do Sul C1 SE Mutum (Compensadores Reativos) SE Rio novo do Sul (3+1) x 350 MVA | Instalar, na SE Rio Novo do Sul, um módulo de conexão, em 500 kV, para o banco de autotransformadores monofásicos TR1 500/230 kV – 3x350 MVA, arranjo disjuntor e meio. | MC 500 kV TR 500/345 kV RIO NOVO DO SUL TR1 ES | Em operação | 2021-03-19
T2017-035 | LT 500 kV Governador Valadares 6 - Mutum C1LT 500 kV Mutum - Rio Novo do Sul C1SE Mutum (Compensad | LT 500 kV Governador Valadares 6 - Mutum C1 LT 500 kV Mutum - Rio Novo do Sul C1 SE Mutum (Compensadores Reativos) SE Rio novo do Sul (3+1) x 350 MVA | Instalar, na SE Rio Novo do sul, um módulo de conexão, em 500 kV, para o reator de barra RT1 500 kV - 3 x 33,3 Mvar. | MC 500 kV RTB 500 kV 33,30 Mvar RIO NOVO DO SUL RT1 ES | Em operação | 2021-03-19
T2017-035 | LT 500 kV Governador Valadares 6 - Mutum C1LT 500 kV Mutum - Rio Novo do Sul C1SE Mutum (Compensad | LT 500 kV Governador Valadares 6 - Mutum C1 LT 500 kV Mutum - Rio Novo do Sul C1 SE Mutum (Compensadores Reativos) SE Rio novo do Sul (3+1) x 350 MVA | Instalar, na SE Rio Novo do Sul, um módulo geral MG1, em 500kV, arranjo disjuntor e meio. | MG 500 kV RIO NOVO DO SUL MG1 ES | Em operação | 2020-08-31
T2017-035 | LT 500 kV Governador Valadares 6 - Mutum C1LT 500 kV Mutum - Rio Novo do Sul C1SE Mutum (Compensad | LT 500 kV Governador Valadares 6 - Mutum C1 LT 500 kV Mutum - Rio Novo do Sul C1 SE Mutum (Compensadores Reativos) SE Rio novo do Sul (3+1) x 350 MVA | Instalar, na SE Rio Novo do Sul, um reator de barra de reserva RT2 500 kV 33,3 Mvar | RTB 500 kV 33,30 Mvar RIO NOVO DO SUL RTR2 ES | Em operação | 2020-08-31
T2017-035 | LT 500 kV Governador Valadares 6 - Mutum C1LT 500 kV Mutum - Rio Novo do Sul C1SE Mutum (Compensad | LT 500 kV Governador Valadares 6 - Mutum C1 LT 500 kV Mutum - Rio Novo do Sul C1 SE Mutum (Compensadores Reativos) SE Rio novo do Sul (3+1) x 350 MVA | Instalar, na SE Rio Novo do Sul, uma entrada de linha, em 500 kV, para o 1º circuito da LT 500 kV Mutum - Rio Novo do Sul, arranjo disjuntor e meio. | EL 500 kV RIO NOVO DO SUL LT 500 kV MUTUM /RIO NOVO DO SUL C-1 MG/ES | Em operação | 2021-03-19
T2017-035 | LT 500 kV Governador Valadares 6 - Mutum C1LT 500 kV Mutum - Rio Novo do Sul C1SE Mutum (Compensad | LT 500 kV Governador Valadares 6 - Mutum C1 LT 500 kV Mutum - Rio Novo do Sul C1 SE Mutum (Compensadores Reativos) SE Rio novo do Sul (3+1) x 350 MVA | Instalar, na SE Rio Novo do Sul, uma interligação de barramentos IB1, em 345 kV, arranjo disjuntor e meio. | IB 345 kV MG 500 kV RIO NOVO DO SUL MG1 ES IB1 | Em operação | 2021-03-19
T2017-035 | LT 500 kV Governador Valadares 6 - Mutum C1LT 500 kV Mutum - Rio Novo do Sul C1SE Mutum (Compensad | LT 500 kV Governador Valadares 6 - Mutum C1 LT 500 kV Mutum - Rio Novo do Sul C1 SE Mutum (Compensadores Reativos) SE Rio novo do Sul (3+1) x 350 MVA | Instalar, na SE Rio Novo do Sul, uma interligação de barramentos IB1, em 500 kV, arranjo disjuntor e meio. | IB 500 kV MG 500 kV RIO NOVO DO SUL MG1 ES IB1 | Em operação | 2021-03-19
T2017-035 | LT 500 kV Governador Valadares 6 - Mutum C1LT 500 kV Mutum - Rio Novo do Sul C1SE Mutum (Compensad | LT 500 kV Governador Valadares 6 - Mutum C1 LT 500 kV Mutum - Rio Novo do Sul C1 SE Mutum (Compensadores Reativos) SE Rio novo do Sul (3+1) x 350 MVA | Instalar, na SE Rio Novo do Sul, uma interligação de barramentos IB2, em 500 kV, arranjo disjuntor e meio. | IB 500 kV MG 500 kV RIO NOVO DO SUL MG1 ES IB2 | Em operação | 2021-03-19
T2017-036 | LT 345 kV Viana 2 - João Neiva 2SE 345/138 kV João Neiva 2 (9+1) x 133 MVA e Compensador Estático 3 | LT 345 kV Viana 2 - João Neiva 2 SE 345/138 kV João Neiva 2 (9+1) x 133 MVA e Compensador Estático 345 kV (-150/150) Mvar | Construção do 1º circuito da LT 345 kV Viana 2 - João Neiva 2, com extensão de 79 km, em circuito simples. | LT 345 kV VIANA 2 /JOAO NEIVA 2 C-1 ES | Em operação | 2023-02-28
T2017-036 | LT 345 kV Viana 2 - João Neiva 2SE 345/138 kV João Neiva 2 (9+1) x 133 MVA e Compensador Estático 3 | LT 345 kV Viana 2 - João Neiva 2 SE 345/138 kV João Neiva 2 (9+1) x 133 MVA e Compensador Estático 345 kV (-150/150) Mvar | Instalar, na SE João Neiva 2, um autotransformador monofásico reserva TRR1 345/138 kV – 133,33 MVA | TR 345/138 kV JOAO NEIVA 2 TRR1 ES | Em operação | 2023-02-28
T2017-036 | LT 345 kV Viana 2 - João Neiva 2SE 345/138 kV João Neiva 2 (9+1) x 133 MVA e Compensador Estático 3 | LT 345 kV Viana 2 - João Neiva 2 SE 345/138 kV João Neiva 2 (9+1) x 133 MVA e Compensador Estático 345 kV (-150/150) Mvar | Instalar, na SE João Neiva 2, um banco de autotransformadores monofásicos TR1 345/138 kV – 3 x 133,33 MVA | TR 345/138 kV JOAO NEIVA 2 TR1 ES | Em operação | 2023-02-28
T2017-036 | LT 345 kV Viana 2 - João Neiva 2SE 345/138 kV João Neiva 2 (9+1) x 133 MVA e Compensador Estático 3 | LT 345 kV Viana 2 - João Neiva 2 SE 345/138 kV João Neiva 2 (9+1) x 133 MVA e Compensador Estático 345 kV (-150/150) Mvar | Instalar, na SE João Neiva 2, um banco de autotransformadores monofásicos TR2 345/138 kV – 3 x 133,33 MVA | TR 345/138 kV JOAO NEIVA 2 TR2 ES | Em operação | 2023-02-28
T2017-036 | LT 345 kV Viana 2 - João Neiva 2SE 345/138 kV João Neiva 2 (9+1) x 133 MVA e Compensador Estático 3 | LT 345 kV Viana 2 - João Neiva 2 SE 345/138 kV João Neiva 2 (9+1) x 133 MVA e Compensador Estático 345 kV (-150/150) Mvar | Instalar, na SE João Neiva 2, um banco de autotransformadores monofásicos TR3 345/138 kV – 3 x 133,33 MVA | TR 345/138 kV JOAO NEIVA 2 TR3 ES | Em operação | 2023-02-28
T2017-036 | LT 345 kV Viana 2 - João Neiva 2SE 345/138 kV João Neiva 2 (9+1) x 133 MVA e Compensador Estático 3 | LT 345 kV Viana 2 - João Neiva 2 SE 345/138 kV João Neiva 2 (9+1) x 133 MVA e Compensador Estático 345 kV (-150/150) Mvar | Instalar, na SE João Neiva 2, um módulo de conexão, em 138 kV, para o banco de autotransformadores monofásicos TR1 345/138 kV – 3x133,33 MVA, arranjo barra dupla a 4 chaves | MC 138 kV TR 345/138 kV JOAO NEIVA 2 TR1 ES | Em operação | 2023-02-28
T2017-036 | LT 345 kV Viana 2 - João Neiva 2SE 345/138 kV João Neiva 2 (9+1) x 133 MVA e Compensador Estático 3 | LT 345 kV Viana 2 - João Neiva 2 SE 345/138 kV João Neiva 2 (9+1) x 133 MVA e Compensador Estático 345 kV (-150/150) Mvar | Instalar, na SE João Neiva 2, um módulo de conexão, em 138 kV, para o banco de autotransformadores monofásicos TR2 345/138 kV – 3x133,33 MVA, arranjo barra dupla a 4 chaves. | MC 138 kV TR 345/138 kV JOAO NEIVA 2 TR2 ES | Em operação | 2023-02-28
T2017-036 | LT 345 kV Viana 2 - João Neiva 2SE 345/138 kV João Neiva 2 (9+1) x 133 MVA e Compensador Estático 3 | LT 345 kV Viana 2 - João Neiva 2 SE 345/138 kV João Neiva 2 (9+1) x 133 MVA e Compensador Estático 345 kV (-150/150) Mvar | Instalar, na SE João Neiva 2, um módulo de conexão, em 138 kV, para o banco de autotransformadores monofásicos TR3 345/138 kV – 3x133,33 MVA, arranjo barra dupla a 4 chaves. | MC 138 kV TR 345/138 kV JOAO NEIVA 2 TR3 ES | Em operação | 2023-02-28
T2017-036 | LT 345 kV Viana 2 - João Neiva 2SE 345/138 kV João Neiva 2 (9+1) x 133 MVA e Compensador Estático 3 | LT 345 kV Viana 2 - João Neiva 2 SE 345/138 kV João Neiva 2 (9+1) x 133 MVA e Compensador Estático 345 kV (-150/150) Mvar | Instalar, na SE João Neiva 2, um módulo de conexão, em 345 kV, para o banco de autotransformadores monofásicos TR1 345/138 kV – 3x133,33 MVA, arranjo disjuntor e meio. | MC 345 kV TR 345/138 kV JOAO NEIVA 2 TR1 ES | Em operação | 2023-02-28
T2017-036 | LT 345 kV Viana 2 - João Neiva 2SE 345/138 kV João Neiva 2 (9+1) x 133 MVA e Compensador Estático 3 | LT 345 kV Viana 2 - João Neiva 2 SE 345/138 kV João Neiva 2 (9+1) x 133 MVA e Compensador Estático 345 kV (-150/150) Mvar | Instalar, na SE João Neiva 2, um módulo de conexão, em 345 kV, para o banco de autotransformadores monofásicos TR2 345/138 kV – 3x133,33 MVA, arranjo disjuntor e meio. | MC 345 kV TR 345/138 kV JOAO NEIVA 2 TR2 ES | Em operação | 2023-02-28
T2017-036 | LT 345 kV Viana 2 - João Neiva 2SE 345/138 kV João Neiva 2 (9+1) x 133 MVA e Compensador Estático 3 | LT 345 kV Viana 2 - João Neiva 2 SE 345/138 kV João Neiva 2 (9+1) x 133 MVA e Compensador Estático 345 kV (-150/150) Mvar | Instalar, na SE João Neiva 2, um módulo de conexão, em 345 kV, para o banco de autotransformadores monofásicos TR3 345/138 kV – 3x133,33 MVA, arranjo disjuntor e meio. | MC 345 kV TR 345/138 kV JOAO NEIVA 2 TR3 ES | Em operação | 2023-02-28
T2017-036 | LT 345 kV Viana 2 - João Neiva 2SE 345/138 kV João Neiva 2 (9+1) x 133 MVA e Compensador Estático 3 | LT 345 kV Viana 2 - João Neiva 2 SE 345/138 kV João Neiva 2 (9+1) x 133 MVA e Compensador Estático 345 kV (-150/150) Mvar | Instalar, na SE João Neiva 2, um módulo de conexão, em 345 kV, para unidades de compensação estática (-150/+150) Mvar, arranjo disjuntor e meio | MC 345 kV CE 150/-150 Mvar JOAO NEIVA 2 CE1 ES | Em operação | 2023-11-17
T2017-036 | LT 345 kV Viana 2 - João Neiva 2SE 345/138 kV João Neiva 2 (9+1) x 133 MVA e Compensador Estático 3 | LT 345 kV Viana 2 - João Neiva 2 SE 345/138 kV João Neiva 2 (9+1) x 133 MVA e Compensador Estático 345 kV (-150/150) Mvar | Instalar, na SE João Neiva 2, um módulo geral MG1, em 345 kV, arranjo disjuntor e meio. | MG 345 kV JOAO NEIVA 2 MG1 ES | Em operação | 2023-02-28
T2017-036 | LT 345 kV Viana 2 - João Neiva 2SE 345/138 kV João Neiva 2 (9+1) x 133 MVA e Compensador Estático 3 | LT 345 kV Viana 2 - João Neiva 2 SE 345/138 kV João Neiva 2 (9+1) x 133 MVA e Compensador Estático 345 kV (-150/150) Mvar | Instalar, na SE João Neiva 2, uma entrada de linha, em 138 kV, para Dist1, arranjo barra dupla a quatro chaves. | EL 138 kV JOAO NEIVA 2 DIST1 | Em operação | 2023-02-28
T2017-036 | LT 345 kV Viana 2 - João Neiva 2SE 345/138 kV João Neiva 2 (9+1) x 133 MVA e Compensador Estático 3 | LT 345 kV Viana 2 - João Neiva 2 SE 345/138 kV João Neiva 2 (9+1) x 133 MVA e Compensador Estático 345 kV (-150/150) Mvar | Instalar, na SE João Neiva 2, uma entrada de linha, em 138 kV, para Dist2, arranjo barra dupla a quatro chaves. | EL 138 kV JOAO NEIVA 2 DIST2 | Em operação | 2023-02-28
T2017-036 | LT 345 kV Viana 2 - João Neiva 2SE 345/138 kV João Neiva 2 (9+1) x 133 MVA e Compensador Estático 3 | LT 345 kV Viana 2 - João Neiva 2 SE 345/138 kV João Neiva 2 (9+1) x 133 MVA e Compensador Estático 345 kV (-150/150) Mvar | Instalar, na SE João Neiva 2, uma entrada de linha, em 138 kV, para Dist3, arranjo barra dupla a quatro chaves. | EL 138 kV JOAO NEIVA 2 DIST3 | Em operação | 2023-02-28
T2017-036 | LT 345 kV Viana 2 - João Neiva 2SE 345/138 kV João Neiva 2 (9+1) x 133 MVA e Compensador Estático 3 | LT 345 kV Viana 2 - João Neiva 2 SE 345/138 kV João Neiva 2 (9+1) x 133 MVA e Compensador Estático 345 kV (-150/150) Mvar | Instalar, na SE João Neiva 2, uma entrada de linha, em 138 kV, para Dist4, arranjo barra dupla a quatro chaves. | EL 138 kV JOAO NEIVA 2 DIST4 | Em operação | 2023-02-28
T2017-036 | LT 345 kV Viana 2 - João Neiva 2SE 345/138 kV João Neiva 2 (9+1) x 133 MVA e Compensador Estático 3 | LT 345 kV Viana 2 - João Neiva 2 SE 345/138 kV João Neiva 2 (9+1) x 133 MVA e Compensador Estático 345 kV (-150/150) Mvar | Instalar, na SE João Neiva 2, uma entrada de linha, em 345 kV, para o 1º circuito da LT 345 kV Viana 2 - João Neiva 2, arranjo disjuntor e meio. | EL 345 kV JOAO NEIVA 2 LT 345 kV VIANA 2 /JOAO NEIVA 2 C-1 ES | Em operação | 2023-02-28
T2017-036 | LT 345 kV Viana 2 - João Neiva 2SE 345/138 kV João Neiva 2 (9+1) x 133 MVA e Compensador Estático 3 | LT 345 kV Viana 2 - João Neiva 2 SE 345/138 kV João Neiva 2 (9+1) x 133 MVA e Compensador Estático 345 kV (-150/150) Mvar | Instalar, na SE João Neiva 2, uma interligação de barramentos IB1, em 138 kV, arranjo barra dupla a quatro chaves. | IB 138 kV MG 345 kV JOAO NEIVA 2 MG1 ES IB1 | Em operação | 2023-02-28
T2017-036 | LT 345 kV Viana 2 - João Neiva 2SE 345/138 kV João Neiva 2 (9+1) x 133 MVA e Compensador Estático 3 | LT 345 kV Viana 2 - João Neiva 2 SE 345/138 kV João Neiva 2 (9+1) x 133 MVA e Compensador Estático 345 kV (-150/150) Mvar | Instalar, na SE João Neiva 2, uma interligação de barramentos IB1, em 345 kV, arranjo disjuntor e meio. | IB 345 kV MG 345 kV JOAO NEIVA 2 MG1 ES IB1 | Em operação | 2023-02-28
T2017-036 | LT 345 kV Viana 2 - João Neiva 2SE 345/138 kV João Neiva 2 (9+1) x 133 MVA e Compensador Estático 3 | LT 345 kV Viana 2 - João Neiva 2 SE 345/138 kV João Neiva 2 (9+1) x 133 MVA e Compensador Estático 345 kV (-150/150) Mvar | Instalar, na SE João Neiva 2, uma interligação de barramentos IB2, em 345 kV, arranjo disjuntor e meio. | IB 345 kV MG 345 kV JOAO NEIVA 2 MG1 ES IB2 | Em operação | 2023-02-28
T2017-036 | LT 345 kV Viana 2 - João Neiva 2SE 345/138 kV João Neiva 2 (9+1) x 133 MVA e Compensador Estático 3 | LT 345 kV Viana 2 - João Neiva 2 SE 345/138 kV João Neiva 2 (9+1) x 133 MVA e Compensador Estático 345 kV (-150/150) Mvar | Instalar, na SE João Neiva 2, uma interligação de barramentos IB3, em 345 kV, arranjo disjuntor e meio. | IB 345 kV MG 345 kV JOAO NEIVA 2 MG1 ES IB3 | Em operação | 2023-02-28
T2017-036 | LT 345 kV Viana 2 - João Neiva 2SE 345/138 kV João Neiva 2 (9+1) x 133 MVA e Compensador Estático 3 | LT 345 kV Viana 2 - João Neiva 2 SE 345/138 kV João Neiva 2 (9+1) x 133 MVA e Compensador Estático 345 kV (-150/150) Mvar | Instalar, na SE João Neiva 2, uma interligação de barramentos IB4, em 345 kV, arranjo disjuntor e meio. | IB 345 kV MG 345 kV JOAO NEIVA 2 MG1 ES IB4 | Em operação | 2023-02-28
T2017-036 | LT 345 kV Viana 2 - João Neiva 2SE 345/138 kV João Neiva 2 (9+1) x 133 MVA e Compensador Estático 3 | LT 345 kV Viana 2 - João Neiva 2 SE 345/138 kV João Neiva 2 (9+1) x 133 MVA e Compensador Estático 345 kV (-150/150) Mvar | Instalar, na SE João Neiva 2, uma unidade de Compensação Estática (-150/+150) Mvar | CE 150/-150 Mvar JOAO NEIVA 2 CE1 ES | Em operação | 2023-11-17
T2017-036 | LT 345 kV Viana 2 - João Neiva 2SE 345/138 kV João Neiva 2 (9+1) x 133 MVA e Compensador Estático 3 | LT 345 kV Viana 2 - João Neiva 2 SE 345/138 kV João Neiva 2 (9+1) x 133 MVA e Compensador Estático 345 kV (-150/150) Mvar | Instalar, na SE Viana 2, um módulo geral MG2, em 345 kV, arranjo disjuntor e meio. | MG 345 kV VIANA 2 MG2 ES | Em operação | 2023-02-28
T2017-036 | LT 345 kV Viana 2 - João Neiva 2SE 345/138 kV João Neiva 2 (9+1) x 133 MVA e Compensador Estático 3 | LT 345 kV Viana 2 - João Neiva 2 SE 345/138 kV João Neiva 2 (9+1) x 133 MVA e Compensador Estático 345 kV (-150/150) Mvar | Instalar, na SE Viana 2, uma entrada de linha, em 345 kV, para o 1º circuito da LT 345 kV Viana 2 - João Neiva 2, arranjo disjuntor e meio. | EL 345 kV VIANA 2 LT 345 kV VIANA 2 /JOAO NEIVA 2 C-1 ES | Em operação | 2023-02-28
T2017-036 | LT 345 kV Viana 2 - João Neiva 2SE 345/138 kV João Neiva 2 (9+1) x 133 MVA e Compensador Estático 3 | LT 345 kV Viana 2 - João Neiva 2 SE 345/138 kV João Neiva 2 (9+1) x 133 MVA e Compensador Estático 345 kV (-150/150) Mvar | Instalar, na SE Viana 2, uma interligação de barramentos IB3, em 345 kV, arranjo disjuntor e meio. | IB 345 kV MG 345 kV VIANA 2 MG2 ES IB3 | Em operação | 2023-02-28
T2017-037 | SE 230/138 kV São Mateus 2 (nova) - (3+1R)x50 MVALT 230 kV Linhares 2 - São Mateus 2 | SE 230/138 kV São Mateus 2 (nova) - (3+1R)x50 MVA LT 230 kV Linhares 2 - São Mateus 2 | Construção do 1º circuito da LT 230 kV Linhares 2 - São Mateus 2, com extensão de 113 km, em circuito simples. | LT 230 kV LINHARES /SAO MATEUS 2 C-1 ES | Em operação | 2018-12-07
T2017-037 | SE 230/138 kV São Mateus 2 (nova) - (3+1R)x50 MVALT 230 kV Linhares 2 - São Mateus 2 | SE 230/138 kV São Mateus 2 (nova) - (3+1R)x50 MVA LT 230 kV Linhares 2 - São Mateus 2 | Instalar, na SE Linhares 2, uma entrada de linha, em 230 kV, para o 1º circuito da LT 230 kV Linhares 2 - São Mateus 2, arranjo barra dupla a quatro chaves. | EL 230 kV LINHARES LT 230 kV LINHARES /SAO MATEUS 2 C-1 ES | Em operação | 2018-12-22
T2017-037 | SE 230/138 kV São Mateus 2 (nova) - (3+1R)x50 MVALT 230 kV Linhares 2 - São Mateus 2 | SE 230/138 kV São Mateus 2 (nova) - (3+1R)x50 MVA LT 230 kV Linhares 2 - São Mateus 2 | Instalar, na SE São Mateus 2, um autotransformador monofásico reserva TRR1 230/138 kV – 50 MVA | TR 230/138 kV SAO MATEUS 2 TRR1 ES | Em operação | 2018-12-22
T2017-037 | SE 230/138 kV São Mateus 2 (nova) - (3+1R)x50 MVALT 230 kV Linhares 2 - São Mateus 2 | SE 230/138 kV São Mateus 2 (nova) - (3+1R)x50 MVA LT 230 kV Linhares 2 - São Mateus 2 | Instalar, na SE São Mateus 2, um banco de autotransformadores monofásicos TR1 230/138 kV – 3 x 50 MVA | TR 230/138 kV SAO MATEUS 2 TR1 ES | Em operação | 2018-12-22
T2017-037 | SE 230/138 kV São Mateus 2 (nova) - (3+1R)x50 MVALT 230 kV Linhares 2 - São Mateus 2 | SE 230/138 kV São Mateus 2 (nova) - (3+1R)x50 MVA LT 230 kV Linhares 2 - São Mateus 2 | Instalar, na SE São Mateus 2, um banco de reatores de barra trifásicos RT1 230 kV 20 Mvar | RTB 230 kV 20 Mvar SAO MATEUS 2 RT1 ES | Em operação | 2018-12-22
T2017-037 | SE 230/138 kV São Mateus 2 (nova) - (3+1R)x50 MVALT 230 kV Linhares 2 - São Mateus 2 | SE 230/138 kV São Mateus 2 (nova) - (3+1R)x50 MVA LT 230 kV Linhares 2 - São Mateus 2 | Instalar, na SE São Mateus 2, um módulo de conexão, em 138 kV, para o banco de autotransformadores monofásicos TR1 230/138 kV – 3x50 MVA, arranjo barra dupla a quatro chaves. | MC 138 kV TR 230/138 kV SAO MATEUS 2 TR1 ES | Em operação | 2018-12-22
T2017-037 | SE 230/138 kV São Mateus 2 (nova) - (3+1R)x50 MVALT 230 kV Linhares 2 - São Mateus 2 | SE 230/138 kV São Mateus 2 (nova) - (3+1R)x50 MVA LT 230 kV Linhares 2 - São Mateus 2 | Instalar, na SE São Mateus 2, um módulo de conexão, em 230 kV, para o banco de autotransformadores monofásicos TR1 230/138 kV – 3x50 MVA, arranjo barra dupla a quatro chaves. | MC 230 kV TR 230/138 kV SAO MATEUS 2 TR1 ES | Em operação | 2018-12-22
T2017-037 | SE 230/138 kV São Mateus 2 (nova) - (3+1R)x50 MVALT 230 kV Linhares 2 - São Mateus 2 | SE 230/138 kV São Mateus 2 (nova) - (3+1R)x50 MVA LT 230 kV Linhares 2 - São Mateus 2 | Instalar, na SE São Mateus 2, um módulo de conexão, em 230 kV, para o reator de barra RT1 230 kV - 20 Mvar. | MC 230 kV RTB 230 kV 20 Mvar SAO MATEUS 2 RT1 ES | Em operação | 2018-12-22
T2017-037 | SE 230/138 kV São Mateus 2 (nova) - (3+1R)x50 MVALT 230 kV Linhares 2 - São Mateus 2 | SE 230/138 kV São Mateus 2 (nova) - (3+1R)x50 MVA LT 230 kV Linhares 2 - São Mateus 2 | Instalar, na SE São Mateus 2, um módulo geral MG1, em 230 kV, arranjo barra dupla a quatro chaves. | MG 230 kV SAO MATEUS 2 MG1 ES | Em operação | 2018-12-22
T2017-037 | SE 230/138 kV São Mateus 2 (nova) - (3+1R)x50 MVALT 230 kV Linhares 2 - São Mateus 2 | SE 230/138 kV São Mateus 2 (nova) - (3+1R)x50 MVA LT 230 kV Linhares 2 - São Mateus 2 | Instalar, na SE São Mateus 2, uma entrada de linha, em 138 kV, para Dist1, arranjo barra dupla a quatro chaves. | EL 138 kV SAO MATEUS 2 DIST1 | Em operação | 2018-12-22
T2017-037 | SE 230/138 kV São Mateus 2 (nova) - (3+1R)x50 MVALT 230 kV Linhares 2 - São Mateus 2 | SE 230/138 kV São Mateus 2 (nova) - (3+1R)x50 MVA LT 230 kV Linhares 2 - São Mateus 2 | Instalar, na SE São Mateus 2, uma entrada de linha, em 138 kV, para Dist2, arranjo barra dupla a quatro chaves. | EL 138 kV SAO MATEUS 2 DIST2 | Em operação | 2018-12-22
T2017-037 | SE 230/138 kV São Mateus 2 (nova) - (3+1R)x50 MVALT 230 kV Linhares 2 - São Mateus 2 | SE 230/138 kV São Mateus 2 (nova) - (3+1R)x50 MVA LT 230 kV Linhares 2 - São Mateus 2 | Instalar, na SE São Mateus 2, uma entrada de linha, em 138 kV, para Dist3, arranjo barra dupla a quatro chaves. | EL 138 kV SAO MATEUS 2 DIST3 | Em operação | 2018-12-22
T2017-037 | SE 230/138 kV São Mateus 2 (nova) - (3+1R)x50 MVALT 230 kV Linhares 2 - São Mateus 2 | SE 230/138 kV São Mateus 2 (nova) - (3+1R)x50 MVA LT 230 kV Linhares 2 - São Mateus 2 | Instalar, na SE São Mateus 2, uma entrada de linha, em 230 kV, para o 1º circuito da LT 230 kV Linhares 2 - São Mateus 2, arranjo barra dupla a quatro chaves. | EL 230 kV SAO MATEUS 2 LT 230 kV LINHARES /SAO MATEUS 2 C-1 ES | Em operação | 2018-12-22
T2017-037 | SE 230/138 kV São Mateus 2 (nova) - (3+1R)x50 MVALT 230 kV Linhares 2 - São Mateus 2 | SE 230/138 kV São Mateus 2 (nova) - (3+1R)x50 MVA LT 230 kV Linhares 2 - São Mateus 2 | Instalar, na SE São Mateus 2, uma interligação de barramentos IB1, em 138 kV, arranjo barra dupla a quatro chaves. | IB 138 kV MG 230 kV SAO MATEUS 2 MG1 ES IB1 | Em operação | 2018-12-22
T2017-037 | SE 230/138 kV São Mateus 2 (nova) - (3+1R)x50 MVALT 230 kV Linhares 2 - São Mateus 2 | SE 230/138 kV São Mateus 2 (nova) - (3+1R)x50 MVA LT 230 kV Linhares 2 - São Mateus 2 | Instalar, na SE São Mateus 2, uma interligação de barramentos IB1, em 230 kV, arranjo barra dupla a quatro chaves. | IB 230 kV MG 230 kV SAO MATEUS 2 MG1 ES IB1 | Em operação | 2018-12-22
T2017-038 | LT 500kV Rio das Éguas - Barreiras II C2 | LT 500kV Rio das Éguas - Barreiras II C2 | Construção do 2º circuito da LT 500 kV Barreiras II - Rio das Éguas, com extensão de 251 km, em circuito simples. | LT 500 kV BARREIRAS II /RIO DAS EGUAS C-2 BA | Em operação | 2020-05-01
T2017-038 | LT 500kV Rio das Éguas - Barreiras II C2 | LT 500kV Rio das Éguas - Barreiras II C2 | Instalar, na SE Barreiras II , um banco de reatores monofásicos de linha RT5 500 kV – 3 x 58,33 MVAR, para a LT 500kV Rio das Éguas - Barreiras II C2. | RTL 500 kV 175 Mvar BARREIRAS II RT5 BA | Em operação | 2020-05-01
T2017-038 | LT 500kV Rio das Éguas - Barreiras II C2 | LT 500kV Rio das Éguas - Barreiras II C2 | Instalar, na SE Barreiras II, um banco de capacitor série BC3 (31,5%) 175 MVAR, em 500 kV, para a LT 500kV Rio das Éguas - Barreiras II C2. | CR 500 kV 175 Mvar BARREIRAS II BC3 BA | Em operação | 2020-05-01
T2017-038 | LT 500kV Rio das Éguas - Barreiras II C2 | LT 500kV Rio das Éguas - Barreiras II C2 | Instalar, na SE Barreiras II, um banco de reatores monofásicos de barra RT6 500 kV – 3x50,00 MVAR. | RTB 500 kV 150 Mvar BARREIRAS II RT6 BA | Em operação | 2020-05-01
T2017-038 | LT 500kV Rio das Éguas - Barreiras II C2 | LT 500kV Rio das Éguas - Barreiras II C2 | Instalar, na SE Barreiras II, um módulo de conexão , em 500 kV, para o banco de capacitor série BC3 (31,5%) 175 MVAR, em 500 kV, para a LT 500kV Rio das Éguas - Barreiras II C2. | MC 500 kV CR 500 kV 175 Mvar BARREIRAS II BC3 BA | Em operação | 2020-05-01
T2017-038 | LT 500kV Rio das Éguas - Barreiras II C2 | LT 500kV Rio das Éguas - Barreiras II C2 | Instalar, na SE Barreiras II, um módulo de conexão sem disjuntor, em 500 kV, para o banco de reatores monofásicos RT5 500 kV – 3x58,33 MVA da LT 500kV Rio das Éguas - Barreiras II C2. | MC 500 kV RTL 500 kV 175 Mvar BARREIRAS II RT5 BA | Em operação | 2020-05-01
T2017-038 | LT 500kV Rio das Éguas - Barreiras II C2 | LT 500kV Rio das Éguas - Barreiras II C2 | Instalar, na SE Barreiras II, um módulo de conexão, em 500 kV, para o banco de reatores monofásicos de barra RT6 500 kV – 3x50,00 MVA, arranjo disjuntor e meio. | MC 500 kV RTB 500 kV 150 Mvar BARREIRAS II RT6 BA | Em operação | 2020-05-01
T2017-038 | LT 500kV Rio das Éguas - Barreiras II C2 | LT 500kV Rio das Éguas - Barreiras II C2 | Instalar, na SE Barreiras II, um módulo geral MG4, em 500 kV, arranjo disjuntor e meio. | MG 500 kV BARREIRAS II MG4 BA | Em operação | 2020-05-01
T2017-038 | LT 500kV Rio das Éguas - Barreiras II C2 | LT 500kV Rio das Éguas - Barreiras II C2 | Instalar, na SE Barreiras II, uma entrada de linha, em 500 kV, para o 2º circuito da LT 500 kV Barreiras II - Rio das Éguas, arranjo disjuntor e meio. | EL 500 kV BARREIRAS II LT 500 kV BARREIRAS II /RIO DAS EGUAS C-2 BA | Em operação | 2020-05-01
T2017-038 | LT 500kV Rio das Éguas - Barreiras II C2 | LT 500kV Rio das Éguas - Barreiras II C2 | Instalar, na SE Barreiras II, uma interligação de barramentos IB5, em 500 kV, arranjo disjuntor e meio. | IB 500 kV MG 500 kV BARREIRAS II MG4 BA IB5 | Em operação | 2020-05-01
T2017-038 | LT 500kV Rio das Éguas - Barreiras II C2 | LT 500kV Rio das Éguas - Barreiras II C2 | Instalar, na SE Rio das Éguas , um banco de reatores monofásicos de linha RT7 500 kV – 3 x 58,33 MVAR, para a LT 500kV Rio das Éguas - Barreiras II C2. | RTL 500 kV 175 Mvar RIO DAS EGUAS RT7 BA | Em operação | 2020-05-01
T2017-038 | LT 500kV Rio das Éguas - Barreiras II C2 | LT 500kV Rio das Éguas - Barreiras II C2 | Instalar, na SE Rio das Éguas, um banco de capacitor série BC3 (31,5%) 175 MVAR, em 500 kV, para a LT 500kV Rio das Éguas - Barreiras II C2. | CR 500 kV 175 Mvar RIO DAS EGUAS BC3 BA | Em operação | 2020-05-01
T2017-038 | LT 500kV Rio das Éguas - Barreiras II C2 | LT 500kV Rio das Éguas - Barreiras II C2 | Instalar, na SE Rio das Éguas, um módulo de conexão , em 500 kV, para o banco de capacitor série BC3 (31,5%) 175 MVAR, em 500 kV, para a LT 500kV Rio das Éguas - Barreiras II C2. | MC 500 kV CR 500 kV 175 Mvar RIO DAS EGUAS BC3 BA | Em operação | 2020-05-01
T2017-038 | LT 500kV Rio das Éguas - Barreiras II C2 | LT 500kV Rio das Éguas - Barreiras II C2 | Instalar, na SE Rio das Éguas, um módulo de conexão sem disjuntor, em 500 kV, para o banco de reatores monofásicos RT7 500 kV – 3x58,33 MVA da LT 500kV Rio das Éguas - Barreiras II C2. | MC 500 kV RTL 500 kV 175 Mvar RIO DAS EGUAS RT7 BA | Em operação | 2020-05-01
T2017-038 | LT 500kV Rio das Éguas - Barreiras II C2 | LT 500kV Rio das Éguas - Barreiras II C2 | Instalar, na SE Rio das Éguas, uma entrada de linha, em 500 kV, para o 2º circuito da LT 500 kV Barreiras II - Rio das Éguas, arranjo disjuntor e meio. | EL 500 kV RIO DAS EGUAS LT 500 kV BARREIRAS II /RIO DAS EGUAS C-2 BA | Em operação | 2020-05-01
T2017-039 | LT 500kV Barreiras II - Buritirama C1, SE 500kV Buritirama e secc LT Gilbués II - G.do Ouro II | LT 500kV Barreiras II - Buritirama C1, SE 500kV Buritirama e seccionamento da LT 500kV Gilbués II - Gentio do Ouro II na SE Buritirama | Construção do 1º circuito da LT 500 kV Barreiras II - Buritirama, com extensão de 213 km, em circuito simples. | LT 500 kV BARREIRAS II /BURITIRAMA C-1 BA | Em operação | 2020-01-22
T2017-039 | LT 500kV Barreiras II - Buritirama C1, SE 500kV Buritirama e secc LT Gilbués II - G.do Ouro II | LT 500kV Barreiras II - Buritirama C1, SE 500kV Buritirama e seccionamento da LT 500kV Gilbués II - Gentio do Ouro II na SE Buritirama | Instalar, na SE Barreira II, um banco de reatores monofásicos de linha RT7 500 kV – 3 x 50,00 MVAR, para a LT 500kV Barreiras II - Buritirama C1. | RTL 500 kV 150 Mvar BARREIRAS II RT7 BA | Em operação | 2020-01-22
T2017-039 | LT 500kV Barreiras II - Buritirama C1, SE 500kV Buritirama e secc LT Gilbués II - G.do Ouro II | LT 500kV Barreiras II - Buritirama C1, SE 500kV Buritirama e seccionamento da LT 500kV Gilbués II - Gentio do Ouro II na SE Buritirama | Instalar, na SE Barreiras II, um módulo de conexão sem disjuntor, em 500 kV, para o banco de reatores monofásicos de linha RT7 500 kV – 3 x 50,00 MVAR, para a LT 500kV Barreiras II - Buritirama C1. | MC 500 kV RTL 500 kV 150 Mvar BARREIRAS II RT7 BA | Em operação | 2020-01-22
T2017-039 | LT 500kV Barreiras II - Buritirama C1, SE 500kV Buritirama e secc LT Gilbués II - G.do Ouro II | LT 500kV Barreiras II - Buritirama C1, SE 500kV Buritirama e seccionamento da LT 500kV Gilbués II - Gentio do Ouro II na SE Buritirama | Instalar, na SE Barreiras II, um reator monofásico reserva de linha RTR5 500 kV – 1 x 50,00 MVAR. | RTL 500 kV 50 Mvar BARREIRAS II RTR5 BA | Em operação | 2020-01-22
T2017-039 | LT 500kV Barreiras II - Buritirama C1, SE 500kV Buritirama e secc LT Gilbués II - G.do Ouro II | LT 500kV Barreiras II - Buritirama C1, SE 500kV Buritirama e seccionamento da LT 500kV Gilbués II - Gentio do Ouro II na SE Buritirama | Instalar, na SE Barreiras II, uma entrada de linha, em 500 kV, para o 1º circuito da LT 500 kV Barreiras II - Buritirama, arranjo disjuntor e meio. | EL 500 kV BARREIRAS II LT 500 kV BARREIRAS II /BURITIRAMA C-1 BA | Em operação | 2020-01-22
T2017-039 | LT 500kV Barreiras II - Buritirama C1, SE 500kV Buritirama e secc LT Gilbués II - G.do Ouro II | LT 500kV Barreiras II - Buritirama C1, SE 500kV Buritirama e seccionamento da LT 500kV Gilbués II - Gentio do Ouro II na SE Buritirama | Instalar, na SE Buritirama , um banco de reatores monofásicos de barra RT2 500 kV – 3 x 66,66 MVAR. | RTB 500 kV 200 Mvar BURITIRAMA RT2 BA | Em operação | 2020-01-22
T2017-039 | LT 500kV Barreiras II - Buritirama C1, SE 500kV Buritirama e secc LT Gilbués II - G.do Ouro II | LT 500kV Barreiras II - Buritirama C1, SE 500kV Buritirama e seccionamento da LT 500kV Gilbués II - Gentio do Ouro II na SE Buritirama | Instalar, na SE Buritirama , um banco de reatores monofásicos de barra RT3 500 kV – 3 x 66,66 MVAR. | RTB 500 kV 200 Mvar BURITIRAMA RT3 BA | Em operação | 2020-01-22
T2017-039 | LT 500kV Barreiras II - Buritirama C1, SE 500kV Buritirama e secc LT Gilbués II - G.do Ouro II | LT 500kV Barreiras II - Buritirama C1, SE 500kV Buritirama e seccionamento da LT 500kV Gilbués II - Gentio do Ouro II na SE Buritirama | Instalar, na SE Buritirama , um banco de reatores monofásicos de barra RT4 500 kV – 3 x 66,66 MVAR. | RTB 500 kV 200 Mvar BURITIRAMA RT4 BA | Em operação | 2020-01-22
T2017-039 | LT 500kV Barreiras II - Buritirama C1, SE 500kV Buritirama e secc LT Gilbués II - G.do Ouro II | LT 500kV Barreiras II - Buritirama C1, SE 500kV Buritirama e seccionamento da LT 500kV Gilbués II - Gentio do Ouro II na SE Buritirama | Instalar, na SE Buritirama , um banco de reatores monofásicos de linha RT1 500 kV – 3 x 50,00 MVAR, para a LT 500kV Barreiras II - Buritirama C1. | RTL 500 kV 150 Mvar BURITIRAMA RT1 BA | Em operação | 2020-01-22
T2017-039 | LT 500kV Barreiras II - Buritirama C1, SE 500kV Buritirama e secc LT Gilbués II - G.do Ouro II | LT 500kV Barreiras II - Buritirama C1, SE 500kV Buritirama e seccionamento da LT 500kV Gilbués II - Gentio do Ouro II na SE Buritirama | Instalar, na SE Buritirama , um reator monofásico reserva de barra RTR2 500 kV – 1 x 66,66 MVAR. | RTB 500 kV 66,66 Mvar BURITIRAMA RTR2 BA | Em operação | 2020-01-22
T2017-039 | LT 500kV Barreiras II - Buritirama C1, SE 500kV Buritirama e secc LT Gilbués II - G.do Ouro II | LT 500kV Barreiras II - Buritirama C1, SE 500kV Buritirama e seccionamento da LT 500kV Gilbués II - Gentio do Ouro II na SE Buritirama | Instalar, na SE Buritirama , um reator monofásico reserva de linha RTR1 500 kV – 1 x 50,00 MVAR, para a LT 500kV Barreiras II - Buritirama C1. | RTL 500 kV 50 Mvar BURITIRAMA RTR1 BA | Em operação | 2020-01-22
T2017-039 | LT 500kV Barreiras II - Buritirama C1, SE 500kV Buritirama e secc LT Gilbués II - G.do Ouro II | LT 500kV Barreiras II - Buritirama C1, SE 500kV Buritirama e seccionamento da LT 500kV Gilbués II - Gentio do Ouro II na SE Buritirama | Instalar, na SE Buritirama, um módulo de conexão sem disjuntor, em 500 kV, para o banco de reatores monofásicos de linha RT1 500 kV – 3 x 50,00 MVAR, para a LT 500kV Barreiras II - Buritirama C1. | MC 500 kV RTL 500 kV 150 Mvar BURITIRAMA RT1 BA | Em operação | 2020-01-22
T2017-039 | LT 500kV Barreiras II - Buritirama C1, SE 500kV Buritirama e secc LT Gilbués II - G.do Ouro II | LT 500kV Barreiras II - Buritirama C1, SE 500kV Buritirama e seccionamento da LT 500kV Gilbués II - Gentio do Ouro II na SE Buritirama | Instalar, na SE Buritirama, um módulo de conexão, em 500 kV, para o banco de reatores monofásicos de barra RT2 500 kV – 3 x 66,66 MVAR. | MC 500 kV RTB 500 kV 200 Mvar BURITIRAMA RT2 BA | Em operação | 2020-01-22
T2017-039 | LT 500kV Barreiras II - Buritirama C1, SE 500kV Buritirama e secc LT Gilbués II - G.do Ouro II | LT 500kV Barreiras II - Buritirama C1, SE 500kV Buritirama e seccionamento da LT 500kV Gilbués II - Gentio do Ouro II na SE Buritirama | Instalar, na SE Buritirama, um módulo de conexão, em 500 kV, para o banco de reatores monofásicos de barra RT3 500 kV – 3 x 66,66 MVAR. | MC 500 kV RTB 500 kV 200 Mvar BURITIRAMA RT3 BA | Em operação | 2020-01-22
T2017-039 | LT 500kV Barreiras II - Buritirama C1, SE 500kV Buritirama e secc LT Gilbués II - G.do Ouro II | LT 500kV Barreiras II - Buritirama C1, SE 500kV Buritirama e seccionamento da LT 500kV Gilbués II - Gentio do Ouro II na SE Buritirama | Instalar, na SE Buritirama, um módulo de conexão, em 500 kV, para o banco de reatores monofásicos de barra RT4 500 kV – 3 x 66,66 MVAR. | MC 500 kV RTB 500 kV 200 Mvar BURITIRAMA RT4 BA | Em operação | 2020-01-22
T2017-039 | LT 500kV Barreiras II - Buritirama C1, SE 500kV Buritirama e secc LT Gilbués II - G.do Ouro II | LT 500kV Barreiras II - Buritirama C1, SE 500kV Buritirama e seccionamento da LT 500kV Gilbués II - Gentio do Ouro II na SE Buritirama | Instalar, na SE Buritirama, um módulo geral MG1, em 500 kV, arranjo disjuntor e meio. | MG 500 kV BURITIRAMA MG1 BA | Em operação | 2020-01-22
T2017-039 | LT 500kV Barreiras II - Buritirama C1, SE 500kV Buritirama e secc LT Gilbués II - G.do Ouro II | LT 500kV Barreiras II - Buritirama C1, SE 500kV Buritirama e seccionamento da LT 500kV Gilbués II - Gentio do Ouro II na SE Buritirama | Instalar, na SE Buritirama, uma entrada de linha, em 500 kV, para o 1º circuito da LT 500 kV Barreiras II - Buritirama, arranjo disjuntor e meio. | EL 500 kV BURITIRAMA LT 500 kV BARREIRAS II /BURITIRAMA C-1 BA | Em operação | 2020-01-22
T2017-039 | LT 500kV Barreiras II - Buritirama C1, SE 500kV Buritirama e secc LT Gilbués II - G.do Ouro II | LT 500kV Barreiras II - Buritirama C1, SE 500kV Buritirama e seccionamento da LT 500kV Gilbués II - Gentio do Ouro II na SE Buritirama | Instalar, na SE Buritirama, uma interligação de barramentos IB1, em 500 kV, arranjo disjuntor e meio. | IB 500 kV MG 500 kV BURITIRAMA MG1 BA IB1 | Em operação | 2020-01-22
T2017-039 | LT 500kV Barreiras II - Buritirama C1, SE 500kV Buritirama e secc LT Gilbués II - G.do Ouro II | LT 500kV Barreiras II - Buritirama C1, SE 500kV Buritirama e seccionamento da LT 500kV Gilbués II - Gentio do Ouro II na SE Buritirama | Instalar, na SE Buritirama, uma interligação de barramentos IB2, em 500 kV, arranjo disjuntor e meio. | IB 500 kV MG 500 kV BURITIRAMA MG1 BA IB2 | Em operação | 2020-01-22
T2017-039 | LT 500kV Barreiras II - Buritirama C1, SE 500kV Buritirama e secc LT Gilbués II - G.do Ouro II | LT 500kV Barreiras II - Buritirama C1, SE 500kV Buritirama e seccionamento da LT 500kV Gilbués II - Gentio do Ouro II na SE Buritirama | Instalar, na SE Buritirama, uma interligação de barramentos IB3, em 500 kV, arranjo disjuntor e meio. | IB 500 kV MG 500 kV BURITIRAMA MG1 BA IB3 | Em operação | 2020-01-22
T2017-039 | LT 500kV Barreiras II - Buritirama C1, SE 500kV Buritirama e secc LT Gilbués II - G.do Ouro II | LT 500kV Barreiras II - Buritirama C1, SE 500kV Buritirama e seccionamento da LT 500kV Gilbués II - Gentio do Ouro II na SE Buritirama | Instalar, na SE Buritirama, uma interligação de barramentos IB4, em 500 kV, arranjo disjuntor e meio. | IB 500 kV MG 500 kV BURITIRAMA MG1 BA IB4 | Em operação | 2020-01-22
T2017-040 | LTs Buritirama - Queimada Nova II - Curral Novo do Piauí II (C1) e SE Queimada Nova II | LT 500kV Buritirama - Queimada Nova II C1, LT 500kV Queimada Nova II - Curral Novo do Piauí II e SE Queimada Nova II | Construção do 1º circuito da LT 500 kV Buritirama - Queimada Nova II, com extensão de 376 km, em circuito simples. | LT 500 kV BURITIRAMA /QUEIMADA NOVA II C-1 BA/PI | Em operação | 2022-01-13
T2017-040 | LTs Buritirama - Queimada Nova II - Curral Novo do Piauí II (C1) e SE Queimada Nova II | LT 500kV Buritirama - Queimada Nova II C1, LT 500kV Queimada Nova II - Curral Novo do Piauí II e SE Queimada Nova II | Construção do 1º circuito da LT 500 kV Queimada Nova II - Curral Novo do Piauí II, com extensão de 109 km, em circuito simples. | LT 500 kV QUEIMADA NOVA II /CURR.NOV PIAUI II C-1 PI | Em operação | 2021-05-25
T2017-040 | LTs Buritirama - Queimada Nova II - Curral Novo do Piauí II (C1) e SE Queimada Nova II | LT 500kV Buritirama - Queimada Nova II C1, LT 500kV Queimada Nova II - Curral Novo do Piauí II e SE Queimada Nova II | Instalação, na SE CURR.NOV PIAUI II, de uma interligação de barramentos IB3, em 500 kv, arranjo DJM. | IB 500 kV MG 500 kV CURR.NOV PIAUI II MG2 PI IB3 | Em operação | 2021-05-25
T2017-040 | LTs Buritirama - Queimada Nova II - Curral Novo do Piauí II (C1) e SE Queimada Nova II | LT 500kV Buritirama - Queimada Nova II C1, LT 500kV Queimada Nova II - Curral Novo do Piauí II e SE Queimada Nova II | Instalar, na SE Buritirama, um banco de reatores monofásicos de linha RT5 500 kV – 3 x 90,00 MVAR, para a LT 500kV Buritirama -Queimada Nova II C1. | RTL 500 kV 270 Mvar BURITIRAMA RT5 BA | Em operação | 2022-01-13
T2017-040 | LTs Buritirama - Queimada Nova II - Curral Novo do Piauí II (C1) e SE Queimada Nova II | LT 500kV Buritirama - Queimada Nova II C1, LT 500kV Queimada Nova II - Curral Novo do Piauí II e SE Queimada Nova II | Instalar, na SE Buritirama, um módulo de conexão sem disjuntor, em 500 kV, para o banco de reatores monofásicos de linha RT5 500 kV – 3 x 90,00 MVAR, para a LT 500kV Buritirama -Queimada Nova II C1. | MC 500 kV RTL 500 kV 270 Mvar BURITIRAMA RT5 BA | Em operação | 2022-01-13
T2017-040 | LTs Buritirama - Queimada Nova II - Curral Novo do Piauí II (C1) e SE Queimada Nova II | LT 500kV Buritirama - Queimada Nova II C1, LT 500kV Queimada Nova II - Curral Novo do Piauí II e SE Queimada Nova II | Instalar, na SE Buritirama, um reator monofásico reserva de linha RTR4 500 kV – 1 x 90,00 MVAR, para a LT 500kV Buritirama - Queimada Nova II C1. | RTL 500 kV 90 Mvar BURITIRAMA RTR4 BA | Em operação | 2022-01-13
T2017-040 | LTs Buritirama - Queimada Nova II - Curral Novo do Piauí II (C1) e SE Queimada Nova II | LT 500kV Buritirama - Queimada Nova II C1, LT 500kV Queimada Nova II - Curral Novo do Piauí II e SE Queimada Nova II | Instalar, na SE Buritirama, uma entrada de linha, em 500 kV, para o 1º circuito da LT 500 kV Buritirama - Queimada Nova II, arranjo disjuntor e meio. | EL 500 kV BURITIRAMA LT 500 kV BURITIRAMA /QUEIMADA NOVA II C-1 BA/PI | Em operação | 2022-01-13
T2017-040 | LTs Buritirama - Queimada Nova II - Curral Novo do Piauí II (C1) e SE Queimada Nova II | LT 500kV Buritirama - Queimada Nova II C1, LT 500kV Queimada Nova II - Curral Novo do Piauí II e SE Queimada Nova II | Instalar, na SE Curral Novo do Piauí II, um banco de reatores monofásicos de barra RT1 500 kV – 3 x 60,00 MVAR. | RTB 500 kV 60 Mvar CURR.NOV PIAUI II RT1 PI | Em operação | 2021-05-25
T2017-040 | LTs Buritirama - Queimada Nova II - Curral Novo do Piauí II (C1) e SE Queimada Nova II | LT 500kV Buritirama - Queimada Nova II C1, LT 500kV Queimada Nova II - Curral Novo do Piauí II e SE Queimada Nova II | Instalar, na SE Curral Novo do Piauí II, um banco de reatores monofásicos de barra RT2 500 kV – 3 x 60,00 MVAR. | RTB 500 kV 60 Mvar CURR.NOV PIAUI II RT2 PI | Em operação | 2021-05-24
T2017-040 | LTs Buritirama - Queimada Nova II - Curral Novo do Piauí II (C1) e SE Queimada Nova II | LT 500kV Buritirama - Queimada Nova II C1, LT 500kV Queimada Nova II - Curral Novo do Piauí II e SE Queimada Nova II | Instalar, na SE Curral Novo do Piauí II, um módulo de conexão, em 500 kV, para o banco de reatores monofásicos de barra RT1 500 kV – 3 x 60,00 MVAR. | MC 500 kV RTB 500 kV 60 Mvar CURR.NOV PIAUI II RT1 PI | Em operação | 2021-05-25
T2017-040 | LTs Buritirama - Queimada Nova II - Curral Novo do Piauí II (C1) e SE Queimada Nova II | LT 500kV Buritirama - Queimada Nova II C1, LT 500kV Queimada Nova II - Curral Novo do Piauí II e SE Queimada Nova II | Instalar, na SE Curral Novo do Piauí II, um módulo de conexão, em 500 kV, para o banco de reatores monofásicos de barra RT2 500 kV – 3 x 60,00 MVAR. | MC 500 kV RTB 500 kV 60 Mvar CURR.NOV PIAUI II RT2 PI | Em operação | 2021-05-25
T2017-040 | LTs Buritirama - Queimada Nova II - Curral Novo do Piauí II (C1) e SE Queimada Nova II | LT 500kV Buritirama - Queimada Nova II C1, LT 500kV Queimada Nova II - Curral Novo do Piauí II e SE Queimada Nova II | Instalar, na SE Curral Novo do Piauí II, um módulo geral MG2, em 500 kV, arranjo disjuntor e meio. | MG 500 kV CURR.NOV PIAUI II MG2 PI | Em operação | 2021-05-25
T2017-040 | LTs Buritirama - Queimada Nova II - Curral Novo do Piauí II (C1) e SE Queimada Nova II | LT 500kV Buritirama - Queimada Nova II C1, LT 500kV Queimada Nova II - Curral Novo do Piauí II e SE Queimada Nova II | Instalar, na SE Curral Novo do Piauí II, um reator monofásico reserva de barra RTR1 500 kV – 1 x 60,00 MVAR. | RTB 500 kV 60 Mvar CURR.NOV PIAUI II RTR1 PI | Em operação | 2021-05-25
T2017-040 | LTs Buritirama - Queimada Nova II - Curral Novo do Piauí II (C1) e SE Queimada Nova II | LT 500kV Buritirama - Queimada Nova II C1, LT 500kV Queimada Nova II - Curral Novo do Piauí II e SE Queimada Nova II | Instalar, na SE Curral Novo do Piauí II, uma entrada de linha, em 500 kV, para o 1º circuito da LT 500 kV Queimada Nova II - Curral Novo do Piauí II, arranjo disjuntor e meio. | EL 500 kV CURR.NOV PIAUI II LT 500 kV QUEIMADA NOVA II /CURR.NOV PIAUI II C-1 PI | Em operação | 2021-05-25
T2017-040 | LTs Buritirama - Queimada Nova II - Curral Novo do Piauí II (C1) e SE Queimada Nova II | LT 500kV Buritirama - Queimada Nova II C1, LT 500kV Queimada Nova II - Curral Novo do Piauí II e SE Queimada Nova II | Instalar, na SE Curral Novo do Piauí II, uma interligação de barramentos IB2, em 500 kV, arranjo disjuntor e meio. | IB 500 kV MG 500 kV CURR.NOV PIAUI II MG2 PI IB2 | Em operação | 2021-05-25
T2017-040 | LTs Buritirama - Queimada Nova II - Curral Novo do Piauí II (C1) e SE Queimada Nova II | LT 500kV Buritirama - Queimada Nova II C1, LT 500kV Queimada Nova II - Curral Novo do Piauí II e SE Queimada Nova II | Instalar, na SE Queimada Nova II, um banco de reatores monofásicos de barra RT3 500 kV – 3 x 66,66 MVAR. | RTB 500 kV 66 Mvar QUEIMADA NOVA II RT3 PI | Em operação | 2021-05-25
T2017-040 | LTs Buritirama - Queimada Nova II - Curral Novo do Piauí II (C1) e SE Queimada Nova II | LT 500kV Buritirama - Queimada Nova II C1, LT 500kV Queimada Nova II - Curral Novo do Piauí II e SE Queimada Nova II | Instalar, na SE Queimada Nova II, um banco de reatores monofásicos de barra RT4 500 kV – 3 x 66,66 MVAR. | RTB 500 kV 66 Mvar QUEIMADA NOVA II RT4 PI | Em operação | 2021-05-25
T2017-040 | LTs Buritirama - Queimada Nova II - Curral Novo do Piauí II (C1) e SE Queimada Nova II | LT 500kV Buritirama - Queimada Nova II C1, LT 500kV Queimada Nova II - Curral Novo do Piauí II e SE Queimada Nova II | Instalar, na SE Queimada Nova II, um banco de reatores monofásicos de linha RT1 500 kV – 3 x 50,00 MVAR, para a LT 500kV Queimada Nova II - Curral Novo do Piauí II C1. | RTL 500 kV 50 Mvar QUEIMADA NOVA II RT1 PI | Em operação | 2021-05-25
T2017-040 | LTs Buritirama - Queimada Nova II - Curral Novo do Piauí II (C1) e SE Queimada Nova II | LT 500kV Buritirama - Queimada Nova II C1, LT 500kV Queimada Nova II - Curral Novo do Piauí II e SE Queimada Nova II | Instalar, na SE Queimada Nova II, um banco de reatores monofásicos de linha RT2 500 kV – 3 x 90,00 MVAR, para a LT 500kV Buritirama - Queimada Nova II C1. | RTL 500 kV 270 Mvar QUEIMADA NOVA II RT2 PI | Em operação | 2022-01-13
T2017-040 | LTs Buritirama - Queimada Nova II - Curral Novo do Piauí II (C1) e SE Queimada Nova II | LT 500kV Buritirama - Queimada Nova II C1, LT 500kV Queimada Nova II - Curral Novo do Piauí II e SE Queimada Nova II | Instalar, na SE Queimada Nova II, um módulo de conexão sem disjuntor, em 500 kV, para o banco de reatores monofásicos de linha RT1 500 kV – 3 x 50,00 MVAR, para a LT 500kV Queimada Nova II - Curral Novo do Piauí II C1. | MC 500 kV RTL 500 kV 50 Mvar QUEIMADA NOVA II RT1 PI | Em operação | 2021-05-25
T2017-040 | LTs Buritirama - Queimada Nova II - Curral Novo do Piauí II (C1) e SE Queimada Nova II | LT 500kV Buritirama - Queimada Nova II C1, LT 500kV Queimada Nova II - Curral Novo do Piauí II e SE Queimada Nova II | Instalar, na SE Queimada Nova II, um módulo de conexão sem disjuntor, em 500 kV, para o banco de reatores monofásicos de linha RT2 500 kV – 3 x 90,00 MVAR, para a LT 500kV Buritirama - Queimada Nova II C1. | MC 500 kV RTL 500 kV 270 Mvar QUEIMADA NOVA II RT2 PI | Em operação | 2022-01-13
T2017-040 | LTs Buritirama - Queimada Nova II - Curral Novo do Piauí II (C1) e SE Queimada Nova II | LT 500kV Buritirama - Queimada Nova II C1, LT 500kV Queimada Nova II - Curral Novo do Piauí II e SE Queimada Nova II | Instalar, na SE Queimada Nova II, um módulo de conexão, em 500 kV, para o banco de reatores monofásicos de barra RT3 500 kV – 3 x 66,66 MVAR. | MC 500 kV RTB 500 kV 66 Mvar QUEIMADA NOVA II RT3 PI | Em operação | 2021-05-25
T2017-040 | LTs Buritirama - Queimada Nova II - Curral Novo do Piauí II (C1) e SE Queimada Nova II | LT 500kV Buritirama - Queimada Nova II C1, LT 500kV Queimada Nova II - Curral Novo do Piauí II e SE Queimada Nova II | Instalar, na SE Queimada Nova II, um módulo de conexão, em 500 kV, para o banco de reatores monofásicos de barra RT4 500 kV – 3 x 66,66 MVAR. | MC 500 kV RTB 500 kV 66 Mvar QUEIMADA NOVA II RT4 PI | Em operação | 2021-05-25
T2017-040 | LTs Buritirama - Queimada Nova II - Curral Novo do Piauí II (C1) e SE Queimada Nova II | LT 500kV Buritirama - Queimada Nova II C1, LT 500kV Queimada Nova II - Curral Novo do Piauí II e SE Queimada Nova II | Instalar, na SE Queimada Nova II, um módulo geral MG1, em 500 kV, arranjo disjuntor e meio. | MG 500 kV QUEIMADA NOVA II MG1 PI | Em operação | 2021-05-25
T2017-040 | LTs Buritirama - Queimada Nova II - Curral Novo do Piauí II (C1) e SE Queimada Nova II | LT 500kV Buritirama - Queimada Nova II C1, LT 500kV Queimada Nova II - Curral Novo do Piauí II e SE Queimada Nova II | Instalar, na SE Queimada Nova II, um reator monofásico reserva de barra RTR3 500 kV – 1 x 66,66 MVAR. | RTB 500 kV 66 Mvar QUEIMADA NOVA II RTR3 PI | Em operação | 2021-05-25
T2017-040 | LTs Buritirama - Queimada Nova II - Curral Novo do Piauí II (C1) e SE Queimada Nova II | LT 500kV Buritirama - Queimada Nova II C1, LT 500kV Queimada Nova II - Curral Novo do Piauí II e SE Queimada Nova II | Instalar, na SE Queimada Nova II, um reator monofásico reserva de linha RTR1 500 kV – 1 x 50,00 MVAR, para a LT 500kV Queimada Nova II - Curral Novo do Piauí II C1.. | RTL 500 kV 50 Mvar QUEIMADA NOVA II RTR1 PI | Em operação | 2021-05-25
T2017-040 | LTs Buritirama - Queimada Nova II - Curral Novo do Piauí II (C1) e SE Queimada Nova II | LT 500kV Buritirama - Queimada Nova II C1, LT 500kV Queimada Nova II - Curral Novo do Piauí II e SE Queimada Nova II | Instalar, na SE Queimada Nova II, um reator monofásico reserva de linha RTR2 500 kV – 1 x 90,00 MVAR, para a LT 500kV Buritirama - Queimada Nova II C1. | RTL 500 kV 90 Mvar QUEIMADA NOVA II RTR2 PI | Em operação | 2022-01-13
T2017-040 | LTs Buritirama - Queimada Nova II - Curral Novo do Piauí II (C1) e SE Queimada Nova II | LT 500kV Buritirama - Queimada Nova II C1, LT 500kV Queimada Nova II - Curral Novo do Piauí II e SE Queimada Nova II | Instalar, na SE Queimada Nova II, uma entrada de linha, em 500 kV, para o 1º circuito da LT 500 kV Buritirama - Queimada Nova II, arranjo disjuntor e meio. | EL 500 kV QUEIMADA NOVA II LT 500 kV BURITIRAMA /QUEIMADA NOVA II C-1 BA/PI | Em operação | 2022-01-13
T2017-040 | LTs Buritirama - Queimada Nova II - Curral Novo do Piauí II (C1) e SE Queimada Nova II | LT 500kV Buritirama - Queimada Nova II C1, LT 500kV Queimada Nova II - Curral Novo do Piauí II e SE Queimada Nova II | Instalar, na SE Queimada Nova II, uma entrada de linha, em 500 kV, para o 1º circuito da LT 500 kV Queimada Nova II - Curral Novo do Piauí II, arranjo disjuntor e meio. | EL 500 kV QUEIMADA NOVA II LT 500 kV QUEIMADA NOVA II /CURR.NOV PIAUI II C-1 PI | Em operação | 2021-05-25
T2017-040 | LTs Buritirama - Queimada Nova II - Curral Novo do Piauí II (C1) e SE Queimada Nova II | LT 500kV Buritirama - Queimada Nova II C1, LT 500kV Queimada Nova II - Curral Novo do Piauí II e SE Queimada Nova II | Instalar, na SE Queimada Nova II, uma interligação de barramentos IB1, em 500 kV, arranjo disjuntor e meio. | IB 500 kV MG 500 kV QUEIMADA NOVA II MG1 PI IB1 | Em operação | 2021-05-25
T2017-040 | LTs Buritirama - Queimada Nova II - Curral Novo do Piauí II (C1) e SE Queimada Nova II | LT 500kV Buritirama - Queimada Nova II C1, LT 500kV Queimada Nova II - Curral Novo do Piauí II e SE Queimada Nova II | Instalar, na SE Queimada Nova II, uma interligação de barramentos IB2, em 500 kV, arranjo disjuntor e meio. | IB 500 kV MG 500 kV QUEIMADA NOVA II MG1 PI IB2 | Em operação | 2021-05-25
T2017-040 | LTs Buritirama - Queimada Nova II - Curral Novo do Piauí II (C1) e SE Queimada Nova II | LT 500kV Buritirama - Queimada Nova II C1, LT 500kV Queimada Nova II - Curral Novo do Piauí II e SE Queimada Nova II | Instalar, na SE Queimada Nova II, uma interligação de barramentos IB3, em 500 kV, arranjo disjuntor e meio. | IB 500 kV MG 500 kV QUEIMADA NOVA II MG1 PI IB3 | Em operação | 2021-05-25
T2017-041 | LT 500kV Buritirama - Queimada Nova II C2 | LT 500kV Buritirama - Queimada Nova II C2 | Construção do 2º circuito da LT 500 kV Buritirama - Queimada Nova II, com extensão de 376 km, em circuito simples. | LT 500 kV BURITIRAMA /QUEIMADA NOVA II C-2 BA/PI | Em operação | 2021-05-26
T2017-041 | LT 500kV Buritirama - Queimada Nova II C2 | LT 500kV Buritirama - Queimada Nova II C2 | Instalar, na SE Buritirama, um banco de reatores monofásicos de linha RT5 500 kV – 3 x 90,00 MVAR, para a LT 500kV Buritirama -Queimada Nova II C2. | RTL 500 kV 270 Mvar BURITIRAMA RT6 BA | Em operação | 2021-05-26
T2017-041 | LT 500kV Buritirama - Queimada Nova II C2 | LT 500kV Buritirama - Queimada Nova II C2 | Instalar, na SE Buritirama, um módulo de conexão sem disjuntor, em 500 kV, para o banco de reatores monofásicos de linha RT5 500 kV – 3 x 90,00 MVAR, para a LT 500kV Buritirama -Queimada Nova II C2. | MC 500 kV RTL 500 kV 270 Mvar BURITIRAMA RT6 BA | Em operação | 2021-05-26
T2017-041 | LT 500kV Buritirama - Queimada Nova II C2 | LT 500kV Buritirama - Queimada Nova II C2 | Instalar, na SE Buritirama, uma entrada de linha, em 500 kV, para o 2º circuito da LT 500 kV Buritirama - Queimada Nova II, arranjo disjuntor e meio. | EL 500 kV BURITIRAMA LT 500 kV BURITIRAMA /QUEIMADA NOVA II C-2 BA/PI | Em operação | 2021-05-26
T2017-041 | LT 500kV Buritirama - Queimada Nova II C2 | LT 500kV Buritirama - Queimada Nova II C2 | Instalar, na SE Queimada Nova II, um banco de reatores monofásicos de linha RT6 500 kV – 3 x 90,00 MVAR, para a LT 500kV Buritirama -Queimada Nova II C2. | RTL 500 kV 270 Mvar QUEIMADA NOVA II RT3 PI | Em operação | 2021-05-26
T2017-041 | LT 500kV Buritirama - Queimada Nova II C2 | LT 500kV Buritirama - Queimada Nova II C2 | Instalar, na SE Queimada Nova II, um módulo de conexão sem disjuntor, em 500 kV, para o banco de reatores monofásicos de linha RT6 500 kV – 3 x 90,00 MVAR, para a LT 500kV Buritirama -Queimada Nova II C2. | MC 500 kV RTL 500 kV 270 Mvar QUEIMADA NOVA II RT3 PI | Em operação | 2021-05-26
T2017-041 | LT 500kV Buritirama - Queimada Nova II C2 | LT 500kV Buritirama - Queimada Nova II C2 | Instalar, na SE Queimada Nova II, um módulo geral MG2, em 500 kV, arranjo disjuntor e meio. | MG 500 kV QUEIMADA NOVA II MG2 PI | Em operação | 2021-05-26
T2017-041 | LT 500kV Buritirama - Queimada Nova II C2 | LT 500kV Buritirama - Queimada Nova II C2 | Instalar, na SE Queimada Nova II, uma entrada de linha, em 500 kV, para o 2º circuito da LT 500 kV Buritirama - Queimada Nova II, arranjo disjuntor e meio. | EL 500 kV QUEIMADA NOVA II LT 500 kV BURITIRAMA /QUEIMADA NOVA II C-2 BA/PI | Em operação | 2021-05-26
T2017-041 | LT 500kV Buritirama - Queimada Nova II C2 | LT 500kV Buritirama - Queimada Nova II C2 | Instalar, na SE Queimada Nova II, uma interligação de barramentos IB4, em 500 kV, arranjo disjuntor e meio. | IB 500 kV MG 500 kV QUEIMADA NOVA II MG2 PI IB4 | Em operação | 2021-05-26
T2017-042 | LT 500 kV Padre Paraíso 2 - Governador Valadares 6 C2 | LT 500 kV Padre Paraíso 2 - Governador Valadares 6 C2 | Construção do 2º circuito da LT 500 kV Padre Paraíso 2 - Governador Valadares 6, com extensão de 208 km, em circuito simples. | LT 500 kV PADRE PARAISO 2 /G.VALADARES 6 C-2 MG | Em operação | 2022-04-30
T2017-042 | LT 500 kV Padre Paraíso 2 - Governador Valadares 6 C2 | LT 500 kV Padre Paraíso 2 - Governador Valadares 6 C2 | Instalar, na SE Governador Valadares 6, uma entrada de linha, em 500 kV, para o 2º circuito da LT 500 kV Padre Paraíso 2 - Governador Valadares 6, arranjo disjuntor e meio. | EL 500 kV G.VALADARES 6 LT 500 kV PADRE PARAISO 2 /G.VALADARES 6 C-2 MG | Em operação | 2022-04-30
T2017-042 | LT 500 kV Padre Paraíso 2 - Governador Valadares 6 C2 | LT 500 kV Padre Paraíso 2 - Governador Valadares 6 C2 | Instalar, na SE Governador Valadares, um banco de reatores monofásicos de linha RT5 500 kV – 3 x 50,00 MVAR, para a LT 500kV Padre Paraíso 2 - Governador Valadares 6 C2. | RTL 500 kV 50 Mvar G.VALADARES 6 RT5 MG | Em operação | 2022-04-30
T2017-042 | LT 500 kV Padre Paraíso 2 - Governador Valadares 6 C2 | LT 500 kV Padre Paraíso 2 - Governador Valadares 6 C2 | Instalar, na SE Governador Valadares, um módulo de conexão sem disjuntor, em 500 kV, para o banco de reatores monofásicos de linha RT4 500 kV – 3 x 50,00 5MVAR, para a LT 500kV Padre Paraíso 2 - Governador Valadares 6 C2. | MC 500 kV RTL 500 kV 150 Mvar G.VALADARES 6 RT5 MG | Em operação | 2022-04-30
T2017-042 | LT 500 kV Padre Paraíso 2 - Governador Valadares 6 C2 | LT 500 kV Padre Paraíso 2 - Governador Valadares 6 C2 | Instalar, na SE Padre Paraíso 2, um banco de reatores monofásicos de linha RT5 500 kV – 3 x 50,00 MVAR, para a LT 500kV Padre Paraíso 2 - Governador Valadares 6 C2. | RTL 500 kV 50 Mvar PADRE PARAISO 2 RT5 MG | Em operação | 2022-04-30
T2017-042 | LT 500 kV Padre Paraíso 2 - Governador Valadares 6 C2 | LT 500 kV Padre Paraíso 2 - Governador Valadares 6 C2 | Instalar, na SE Padre Paraíso 2, um módulo de conexão sem disjuntor, em 500 kV, para o banco de reatores monofásicos de linha RT5 500 kV – 3 x 50,00 MVAR, para a LT 500kV Padre Paraíso 2 - Governador Valadares 6 C2. | MC 500 kV RTL 500 kV 150 Mvar PADRE PARAISO 2 RT5 MG | Em operação | 2022-04-30
T2017-042 | LT 500 kV Padre Paraíso 2 - Governador Valadares 6 C2 | LT 500 kV Padre Paraíso 2 - Governador Valadares 6 C2 | Instalar, na SE Padre Paraíso 2, um módulo geral MG2, em 500 kV, arranjo disjuntor e meio. | MG 500 kV PADRE PARAISO 2 MG2 MG | Em operação | 2022-04-30
T2017-042 | LT 500 kV Padre Paraíso 2 - Governador Valadares 6 C2 | LT 500 kV Padre Paraíso 2 - Governador Valadares 6 C2 | Instalar, na SE Padre Paraíso 2, uma entrada de linha, em 500 kV, para o 2º circuito da LT 500 kV Padre Paraíso 2 - Governador Valadares 6, arranjo disjuntor e meio. | EL 500 kV PADRE PARAISO 2 LT 500 kV PADRE PARAISO 2 /G.VALADARES 6 C-2 MG | Em operação | 2022-04-30
T2017-042 | LT 500 kV Padre Paraíso 2 - Governador Valadares 6 C2 | LT 500 kV Padre Paraíso 2 - Governador Valadares 6 C2 | Instalar, na SE Padre Paraíso 2, uma interligação de barramentos IB4, em 500 kV, arranjo disjuntor e meio. | IB 500 kV MG 500 kV PADRE PARAISO 2 MG2 MG IB4 | Em operação | 2022-04-30
T2017-043 | LT 500kV Poções III - Padre Paraíso 2 C2 | LT 500kV Poções III - Padre Paraíso 2 C2 | Construção do 2º circuito da LT 500 kV Poções III - Padre Paraíso 2, com extensão de 338 km, em circuito simples. | LT 500 kV POCOES III /PADRE PARAISO 2 C-2 BA/MG | Em operação | 2022-07-19
T2017-043 | LT 500kV Poções III - Padre Paraíso 2 C2 | LT 500kV Poções III - Padre Paraíso 2 C2 | Instalar, na SE Padre Paraíso 2, um banco de reatores monofásicos de linha RT6 500 kV – 3 x 90,00 MVAR, para a LT 500kV Poções III - Padre Paraíso 2 C2. | RTL 500 kV 270 Mvar PADRE PARAISO 2 RT6 MG | Em operação | 2022-07-26
T2017-043 | LT 500kV Poções III - Padre Paraíso 2 C2 | LT 500kV Poções III - Padre Paraíso 2 C2 | Instalar, na SE Padre Paraíso 2, um módulo de conexão sem disjuntor, em 500 kV, para o banco de reatores monofásicos de linha RT6 500 kV – 3 x 90,00 MVAR, para a LT 500kV Poções III - Padre Paraíso 2 C2. | MC 500 kV RTL 500 kV 270 Mvar PADRE PARAISO 2 RT6 MG | Em operação | 2022-07-26
T2017-043 | LT 500kV Poções III - Padre Paraíso 2 C2 | LT 500kV Poções III - Padre Paraíso 2 C2 | Instalar, na SE Padre Paraíso 2, uma entrada de linha, em 500 kV, para o 2º circuito da LT 500 kV Poções III - Padre Paraíso 2, arranjo disjuntor e meio. | EL 500 kV PADRE PARAISO 2 LT 500 kV POCOES III /PADRE PARAISO 2 C-2 BA/MG | Em operação | 2022-07-26
T2017-043 | LT 500kV Poções III - Padre Paraíso 2 C2 | LT 500kV Poções III - Padre Paraíso 2 C2 | Instalar, na SE Poções III, um banco de reatores monofásicos de linha RT6 500 kV – 3 x 90,00 MVAR, para a LT 500kV Poções III - Padre Paraíso 2 C2. | RTL 500 kV 270 Mvar POCOES III RT6 BA | Em operação | 2022-07-26
T2017-043 | LT 500kV Poções III - Padre Paraíso 2 C2 | LT 500kV Poções III - Padre Paraíso 2 C2 | Instalar, na SE Poções III, um módulo de conexão sem disjuntor, em 500 kV, para o banco de reatores monofásicos de linha RT7 500 kV – 3 x 90,00 MVAR, para a LT 500kV Poções III - Padre Paraíso 2 C2. | MC 500 kV RTL 500 kV 270 Mvar POCOES III RT6 BA | Em operação | 2022-07-26
T2017-043 | LT 500kV Poções III - Padre Paraíso 2 C2 | LT 500kV Poções III - Padre Paraíso 2 C2 | Instalar, na SE Poções III, um módulo geral MG4, em 500 kV, arranjo disjuntor e meio. | MG 500 kV POCOES III MG4 BA | Em operação | 2022-07-26
T2017-043 | LT 500kV Poções III - Padre Paraíso 2 C2 | LT 500kV Poções III - Padre Paraíso 2 C2 | Instalar, na SE Poções III, uma entrada de linha, em 500 kV, para o 2º circuito da LT 500 kV Poções III - Padre Paraíso 2, arranjo disjuntor e meio. | EL 500 kV POCOES III LT 500 kV POCOES III /PADRE PARAISO 2 C-2 BA/MG | Em operação | 2022-07-26
T2017-043 | LT 500kV Poções III - Padre Paraíso 2 C2 | LT 500kV Poções III - Padre Paraíso 2 C2 | Instalar, na SE Poções III, uma interligação de barramentos IB6, em 500 kV, arranjo disjuntor e meio. | IB 500 kV MG 500 kV POCOES III MG4 BA IB6 | Em operação | 2022-07-26
T2017-045 | Instalação de Reator de Barra na SE Rio das Éguas | Instalação de Reator de Barra 500 kV (3+1x 33,3 Mvar) - na SE Rio das Éguas | Instalação de Reator de Barra 500 kV (3x33,3 Mvar) na SE Rio das Éguas - RT8 | RTB 500 kV 100 Mvar RIO DAS EGUAS RT8 BA | Em operação | 2019-07-22
T2017-045 | Instalação de Reator de Barra na SE Rio das Éguas | Instalação de Reator de Barra 500 kV (3+1x 33,3 Mvar) - na SE Rio das Éguas | Instalação de Reator de Barra Reserva do RT8 - 500 kV 1x 33,3 Mvar | RTB 500 kV 33,33 Mvar RIO DAS EGUAS RT8R BA | Em operação | 2019-07-22
T2017-045 | Instalação de Reator de Barra na SE Rio das Éguas | Instalação de Reator de Barra 500 kV (3+1x 33,3 Mvar) - na SE Rio das Éguas | MODULO DE INFRA-ESTRUTURA DE MANOBRA - Complemento para conexão de Reator de Barra- RT8 | MG 500 kV RIO DAS EGUAS MG1 BA | Em operação | 2019-07-22
T2017-045 | Instalação de Reator de Barra na SE Rio das Éguas | Instalação de Reator de Barra 500 kV (3+1x 33,3 Mvar) - na SE Rio das Éguas | Modulo de Manobra - SE Rio das Éguas Conexão de Reator de Barra 500 kV - RT8 | MC 500 kV RTB 500 kV 100 Mvar RIO DAS EGUAS RT8 BA | Em operação | 2019-07-22
T2017-046-A | SE MIRACEMA - Substituição do Banco de Capacitores Série da LT 500 kV Miracema - Gurupi C1 | SE MIRACEMA - Substituição do Banco de Capacitores Série da LT 500 kV Miracema - Gurupi C1, de 161 Mvar por outro de 361 Mvar. | Adequação do módulo de entrada de linha 500 kV, com a aquisição e instalação de 3 para-raios e 3 TP e desmontagem do existente para viabilizar a substituição do Banco de Capacitores Série. | EL 500 kV MIRACEMA LT 500 kV GURUPI /MIRACEMA C-1 TO | Em operação | 2019-05-17
T2017-046-A | SE MIRACEMA - Substituição do Banco de Capacitores Série da LT 500 kV Miracema - Gurupi C1 | SE MIRACEMA - Substituição do Banco de Capacitores Série da LT 500 kV Miracema - Gurupi C1, de 161 Mvar por outro de 361 Mvar. | Complemento do módulo de infraestrutura de manobra em área de 645 m2. | MG 500 kV MIRACEMA MG1 TO | Em operação | 2019-10-18
T2017-046-A | SE MIRACEMA - Substituição do Banco de Capacitores Série da LT 500 kV Miracema - Gurupi C1 | SE MIRACEMA - Substituição do Banco de Capacitores Série da LT 500 kV Miracema - Gurupi C1, de 161 Mvar por outro de 361 Mvar. | Instalação de módulo de conexão do banco de capacitores e desmontagem do existente. | MC 500 kV CR 500 kV 361,5 Mvar MIRACEMA BC1 TO | Em operação | 2019-10-14
T2017-046-A | SE MIRACEMA - Substituição do Banco de Capacitores Série da LT 500 kV Miracema - Gurupi C1 | SE MIRACEMA - Substituição do Banco de Capacitores Série da LT 500 kV Miracema - Gurupi C1, de 161 Mvar por outro de 361 Mvar. | Instalação de módulo de conexão do banco de reatores com disjuntor e desmontagem da conexão existente. | MC 500 kV RTB 500 kV 136 MVAr MIRACEMA RT3 TO | Em operação | 2019-07-09
T2017-046-A | SE MIRACEMA - Substituição do Banco de Capacitores Série da LT 500 kV Miracema - Gurupi C1 | SE MIRACEMA - Substituição do Banco de Capacitores Série da LT 500 kV Miracema - Gurupi C1, de 161 Mvar por outro de 361 Mvar. | Substituição do Banco de Capacitores série, localizado na saída de linha da LT 500 KV Miracema - Gurupi C1, de 161 Mvar, por outro de 361,5 Mvar e desmontagem do existente. | CR 500 kV 361,5 Mvar MIRACEMA BC1 TO | Em operação | 2019-10-14
T2017-046-B | SE MIRACEMA - Substituição do Banco de Capacitores Série (Desmontagem) | SE MIRACEMA - Substituição do Banco de Capacitores Série - Desmontagem do BCS de 161 Mvar. | Desmontagem do Banco de Capacitores Série 161 Mvar existente. | CR 500 kV 361,5 Mvar MIRACEMA BC1 TO | Em operação | 2019-11-25
T2017-048 | SE 500 kV Fernão Dias - Compensador Estático 500 kV | SE 500 kV Fernão Dias - Compensador Estático 500 kV - (-150/300) Mva | Instalar, na SE FERNAO DIAS, de um módulo de conexão do compensador estático CE1 - (-150,00/+300,00) Mvar, com transformador elevador para 500 kV. | MC 500 kV CE 300/-150 Mvar FERNAO DIAS CE1 SP | Em operação | 2019-12-13
T2017-048 | SE 500 kV Fernão Dias - Compensador Estático 500 kV | SE 500 kV Fernão Dias - Compensador Estático 500 kV - (-150/300) Mva | Instalar, na SE FERNAO DIAS, um compensador estático CE1 - ( -150,00/+300,00) Mvar, com transformador elevador para 500 kV. | CE 300/-150 Mvar FERNAO DIAS CE1 SP | Em operação | 2019-12-13
T2017-048 | SE 500 kV Fernão Dias - Compensador Estático 500 kV | SE 500 kV Fernão Dias - Compensador Estático 500 kV - (-150/300) Mva | Instalar, na SE FERNAO DIAS, um módulo geral MG2, em 500 kV, arranjo Disjuntor e Meio. | MG 500 kV FERNAO DIAS MG2 SP | Em operação | 2019-12-13
T2017-048 | SE 500 kV Fernão Dias - Compensador Estático 500 kV | SE 500 kV Fernão Dias - Compensador Estático 500 kV - (-150/300) Mva | Instalar, na SE FERNAO DIAS, uma interligação de barramentos IB4, em 500 kV, arranjo Disjuntor e Meio. | IB 500 kV MG 500 kV FERNAO DIAS MG2 SP IB4 | Em operação | 2019-12-13
T2017-049 | SE 500 kV Araraquara 2 - 3 x Compensadores Síncronos 500 kV (-180/+300) Mvar | SE 500 kV Araraquara 2 - 3 x Compensadores Síncronos 500 kV (-180/+300) Mvar | Instalar, na SE ARARAQUARA 2, um compensador síncrono CS1 - ( -180,00/+300,00) Mvar, com transformador elevador para 500 kV. | CS 300/-180 Mvar ARARAQUARA 2 CS1 SP | Em operação | 2020-09-06
T2017-049 | SE 500 kV Araraquara 2 - 3 x Compensadores Síncronos 500 kV (-180/+300) Mvar | SE 500 kV Araraquara 2 - 3 x Compensadores Síncronos 500 kV (-180/+300) Mvar | Instalar, na SE ARARAQUARA 2, um compensador síncrono CS2 - ( -180,00/+300,00) Mvar, com transformador elevador para 500 kV. | CS 300/-180 Mvar ARARAQUARA 2 CS2 SP | Em operação | 2020-07-28
T2017-049 | SE 500 kV Araraquara 2 - 3 x Compensadores Síncronos 500 kV (-180/+300) Mvar | SE 500 kV Araraquara 2 - 3 x Compensadores Síncronos 500 kV (-180/+300) Mvar | Instalar, na SE ARARAQUARA 2, um compensador síncrono CS3 - ( -180,00/+300,00) Mvar, com transformador elevador para 500 kV. | CS 300/-180 Mvar ARARAQUARA 2 CS3 SP | Em operação | 2020-09-14
T2017-049 | SE 500 kV Araraquara 2 - 3 x Compensadores Síncronos 500 kV (-180/+300) Mvar | SE 500 kV Araraquara 2 - 3 x Compensadores Síncronos 500 kV (-180/+300) Mvar | Instalar, na SE ARARAQUARA 2, um módulo de conexão do compensador síncrono, CS1 - (-180,00/+300,00) Mvar, com transformador elevador para 500 kV. | MC 500 kV CS 300/-180 Mvar ARARAQUARA 2 CS1 SP | Em operação | 2020-09-06
T2017-049 | SE 500 kV Araraquara 2 - 3 x Compensadores Síncronos 500 kV (-180/+300) Mvar | SE 500 kV Araraquara 2 - 3 x Compensadores Síncronos 500 kV (-180/+300) Mvar | Instalar, na SE ARARAQUARA 2, um módulo de conexão do compensador síncrono, CS2 - (-180,00/+300,00) Mvar, com transformador elevador para 500 kV. | MC 500 kV CS 300/-180 Mvar ARARAQUARA 2 CS2 SP | Em operação | 2020-07-28
T2017-049 | SE 500 kV Araraquara 2 - 3 x Compensadores Síncronos 500 kV (-180/+300) Mvar | SE 500 kV Araraquara 2 - 3 x Compensadores Síncronos 500 kV (-180/+300) Mvar | Instalar, na SE ARARAQUARA 2, um módulo de conexão do compensador síncrono, CS3 - (-180,00/+300,00) Mvar, com transformador elevador para 500 kV. | MC 500 kV CS 300/-180 Mvar ARARAQUARA 2 CS3 SP | Em operação | 2020-09-14
T2017-049 | SE 500 kV Araraquara 2 - 3 x Compensadores Síncronos 500 kV (-180/+300) Mvar | SE 500 kV Araraquara 2 - 3 x Compensadores Síncronos 500 kV (-180/+300) Mvar | Instalar, na SE ARARAQUARA 2, um módulo geral MG6, em 500 kV, arranjo Disjuntor e Meio. | MG 500 kV ARARAQUARA 2 MG6 SP | Em operação | 2020-09-14
T2017-049 | SE 500 kV Araraquara 2 - 3 x Compensadores Síncronos 500 kV (-180/+300) Mvar | SE 500 kV Araraquara 2 - 3 x Compensadores Síncronos 500 kV (-180/+300) Mvar | Instalar, na SE ARARAQUARA 2, uma interligação de barramentos IB16, em 500 kV, arranjo Disjuntor e Meio. | IB 500 kV MG 500 kV ARARAQUARA 2 MG6 SP IB16 | Em operação | 2020-07-28
T2017-049 | SE 500 kV Araraquara 2 - 3 x Compensadores Síncronos 500 kV (-180/+300) Mvar | SE 500 kV Araraquara 2 - 3 x Compensadores Síncronos 500 kV (-180/+300) Mvar | Instalar, na SE ARARAQUARA 2, uma interligação de barramentos IB17, em 500 kV, arranjo Disjuntor e Meio. | IB 500 kV MG 500 kV ARARAQUARA 2 MG6 SP IB17 | Em operação | 2020-09-14
T2017-050 | SE 525 kV Biguaçu - Compensador Estático 525 kV (-100/+300) Mvar | SE 525 kV Biguaçu - Compensador Estático 525 kV (-100/+300) Mvar | Instalar, na SE BIGUACU, de um módulo de conexão do compensador estático CE1 - (-100,00/+300,00) Mvar, com transformador elevador para 525 kV. | MC 525 kV CE 300/-100 Mvar BIGUACU CE1 SC | Em operação | 2020-07-18
T2017-050 | SE 525 kV Biguaçu - Compensador Estático 525 kV (-100/+300) Mvar | SE 525 kV Biguaçu - Compensador Estático 525 kV (-100/+300) Mvar | Instalar, na SE BIGUACU, um compensador estático CE1 - ( -100,00/+ 300,00) Mvar, com transformador elevador para 525 kV. | CE 300/-100 Mvar BIGUACU CE1 SC | Em operação | 2020-07-18
T2017-050 | SE 525 kV Biguaçu - Compensador Estático 525 kV (-100/+300) Mvar | SE 525 kV Biguaçu - Compensador Estático 525 kV (-100/+300) Mvar | Instalar, na SE BIGUACU, um módulo geral MG2, em 525 kV, arranjo Disjuntor e Meio. | MG 525 kV BIGUACU MG2 SC | Em operação | 2020-07-18
T2017-050 | SE 525 kV Biguaçu - Compensador Estático 525 kV (-100/+300) Mvar | SE 525 kV Biguaçu - Compensador Estático 525 kV (-100/+300) Mvar | Instalar, na SE BIGUACU, uma interligação de barramentos IB4, em 525 kV, arranjo Disjuntor e Meio. | IB 525 kV MG 525 kV BIGUACU MG2 SC IB4 | Em operação | 2020-07-18
T2017-051-A | SE 440/138 kV Alta Paulista | SE 440/138 kV Alta Paulista | Instalar o circuito LT 138 kV ALTA PAULISTA /PRE.PRUDENTE C-1 SP originado do seccionamento do circuito LT 138 kV FLOR.PAULISTA /PRE.PRUDENTE C-1 SP na SE ALTA PAULISTA | LT 138 kV ALTA PAULISTA /PRE.PRUDENTE C-1 SP | Em operação | 2021-01-25
T2017-051-A | SE 440/138 kV Alta Paulista | SE 440/138 kV Alta Paulista | Instalar o circuito LT 138 kV ALTA PAULISTA /PRE.PRUDENTE C-2 SP originado do seccionamento do circuito LT 138 kV FLOR.PAULISTA /PRE.PRUDENTE C-2 SP na SE ALTA PAULISTA | LT 138 kV ALTA PAULISTA /PRE.PRUDENTE C-2 SP | Em operação | 2021-01-25
T2017-051-A | SE 440/138 kV Alta Paulista | SE 440/138 kV Alta Paulista | Instalar o circuito LT 138 kV FLOR.PAULISTA /ALTA PAULISTA C-1 SP originado do seccionamento do circuito LT 138 kV FLOR.PAULISTA /PRE.PRUDENTE C-1 SP na SE ALTA PAULISTA | LT 138 kV FLOR.PAULISTA /ALTA PAULISTA C-1 SP | Em operação | 2021-01-25
T2017-051-A | SE 440/138 kV Alta Paulista | SE 440/138 kV Alta Paulista | Instalar o circuito LT 138 kV FLOR.PAULISTA /ALTA PAULISTA C-2 SP originado do seccionamento do circuito LT 138 kV FLOR.PAULISTA /PRE.PRUDENTE C-2 SP na SE ALTA PAULISTA | LT 138 kV FLOR.PAULISTA /ALTA PAULISTA C-2 SP | Em operação | 2021-01-25
T2017-051-A | SE 440/138 kV Alta Paulista | SE 440/138 kV Alta Paulista | Instalar, na SE ALTA PAULISTA, um autotransformador monofásico reserva TRR1 440/138-13,8 KV - 133 MVA. | TR 440/138 kV ALTA PAULISTA TRR1 SP | Em operação | 2021-01-25
T2017-051-A | SE 440/138 kV Alta Paulista | SE 440/138 kV Alta Paulista | Instalar, na SE ALTA PAULISTA, um banco de autotransformadores monofásicos TR1 440/138-13,8 KV - 3x133,33 MVA. | TR 440/138 kV ALTA PAULISTA TR1 SP | Em operação | 2021-01-25
T2017-051-A | SE 440/138 kV Alta Paulista | SE 440/138 kV Alta Paulista | Instalar, na SE ALTA PAULISTA, um banco de autotransformadores monofásicos TR2 440/138-13,8 KV - 3x133,33 MVA. | TR 440/138 kV ALTA PAULISTA TR2 SP | Em operação | 2021-01-25
T2017-051-A | SE 440/138 kV Alta Paulista | SE 440/138 kV Alta Paulista | Instalar, na SE ALTA PAULISTA, um banco de reatores de barra monofásicos RT1 440 kV - 90,00 Mvar. | RTB 440 kV 90 Mvar ALTA PAULISTA RT1 SP | Em operação | 2021-01-25
T2017-051-A | SE 440/138 kV Alta Paulista | SE 440/138 kV Alta Paulista | Instalar, na SE ALTA PAULISTA, um módulo de conexão com disjuntor, em 440kV, para o reator de barra RT1 440kV - 90,00 Mvar. | MC 440 kV RTB 440 kV 90 Mvar ALTA PAULISTA RT1 SP | Em operação | 2021-01-25
T2017-051-A | SE 440/138 kV Alta Paulista | SE 440/138 kV Alta Paulista | Instalar, na SE ALTA PAULISTA, um módulo de conexão, em 138 kV, para o banco de autotransformadores monofásicos TR1 440/138 kV - 400,00 MVA, arranjo Barra Dupla a Quatro Chaves. | MC 138 kV TR 440/138 kV ALTA PAULISTA TR1 SP | Em operação | 2021-01-25
T2017-051-A | SE 440/138 kV Alta Paulista | SE 440/138 kV Alta Paulista | Instalar, na SE ALTA PAULISTA, um módulo de conexão, em 138 kV, para o banco de autotransformadores monofásicos TR2 440/138 kV - 400,00 MVA, arranjo Barra Dupla a Quatro Chaves. | MC 138 kV TR 440/138 kV ALTA PAULISTA TR2 SP | Em operação | 2021-01-25
T2017-051-A | SE 440/138 kV Alta Paulista | SE 440/138 kV Alta Paulista | Instalar, na SE ALTA PAULISTA, um módulo de conexão, em 440 kV, para o banco de autotransformadores monofásicos TR1 440/138 kV - 400,00 MVA, arranjo Disjuntor e Meio. | MC 440 kV TR 440/138 kV ALTA PAULISTA TR1 SP | Em operação | 2021-01-25
T2017-051-A | SE 440/138 kV Alta Paulista | SE 440/138 kV Alta Paulista | Instalar, na SE ALTA PAULISTA, um módulo de conexão, em 440 kV, para o banco de autotransformadores monofásicos TR2 440/138 kV - 400,00 MVA, arranjo Disjuntor e Meio. | MC 440 kV TR 440/138 kV ALTA PAULISTA TR2 SP | Em operação | 2021-01-25
T2017-051-A | SE 440/138 kV Alta Paulista | SE 440/138 kV Alta Paulista | Instalar, na SE ALTA PAULISTA, um módulo de entrada de linha para o circuito LT 138 kV ALTA PAULISTA /PRE.PRUDENTE C-1 SP originado do seccionamento do circuito LT 138 kV FLOR.PAULISTA /PRE.PRUDENTE C-1 SP na SE ALTA PAULISTA. | EL 138 kV ALTA PAULISTA LT 138 kV ALTA PAULISTA /PRE.PRUDENTE C-1 SP | Em operação | 2021-01-25
T2017-051-A | SE 440/138 kV Alta Paulista | SE 440/138 kV Alta Paulista | Instalar, na SE ALTA PAULISTA, um módulo de entrada de linha para o circuito LT 138 kV ALTA PAULISTA /PRE.PRUDENTE C-2 SP originado do seccionamento do circuito LT 138 kV FLOR.PAULISTA /PRE.PRUDENTE C-2 SP na SE ALTA PAULISTA. | EL 138 kV ALTA PAULISTA LT 138 kV ALTA PAULISTA /PRE.PRUDENTE C-2 SP | Em operação | 2021-01-25
T2017-051-A | SE 440/138 kV Alta Paulista | SE 440/138 kV Alta Paulista | Instalar, na SE ALTA PAULISTA, um módulo de entrada de linha para o circuito LT 138 kV FLOR.PAULISTA /ALTA PAULISTA C-1 SP originado do seccionamento do circuito LT 138 kV FLOR.PAULISTA /PRE.PRUDENTE C-1 SP na SE ALTA PAULISTA. | EL 138 kV ALTA PAULISTA LT 138 kV FLOR.PAULISTA /ALTA PAULISTA C-1 SP | Em operação | 2021-01-25
T2017-051-A | SE 440/138 kV Alta Paulista | SE 440/138 kV Alta Paulista | Instalar, na SE ALTA PAULISTA, um módulo de entrada de linha para o circuito LT 138 kV FLOR.PAULISTA /ALTA PAULISTA C-2 SP originado do seccionamento do circuito LT 138 kV FLOR.PAULISTA /PRE.PRUDENTE C-2 SP na SE ALTA PAULISTA. | EL 138 kV ALTA PAULISTA LT 138 kV FLOR.PAULISTA /ALTA PAULISTA C-2 SP | Em operação | 2021-01-25
T2017-051-A | SE 440/138 kV Alta Paulista | SE 440/138 kV Alta Paulista | Instalar, na SE ALTA PAULISTA, um módulo geral MG1, em 440 kV, arranjo Disjuntor e Meio. | MG 440 kV ALTA PAULISTA MG1 SP | Em operação | 2021-01-25
T2017-051-A | SE 440/138 kV Alta Paulista | SE 440/138 kV Alta Paulista | Instalar, na SE ALTA PAULISTA, um reator de barra monofásico reserva RTR1 440 kV - 30,00 Mvar. | RTB 440 kV 30 Mvar ALTA PAULISTA RTR1 SP | Em operação | 2021-01-25
T2017-051-A | SE 440/138 kV Alta Paulista | SE 440/138 kV Alta Paulista | Instalar, na SE ALTA PAULISTA, uma interligação de barramentos IB1, em 138 kV, arranjo Barra Dupla a Quatro Chaves. | IB 138 kV MG 440 kV ALTA PAULISTA MG1 SP IB1 | Em operação | 2021-01-25
T2017-051-A | SE 440/138 kV Alta Paulista | SE 440/138 kV Alta Paulista | Instalar, na SE ALTA PAULISTA, uma interligação de barramentos IB1, em 440 kV, arranjo Disjuntor e Meio. | IB 440 kV MG 440 kV ALTA PAULISTA MG1 SP IB1 | Em operação | 2021-01-25
T2017-051-A | SE 440/138 kV Alta Paulista | SE 440/138 kV Alta Paulista | Instalar, na SE ALTA PAULISTA, uma interligação de barramentos IB2, em 440 kV, arranjo Disjuntor e Meio. | IB 440 kV MG 440 kV ALTA PAULISTA MG1 SP IB2 | Em operação | 2021-01-25
T2017-051-A | SE 440/138 kV Alta Paulista | SE 440/138 kV Alta Paulista | Instalar, na SE ALTA PAULISTA, uma interligação de barramentos IB3, em 440 kV, arranjo Disjuntor e Meio. | IB 440 kV MG 440 kV ALTA PAULISTA MG1 SP IB3 | Em operação | 2021-01-25
T2017-051-B | SE 440/138 kV Baguaçu | T2017-051-B | Instalar o circuito LT 138 kV BAGUAÇU /VALPARAISO C-1 SP originado do seccionamento do circuito LT 138 kV N.AVANHANDAVA /VALPARAISO C-1 SP na SE BAGUAÇU | LT 138 kV BAGUACU /VALPARAISO C-1 SP | Em operação | 2021-02-26
T2017-051-B | SE 440/138 kV Baguaçu | T2017-051-B | Instalar o circuito LT 138 kV BAGUAÇU /VALPARAISO C-2 SP originado do seccionamento do circuito LT 138 kV N.AVANHANDAVA /VALPARAISO C-2 SP na SE BAGUAÇU | LT 138 kV BAGUACU /VALPARAISO C-2 SP | Em operação | 2021-02-26
T2017-051-B | SE 440/138 kV Baguaçu | T2017-051-B | Instalar o circuito LT 138 kV N.AVANHANDAVA /BAGUAÇU C-1 SP originado do seccionamento do circuito LT 138 kV N.AVANHANDAVA /VALPARAISO C-1 SP na SE BAGUAÇU | LT 138 kV N.AVANHANDAVA /BAGUACU C-1 SP | Em operação | 2021-02-26
T2017-051-B | SE 440/138 kV Baguaçu | T2017-051-B | Instalar o circuito LT 138 kV N.AVANHANDAVA /BAGUAÇU C-2 SP originado do seccionamento do circuito LT 138 kV N.AVANHANDAVA /VALPARAISO C-2 SP na SE BAGUAÇU | LT 138 kV N.AVANHANDAVA /BAGUACU C-2 SP | Em operação | 2021-02-26
T2017-051-B | SE 440/138 kV Baguaçu | T2017-051-B | Instalar o circuito LT 440 kV BAGUAÇU /BAURU C-1 SP originado do seccionamento do circuito LT 440 kV ILHA SOLTEIRA /BAURU C-1 SP na SE BAGUAÇU | LT 440 kV BAGUACU /BAURU C-1 SP | Em operação | 2021-02-26
T2017-051-B | SE 440/138 kV Baguaçu | T2017-051-B | Instalar o circuito LT 440 kV BAGUAÇU /BAURU C-2 SP originado do seccionamento do circuito LT 440 kV ILHA SOLTEIRA /BAURU C-2 SP na SE BAGUAÇU | LT 440 kV BAGUACU /BAURU C-2 SP | Em operação | 2021-02-26
T2017-051-B | SE 440/138 kV Baguaçu | T2017-051-B | Instalar o circuito LT 440 kV ILHA SOLTEIRA /BAGUAÇU C-1 SP originado do seccionamento do circuito LT 440 kV ILHA SOLTEIRA /BAURU C-1 SP na SE BAGUAÇU | LT 440 kV ILHA SOLTEIRA /BAGUACU C-1 SP | Em operação | 2021-02-26
T2017-051-B | SE 440/138 kV Baguaçu | T2017-051-B | Instalar o circuito LT 440 kV ILHA SOLTEIRA /BAGUAÇU C-2 SP originado do seccionamento do circuito LT 440 kV ILHA SOLTEIRA /BAURU C-2 SP na SE BAGUAÇU | LT 440 kV ILHA SOLTEIRA /BAGUACU C-2 SP | Em operação | 2021-02-26
T2017-051-B | SE 440/138 kV Baguaçu | T2017-051-B | Instalar, na SE BAGUAÇU, um autotransformador monofásico reserva TRR1 440/138-13,8 KV - 100 MVA. | TR 440/138 kV BAGUACU TRR1 SP | Em operação | 2021-02-26
T2017-051-B | SE 440/138 kV Baguaçu | T2017-051-B | Instalar, na SE BAGUAÇU, um banco de autotransformadores monofásicos TR1 440/138-13,8 KV - 3x100 MVA. | TR 440/138 kV BAGUACU TR1 SP | Em operação | 2021-02-26
T2017-051-B | SE 440/138 kV Baguaçu | T2017-051-B | Instalar, na SE BAGUAÇU, um banco de autotransformadores monofásicos TR2 440/138-13,8 KV - 3x100 MVA. | TR 440/138 kV BAGUACU TR2 SP | Em operação | 2021-02-26
T2017-051-B | SE 440/138 kV Baguaçu | T2017-051-B | Instalar, na SE BAGUAÇU, um módulo de conexão, em 138 kV, para o banco de autotransformadores monofásicos TR1 440/138 kV - 300,00 MVA, arranjo Barra Dupla a Quatro Chaves. | MC 138 kV TR 440/138 kV BAGUACU TR1 SP | Em operação | 2021-02-26
T2017-051-B | SE 440/138 kV Baguaçu | T2017-051-B | Instalar, na SE BAGUAÇU, um módulo de conexão, em 138 kV, para o banco de autotransformadores monofásicos TR2 440/138 kV - 300,00 MVA, arranjo Barra Dupla a Quatro Chaves. | MC 138 kV TR 440/138 kV BAGUACU TR2 SP | Em operação | 2021-02-26
T2017-051-B | SE 440/138 kV Baguaçu | T2017-051-B | Instalar, na SE BAGUAÇU, um módulo de conexão, em 440 kV, para o banco de autotransformadores monofásicos TR1 440/138 kV - 300,00 MVA, arranjo Disjuntor e Meio. | MC 440 kV TR 440/138 kV BAGUACU TR1 SP | Em operação | 2021-02-26
T2017-051-B | SE 440/138 kV Baguaçu | T2017-051-B | Instalar, na SE BAGUAÇU, um módulo de conexão, em 440 kV, para o banco de autotransformadores monofásicos TR2 440/138 kV - 300,00 MVA, arranjo Disjuntor e Meio. | MC 440 kV TR 440/138 kV BAGUACU TR2 SP | Em operação | 2021-02-26
T2017-051-B | SE 440/138 kV Baguaçu | T2017-051-B | Instalar, na SE BAGUAÇU, um módulo de entrada de linha para o circuito LT 138 kV BAGUAÇU /VALPARAISO C-1 SP originado do seccionamento do circuito LT 138 kV N.AVANHANDAVA /VALPARAISO C-1 SP na SE BAGUAÇU. | EL 138 kV BAGUACU LT 138 kV BAGUACU /VALPARAISO C-1 SP | Em operação | 2021-02-26
T2017-051-B | SE 440/138 kV Baguaçu | T2017-051-B | Instalar, na SE BAGUAÇU, um módulo de entrada de linha para o circuito LT 138 kV BAGUAÇU /VALPARAISO C-2 SP originado do seccionamento do circuito LT 138 kV N.AVANHANDAVA /VALPARAISO C-2 SP na SE BAGUAÇU. | EL 138 kV BAGUACU LT 138 kV BAGUACU /VALPARAISO C-2 SP | Em operação | 2021-02-26
T2017-051-B | SE 440/138 kV Baguaçu | T2017-051-B | Instalar, na SE BAGUAÇU, um módulo de entrada de linha para o circuito LT 138 kV N.AVANHANDAVA /BAGUAÇU C-1 SP originado do seccionamento do circuito LT 138 kV N.AVANHANDAVA /VALPARAISO C-1 SP na SE BAGUAÇU. | EL 138 kV BAGUACU LT 138 kV N.AVANHANDAVA /BAGUACU C-1 SP | Em operação | 2021-02-26
T2017-051-B | SE 440/138 kV Baguaçu | T2017-051-B | Instalar, na SE BAGUAÇU, um módulo de entrada de linha para o circuito LT 138 kV N.AVANHANDAVA /BAGUAÇU C-2 SP originado do seccionamento do circuito LT 138 kV N.AVANHANDAVA /VALPARAISO C-2 SP na SE BAGUAÇU. | EL 138 kV BAGUACU LT 138 kV N.AVANHANDAVA /BAGUACU C-2 SP | Em operação | 2021-02-26
T2017-051-B | SE 440/138 kV Baguaçu | T2017-051-B | Instalar, na SE BAGUAÇU, um módulo de entrada de linha para o circuito LT 440 kV BAGUAÇU /BAURU C-1 SP originado do seccionamento do circuito LT 440 kV ILHA SOLTEIRA /BAURU C-1 SP na SE BAGUAÇU. | EL 440 kV BAGUACU LT 440 kV BAGUACU /BAURU C-1 SP | Em operação | 2021-02-26
T2017-051-B | SE 440/138 kV Baguaçu | T2017-051-B | Instalar, na SE BAGUAÇU, um módulo de entrada de linha para o circuito LT 440 kV BAGUAÇU /BAURU C-2 SP originado do seccionamento do circuito LT 440 kV ILHA SOLTEIRA /BAURU C-2 SP na SE BAGUAÇU. | EL 440 kV BAGUACU LT 440 kV BAGUACU /BAURU C-2 SP | Em operação | 2021-02-26
T2017-051-B | SE 440/138 kV Baguaçu | T2017-051-B | Instalar, na SE BAGUAÇU, um módulo de entrada de linha para o circuito LT 440 kV ILHA SOLTEIRA /BAGUAÇU C-1 SP originado do seccionamento do circuito LT 440 kV ILHA SOLTEIRA /BAURU C-1 SP na SE BAGUAÇU. | EL 440 kV BAGUACU LT 440 kV ILHA SOLTEIRA /BAGUACU C-1 SP | Em operação | 2021-02-26
T2017-051-B | SE 440/138 kV Baguaçu | T2017-051-B | Instalar, na SE BAGUAÇU, um módulo de entrada de linha para o circuito LT 440 kV ILHA SOLTEIRA /BAGUAÇU C-2 SP originado do seccionamento do circuito LT 440 kV ILHA SOLTEIRA /BAURU C-2 SP na SE BAGUAÇU. | EL 440 kV BAGUACU LT 440 kV ILHA SOLTEIRA /BAGUACU C-2 SP | Em operação | 2021-02-26
T2017-051-B | SE 440/138 kV Baguaçu | T2017-051-B | Instalar, na SE BAGUAÇU, um módulo geral MG1, em 440 kV, arranjo Disjuntor e Meio. | MG 440 kV BAGUACU MG1 SP | Em operação | 2021-02-26
T2017-051-B | SE 440/138 kV Baguaçu | T2017-051-B | Instalar, na SE BAGUAÇU, uma entrada de linha DIST1, em 138 kV, para o circuito da LT 138 kV da Distribuidora, arranjo Barra Dupla a Quatro Chaves. | EL 138 kV BAGUACU / ARACATUBA C1 | Em operação | 2021-02-26
T2017-051-B | SE 440/138 kV Baguaçu | T2017-051-B | Instalar, na SE BAGUAÇU, uma entrada de linha DIST2, em 138 kV, para o circuito da LT 138 kV da Distribuidora, arranjo Barra Dupla a Quatro Chaves. | EL 138 kV BAGUACU / ARACATUBA C2 | Em operação | 2021-02-26
T2017-051-B | SE 440/138 kV Baguaçu | T2017-051-B | Instalar, na SE BAGUAÇU, uma interligação de barramentos IB1, em 138 kV, arranjo Barra Dupla a Quatro Chaves. | IB 138 kV MG 440 kV BAGUACU MG1 SP IB1 | Em operação | 2021-02-26
T2017-051-B | SE 440/138 kV Baguaçu | T2017-051-B | Instalar, na SE BAGUAÇU, uma interligação de barramentos IB1, em 440 kV, arranjo Disjuntor e Meio. | IB 440 kV MG 440 kV BAGUACU MG1 SP IB1 | Em operação | 2021-02-26
T2017-051-B | SE 440/138 kV Baguaçu | T2017-051-B | Instalar, na SE BAGUAÇU, uma interligação de barramentos IB2, em 440 kV, arranjo Disjuntor e Meio. | IB 440 kV MG 440 kV BAGUACU MG1 SP IB2 | Em operação | 2021-02-26
T2017-051-B | SE 440/138 kV Baguaçu | T2017-051-B | Instalar, na SE BAGUAÇU, uma interligação de barramentos IB3, em 440 kV, arranjo Disjuntor e Meio. | IB 440 kV MG 440 kV BAGUACU MG1 SP IB3 | Em operação | 2021-02-26
T2017-051-B | SE 440/138 kV Baguaçu | T2017-051-B | Instalar, na SE BAGUAÇU, uma interligação de barramentos IB4, em 440 kV, arranjo Disjuntor e Meio. | IB 440 kV MG 440 kV BAGUACU MG1 SP IB4 | Em operação | 2021-02-26
T2017-052-A | LT 500 kV Miranda II - São Luís II C3 | LT 500 kV Miranda II - São Luís II C3, com 116 km | Construção do 3° circuito da LT 500 kV SAO LUIS II /MIRANDA II MA, com extensão de 116,00 km, em circuito simples. | LT 500 kV SAO LUIS II /MIRANDA II C-3 MA | Em operação | 2021-09-30
T2017-052-A | LT 500 kV Miranda II - São Luís II C3 | LT 500 kV Miranda II - São Luís II C3, com 116 km | Instalar, na SE MIRANDA II, um módulo geral MG3, em 500 kV, arranjo Disjuntor e Meio. | MG 500 kV MIRANDA II MG3 MA | Em operação | 2021-09-30
T2017-052-A | LT 500 kV Miranda II - São Luís II C3 | LT 500 kV Miranda II - São Luís II C3, com 116 km | Instalar, na SE MIRANDA II, uma entrada de linha, em 500 kV, para o 3° circuito da LT 500 kV SAO LUIS II /MIRANDA II , arranjo Disjuntor e Meio. | EL 500 kV MIRANDA II LT 500 kV SAO LUIS II /MIRANDA II C-3 MA | Em operação | 2021-09-30
T2017-052-A | LT 500 kV Miranda II - São Luís II C3 | LT 500 kV Miranda II - São Luís II C3, com 116 km | Instalar, na SE MIRANDA II, uma interligação de barramentos IB5, em 500 kV, arranjo Disjuntor e Meio. | IB 500 kV MG 500 kV MIRANDA II MG3 MA IB5 | Em operação | 2021-09-30
T2017-052-A | LT 500 kV Miranda II - São Luís II C3 | LT 500 kV Miranda II - São Luís II C3, com 116 km | Instalar, na SE SAO LUIS II, uma entrada de linha, em 500 kV, para o 3° circuito da LT 500 kV SAO LUIS II /MIRANDA II , arranjo Disjuntor e Meio. | EL 500 kV SAO LUIS II LT 500 kV SAO LUIS II /MIRANDA II C-3 MA | Em operação | 2021-09-30
T2017-052-B | LT 500kV São Luís II - São Luís IV, CD; SE 500/230/69 kV São Luís IV | LT 500 kV São Luís II - São Luís IV, CD, C1 e C2, com 5 km; SE 500/230/69 kV São Luís IV - 500/230 kV, (6 + 1 Res) x 200 MVA e 230/69 kV, 2 x 200 MVA; Trecho de LT da SE São Luís IV ao Seccionamento da LT UTE Porto de Itaqui São Luís II - 2 x 1 km, CS | Construção do 1° circuito da LT 500 kV SAO LUIS II /SAO LUIS IV MA, com extensão de 5,00 km, em circuito duplo. | LT 500 kV SAO LUIS II /SAO LUIS IV C-1 MA | Em operação | 2021-05-21
T2017-052-B | LT 500kV São Luís II - São Luís IV, CD; SE 500/230/69 kV São Luís IV | LT 500 kV São Luís II - São Luís IV, CD, C1 e C2, com 5 km; SE 500/230/69 kV São Luís IV - 500/230 kV, (6 + 1 Res) x 200 MVA e 230/69 kV, 2 x 200 MVA; Trecho de LT da SE São Luís IV ao Seccionamento da LT UTE Porto de Itaqui São Luís II - 2 x 1 km, CS | Construção do 2° circuito da LT 500 kV SAO LUIS II /SAO LUIS IV MA, com extensão de 5,00 km, em circuito duplo. | LT 500 kV SAO LUIS II /SAO LUIS IV C-2 MA | Em operação | 2021-05-21
T2017-052-B | LT 500kV São Luís II - São Luís IV, CD; SE 500/230/69 kV São Luís IV | LT 500 kV São Luís II - São Luís IV, CD, C1 e C2, com 5 km; SE 500/230/69 kV São Luís IV - 500/230 kV, (6 + 1 Res) x 200 MVA e 230/69 kV, 2 x 200 MVA; Trecho de LT da SE São Luís IV ao Seccionamento da LT UTE Porto de Itaqui São Luís II - 2 x 1 km, CS | Instalação, na SE SAO LUIS IV, de uma interligação de barramentos IB1, em 230 kv, arranjo BD4. | IB 230 kV MG 500 kV SAO LUIS IV MG1 MA IB1 | Em operação | 2021-05-21
T2017-052-B | LT 500kV São Luís II - São Luís IV, CD; SE 500/230/69 kV São Luís IV | LT 500 kV São Luís II - São Luís IV, CD, C1 e C2, com 5 km; SE 500/230/69 kV São Luís IV - 500/230 kV, (6 + 1 Res) x 200 MVA e 230/69 kV, 2 x 200 MVA; Trecho de LT da SE São Luís IV ao Seccionamento da LT UTE Porto de Itaqui São Luís II - 2 x 1 km, CS | Instalação, na SE SAO LUIS IV, de uma interligação de barramentos IB1, em 69 kV, arranjo BPT. | IB 69 kV MG 500 kV SAO LUIS IV MG1 MA IB1 | Em operação | 2021-05-21
T2017-052-B | LT 500kV São Luís II - São Luís IV, CD; SE 500/230/69 kV São Luís IV | LT 500 kV São Luís II - São Luís IV, CD, C1 e C2, com 5 km; SE 500/230/69 kV São Luís IV - 500/230 kV, (6 + 1 Res) x 200 MVA e 230/69 kV, 2 x 200 MVA; Trecho de LT da SE São Luís IV ao Seccionamento da LT UTE Porto de Itaqui São Luís II - 2 x 1 km, CS | Instalar, na SE SAO LUIS II, um módulo geral MG2, em 500 kV, arranjo Disjuntor e Meio. | MG 500 kV SAO LUIS II MG2 MA | Em operação | 2021-05-21
T2017-052-B | LT 500kV São Luís II - São Luís IV, CD; SE 500/230/69 kV São Luís IV | LT 500 kV São Luís II - São Luís IV, CD, C1 e C2, com 5 km; SE 500/230/69 kV São Luís IV - 500/230 kV, (6 + 1 Res) x 200 MVA e 230/69 kV, 2 x 200 MVA; Trecho de LT da SE São Luís IV ao Seccionamento da LT UTE Porto de Itaqui São Luís II - 2 x 1 km, CS | Instalar, na SE SAO LUIS II, uma entrada de linha, em 500 kV, para o 1° circuito da LT 500 kV SAO LUIS II /SAO LUIS IV , arranjo Disjuntor e Meio. | EL 500 kV SAO LUIS II LT 500 kV SAO LUIS II /SAO LUIS IV C-1 MA | Em operação | 2021-05-21
T2017-052-B | LT 500kV São Luís II - São Luís IV, CD; SE 500/230/69 kV São Luís IV | LT 500 kV São Luís II - São Luís IV, CD, C1 e C2, com 5 km; SE 500/230/69 kV São Luís IV - 500/230 kV, (6 + 1 Res) x 200 MVA e 230/69 kV, 2 x 200 MVA; Trecho de LT da SE São Luís IV ao Seccionamento da LT UTE Porto de Itaqui São Luís II - 2 x 1 km, CS | Instalar, na SE SAO LUIS II, uma entrada de linha, em 500 kV, para o 2° circuito da LT 500 kV SAO LUIS II /SAO LUIS IV , arranjo Disjuntor e Meio. | EL 500 kV SAO LUIS II LT 500 kV SAO LUIS II /SAO LUIS IV C-2 MA | Em operação | 2021-05-21
T2017-052-B | LT 500kV São Luís II - São Luís IV, CD; SE 500/230/69 kV São Luís IV | LT 500 kV São Luís II - São Luís IV, CD, C1 e C2, com 5 km; SE 500/230/69 kV São Luís IV - 500/230 kV, (6 + 1 Res) x 200 MVA e 230/69 kV, 2 x 200 MVA; Trecho de LT da SE São Luís IV ao Seccionamento da LT UTE Porto de Itaqui São Luís II - 2 x 1 km, CS | Instalar, na SE SAO LUIS II, uma interligação de barramentos IB5, em 500 kV, arranjo Disjuntor e Meio. | IB 500 kV MG 500 kV SAO LUIS II MG2 MA IB5 | Em operação | 2021-05-21
T2017-052-B | LT 500kV São Luís II - São Luís IV, CD; SE 500/230/69 kV São Luís IV | LT 500 kV São Luís II - São Luís IV, CD, C1 e C2, com 5 km; SE 500/230/69 kV São Luís IV - 500/230 kV, (6 + 1 Res) x 200 MVA e 230/69 kV, 2 x 200 MVA; Trecho de LT da SE São Luís IV ao Seccionamento da LT UTE Porto de Itaqui São Luís II - 2 x 1 km, CS | Instalar, na SE SAO LUIS II, uma interligação de barramentos IB6, em 500 kV, arranjo Disjuntor e Meio. | IB 500 kV MG 500 kV SAO LUIS II MG2 MA IB6 | Em operação | 2021-05-21
T2017-052-B | LT 500kV São Luís II - São Luís IV, CD; SE 500/230/69 kV São Luís IV | LT 500 kV São Luís II - São Luís IV, CD, C1 e C2, com 5 km; SE 500/230/69 kV São Luís IV - 500/230 kV, (6 + 1 Res) x 200 MVA e 230/69 kV, 2 x 200 MVA; Trecho de LT da SE São Luís IV ao Seccionamento da LT UTE Porto de Itaqui São Luís II - 2 x 1 km, CS | Instalar, na SE SAO LUIS IV, de uma transformação trifásica TR1 230/69-13,8 KV - 200,00 MVA. | TR 230/69 kV SAO LUIS IV TR1 MA | Em operação | 2021-05-21
T2017-052-B | LT 500kV São Luís II - São Luís IV, CD; SE 500/230/69 kV São Luís IV | LT 500 kV São Luís II - São Luís IV, CD, C1 e C2, com 5 km; SE 500/230/69 kV São Luís IV - 500/230 kV, (6 + 1 Res) x 200 MVA e 230/69 kV, 2 x 200 MVA; Trecho de LT da SE São Luís IV ao Seccionamento da LT UTE Porto de Itaqui São Luís II - 2 x 1 km, CS | Instalar, na SE SAO LUIS IV, de uma transformação trifásica TR2 230/69-13,8 KV - 200,00 MVA. | TR 230/69 kV SAO LUIS IV TR2 MA | Em operação | 2021-05-21
T2017-052-B | LT 500kV São Luís II - São Luís IV, CD; SE 500/230/69 kV São Luís IV | LT 500 kV São Luís II - São Luís IV, CD, C1 e C2, com 5 km; SE 500/230/69 kV São Luís IV - 500/230 kV, (6 + 1 Res) x 200 MVA e 230/69 kV, 2 x 200 MVA; Trecho de LT da SE São Luís IV ao Seccionamento da LT UTE Porto de Itaqui São Luís II - 2 x 1 km, CS | Instalar, na SE SAO LUIS IV, um autotransformador monofásico reserva TRR1 500/230-13,8 KV - 66,67 MVA. | TR 500/230 kV SAO LUIS IV TRR1 MA | Em operação | 2021-05-21
T2017-052-B | LT 500kV São Luís II - São Luís IV, CD; SE 500/230/69 kV São Luís IV | LT 500 kV São Luís II - São Luís IV, CD, C1 e C2, com 5 km; SE 500/230/69 kV São Luís IV - 500/230 kV, (6 + 1 Res) x 200 MVA e 230/69 kV, 2 x 200 MVA; Trecho de LT da SE São Luís IV ao Seccionamento da LT UTE Porto de Itaqui São Luís II - 2 x 1 km, CS | Instalar, na SE SAO LUIS IV, um banco de autotransformadores monofásicos TR1 500/230-13,8 KV - 3x200 MVA. | TR 500/230 kV SAO LUIS IV TR1 MA | Em operação | 2021-05-21
T2017-052-B | LT 500kV São Luís II - São Luís IV, CD; SE 500/230/69 kV São Luís IV | LT 500 kV São Luís II - São Luís IV, CD, C1 e C2, com 5 km; SE 500/230/69 kV São Luís IV - 500/230 kV, (6 + 1 Res) x 200 MVA e 230/69 kV, 2 x 200 MVA; Trecho de LT da SE São Luís IV ao Seccionamento da LT UTE Porto de Itaqui São Luís II - 2 x 1 km, CS | Instalar, na SE SAO LUIS IV, um banco de autotransformadores monofásicos TR2 500/230-13,8 KV - 3x200 MVA. | TR 500/230 kV SAO LUIS IV TR2 MA | Em operação | 2021-05-21
T2017-052-B | LT 500kV São Luís II - São Luís IV, CD; SE 500/230/69 kV São Luís IV | LT 500 kV São Luís II - São Luís IV, CD, C1 e C2, com 5 km; SE 500/230/69 kV São Luís IV - 500/230 kV, (6 + 1 Res) x 200 MVA e 230/69 kV, 2 x 200 MVA; Trecho de LT da SE São Luís IV ao Seccionamento da LT UTE Porto de Itaqui São Luís II - 2 x 1 km, CS | Instalar, na SE SAO LUIS IV, um módulo de conexão, em 230 kV, para o banco de autotransformadores monofásicos TR1 500/230 kV - 600,00 MVA, arranjo Barra Dupla a Quatro Chaves. | MC 230 kV TR 500/230 kV SAO LUIS IV TR1 MA | Em operação | 2021-05-21
T2017-052-B | LT 500kV São Luís II - São Luís IV, CD; SE 500/230/69 kV São Luís IV | LT 500 kV São Luís II - São Luís IV, CD, C1 e C2, com 5 km; SE 500/230/69 kV São Luís IV - 500/230 kV, (6 + 1 Res) x 200 MVA e 230/69 kV, 2 x 200 MVA; Trecho de LT da SE São Luís IV ao Seccionamento da LT UTE Porto de Itaqui São Luís II - 2 x 1 km, CS | Instalar, na SE SAO LUIS IV, um módulo de conexão, em 230 kV, para o banco de autotransformadores monofásicos TR2 500/230 kV - 600,00 MVA, arranjo Barra Dupla a Quatro Chaves. | MC 230 kV TR 500/230 kV SAO LUIS IV TR2 MA | Em operação | 2021-05-21
T2017-052-B | LT 500kV São Luís II - São Luís IV, CD; SE 500/230/69 kV São Luís IV | LT 500 kV São Luís II - São Luís IV, CD, C1 e C2, com 5 km; SE 500/230/69 kV São Luís IV - 500/230 kV, (6 + 1 Res) x 200 MVA e 230/69 kV, 2 x 200 MVA; Trecho de LT da SE São Luís IV ao Seccionamento da LT UTE Porto de Itaqui São Luís II - 2 x 1 km, CS | Instalar, na SE SAO LUIS IV, um módulo de conexão, em 230 kV, para o transformador trifásico TR1 230/69 kV - 200,00 MVA, arranjo Barra Dupla a Quatro Chaves. | MC 230 kV TR 230/69 kV SAO LUIS IV TR1 MA | Em operação | 2021-05-21
T2017-052-B | LT 500kV São Luís II - São Luís IV, CD; SE 500/230/69 kV São Luís IV | LT 500 kV São Luís II - São Luís IV, CD, C1 e C2, com 5 km; SE 500/230/69 kV São Luís IV - 500/230 kV, (6 + 1 Res) x 200 MVA e 230/69 kV, 2 x 200 MVA; Trecho de LT da SE São Luís IV ao Seccionamento da LT UTE Porto de Itaqui São Luís II - 2 x 1 km, CS | Instalar, na SE SAO LUIS IV, um módulo de conexão, em 230 kV, para o transformador trifásico TR2 230/69 kV - 200,00 MVA, arranjo Barra Dupla a Quatro Chaves. | MC 230 kV TR 230/69 kV SAO LUIS IV TR2 MA | Em operação | 2021-05-21
T2017-052-B | LT 500kV São Luís II - São Luís IV, CD; SE 500/230/69 kV São Luís IV | LT 500 kV São Luís II - São Luís IV, CD, C1 e C2, com 5 km; SE 500/230/69 kV São Luís IV - 500/230 kV, (6 + 1 Res) x 200 MVA e 230/69 kV, 2 x 200 MVA; Trecho de LT da SE São Luís IV ao Seccionamento da LT UTE Porto de Itaqui São Luís II - 2 x 1 km, CS | Instalar, na SE SAO LUIS IV, um módulo de conexão, em 500 kV, para o banco de autotransformadores monofásicos TR1 500/230 kV - 600,00 MVA, arranjo Disjuntor e Meio. | MC 500 kV TR 500/230 kV SAO LUIS IV TR1 MA | Em operação | 2021-05-21
T2017-052-B | LT 500kV São Luís II - São Luís IV, CD; SE 500/230/69 kV São Luís IV | LT 500 kV São Luís II - São Luís IV, CD, C1 e C2, com 5 km; SE 500/230/69 kV São Luís IV - 500/230 kV, (6 + 1 Res) x 200 MVA e 230/69 kV, 2 x 200 MVA; Trecho de LT da SE São Luís IV ao Seccionamento da LT UTE Porto de Itaqui São Luís II - 2 x 1 km, CS | Instalar, na SE SAO LUIS IV, um módulo de conexão, em 500 kV, para o banco de autotransformadores monofásicos TR2 500/230 kV - 600,00 MVA, arranjo Disjuntor e Meio. | MC 500 kV TR 500/230 kV SAO LUIS IV TR2 MA | Em operação | 2021-05-21
T2017-052-B | LT 500kV São Luís II - São Luís IV, CD; SE 500/230/69 kV São Luís IV | LT 500 kV São Luís II - São Luís IV, CD, C1 e C2, com 5 km; SE 500/230/69 kV São Luís IV - 500/230 kV, (6 + 1 Res) x 200 MVA e 230/69 kV, 2 x 200 MVA; Trecho de LT da SE São Luís IV ao Seccionamento da LT UTE Porto de Itaqui São Luís II - 2 x 1 km, CS | Instalar, na SE SAO LUIS IV, um módulo de conexão, em 69 kV, para o transformador trifásico TR1 230/69 kV - 200,00 MVA, arranjo Barra Principal e Transferência. | MC 69 kV TR 230/69 kV SAO LUIS IV TR1 MA | Em operação | 2021-05-21
T2017-052-B | LT 500kV São Luís II - São Luís IV, CD; SE 500/230/69 kV São Luís IV | LT 500 kV São Luís II - São Luís IV, CD, C1 e C2, com 5 km; SE 500/230/69 kV São Luís IV - 500/230 kV, (6 + 1 Res) x 200 MVA e 230/69 kV, 2 x 200 MVA; Trecho de LT da SE São Luís IV ao Seccionamento da LT UTE Porto de Itaqui São Luís II - 2 x 1 km, CS | Instalar, na SE SAO LUIS IV, um módulo de conexão, em 69 kV, para o transformador trifásico TR2 230/69 kV - 200,00 MVA, arranjo Barra Principal e Transferência. | MC 69 kV TR 230/69 kV SAO LUIS IV TR2 MA | Em operação | 2021-05-21
T2017-052-B | LT 500kV São Luís II - São Luís IV, CD; SE 500/230/69 kV São Luís IV | LT 500 kV São Luís II - São Luís IV, CD, C1 e C2, com 5 km; SE 500/230/69 kV São Luís IV - 500/230 kV, (6 + 1 Res) x 200 MVA e 230/69 kV, 2 x 200 MVA; Trecho de LT da SE São Luís IV ao Seccionamento da LT UTE Porto de Itaqui São Luís II - 2 x 1 km, CS | Instalar, na SE SAO LUIS IV, um módulo geral MG1, em 500 kV, arranjo Disjuntor e Meio. | MG 500 kV SAO LUIS IV MG1 MA | Em operação | 2021-05-21
T2017-052-B | LT 500kV São Luís II - São Luís IV, CD; SE 500/230/69 kV São Luís IV | LT 500 kV São Luís II - São Luís IV, CD, C1 e C2, com 5 km; SE 500/230/69 kV São Luís IV - 500/230 kV, (6 + 1 Res) x 200 MVA e 230/69 kV, 2 x 200 MVA; Trecho de LT da SE São Luís IV ao Seccionamento da LT UTE Porto de Itaqui São Luís II - 2 x 1 km, CS | Instalar, na SE SAO LUIS IV, uma entrada de linha DIST1, em 69 kV, para o circuito da LT 69 kV da Distribuidora, arranjo Barra Principal e Transferência. | EL 69 kV SAO LUIS IV DIST1 | Em operação | 2021-05-21
T2017-052-B | LT 500kV São Luís II - São Luís IV, CD; SE 500/230/69 kV São Luís IV | LT 500 kV São Luís II - São Luís IV, CD, C1 e C2, com 5 km; SE 500/230/69 kV São Luís IV - 500/230 kV, (6 + 1 Res) x 200 MVA e 230/69 kV, 2 x 200 MVA; Trecho de LT da SE São Luís IV ao Seccionamento da LT UTE Porto de Itaqui São Luís II - 2 x 1 km, CS | Instalar, na SE SAO LUIS IV, uma entrada de linha DIST2, em 69 kV, para o circuito da LT 69 kV da Distribuidora, arranjo Barra Principal e Transferência. | EL 69 kV SAO LUIS IV DIST2 | Em operação | 2021-05-21
T2017-052-B | LT 500kV São Luís II - São Luís IV, CD; SE 500/230/69 kV São Luís IV | LT 500 kV São Luís II - São Luís IV, CD, C1 e C2, com 5 km; SE 500/230/69 kV São Luís IV - 500/230 kV, (6 + 1 Res) x 200 MVA e 230/69 kV, 2 x 200 MVA; Trecho de LT da SE São Luís IV ao Seccionamento da LT UTE Porto de Itaqui São Luís II - 2 x 1 km, CS | Instalar, na SE SAO LUIS IV, uma entrada de linha DIST3, em 69 kV, para o circuito da LT 69 kV da Distribuidora, arranjo Barra Principal e Transferência. | EL 69 kV SAO LUIS IV DIST3 | Em operação | 2021-05-21
T2017-052-B | LT 500kV São Luís II - São Luís IV, CD; SE 500/230/69 kV São Luís IV | LT 500 kV São Luís II - São Luís IV, CD, C1 e C2, com 5 km; SE 500/230/69 kV São Luís IV - 500/230 kV, (6 + 1 Res) x 200 MVA e 230/69 kV, 2 x 200 MVA; Trecho de LT da SE São Luís IV ao Seccionamento da LT UTE Porto de Itaqui São Luís II - 2 x 1 km, CS | Instalar, na SE SAO LUIS IV, uma entrada de linha DIST4, em 69 kV, para o circuito da LT 69 kV da Distribuidora, arranjo Barra Principal e Transferência. | EL 69 kV SAO LUIS IV DIST4 | Em operação | 2021-05-21
T2017-052-B | LT 500kV São Luís II - São Luís IV, CD; SE 500/230/69 kV São Luís IV | LT 500 kV São Luís II - São Luís IV, CD, C1 e C2, com 5 km; SE 500/230/69 kV São Luís IV - 500/230 kV, (6 + 1 Res) x 200 MVA e 230/69 kV, 2 x 200 MVA; Trecho de LT da SE São Luís IV ao Seccionamento da LT UTE Porto de Itaqui São Luís II - 2 x 1 km, CS | Instalar, na SE SAO LUIS IV, uma entrada de linha DIST5, em 69 kV, para o circuito da LT 69 kV da Distribuidora, arranjo Barra Principal e Transferência. | EL 69 kV SAO LUIS IV DIST5 | Em operação | 2021-05-21
T2017-052-B | LT 500kV São Luís II - São Luís IV, CD; SE 500/230/69 kV São Luís IV | LT 500 kV São Luís II - São Luís IV, CD, C1 e C2, com 5 km; SE 500/230/69 kV São Luís IV - 500/230 kV, (6 + 1 Res) x 200 MVA e 230/69 kV, 2 x 200 MVA; Trecho de LT da SE São Luís IV ao Seccionamento da LT UTE Porto de Itaqui São Luís II - 2 x 1 km, CS | Instalar, na SE SAO LUIS IV, uma entrada de linha DIST6, em 69 kV, para o circuito da LT 69 kV da Distribuidora, arranjo Barra Principal e Transferência. | EL 69 kV SAO LUIS IV DIST6 | Em operação | 2021-05-21
T2017-052-B | LT 500kV São Luís II - São Luís IV, CD; SE 500/230/69 kV São Luís IV | LT 500 kV São Luís II - São Luís IV, CD, C1 e C2, com 5 km; SE 500/230/69 kV São Luís IV - 500/230 kV, (6 + 1 Res) x 200 MVA e 230/69 kV, 2 x 200 MVA; Trecho de LT da SE São Luís IV ao Seccionamento da LT UTE Porto de Itaqui São Luís II - 2 x 1 km, CS | Instalar, na SE SAO LUIS IV, uma entrada de linha, em 500 kV, para o 1° circuito da LT 500 kV SAO LUIS II /SAO LUIS IV , arranjo Disjuntor e Meio. | EL 500 kV SAO LUIS IV LT 500 kV SAO LUIS II /SAO LUIS IV C-1 MA | Em operação | 2021-05-21
T2017-052-B | LT 500kV São Luís II - São Luís IV, CD; SE 500/230/69 kV São Luís IV | LT 500 kV São Luís II - São Luís IV, CD, C1 e C2, com 5 km; SE 500/230/69 kV São Luís IV - 500/230 kV, (6 + 1 Res) x 200 MVA e 230/69 kV, 2 x 200 MVA; Trecho de LT da SE São Luís IV ao Seccionamento da LT UTE Porto de Itaqui São Luís II - 2 x 1 km, CS | Instalar, na SE SAO LUIS IV, uma entrada de linha, em 500 kV, para o 2° circuito da LT 500 kV SAO LUIS II /SAO LUIS IV , arranjo Disjuntor e Meio. | EL 500 kV SAO LUIS IV LT 500 kV SAO LUIS II /SAO LUIS IV C-2 MA | Em operação | 2021-05-21
T2017-052-B | LT 500kV São Luís II - São Luís IV, CD; SE 500/230/69 kV São Luís IV | LT 500 kV São Luís II - São Luís IV, CD, C1 e C2, com 5 km; SE 500/230/69 kV São Luís IV - 500/230 kV, (6 + 1 Res) x 200 MVA e 230/69 kV, 2 x 200 MVA; Trecho de LT da SE São Luís IV ao Seccionamento da LT UTE Porto de Itaqui São Luís II - 2 x 1 km, CS | Instalar, na SE SAO LUIS IV, uma interligação de barramentos IB1, em 500 kV, arranjo Disjuntor e Meio. | IB 500 kV MG 500 kV SAO LUIS IV MG1 MA IB1 | Em operação | 2021-05-21
T2017-052-B | LT 500kV São Luís II - São Luís IV, CD; SE 500/230/69 kV São Luís IV | LT 500 kV São Luís II - São Luís IV, CD, C1 e C2, com 5 km; SE 500/230/69 kV São Luís IV - 500/230 kV, (6 + 1 Res) x 200 MVA e 230/69 kV, 2 x 200 MVA; Trecho de LT da SE São Luís IV ao Seccionamento da LT UTE Porto de Itaqui São Luís II - 2 x 1 km, CS | Instalar, na SE SAO LUIS IV, uma interligação de barramentos IB2, em 500 kV, arranjo Disjuntor e Meio. | IB 500 kV MG 500 kV SAO LUIS IV MG1 MA IB2 | Em operação | 2021-05-21
T2017-053 | SE 500/138 kV Resende | SE 500/138 kV Resende (novo pátio 138 kV) (3 + 1 Res) x 100 MVA | Instalação, na SE RESENDE, de uma interligação de barramentos IB3, em 500 kV, arranjo DJM. | IB 500 kV MG 500 kV RESENDE MG2 RJ IB3 | Em operação | 2020-04-29
T2017-053 | SE 500/138 kV Resende | SE 500/138 kV Resende (novo pátio 138 kV) (3 + 1 Res) x 100 MVA | Instalar, na SE RESENDE, um autotransformador monofásico reserva TRR1 500/138-13,8 KV - 100,00 MVA. | TR 500/138 kV RESENDE TRR1 RJ | Em operação | 2020-04-29
T2017-053 | SE 500/138 kV Resende | SE 500/138 kV Resende (novo pátio 138 kV) (3 + 1 Res) x 100 MVA | Instalar, na SE RESENDE, um banco de autotransformadores monofásicos TR1 500/138-13,8 KV - 3x100 MVA. | TR 500/138 kV RESENDE TR1 RJ | Em operação | 2020-04-29
T2017-053 | SE 500/138 kV Resende | SE 500/138 kV Resende (novo pátio 138 kV) (3 + 1 Res) x 100 MVA | Instalar, na SE RESENDE, um módulo de conexão, em 138 kV, para o banco de autotransformadores monofásicos TR1 500/138 kV - 300,00 MVA, arranjo Barra Dupla a Quatro Chaves. | MC 138 kV TR 500/138 kV RESENDE TR1 RJ | Em operação | 2020-04-29
T2017-053 | SE 500/138 kV Resende | SE 500/138 kV Resende (novo pátio 138 kV) (3 + 1 Res) x 100 MVA | Instalar, na SE RESENDE, um módulo de conexão, em 500 kV, para o banco de autotransformadores monofásicos TR1 500/138 kV - 300,00 MVA, arranjo Disjuntor e Meio. | MC 500 kV TR 500/138 kV RESENDE TR1 RJ | Em operação | 2020-04-29
T2017-053 | SE 500/138 kV Resende | SE 500/138 kV Resende (novo pátio 138 kV) (3 + 1 Res) x 100 MVA | Instalar, na SE RESENDE, um módulo geral MG2, em 500 kV, arranjo Disjuntor e Meio. | MG 500 kV RESENDE MG2 RJ | Em operação | 2020-04-29
T2017-053 | SE 500/138 kV Resende | SE 500/138 kV Resende (novo pátio 138 kV) (3 + 1 Res) x 100 MVA | Instalar, na SE RESENDE, uma entrada de linha DIST1, em 138 kV, para o circuito da LT 138 kV da Distribuidora, arranjo Barra Dupla a Quatro Chaves. | EL 138 kV RESENDE DIST1 | Em operação | 2020-04-29
T2017-053 | SE 500/138 kV Resende | SE 500/138 kV Resende (novo pátio 138 kV) (3 + 1 Res) x 100 MVA | Instalar, na SE RESENDE, uma entrada de linha DIST2, em 138 kV, para o circuito da LT 138 kV da Distribuidora, arranjo Barra Dupla a Quatro Chaves. | EL 138 kV RESENDE DIST2 | Em operação | 2020-04-29
T2017-053 | SE 500/138 kV Resende | SE 500/138 kV Resende (novo pátio 138 kV) (3 + 1 Res) x 100 MVA | Instalar, na SE RESENDE, uma entrada de linha DIST3, em 138 kV, para o circuito da LT 138 kV da Distribuidora, arranjo Barra Dupla a Quatro Chaves. | EL 138 kV RESENDE DIST3 | Em operação | 2020-04-29
T2017-053 | SE 500/138 kV Resende | SE 500/138 kV Resende (novo pátio 138 kV) (3 + 1 Res) x 100 MVA | Instalar, na SE RESENDE, uma entrada de linha DIST4, em 138 kV, para o circuito da LT 138 kV da Distribuidora, arranjo Barra Dupla a Quatro Chaves. | EL 138 kV RESENDE DIST4 | Em operação | 2020-04-29
T2017-053 | SE 500/138 kV Resende | SE 500/138 kV Resende (novo pátio 138 kV) (3 + 1 Res) x 100 MVA | Instalar, na SE RESENDE, uma interligação de barramentos IB1, em 138 kV, arranjo Barra Dupla a Quatro Chaves. | IB 138 kV MG 500 kV RESENDE MG2 RJ IB1 | Em operação | 2020-04-29
T2017-054-A | LT 500 kV Xingó - Jardim C2 | LT 500 kV Xingó - Jardim C2, com 160 km | Construção do 2° circuito da LT 500 kV USINA XINGO /JARDIM AL/SE, com extensão de 160,00 km, em circuito simples. | LT 500 kV USINA XINGO /JARDIM C-2 AL/SE | Em operação | 2020-12-23
T2017-054-A | LT 500 kV Xingó - Jardim C2 | LT 500 kV Xingó - Jardim C2, com 160 km | Instalar, na SE JARDIM, um banco de reatores de linha monofásicos RT2 500 kV - 100,00 Mvar para o circuito da LT 500 kV USINA XINGO /JARDIM AL/SE. | RTL 500 kV 100 Mvar JARDIM RT2 SE | Em operação | 2020-12-23
T2017-054-A | LT 500 kV Xingó - Jardim C2 | LT 500 kV Xingó - Jardim C2, com 160 km | Instalar, na SE JARDIM, um módulo de conexão sem disjuntor, em 500 kV, para o reator de linha RT2 500 kV - 100,00 Mvar. | MC 500 kV RTL 500 kV 100 Mvar JARDIM RT2 SE | Em operação | 2020-12-23
T2017-054-A | LT 500 kV Xingó - Jardim C2 | LT 500 kV Xingó - Jardim C2, com 160 km | Instalar, na SE JARDIM, uma entrada de linha, em 500 kV, para o 2° circuito da LT 500 kV USINA XINGO /JARDIM , arranjo Disjuntor e Meio. | EL 500 kV JARDIM LT 500 kV USINA XINGO /JARDIM C-2 AL/SE | Em operação | 2020-12-23
T2017-054-A | LT 500 kV Xingó - Jardim C2 | LT 500 kV Xingó - Jardim C2, com 160 km | Instalar, na SE USINA XINGO, um módulo geral MG2, em 500 kV, arranjo Disjuntor e Meio. | MG 500 kV USINA XINGO MG2 AL | Em operação | 2020-12-23
T2017-054-A | LT 500 kV Xingó - Jardim C2 | LT 500 kV Xingó - Jardim C2, com 160 km | Instalar, na SE USINA XINGO, uma entrada de linha, em 500 kV, para o 2° circuito da LT 500 kV USINA XINGO /JARDIM , arranjo Disjuntor e Meio. | EL 500 kV USINA XINGO LT 500 kV USINA XINGO /JARDIM C-2 AL/SE | Em operação | 2020-12-23
T2017-054-A | LT 500 kV Xingó - Jardim C2 | LT 500 kV Xingó - Jardim C2, com 160 km | Instalar, na SE USINA XINGO, uma interligação de barramentos IB7, em 500 kV, arranjo Disjuntor e Meio. | IB 500 kV MG 500 kV USINA XINGO MG2 AL IB7 | Em operação | 2020-12-23
T2017-054-B | LT 500 kV Paulo Afonso IV - Luiz Gonzaga C2 | LT 500 kV Paulo Afonso IV - Luiz Gonzaga C2,com 38 km. | Construção do 2° circuito da LT 500 kV P. AFONSO IV /US. L.GONZAGA BA/PE, com extensão de 38,00 km, em circuito simples. | LT 500 kV P. AFONSO IV /US. L.GONZAGA C-2 BA/PE | Em operação | 2019-12-22
T2017-054-B | LT 500 kV Paulo Afonso IV - Luiz Gonzaga C2 | LT 500 kV Paulo Afonso IV - Luiz Gonzaga C2,com 38 km. | Instalar, na SE P. AFONSO IV, uma entrada de linha, em 500 kV, para o 2° circuito da LT 500 kV P. AFONSO IV /US. L.GONZAGA , arranjo Disjuntor e Meio. | EL 500 kV P. AFONSO IV LT 500 kV P. AFONSO IV /US. L.GONZAGA C-2 BA/PE | Em operação | 2019-12-22
T2017-054-B | LT 500 kV Paulo Afonso IV - Luiz Gonzaga C2 | LT 500 kV Paulo Afonso IV - Luiz Gonzaga C2,com 38 km. | Instalar, na SE US. L.GONZAGA, uma entrada de linha, em 500 kV, para o 2° circuito da LT 500 kV P. AFONSO IV /US. L.GONZAGA , arranjo Disjuntor e Meio. | EL 500 kV US. L.GONZAGA LT 500 kV P. AFONSO IV /US. L.GONZAGA C-2 BA/PE | Em operação | 2019-12-22
T2017-055 | LT 230 kV Nossa Senhora do Socorro - Penedo C2 | LT 230 kV Nossa Senhora do Socorro - Penedo C2, com 109 km | Construção do 2° circuito da LT 230 kV N.S.SOCORRO /PENEDO SE/AL, com extensão de 109,00 km, em circuito simples. | LT 230 kV N.S.SOCORRO /PENEDO C-2 SE/AL | Em operação | 2021-01-08
T2017-055 | LT 230 kV Nossa Senhora do Socorro - Penedo C2 | LT 230 kV Nossa Senhora do Socorro - Penedo C2, com 109 km | Instalar, na SE N.S.SOCORRO, uma entrada de linha, em 230 kV, para o 2° circuito da LT 230 kV N.S.SOCORRO /PENEDO , arranjo Barra Dupla a três Chaves. | EL 230 kV N.S.SOCORRO LT 230 kV N.S.SOCORRO /PENEDO C-2 SE/AL | Em operação | 2021-01-08
T2017-055 | LT 230 kV Nossa Senhora do Socorro - Penedo C2 | LT 230 kV Nossa Senhora do Socorro - Penedo C2, com 109 km | Instalar, na SE PENEDO, um módulo de conexão sem disjuntor, em 230 kV, para o reator de linha RT2 230 kV - 10,00 Mvar. | MC 230 kV RTL 230 kV 10 Mvar PENEDO RT2 AL | Em operação | 2021-01-08
T2017-055 | LT 230 kV Nossa Senhora do Socorro - Penedo C2 | LT 230 kV Nossa Senhora do Socorro - Penedo C2, com 109 km | Instalar, na SE PENEDO, um reator trifásico de linha RT2 230 kV - 10,00 Mvar para o circuito da LT 230 kV N.S.SOCORRO /PENEDO SE/AL. | RTL 230 kV 10 Mvar PENEDO RT2 AL | Em operação | 2021-01-08
T2017-055 | LT 230 kV Nossa Senhora do Socorro - Penedo C2 | LT 230 kV Nossa Senhora do Socorro - Penedo C2, com 109 km | Instalar, na SE PENEDO, uma entrada de linha, em 230 kV, para o 2° circuito da LT 230 kV N.S.SOCORRO /PENEDO , arranjo Barra Principal e Transferência. | EL 230 kV PENEDO LT 230 kV N.S.SOCORRO /PENEDO C-2 SE/AL | Em operação | 2021-01-08
T2017-056-A | LT 230 kV Garanhuns II - Arcoverde II e SE 230/69 kV Arcoverde II | LT 230 kV Garanhuns II - Arcoverde II, com 89 km; SE 230/69 kV Arcoverde II - 2 x 100 MVA. | Construção do 1° circuito da LT 230 kV GARANHUNS II /ARCOVERDE II PE, com extensão de 89,00 km, em circuito simples. | LT 230 kV GARANHUNS II /ARCOVERDE II C-1 PE | Em operação | 2019-04-17
T2017-056-A | LT 230 kV Garanhuns II - Arcoverde II e SE 230/69 kV Arcoverde II | LT 230 kV Garanhuns II - Arcoverde II, com 89 km; SE 230/69 kV Arcoverde II - 2 x 100 MVA. | Instalar, na SE ARCOVERDE II, de uma transformação trifásica TR1 230/69-13,8 KV - 100,00 MVA. | TR 230/69 kV ARCOVERDE II TR1 PE | Em operação | 2019-04-17
T2017-056-A | LT 230 kV Garanhuns II - Arcoverde II e SE 230/69 kV Arcoverde II | LT 230 kV Garanhuns II - Arcoverde II, com 89 km; SE 230/69 kV Arcoverde II - 2 x 100 MVA. | Instalar, na SE ARCOVERDE II, de uma transformação trifásica TR2 230/69-13,8 KV - 100,00 MVA. | TR 230/69 kV ARCOVERDE II TR2 PE | Em operação | 2019-04-17
T2017-056-A | LT 230 kV Garanhuns II - Arcoverde II e SE 230/69 kV Arcoverde II | LT 230 kV Garanhuns II - Arcoverde II, com 89 km; SE 230/69 kV Arcoverde II - 2 x 100 MVA. | Instalar, na SE ARCOVERDE II, um módulo de conexão, em 230 kV, para o transformador trifásico TR1 230/69 kV - 100,00 MVA, arranjo Barra Dupla a Quatro Chaves. | MC 230 kV TR 230/69 kV ARCOVERDE II TR1 PE | Em operação | 2019-04-17
T2017-056-A | LT 230 kV Garanhuns II - Arcoverde II e SE 230/69 kV Arcoverde II | LT 230 kV Garanhuns II - Arcoverde II, com 89 km; SE 230/69 kV Arcoverde II - 2 x 100 MVA. | Instalar, na SE ARCOVERDE II, um módulo de conexão, em 230 kV, para o transformador trifásico TR2 230/69 kV - 100,00 MVA, arranjo Barra Dupla a Quatro Chaves. | MC 230 kV TR 230/69 kV ARCOVERDE II TR2 PE | Em operação | 2019-04-17
T2017-056-A | LT 230 kV Garanhuns II - Arcoverde II e SE 230/69 kV Arcoverde II | LT 230 kV Garanhuns II - Arcoverde II, com 89 km; SE 230/69 kV Arcoverde II - 2 x 100 MVA. | Instalar, na SE ARCOVERDE II, um módulo de conexão, em 69 kV, para o transformador trifásico TR1 230/69 kV - 100,00 MVA, arranjo Barra Principal e Transferência. | MC 69 kV TR 230/69 kV ARCOVERDE II TR1 PE | Em operação | 2019-04-17
T2017-056-A | LT 230 kV Garanhuns II - Arcoverde II e SE 230/69 kV Arcoverde II | LT 230 kV Garanhuns II - Arcoverde II, com 89 km; SE 230/69 kV Arcoverde II - 2 x 100 MVA. | Instalar, na SE ARCOVERDE II, um módulo de conexão, em 69 kV, para o transformador trifásico TR2 230/69 kV - 100,00 MVA, arranjo Barra Principal e Transferência. | MC 69 kV TR 230/69 kV ARCOVERDE II TR2 PE | Em operação | 2019-04-17
T2017-056-A | LT 230 kV Garanhuns II - Arcoverde II e SE 230/69 kV Arcoverde II | LT 230 kV Garanhuns II - Arcoverde II, com 89 km; SE 230/69 kV Arcoverde II - 2 x 100 MVA. | Instalar, na SE ARCOVERDE II, um módulo de conexão, em 69 kV, sem disjuntor, para o transformador de aterramento TT1 20 ohms / fase. Conforme Esclarecimentos de Ordem Geral do Leilão nº 05/2016. | MC 69 kV TT 69/69 kV ARCOVERDE II TT1 PE | Em operação | 2019-04-17
T2017-056-A | LT 230 kV Garanhuns II - Arcoverde II e SE 230/69 kV Arcoverde II | LT 230 kV Garanhuns II - Arcoverde II, com 89 km; SE 230/69 kV Arcoverde II - 2 x 100 MVA. | Instalar, na SE ARCOVERDE II, um módulo geral MG1, em 230 kV, arranjo Barra Dupla a Quatro Chaves. | MG 230 kV ARCOVERDE II MG1 PE | Em operação | 2019-04-17
T2017-056-A | LT 230 kV Garanhuns II - Arcoverde II e SE 230/69 kV Arcoverde II | LT 230 kV Garanhuns II - Arcoverde II, com 89 km; SE 230/69 kV Arcoverde II - 2 x 100 MVA. | Instalar, na SE ARCOVERDE II, um transformador de aterramento TT1 20 ohms / fase, em 69 kV. Conforme Esclarecimentos de Ordem Geral do Leilão nº 05/2016. | TT 69/69 kV ARCOVERDE II TT1 PE | Em operação | 2019-04-17
T2017-056-A | LT 230 kV Garanhuns II - Arcoverde II e SE 230/69 kV Arcoverde II | LT 230 kV Garanhuns II - Arcoverde II, com 89 km; SE 230/69 kV Arcoverde II - 2 x 100 MVA. | Instalar, na SE ARCOVERDE II, uma entrada de linha DIST1, em 69 kV, para o circuito da LT 69 kV da Distribuidora, arranjo Barra Principal e Transferência. | EL 69 kV ARCOVERDE II DIST1 | Em operação | 2019-04-17
T2017-056-A | LT 230 kV Garanhuns II - Arcoverde II e SE 230/69 kV Arcoverde II | LT 230 kV Garanhuns II - Arcoverde II, com 89 km; SE 230/69 kV Arcoverde II - 2 x 100 MVA. | Instalar, na SE ARCOVERDE II, uma entrada de linha DIST2, em 69 kV, para o circuito da LT 69 kV da Distribuidora, arranjo Barra Principal e Transferência. | EL 69 kV ARCOVERDE II DIST2 | Em operação | 2019-04-17
T2017-056-A | LT 230 kV Garanhuns II - Arcoverde II e SE 230/69 kV Arcoverde II | LT 230 kV Garanhuns II - Arcoverde II, com 89 km; SE 230/69 kV Arcoverde II - 2 x 100 MVA. | Instalar, na SE ARCOVERDE II, uma entrada de linha DIST3, em 69 kV, para o circuito da LT 69 kV da Distribuidora, arranjo Barra Principal e Transferência. | EL 69 kV ARCOVERDE II DIST3 | Em operação | 2019-04-17
T2017-056-A | LT 230 kV Garanhuns II - Arcoverde II e SE 230/69 kV Arcoverde II | LT 230 kV Garanhuns II - Arcoverde II, com 89 km; SE 230/69 kV Arcoverde II - 2 x 100 MVA. | Instalar, na SE ARCOVERDE II, uma entrada de linha DIST4, em 69 kV, para o circuito da LT 69 kV da Distribuidora, arranjo Barra Principal e Transferência. | EL 69 kV ARCOVERDE II DIST4 | Em operação | 2019-04-17
T2017-056-A | LT 230 kV Garanhuns II - Arcoverde II e SE 230/69 kV Arcoverde II | LT 230 kV Garanhuns II - Arcoverde II, com 89 km; SE 230/69 kV Arcoverde II - 2 x 100 MVA. | Instalar, na SE ARCOVERDE II, uma entrada de linha, em 230 kV, para o 1° circuito da LT 230 kV GARANHUNS II /ARCOVERDE II , arranjo Barra Dupla a Quatro Chaves. | EL 230 kV ARCOVERDE II LT 230 kV GARANHUNS II /ARCOVERDE II C-1 PE | Em operação | 2019-04-17
T2017-056-A | LT 230 kV Garanhuns II - Arcoverde II e SE 230/69 kV Arcoverde II | LT 230 kV Garanhuns II - Arcoverde II, com 89 km; SE 230/69 kV Arcoverde II - 2 x 100 MVA. | Instalar, na SE ARCOVERDE II, uma interligação de barramentos IB1, em 230 kV, arranjo Barra Dupla a Quatro Chaves. | IB 230 kV MG 230 kV ARCOVERDE II MG1 PE IB1 | Em operação | 2019-04-17
T2017-056-A | LT 230 kV Garanhuns II - Arcoverde II e SE 230/69 kV Arcoverde II | LT 230 kV Garanhuns II - Arcoverde II, com 89 km; SE 230/69 kV Arcoverde II - 2 x 100 MVA. | Instalar, na SE ARCOVERDE II, uma interligação de barramentos IB1, em 69 kV, arranjo Barra Principal e Transferência. | IB 69 kV MG 230 kV ARCOVERDE II MG1 PE IB1 | Em operação | 2019-04-17
T2017-056-A | LT 230 kV Garanhuns II - Arcoverde II e SE 230/69 kV Arcoverde II | LT 230 kV Garanhuns II - Arcoverde II, com 89 km; SE 230/69 kV Arcoverde II - 2 x 100 MVA. | Instalar, na SE GARANHUNS II, uma entrada de linha, em 230 kV, para o 1° circuito da LT 230 kV GARANHUNS II /ARCOVERDE II , arranjo Barra Dupla a Quatro Chaves. | EL 230 kV GARANHUNS II LT 230 kV GARANHUNS II /ARCOVERDE II C-1 PE | Em operação | 2019-04-17
T2017-056-B | SE 230/69 kV Garanhuns II | SE 230/69 kV Garanhuns II - novo pátio 69 kV - 2 x 100 MVA. | Instalar, na SE GARANHUNS II, de uma transformação trifásica TR1 230/69-13,8 KV - 100,00 MVA. | TR 230/69 kV GARANHUNS II TR1 PE | Em operação | 2019-04-17
T2017-056-B | SE 230/69 kV Garanhuns II | SE 230/69 kV Garanhuns II - novo pátio 69 kV - 2 x 100 MVA. | Instalar, na SE GARANHUNS II, de uma transformação trifásica TR2 230/69-13,8 KV - 100,00 MVA. | TR 230/69 kV GARANHUNS II TR2 PE | Em operação | 2019-04-17
T2017-056-B | SE 230/69 kV Garanhuns II | SE 230/69 kV Garanhuns II - novo pátio 69 kV - 2 x 100 MVA. | Instalar, na SE GARANHUNS II, um módulo de conexão, em 230 kV, para o transformador trifásico TR1 230/69 kV - 100,00 MVA, arranjo Barra Dupla a Quatro Chaves. | MC 230 kV TR 230/69 kV GARANHUNS II TR1 PE | Em operação | 2019-04-17
T2017-056-B | SE 230/69 kV Garanhuns II | SE 230/69 kV Garanhuns II - novo pátio 69 kV - 2 x 100 MVA. | Instalar, na SE GARANHUNS II, um módulo de conexão, em 230 kV, para o transformador trifásico TR2 230/69 kV - 100,00 MVA, arranjo Barra Dupla a Quatro Chaves. | MC 230 kV TR 230/69 kV GARANHUNS II TR2 PE | Em operação | 2019-04-17
T2017-056-B | SE 230/69 kV Garanhuns II | SE 230/69 kV Garanhuns II - novo pátio 69 kV - 2 x 100 MVA. | Instalar, na SE GARANHUNS II, um módulo de conexão, em 69 kV, para o transformador trifásico TR1 230/69 kV - 100,00 MVA, arranjo Barra Principal e Transferência. | MC 69 kV TR 230/69 kV GARANHUNS II TR1 PE | Em operação | 2019-04-17
T2017-056-B | SE 230/69 kV Garanhuns II | SE 230/69 kV Garanhuns II - novo pátio 69 kV - 2 x 100 MVA. | Instalar, na SE GARANHUNS II, um módulo de conexão, em 69 kV, para o transformador trifásico TR2 230/69 kV - 100,00 MVA, arranjo Barra Principal e Transferência. | MC 69 kV TR 230/69 kV GARANHUNS II TR2 PE | Em operação | 2019-04-17
T2017-056-B | SE 230/69 kV Garanhuns II | SE 230/69 kV Garanhuns II - novo pátio 69 kV - 2 x 100 MVA. | Instalar, na SE GARANHUNS II, um módulo de conexão, em 69 kV, sem disjuntor, para o transformador de aterramento TT1 20 ohms / fase. Conforme Esclarecimentos de Ordem Geral do Leilão nº 05/2016. | MC 69 kV TT 69/69 kV GARANHUNS II TT1 PE | Em operação | 2019-04-17
T2017-056-B | SE 230/69 kV Garanhuns II | SE 230/69 kV Garanhuns II - novo pátio 69 kV - 2 x 100 MVA. | Instalar, na SE GARANHUNS II, um módulo geral MG1, em 230 kV, arranjo Barra Dupla a Quatro Chaves. | MG 230 kV GARANHUNS II MG1 PE | Em operação | 2019-04-17
T2017-056-B | SE 230/69 kV Garanhuns II | SE 230/69 kV Garanhuns II - novo pátio 69 kV - 2 x 100 MVA. | Instalar, na SE GARANHUNS II, um transformador de aterramento TT1 20 ohms / fase, em 69 kV. Conforme Esclarecimentos de Ordem Geral do Leilão nº 05/2016. | TT 69/69 kV GARANHUNS II TT1 PE | Em operação | 2019-04-17
T2017-056-B | SE 230/69 kV Garanhuns II | SE 230/69 kV Garanhuns II - novo pátio 69 kV - 2 x 100 MVA. | Instalar, na SE GARANHUNS II, uma entrada de linha DIST1, em 69 kV, para o circuito da LT 69 kV da Distribuidora, arranjo Barra Principal e Transferência. | EL 69 kV GARANHUNS II DIST1 | Em operação | 2019-04-17
T2017-056-B | SE 230/69 kV Garanhuns II | SE 230/69 kV Garanhuns II - novo pátio 69 kV - 2 x 100 MVA. | Instalar, na SE GARANHUNS II, uma entrada de linha DIST2, em 69 kV, para o circuito da LT 69 kV da Distribuidora, arranjo Barra Principal e Transferência. | EL 69 kV GARANHUNS II DIST2 | Em operação | 2019-04-17
T2017-056-B | SE 230/69 kV Garanhuns II | SE 230/69 kV Garanhuns II - novo pátio 69 kV - 2 x 100 MVA. | Instalar, na SE GARANHUNS II, uma entrada de linha DIST3, em 69 kV, para o circuito da LT 69 kV da Distribuidora, arranjo Barra Principal e Transferência. | EL 69 kV GARANHUNS II DIST3 | Em operação | 2019-04-17
T2017-056-B | SE 230/69 kV Garanhuns II | SE 230/69 kV Garanhuns II - novo pátio 69 kV - 2 x 100 MVA. | Instalar, na SE GARANHUNS II, uma entrada de linha DIST4, em 69 kV, para o circuito da LT 69 kV da Distribuidora, arranjo Barra Principal e Transferência. | EL 69 kV GARANHUNS II DIST4 | Em operação | 2019-04-17
T2017-056-B | SE 230/69 kV Garanhuns II | SE 230/69 kV Garanhuns II - novo pátio 69 kV - 2 x 100 MVA. | Instalar, na SE GARANHUNS II, uma interligação de barramentos IB1, em 69 kV, arranjo Barra Principal e Transferência. | IB 69 kV MG 230 kV GARANHUNS II MG1 PE IB1 | Em operação | 2019-04-17
T2017-056-C | LT 230 kV Caetés II - Arcoverde II e SE 230 kV Caetés II | LT 230 kV Caetés II - Arcoverde II, com 50 km, e SE 230 kV Caetés II; (Condicionado à entrada em operação das LT 230 kV Garanhuns II – Arcoverde II e SE 230/69 kV Arcoverde II, e da conclusão das transferências de ativos que constam na Primeira Subcláusula da Cláusula Segunda do Contrato de Concessão). Serão transferidas para a Transmissora a LT 230 kV Caetés II - Garanhuns II C1 (existente), bem como suas entradas de linha, e a SE 230 kV Caetés II (Módulo Geral e Interligação de Barra) | Construção do 1° circuito da LT 230 kV CAETES II /ARCOVERDE II PE, com extensão de 50,00 km, em circuito simples. | LT 230 kV CAETES II /ARCOVERDE II C-1 PE | Em operação | 2019-04-17
T2017-056-C | LT 230 kV Caetés II - Arcoverde II e SE 230 kV Caetés II | LT 230 kV Caetés II - Arcoverde II, com 50 km, e SE 230 kV Caetés II; (Condicionado à entrada em operação das LT 230 kV Garanhuns II – Arcoverde II e SE 230/69 kV Arcoverde II, e da conclusão das transferências de ativos que constam na Primeira Subcláusula da Cláusula Segunda do Contrato de Concessão). Serão transferidas para a Transmissora a LT 230 kV Caetés II - Garanhuns II C1 (existente), bem como suas entradas de linha, e a SE 230 kV Caetés II (Módulo Geral e Interligação de Barra) | Instalar, na SE ARCOVERDE II, uma entrada de linha, em 230 kV, para o 1° circuito da LT 230 kV CAETES II /ARCOVERDE II , arranjo Barra Dupla a Quatro Chaves. | EL 230 kV ARCOVERDE II LT 230 kV CAETES II /ARCOVERDE II C-1 PE | Em operação | 2019-04-17
T2017-056-C | LT 230 kV Caetés II - Arcoverde II e SE 230 kV Caetés II | LT 230 kV Caetés II - Arcoverde II, com 50 km, e SE 230 kV Caetés II; (Condicionado à entrada em operação das LT 230 kV Garanhuns II – Arcoverde II e SE 230/69 kV Arcoverde II, e da conclusão das transferências de ativos que constam na Primeira Subcláusula da Cláusula Segunda do Contrato de Concessão). Serão transferidas para a Transmissora a LT 230 kV Caetés II - Garanhuns II C1 (existente), bem como suas entradas de linha, e a SE 230 kV Caetés II (Módulo Geral e Interligação de Barra) | Instalar, na SE CAETES II, uma entrada de linha, em 230 kV, para o 1° circuito da LT 230 kV CAETES II /ARCOVERDE II , arranjo Barra Dupla a Quatro Chaves. | EL 230 kV CAETES II LT 230 kV CAETES II /ARCOVERDE II C-1 PE | Em operação | 2019-04-17
T2017-056-C | LT 230 kV Caetés II - Arcoverde II e SE 230 kV Caetés II | LT 230 kV Caetés II - Arcoverde II, com 50 km, e SE 230 kV Caetés II; (Condicionado à entrada em operação das LT 230 kV Garanhuns II – Arcoverde II e SE 230/69 kV Arcoverde II, e da conclusão das transferências de ativos que constam na Primeira Subcláusula da Cláusula Segunda do Contrato de Concessão). Serão transferidas para a Transmissora a LT 230 kV Caetés II - Garanhuns II C1 (existente), bem como suas entradas de linha, e a SE 230 kV Caetés II (Módulo Geral e Interligação de Barra) | Recepção pela concessionária de transmissão de instalação do gerador, nos termos do contrato, e com adequações façam necessárias sob responsabilidade da Transmissora da entrada de linha em Garanhuns, da LT 230 kV CAETES II /GARANHUNS II PE, com extensão de 45,00 km, em circuito simples. | EL 230 kV GARANHUNS II LT 230 kV CAETES II /GARANHUNS II C-1 PE | Em operação | 2019-05-31
T2017-056-C | LT 230 kV Caetés II - Arcoverde II e SE 230 kV Caetés II | LT 230 kV Caetés II - Arcoverde II, com 50 km, e SE 230 kV Caetés II; (Condicionado à entrada em operação das LT 230 kV Garanhuns II – Arcoverde II e SE 230/69 kV Arcoverde II, e da conclusão das transferências de ativos que constam na Primeira Subcláusula da Cláusula Segunda do Contrato de Concessão). Serão transferidas para a Transmissora a LT 230 kV Caetés II - Garanhuns II C1 (existente), bem como suas entradas de linha, e a SE 230 kV Caetés II (Módulo Geral e Interligação de Barra) | Recepção pela concessionária de transmissão de instalação do gerador, nos termos do contrato, e com adequações façam necessárias sob responsabilidade da Transmissora da entrada de linha, na SE Caetés II, da LT 230 kV CAETES II /GARANHUNS II PE, com extensão de 45,00 km, em circuito simples. Incluída adequação de BPT pata BD4. | EL 230 kV CAETES II LT 230 kV CAETES II /GARANHUNS II C-1 PE | Em operação | 2019-05-31
T2017-056-C | LT 230 kV Caetés II - Arcoverde II e SE 230 kV Caetés II | LT 230 kV Caetés II - Arcoverde II, com 50 km, e SE 230 kV Caetés II; (Condicionado à entrada em operação das LT 230 kV Garanhuns II – Arcoverde II e SE 230/69 kV Arcoverde II, e da conclusão das transferências de ativos que constam na Primeira Subcláusula da Cláusula Segunda do Contrato de Concessão). Serão transferidas para a Transmissora a LT 230 kV Caetés II - Garanhuns II C1 (existente), bem como suas entradas de linha, e a SE 230 kV Caetés II (Módulo Geral e Interligação de Barra) | Recepção pela concessionária de transmissão de instalação do gerador, nos termos do contrato, e com adequações façam necessárias sob responsabilidade da Transmissora da LT 230 kV CAETES II /GARANHUNS II PE, com extensão de 45,00 km, em circuito simples. | LT 230 kV CAETES II /GARANHUNS II C-1 PE | Em operação | 2019-05-31
T2017-056-C | LT 230 kV Caetés II - Arcoverde II e SE 230 kV Caetés II | LT 230 kV Caetés II - Arcoverde II, com 50 km, e SE 230 kV Caetés II; (Condicionado à entrada em operação das LT 230 kV Garanhuns II – Arcoverde II e SE 230/69 kV Arcoverde II, e da conclusão das transferências de ativos que constam na Primeira Subcláusula da Cláusula Segunda do Contrato de Concessão). Serão transferidas para a Transmissora a LT 230 kV Caetés II - Garanhuns II C1 (existente), bem como suas entradas de linha, e a SE 230 kV Caetés II (Módulo Geral e Interligação de Barra) | Recepção pela concessionária de transmissão de instalação do gerador, nos termos do contrato, e com adequações façam necessárias sob responsabilidade da Transmissora da SE Caetés II. Incluída adequação de BPT pata BD4. | IB 230 kV MG 230 kV CAETES II MG1 PE IB1 | Em operação | 2019-05-31
T2017-056-C | LT 230 kV Caetés II - Arcoverde II e SE 230 kV Caetés II | LT 230 kV Caetés II - Arcoverde II, com 50 km, e SE 230 kV Caetés II; (Condicionado à entrada em operação das LT 230 kV Garanhuns II – Arcoverde II e SE 230/69 kV Arcoverde II, e da conclusão das transferências de ativos que constam na Primeira Subcláusula da Cláusula Segunda do Contrato de Concessão). Serão transferidas para a Transmissora a LT 230 kV Caetés II - Garanhuns II C1 (existente), bem como suas entradas de linha, e a SE 230 kV Caetés II (Módulo Geral e Interligação de Barra) | Recepção pela concessionária de transmissão de instalação do gerador, nos termos do contrato, e com adequações façam necessárias sob responsabilidade da Transmissora da SE Caetés II. Incluída adequação de BPT pata BD4. | MG 230 kV CAETES II MG1 PE | Em operação | 2019-05-31
T2017-057-A | LT 230 kV Transamazônica - Tapajós C1 e SE 230/138 kV Tapajós | LT 230 kV Transamazônica - Tapajós, C1, com 187 km; SE 230/138 kV Tapajós - 2 x 150 MVA e Compensador Síncrono (-75/+150) Mvar. | Construção do 1° circuito da LT 230 kV TRANSAMAZONIC /TAPAJOS PA, com extensão de 187,00 km, em circuito simples. | LT 230 kV TRANSAMAZONIC /TAPAJOS C-1 PA | Em operação | 2020-01-12
T2017-057-A | LT 230 kV Transamazônica - Tapajós C1 e SE 230/138 kV Tapajós | LT 230 kV Transamazônica - Tapajós, C1, com 187 km; SE 230/138 kV Tapajós - 2 x 150 MVA e Compensador Síncrono (-75/+150) Mvar. | Instalar, na SE TAPAJOS, de uma transformação trifásica TR1 230/138-13,8 KV - 150,00 MVA. | TR 230/138 kV TAPAJOS TR1 PA | Em operação | 2020-01-12
T2017-057-A | LT 230 kV Transamazônica - Tapajós C1 e SE 230/138 kV Tapajós | LT 230 kV Transamazônica - Tapajós, C1, com 187 km; SE 230/138 kV Tapajós - 2 x 150 MVA e Compensador Síncrono (-75/+150) Mvar. | Instalar, na SE TAPAJOS, de uma transformação trifásica TR2 230/138-13,8 KV - 150,00 MVA. | TR 230/138 kV TAPAJOS TR2 PA | Em operação | 2020-01-12
T2017-057-A | LT 230 kV Transamazônica - Tapajós C1 e SE 230/138 kV Tapajós | LT 230 kV Transamazônica - Tapajós, C1, com 187 km; SE 230/138 kV Tapajós - 2 x 150 MVA e Compensador Síncrono (-75/+150) Mvar. | Instalar, na SE TAPAJOS, um compensador síncrono CS1 - ( -75,00/+ 150,00) Mvar, com transformador elevador para 230 kV. | CS 150/-75 Mvar TAPAJOS CS1 PA | Em operação | 2020-10-15
T2017-057-A | LT 230 kV Transamazônica - Tapajós C1 e SE 230/138 kV Tapajós | LT 230 kV Transamazônica - Tapajós, C1, com 187 km; SE 230/138 kV Tapajós - 2 x 150 MVA e Compensador Síncrono (-75/+150) Mvar. | Instalar, na SE TAPAJOS, um módulo de conexão do compensador síncrono, CS1 - (-75,00/+150,00) Mvar, com transformador elevador para 230 kV. | MC 230 kV CS 150/-75 Mvar TAPAJOS CS1 PA | Em operação | 2020-10-15
T2017-057-A | LT 230 kV Transamazônica - Tapajós C1 e SE 230/138 kV Tapajós | LT 230 kV Transamazônica - Tapajós, C1, com 187 km; SE 230/138 kV Tapajós - 2 x 150 MVA e Compensador Síncrono (-75/+150) Mvar. | Instalar, na SE TAPAJOS, um módulo de conexão sem disjuntor, em 230 kV, para o reator de linha RT1 230 kV - 10,00 Mvar. | MC 230 kV RTL 230 kV 10 Mvar TAPAJOS RT1 PA | Em operação | 2020-01-12
T2017-057-A | LT 230 kV Transamazônica - Tapajós C1 e SE 230/138 kV Tapajós | LT 230 kV Transamazônica - Tapajós, C1, com 187 km; SE 230/138 kV Tapajós - 2 x 150 MVA e Compensador Síncrono (-75/+150) Mvar. | Instalar, na SE TAPAJOS, um módulo de conexão, em 138 kV, para o transformador trifásico TR1 230/138 kV - 150,00 MVA, arranjo Barra Dupla a Quatro Chaves. | MC 138 kV TR 230/138 kV TAPAJOS TR1 PA | Em operação | 2020-01-12
T2017-057-A | LT 230 kV Transamazônica - Tapajós C1 e SE 230/138 kV Tapajós | LT 230 kV Transamazônica - Tapajós, C1, com 187 km; SE 230/138 kV Tapajós - 2 x 150 MVA e Compensador Síncrono (-75/+150) Mvar. | Instalar, na SE TAPAJOS, um módulo de conexão, em 138 kV, para o transformador trifásico TR2 230/138 kV - 150,00 MVA, arranjo Barra Dupla a Quatro Chaves. | MC 138 kV TR 230/138 kV TAPAJOS TR2 PA | Em operação | 2020-01-12
T2017-057-A | LT 230 kV Transamazônica - Tapajós C1 e SE 230/138 kV Tapajós | LT 230 kV Transamazônica - Tapajós, C1, com 187 km; SE 230/138 kV Tapajós - 2 x 150 MVA e Compensador Síncrono (-75/+150) Mvar. | Instalar, na SE TAPAJOS, um módulo de conexão, em 230 kV, para o transformador trifásico TR1 230/138 kV - 150,00 MVA, arranjo Barra Dupla a Quatro Chaves. | MC 230 kV TR 230/138 kV TAPAJOS TR1 PA | Em operação | 2020-01-12
T2017-057-A | LT 230 kV Transamazônica - Tapajós C1 e SE 230/138 kV Tapajós | LT 230 kV Transamazônica - Tapajós, C1, com 187 km; SE 230/138 kV Tapajós - 2 x 150 MVA e Compensador Síncrono (-75/+150) Mvar. | Instalar, na SE TAPAJOS, um módulo de conexão, em 230 kV, para o transformador trifásico TR2 230/138 kV - 150,00 MVA, arranjo Barra Dupla a Quatro Chaves. | MC 230 kV TR 230/138 kV TAPAJOS TR2 PA | Em operação | 2020-01-12
T2017-057-A | LT 230 kV Transamazônica - Tapajós C1 e SE 230/138 kV Tapajós | LT 230 kV Transamazônica - Tapajós, C1, com 187 km; SE 230/138 kV Tapajós - 2 x 150 MVA e Compensador Síncrono (-75/+150) Mvar. | Instalar, na SE TAPAJOS, um módulo geral MG1, em 230 kV, arranjo Barra Dupla a Quatro Chaves. | MG 230 kV TAPAJOS MG1 PA | Em operação | 2020-01-12
T2017-057-A | LT 230 kV Transamazônica - Tapajós C1 e SE 230/138 kV Tapajós | LT 230 kV Transamazônica - Tapajós, C1, com 187 km; SE 230/138 kV Tapajós - 2 x 150 MVA e Compensador Síncrono (-75/+150) Mvar. | Instalar, na SE TAPAJOS, um reator trifásico de linha RT1 230 kV - 10,00 Mvar para o circuito da LT 230 kV TRANSAMAZONIC /TAPAJOS PA. | RTL 230 kV 10 Mvar TAPAJOS RT1 PA | Em operação | 2020-01-12
T2017-057-A | LT 230 kV Transamazônica - Tapajós C1 e SE 230/138 kV Tapajós | LT 230 kV Transamazônica - Tapajós, C1, com 187 km; SE 230/138 kV Tapajós - 2 x 150 MVA e Compensador Síncrono (-75/+150) Mvar. | Instalar, na SE TAPAJOS, uma entrada de linha DIST1, em 138 kV, para o circuito da LT 138 kV da Distribuidora, arranjo Barra Dupla a Quatro Chaves. | EL 138 kV TAPAJOS DIST1 | Em operação | 2020-01-12
T2017-057-A | LT 230 kV Transamazônica - Tapajós C1 e SE 230/138 kV Tapajós | LT 230 kV Transamazônica - Tapajós, C1, com 187 km; SE 230/138 kV Tapajós - 2 x 150 MVA e Compensador Síncrono (-75/+150) Mvar. | Instalar, na SE TAPAJOS, uma entrada de linha, em 230 kV, para o 1° circuito da LT 230 kV TRANSAMAZONIC /TAPAJOS , arranjo Barra Dupla a Quatro Chaves. | EL 230 kV TAPAJOS LT 230 kV TRANSAMAZONIC /TAPAJOS C-1 PA | Em operação | 2020-01-12
T2017-057-A | LT 230 kV Transamazônica - Tapajós C1 e SE 230/138 kV Tapajós | LT 230 kV Transamazônica - Tapajós, C1, com 187 km; SE 230/138 kV Tapajós - 2 x 150 MVA e Compensador Síncrono (-75/+150) Mvar. | Instalar, na SE TAPAJOS, uma interligação de barramentos IB1, em 138 kV, arranjo Barra Dupla a Quatro Chaves. | IB 138 kV MG 230 kV TAPAJOS MG1 PA IB1 | Em operação | 2020-01-12
T2017-057-A | LT 230 kV Transamazônica - Tapajós C1 e SE 230/138 kV Tapajós | LT 230 kV Transamazônica - Tapajós, C1, com 187 km; SE 230/138 kV Tapajós - 2 x 150 MVA e Compensador Síncrono (-75/+150) Mvar. | Instalar, na SE TAPAJOS, uma interligação de barramentos IB1, em 230 kV, arranjo Barra Dupla a Quatro Chaves. | IB 230 kV MG 230 kV TAPAJOS MG1 PA IB1 | Em operação | 2020-01-12
T2017-057-A | LT 230 kV Transamazônica - Tapajós C1 e SE 230/138 kV Tapajós | LT 230 kV Transamazônica - Tapajós, C1, com 187 km; SE 230/138 kV Tapajós - 2 x 150 MVA e Compensador Síncrono (-75/+150) Mvar. | Instalar, na SE TRANSAMAZONIC, um módulo de conexão sem disjuntor, em 230 kV, para o reator de linha RT2 230 kV - 10,00 Mvar. | MC 230 kV RTL 230 kV 10 Mvar TRANSAMAZONIC RT2 PA | Em operação | 2020-01-12
T2017-057-A | LT 230 kV Transamazônica - Tapajós C1 e SE 230/138 kV Tapajós | LT 230 kV Transamazônica - Tapajós, C1, com 187 km; SE 230/138 kV Tapajós - 2 x 150 MVA e Compensador Síncrono (-75/+150) Mvar. | Instalar, na SE TRANSAMAZONIC, um reator trifásico de linha RT2 230 kV - 10,00 Mvar para o circuito da LT 230 kV TRANSAMAZONIC /TAPAJOS PA. | RTL 230 kV 10 Mvar TRANSAMAZONIC RT2 PA | Em operação | 2020-01-12
T2017-057-A | LT 230 kV Transamazônica - Tapajós C1 e SE 230/138 kV Tapajós | LT 230 kV Transamazônica - Tapajós, C1, com 187 km; SE 230/138 kV Tapajós - 2 x 150 MVA e Compensador Síncrono (-75/+150) Mvar. | Instalar, na SE TRANSAMAZONIC, uma entrada de linha, em 230 kV, para o 1° circuito da LT 230 kV TRANSAMAZONIC /TAPAJOS , arranjo Barra Dupla a Quatro Chaves. | EL 230 kV TRANSAMAZONIC LT 230 kV TRANSAMAZONIC /TAPAJOS C-1 PA | Em operação | 2020-01-12
T2017-057-B | SE Rurópolis - Compensador Síncrono | SE Rurópolis - Compensador Síncrono (-55/+110) Mvar | Instalar, na SE RUROPOLIS, um compensador síncrono CS1 - ( -55,00/+ 110,00) Mvar, com transformador elevador para 230 kV. | CS 110/-55 Mvar RUROPOLIS CS1 PA | Em operação | 2019-06-03
T2017-057-B | SE Rurópolis - Compensador Síncrono | SE Rurópolis - Compensador Síncrono (-55/+110) Mvar | Instalar, na SE RUROPOLIS, um módulo de conexão do compensador síncrono, CS1 - (-55,00/+110,00) Mvar, com transformador elevador para 230 kV. | MC 230 kV CS 110/-55 Mvar RUROPOLIS CS1 PA | Em operação | 2019-06-03
T2017-057-C | LT 230 kV Xingu - Altamira C1 | LT 230 kV Xingu - Altamira, C1, com 61 km. | Construção do 1° circuito da LT 230 kV XINGU /ALTAMIRA PA, com extensão de 61,00 km, em circuito simples. | LT 230 kV XINGU /ALTAMIRA C-1 PA | Em operação | 2019-09-24
T2017-057-C | LT 230 kV Xingu - Altamira C1 | LT 230 kV Xingu - Altamira, C1, com 61 km. | Instalar, na SE ALTAMIRA, uma entrada de linha, em 230 kV, para o 1° circuito da LT 230 kV XINGU /ALTAMIRA , arranjo Barra Dupla a Quatro Chaves. | EL 230 kV ALTAMIRA LT 230 kV XINGU /ALTAMIRA C-1 PA | Em operação | 2019-09-24
T2017-057-C | LT 230 kV Xingu - Altamira C1 | LT 230 kV Xingu - Altamira, C1, com 61 km. | Instalar, na SE XINGU, uma entrada de linha, em 230 kV, para o 1° circuito da LT 230 kV XINGU /ALTAMIRA , arranjo Barra Dupla a Quatro Chaves. | EL 230 kV XINGU LT 230 kV XINGU /ALTAMIRA C-1 PA | Em operação | 2019-09-24
T2017-057-D | LT 230 kV Altamira - Transamazônica, C2 | LT 230 kV Altamira - Transamazônica, C2, com 188 km. | Construção do 2° circuito da LT 230 kV ALTAMIRA /TRANSAMAZONIC PA, com extensão de 188,00 km, em circuito simples. | LT 230 kV ALTAMIRA /TRANSAMAZONIC C-2 PA | Em operação | 2020-01-12
T2017-057-D | LT 230 kV Altamira - Transamazônica, C2 | LT 230 kV Altamira - Transamazônica, C2, com 188 km. | Instalar, na SE ALTAMIRA, uma entrada de linha, em 230 kV, para o 2° circuito da LT 230 kV ALTAMIRA /TRANSAMAZONIC , arranjo Barra Dupla a Quatro Chaves. | EL 230 kV ALTAMIRA LT 230 kV ALTAMIRA /TRANSAMAZONIC C-2 PA | Em operação | 2020-01-12
T2017-057-D | LT 230 kV Altamira - Transamazônica, C2 | LT 230 kV Altamira - Transamazônica, C2, com 188 km. | Instalar, na SE TRANSAMAZONIC, um módulo de conexão sem disjuntor, em 230 kV, para o reator de linha RT3 230 kV - 30,00 Mvar. | MC 230 kV RTL 230 kV 30 Mvar TRANSAMAZONIC RT3 PA | Em operação | 2020-01-12
T2017-057-D | LT 230 kV Altamira - Transamazônica, C2 | LT 230 kV Altamira - Transamazônica, C2, com 188 km. | Instalar, na SE TRANSAMAZONIC, um reator trifásico de linha RT3 230 kV - 30,00 Mvar para o circuito da LT 230 kV ALTAMIRA /TRANSAMAZONIC PA. | RTL 230 kV 30 Mvar TRANSAMAZONIC RT3 PA | Em operação | 2020-01-12
T2017-057-D | LT 230 kV Altamira - Transamazônica, C2 | LT 230 kV Altamira - Transamazônica, C2, com 188 km. | Instalar, na SE TRANSAMAZONIC, uma entrada de linha, em 230 kV, para o 2° circuito da LT 230 kV ALTAMIRA /TRANSAMAZONIC , arranjo Barra Dupla a Quatro Chaves. | EL 230 kV TRANSAMAZONIC LT 230 kV ALTAMIRA /TRANSAMAZONIC C-2 PA | Em operação | 2020-01-12
T2017-058 | LT 500 kV Campina Grande III - Pau Ferro | LT 500 kV Campina Grande III - Pau Ferro, com 136 km. | Construção do 1° circuito da LT 500 kV C.GRANDE III /PAU FERRO PB/PE, com extensão de 136,00 km, em circuito simples. | LT 500 kV C.GRANDE III /PAU FERRO C-1 PB/PE | Em operação | 2020-04-05
T2017-058 | LT 500 kV Campina Grande III - Pau Ferro | LT 500 kV Campina Grande III - Pau Ferro, com 136 km. | Instalar, na SE C.GRANDE III, um módulo geral MG3, em 500 kV, arranjo . | MG 500 kV C.GRANDE III MG3 PB | Em operação | 2020-04-02
T2017-058 | LT 500 kV Campina Grande III - Pau Ferro | LT 500 kV Campina Grande III - Pau Ferro, com 136 km. | Instalar, na SE C.GRANDE III, uma entrada de linha, em 500 kV, para o 1° circuito da LT 500 kV C.GRANDE III /PAU FERRO , arranjo Disjuntor e Meio. | EL 500 kV C.GRANDE III LT 500 kV C.GRANDE III /PAU FERRO C-1 PB/PE | Em operação | 2020-04-02
T2017-058 | LT 500 kV Campina Grande III - Pau Ferro | LT 500 kV Campina Grande III - Pau Ferro, com 136 km. | Instalar, na SE C.GRANDE III, uma interligação de barramentos IB6, em 500 kV, arranjo Disjuntor e Meio. | IB 500 kV MG 500 kV C.GRANDE III MG3 PB IB6 | Em operação | 2020-04-02
T2017-058 | LT 500 kV Campina Grande III - Pau Ferro | LT 500 kV Campina Grande III - Pau Ferro, com 136 km. | Instalar, na SE Pau Ferro, um módulo geral MG2, em 500 kV, arranjo disjuntor e meio. | MG 500 kV PAU FERRO MG2 PE | Em operação | 2020-04-02
T2017-058 | LT 500 kV Campina Grande III - Pau Ferro | LT 500 kV Campina Grande III - Pau Ferro, com 136 km. | Instalar, na SE PAU FERRO, uma entrada de linha, em 500 kV, para o 1° circuito da LT 500 kV C.GRANDE III /PAU FERRO , arranjo Disjuntor e Meio. | EL 500 kV PAU FERRO LT 500 kV C.GRANDE III /PAU FERRO C-1 PB/PE | Em operação | 2020-04-02
T2017-058 | LT 500 kV Campina Grande III - Pau Ferro | LT 500 kV Campina Grande III - Pau Ferro, com 136 km. | Instalar, na SE PAU FERRO, uma interligação de barramentos IB4, em 500 kV, arranjo Disjuntor e Meio. | IB 500 kV MG 500 kV PAU FERRO MG2 PE IB4 | Em operação | 2020-04-02
T2017-059-A | LT 230 kV Garibaldi - Lajeado 3, LT 230 kV Lajeado 2 - Lajeado 3 e SE Lajeado 3 230/69 kV | LT 230 kV Garibaldi - Lajeado 3, LT 230 kV Lajeado 2 - Lajeado 3 e SE Lajeado 3 230/69 kV | Construção do 1° circuito da LT 230 kV LAJEADO 2 /LAJEADO 3 RS, com extensão de 16,40 km, em circuito simples. | LT 230 kV LAJEADO 2 /LAJEADO 3 C-1 RS | Em operação | 2020-01-12
T2017-059-A | LT 230 kV Garibaldi - Lajeado 3, LT 230 kV Lajeado 2 - Lajeado 3 e SE Lajeado 3 230/69 kV | LT 230 kV Garibaldi - Lajeado 3, LT 230 kV Lajeado 2 - Lajeado 3 e SE Lajeado 3 230/69 kV | Construção do 1° circuito da LT 230 kV LAJEADO 3 /GARIBALDI 1 RS, com extensão de 47,00 km, em circuito simples. | LT 230 kV LAJEADO 3 /GARIBALDI 1 C-1 RS | Em operação | 2020-01-12
T2017-059-A | LT 230 kV Garibaldi - Lajeado 3, LT 230 kV Lajeado 2 - Lajeado 3 e SE Lajeado 3 230/69 kV | LT 230 kV Garibaldi - Lajeado 3, LT 230 kV Lajeado 2 - Lajeado 3 e SE Lajeado 3 230/69 kV | Instalar, na SE GARIBALDI 1, uma entrada de linha, em 230 kV, para o 1° circuito da LT 230 kV LAJEADO 3 /GARIBALDI 1 , arranjo Barra Principal e Transferência. | EL 230 kV GARIBALDI 1 LT 230 kV LAJEADO 3 /GARIBALDI 1 C-1 RS | Em operação | 2020-01-12
T2017-059-A | LT 230 kV Garibaldi - Lajeado 3, LT 230 kV Lajeado 2 - Lajeado 3 e SE Lajeado 3 230/69 kV | LT 230 kV Garibaldi - Lajeado 3, LT 230 kV Lajeado 2 - Lajeado 3 e SE Lajeado 3 230/69 kV | Instalar, na SE LAJEADO 2, uma entrada de linha, em 230 kV, para o 1° circuito da LT 230 kV LAJEADO 2 /LAJEADO 3 , arranjo Barra Principal e Transferência. | EL 230 kV LAJEADO 2 LT 230 kV LAJEADO 2 /LAJEADO 3 C-1 RS | Em operação | 2020-01-12
T2017-059-A | LT 230 kV Garibaldi - Lajeado 3, LT 230 kV Lajeado 2 - Lajeado 3 e SE Lajeado 3 230/69 kV | LT 230 kV Garibaldi - Lajeado 3, LT 230 kV Lajeado 2 - Lajeado 3 e SE Lajeado 3 230/69 kV | Instalar, na SE LAJEADO 3, de uma transformação trifásica TR1 230/69- KV - 83,00 MVA. | TR 230/69 kV LAJEADO 3 TR1 RS | Em operação | 2020-01-12
T2017-059-A | LT 230 kV Garibaldi - Lajeado 3, LT 230 kV Lajeado 2 - Lajeado 3 e SE Lajeado 3 230/69 kV | LT 230 kV Garibaldi - Lajeado 3, LT 230 kV Lajeado 2 - Lajeado 3 e SE Lajeado 3 230/69 kV | Instalar, na SE LAJEADO 3, de uma transformação trifásica TR2 230/69- KV - 83,00 MVA. | TR 230/69 kV LAJEADO 3 TR2 RS | Em operação | 2020-01-12
T2017-059-A | LT 230 kV Garibaldi - Lajeado 3, LT 230 kV Lajeado 2 - Lajeado 3 e SE Lajeado 3 230/69 kV | LT 230 kV Garibaldi - Lajeado 3, LT 230 kV Lajeado 2 - Lajeado 3 e SE Lajeado 3 230/69 kV | Instalar, na SE LAJEADO 3, um módulo de conexão, em 230 kV, para o transformador trifásico TR1 230/69 kV - 83,00 MVA, arranjo Barra Dupla a Quatro Chaves. | MC 230 kV TR 230/69 kV LAJEADO 3 TR1 RS | Em operação | 2020-01-12
T2017-059-A | LT 230 kV Garibaldi - Lajeado 3, LT 230 kV Lajeado 2 - Lajeado 3 e SE Lajeado 3 230/69 kV | LT 230 kV Garibaldi - Lajeado 3, LT 230 kV Lajeado 2 - Lajeado 3 e SE Lajeado 3 230/69 kV | Instalar, na SE LAJEADO 3, um módulo de conexão, em 230 kV, para o transformador trifásico TR2 230/69 kV - 83,00 MVA, arranjo Barra Dupla a Quatro Chaves. | MC 230 kV TR 230/69 kV LAJEADO 3 TR2 RS | Em operação | 2020-01-12
T2017-059-A | LT 230 kV Garibaldi - Lajeado 3, LT 230 kV Lajeado 2 - Lajeado 3 e SE Lajeado 3 230/69 kV | LT 230 kV Garibaldi - Lajeado 3, LT 230 kV Lajeado 2 - Lajeado 3 e SE Lajeado 3 230/69 kV | Instalar, na SE LAJEADO 3, um módulo de conexão, em 69 kV, para o transformador trifásico TR1 230/69 kV - 83,00 MVA, arranjo Barra Principal e Transferência. | MC 69 kV TR 230/69 kV LAJEADO 3 TR1 RS | Em operação | 2020-01-12
T2017-059-A | LT 230 kV Garibaldi - Lajeado 3, LT 230 kV Lajeado 2 - Lajeado 3 e SE Lajeado 3 230/69 kV | LT 230 kV Garibaldi - Lajeado 3, LT 230 kV Lajeado 2 - Lajeado 3 e SE Lajeado 3 230/69 kV | Instalar, na SE LAJEADO 3, um módulo de conexão, em 69 kV, para o transformador trifásico TR2 230/69 kV - 83,00 MVA, arranjo Barra Principal e Transferência. | MC 69 kV TR 230/69 kV LAJEADO 3 TR2 RS | Em operação | 2020-01-12
T2017-059-A | LT 230 kV Garibaldi - Lajeado 3, LT 230 kV Lajeado 2 - Lajeado 3 e SE Lajeado 3 230/69 kV | LT 230 kV Garibaldi - Lajeado 3, LT 230 kV Lajeado 2 - Lajeado 3 e SE Lajeado 3 230/69 kV | Instalar, na SE LAJEADO 3, um módulo geral MG1, em 230 kV, arranjo Barra Dupla a Quatro Chaves. | MG 230 kV LAJEADO 3 MG1 RS | Em operação | 2020-01-12
T2017-059-A | LT 230 kV Garibaldi - Lajeado 3, LT 230 kV Lajeado 2 - Lajeado 3 e SE Lajeado 3 230/69 kV | LT 230 kV Garibaldi - Lajeado 3, LT 230 kV Lajeado 2 - Lajeado 3 e SE Lajeado 3 230/69 kV | Instalar, na SE LAJEADO 3, uma entrada de linha DIST1, em 69 kV, para o circuito da LT 69 kV da Distribuidora, arranjo Barra Principal e Transferência. | EL 69 kV LAJEADO 3 DIST1 | Em operação | 2020-01-12
T2017-059-A | LT 230 kV Garibaldi - Lajeado 3, LT 230 kV Lajeado 2 - Lajeado 3 e SE Lajeado 3 230/69 kV | LT 230 kV Garibaldi - Lajeado 3, LT 230 kV Lajeado 2 - Lajeado 3 e SE Lajeado 3 230/69 kV | Instalar, na SE LAJEADO 3, uma entrada de linha DIST2, em 69 kV, para o circuito da LT 69 kV da Distribuidora, arranjo Barra Principal e Transferência. | EL 69 kV LAJEADO 3 DIST2 | Em operação | 2020-01-12
T2017-059-A | LT 230 kV Garibaldi - Lajeado 3, LT 230 kV Lajeado 2 - Lajeado 3 e SE Lajeado 3 230/69 kV | LT 230 kV Garibaldi - Lajeado 3, LT 230 kV Lajeado 2 - Lajeado 3 e SE Lajeado 3 230/69 kV | Instalar, na SE LAJEADO 3, uma entrada de linha DIST3, em 69 kV, para o circuito da LT 69 kV da Distribuidora, arranjo Barra Principal e Transferência. | EL 69 kV LAJEADO 3 DIST3 | Em operação | 2020-01-12
T2017-059-A | LT 230 kV Garibaldi - Lajeado 3, LT 230 kV Lajeado 2 - Lajeado 3 e SE Lajeado 3 230/69 kV | LT 230 kV Garibaldi - Lajeado 3, LT 230 kV Lajeado 2 - Lajeado 3 e SE Lajeado 3 230/69 kV | Instalar, na SE LAJEADO 3, uma entrada de linha DIST4, em 69 kV, para o circuito da LT 69 kV da Distribuidora, arranjo Barra Principal e Transferência. | EL 69 kV LAJEADO 3 DIST4 | Em operação | 2020-01-12
T2017-059-A | LT 230 kV Garibaldi - Lajeado 3, LT 230 kV Lajeado 2 - Lajeado 3 e SE Lajeado 3 230/69 kV | LT 230 kV Garibaldi - Lajeado 3, LT 230 kV Lajeado 2 - Lajeado 3 e SE Lajeado 3 230/69 kV | Instalar, na SE LAJEADO 3, uma entrada de linha, em 230 kV, para o 1° circuito da LT 230 kV LAJEADO 2 /LAJEADO 3 , arranjo Barra Dupla a Quatro Chaves. | EL 230 kV LAJEADO 3 LT 230 kV LAJEADO 2 /LAJEADO 3 C-1 RS | Em operação | 2020-01-12
T2017-059-A | LT 230 kV Garibaldi - Lajeado 3, LT 230 kV Lajeado 2 - Lajeado 3 e SE Lajeado 3 230/69 kV | LT 230 kV Garibaldi - Lajeado 3, LT 230 kV Lajeado 2 - Lajeado 3 e SE Lajeado 3 230/69 kV | Instalar, na SE LAJEADO 3, uma entrada de linha, em 230 kV, para o 1° circuito da LT 230 kV LAJEADO 3 /GARIBALDI 1 , arranjo Barra Dupla a Quatro Chaves. | EL 230 kV LAJEADO 3 LT 230 kV LAJEADO 3 /GARIBALDI 1 C-1 RS | Em operação | 2020-01-12
T2017-059-A | LT 230 kV Garibaldi - Lajeado 3, LT 230 kV Lajeado 2 - Lajeado 3 e SE Lajeado 3 230/69 kV | LT 230 kV Garibaldi - Lajeado 3, LT 230 kV Lajeado 2 - Lajeado 3 e SE Lajeado 3 230/69 kV | Instalar, na SE LAJEADO 3, uma interligação de barramentos IB1, em 230 kV, arranjo Barra Dupla a Quatro Chaves. | IB 230 kV MG 230 kV LAJEADO 3 MG1 RS IB1 | Em operação | 2020-01-12
T2017-059-A | LT 230 kV Garibaldi - Lajeado 3, LT 230 kV Lajeado 2 - Lajeado 3 e SE Lajeado 3 230/69 kV | LT 230 kV Garibaldi - Lajeado 3, LT 230 kV Lajeado 2 - Lajeado 3 e SE Lajeado 3 230/69 kV | Instalar, na SE LAJEADO 3, uma interligação de barramentos IB1, em 69 kV, arranjo Barra Principal e Transferência. | IB 69 kV MG 230 kV LAJEADO 3 MG1 RS IB1 | Em operação | 2020-01-12
T2017-059-B | LT 230 kV Candiota 2 - Bagé 2 | LT 230 kV Candiota 2 - Bagé 2 | Construção do 1° circuito da LT 230 kV BAGE 2 /CANDIOTA 2 RS, com extensão de 49,00 km, em circuito simples. | LT 230 kV BAGE 2 /CANDIOTA 2 C-1 RS | Em operação | 2022-01-31
T2017-059-B | LT 230 kV Candiota 2 - Bagé 2 | LT 230 kV Candiota 2 - Bagé 2 | Instalar, na SE BAGE 2, uma entrada de linha, em 230 kV, para o 1° circuito da LT 230 kV BAGE 2 /CANDIOTA 2 , arranjo Barra Principal e Transferência. | EL 230 kV BAGE 2 LT 230 kV BAGE 2 /CANDIOTA 2 C-1 RS | Em operação | 2022-01-31
T2017-059-B | LT 230 kV Candiota 2 - Bagé 2 | LT 230 kV Candiota 2 - Bagé 2 | Instalar, na SE CANDIOTA 2, uma entrada de linha, em 230 kV, para o 1° circuito da LT 230 kV BAGE 2 /CANDIOTA 2 , arranjo Barra Dupla a Quatro Chaves. | EL 230 kV CANDIOTA 2 LT 230 kV BAGE 2 /CANDIOTA 2 C-1 RS | Em operação | 2022-01-31
T2017-059-C | SE 230/69 kV Vinhedos | SE 230/69 kV Vinhedos | Instalar o circuito LT 230 kV MONTE CLARO /VINHEDOS C-1 RS originado do seccionamento do circuito LT 230 kV MONTE CLARO /GARIBALDI 1 C-1 RS na SE VINHEDOS. | LT 230 kV MONTE CLARO /VINHEDOS C-1 RS | Em operação | 2021-07-02
T2017-059-C | SE 230/69 kV Vinhedos | SE 230/69 kV Vinhedos | Instalar o circuito LT 230 kV VINHEDOS /GARIBALDI 1 C-1 RS originado do seccionamento do circuito LT 230 kV MONTE CLARO /GARIBALDI 1 C-1 RS na SE VINHEDOS. | LT 230 kV VINHEDOS /GARIBALDI 1 C-1 RS | Em operação | 2021-07-02
T2017-059-C | SE 230/69 kV Vinhedos | SE 230/69 kV Vinhedos | Instalar, na SE VINHEDOS, de uma transformação trifásica TR1 230/69- KV - 165,00 MVA. | TR 230/69 kV VINHEDOS TR1 RS | Em operação | 2021-07-01
T2017-059-C | SE 230/69 kV Vinhedos | SE 230/69 kV Vinhedos | Instalar, na SE VINHEDOS, de uma transformação trifásica TR2 230/69- KV - 165,00 MVA. | TR 230/69 kV VINHEDOS TR2 RS | Em operação | 2021-07-01
T2017-059-C | SE 230/69 kV Vinhedos | SE 230/69 kV Vinhedos | Instalar, na SE VINHEDOS, um módulo de conexão, em 230 kV, para o transformador trifásico TR1 230/69 kV - 165,00 MVA, arranjo Barra Dupla a Quatro Chaves. | MC 230 kV TR 230/69 kV VINHEDOS TR1 RS | Em operação | 2021-07-01
T2017-059-C | SE 230/69 kV Vinhedos | SE 230/69 kV Vinhedos | Instalar, na SE VINHEDOS, um módulo de conexão, em 230 kV, para o transformador trifásico TR2 230/69 kV - 165,00 MVA, arranjo Barra Dupla a Quatro Chaves. | MC 230 kV TR 230/69 kV VINHEDOS TR2 RS | Em operação | 2021-07-01
T2017-059-C | SE 230/69 kV Vinhedos | SE 230/69 kV Vinhedos | Instalar, na SE VINHEDOS, um módulo de conexão, em 69 kV, para o transformador trifásico TR1 230/69 kV - 165,00 MVA, arranjo Barra Principal e Transferência. | MC 69 kV TR 230/69 kV VINHEDOS TR1 RS | Em operação | 2021-07-01
T2017-059-C | SE 230/69 kV Vinhedos | SE 230/69 kV Vinhedos | Instalar, na SE VINHEDOS, um módulo de conexão, em 69 kV, para o transformador trifásico TR2 230/69 kV - 165,00 MVA, arranjo Barra Principal e Transferência. | MC 69 kV TR 230/69 kV VINHEDOS TR2 RS | Em operação | 2021-07-01
T2017-059-C | SE 230/69 kV Vinhedos | SE 230/69 kV Vinhedos | Instalar, na SE VINHEDOS, um módulo de entrada de linha para o circuito LT 230 kV MONTE CLARO /VINHEDOS C-1 RS originado do seccionamento do circuito LT 230 kV MONTE CLARO /GARIBALDI 1 C-1 RS na SE VINHEDOS. | EL 230 kV VINHEDOS LT 230 kV MONTE CLARO /VINHEDOS C-1 RS | Em operação | 2021-07-02
T2017-059-C | SE 230/69 kV Vinhedos | SE 230/69 kV Vinhedos | Instalar, na SE VINHEDOS, um módulo de entrada de linha para o circuito LT 230 kV VINHEDOS /GARIBALDI 1 C-1 RS originado do seccionamento do circuito LT 230 kV MONTE CLARO /GARIBALDI 1 C-1 RS na SE VINHEDOS. | EL 230 kV VINHEDOS LT 230 kV VINHEDOS /GARIBALDI 1 C-1 RS | Em operação | 2021-07-02
T2017-059-C | SE 230/69 kV Vinhedos | SE 230/69 kV Vinhedos | Instalar, na SE VINHEDOS, um módulo geral MG1, em 230 kV, arranjo Barra Dupla a Quatro Chaves. | MG 230 kV VINHEDOS MG1 RS | Em operação | 2021-07-01
T2017-059-C | SE 230/69 kV Vinhedos | SE 230/69 kV Vinhedos | Instalar, na SE VINHEDOS, uma entrada de linha DIST1, em 69 kV, para o circuito da LT 69 kV da Distribuidora, arranjo Barra Principal e Transferência. | EL 69 kV VINHEDOS DIST1 | Em operação | 2021-07-01
T2017-059-C | SE 230/69 kV Vinhedos | SE 230/69 kV Vinhedos | Instalar, na SE VINHEDOS, uma entrada de linha DIST2, em 69 kV, para o circuito da LT 69 kV da Distribuidora, arranjo Barra Principal e Transferência. | EL 69 kV VINHEDOS DIST2 | Em operação | 2021-07-01
T2017-059-C | SE 230/69 kV Vinhedos | SE 230/69 kV Vinhedos | Instalar, na SE VINHEDOS, uma entrada de linha DIST3, em 69 kV, para o circuito da LT 69 kV da Distribuidora, arranjo Barra Principal e Transferência. | EL 69 kV VINHEDOS DIST3 | Em operação | 2021-07-01
T2017-059-C | SE 230/69 kV Vinhedos | SE 230/69 kV Vinhedos | Instalar, na SE VINHEDOS, uma entrada de linha DIST4, em 69 kV, para o circuito da LT 69 kV da Distribuidora, arranjo Barra Principal e Transferência. | EL 69 kV VINHEDOS DIST4 | Em operação | 2021-07-01
T2017-059-C | SE 230/69 kV Vinhedos | SE 230/69 kV Vinhedos | Instalar, na SE VINHEDOS, uma interligação de barramentos IB1, em 230 kV, arranjo Barra Dupla a Quatro Chaves. | IB 230 kV MG 230 kV VINHEDOS MG1 RS IB1 | Em operação | 2021-07-01
T2017-059-C | SE 230/69 kV Vinhedos | SE 230/69 kV Vinhedos | Instalar, na SE VINHEDOS, uma interligação de barramentos IB1, em 69 kV, arranjo Barra Principal e Transferência. | IB 69 kV MG 230 kV VINHEDOS MG1 RS IB1 | Em operação | 2021-07-01
T2017-060 | LT 500 kV Sobradinho – Juazeiro da Bahia III – Instalação de OPGW, demais obras necessárias. | LT 500 kV Sobradinho – Juazeiro da Bahia III – Instalação de cabo OPGW, remoção de cabo aço existente e demais obras necessárias | Instalação de Cabo OPGW na LT 500 kV Luiz Gonzaga - Sobradinho C1 do ponto de secionamento da subestação Juazeiro da Bahia III até a subestação Sobradinho. Instalação executada pela ODOYÁ conforme acordado com a Chesf. | MG 500 kV JUAZEIRO III MG1 BA | Em operação | 2019-01-23
T2017-060 | LT 500 kV Sobradinho – Juazeiro da Bahia III – Instalação de OPGW, demais obras necessárias. | LT 500 kV Sobradinho – Juazeiro da Bahia III – Instalação de cabo OPGW, remoção de cabo aço existente e demais obras necessárias | Módulo de Manobra EL 500 kV na SE Juazeiro da Bahia III, associado a LT 500 kV Sobradinho - Juazeiro da Bahia III - Serviços para instalação e adequação do sistema de telecomunicações (OPLAT). Instalação executada pela ODOYÁ conforme acordado com a Chesf. | MG 500 kV JUAZEIRO III MG1 BA | Em operação | 2019-01-23
T2017-060 | LT 500 kV Sobradinho – Juazeiro da Bahia III – Instalação de OPGW, demais obras necessárias. | LT 500 kV Sobradinho – Juazeiro da Bahia III – Instalação de cabo OPGW, remoção de cabo aço existente e demais obras necessárias | Módulo de Manobra EL 500 kV na SE Luiz Gonzaga, associado a LT 500 kV Sobradinho - Luiz Gonzaga - Serviços para instalação e adequação do sistema de telecomunicações (OPLAT). Instalação executada pela ODOYÁ conforme acordado com a Chesf. | MG 500 kV JUAZEIRO III MG1 BA | Em operação | 2019-01-23
T2017-060 | LT 500 kV Sobradinho – Juazeiro da Bahia III – Instalação de OPGW, demais obras necessárias. | LT 500 kV Sobradinho – Juazeiro da Bahia III – Instalação de cabo OPGW, remoção de cabo aço existente e demais obras necessárias | Módulo de Manobra EL 500 kV na SE Sobradinho, associado a LT 500 kV Sobradinho - Luiz Gonzaga – Serviços para instalação e adequação do sistema de telecomunicações (OPLAT). Instalação executada pela ODOYÁ conforme acordado com a Chesf. | MG 500 kV JUAZEIRO III MG1 BA | Em operação | 2019-01-23
T2017-061 | LT 230 kV Xinguara II - Santana do Araguaia C1/C2, CD e SE 230/138 kV Santana do Araguaia | LT 230 kV Xinguara II - Santana do Araguaia C1/C2, CD, com 296 km; SE 230/138 kV Santana do Araguaia (novo pátio 230 kV) - 2 x 150 MVA e transformação defasadora; | Construção do 1° circuito da LT 230 kV XINGUARA 2 /SANTANA DO ARAGUAIA PA, com extensão de 296,00 km, em circuito duplo. | LT 230 kV XINGUARA 2 /SANTANA DO ARAGUAIA C-1 PA | Em operação | 2020-08-31
T2017-061 | LT 230 kV Xinguara II - Santana do Araguaia C1/C2, CD e SE 230/138 kV Santana do Araguaia | LT 230 kV Xinguara II - Santana do Araguaia C1/C2, CD, com 296 km; SE 230/138 kV Santana do Araguaia (novo pátio 230 kV) - 2 x 150 MVA e transformação defasadora; | Construção do 2° circuito da LT 230 kV XINGUARA 2 /SANTANA DO ARAGUAIA PA, com extensão de 296,00 km, em circuito duplo. | LT 230 kV XINGUARA 2 /SANTANA DO ARAGUAIA C-2 PA | Em operação | 2020-08-31
T2017-061 | LT 230 kV Xinguara II - Santana do Araguaia C1/C2, CD e SE 230/138 kV Santana do Araguaia | LT 230 kV Xinguara II - Santana do Araguaia C1/C2, CD, com 296 km; SE 230/138 kV Santana do Araguaia (novo pátio 230 kV) - 2 x 150 MVA e transformação defasadora; | Instalar, na SE SANTANA DO ARAGUAIA, uma entrada de linha, em 230 kV, para o 1° circuito da LT 230 kV XINGUARA 2 /SANTANA DO ARAGUAIA , arranjo Barra Dupla a Quatro Chaves. | EL 230 kV SANTANA DO ARAGUAIA LT 230 kV XINGUARA 2 /SANTANA DO ARAGUAIA C-1 PA | Em operação | 2020-09-30
T2017-061 | LT 230 kV Xinguara II - Santana do Araguaia C1/C2, CD e SE 230/138 kV Santana do Araguaia | LT 230 kV Xinguara II - Santana do Araguaia C1/C2, CD, com 296 km; SE 230/138 kV Santana do Araguaia (novo pátio 230 kV) - 2 x 150 MVA e transformação defasadora; | Instalar, na SE SANTANA DO ARAGUAIA, uma entrada de linha, em 230 kV, para o 2° circuito da LT 230 kV XINGUARA 2 /SANTANA DO ARAGUAIA , arranjo Barra Dupla a Quatro Chaves. | EL 230 kV SANTANA DO ARAGUAIA LT 230 kV XINGUARA 2 /SANTANA DO ARAGUAIA C-2 PA | Em operação | 2020-09-30
T2017-061 | LT 230 kV Xinguara II - Santana do Araguaia C1/C2, CD e SE 230/138 kV Santana do Araguaia | LT 230 kV Xinguara II - Santana do Araguaia C1/C2, CD, com 296 km; SE 230/138 kV Santana do Araguaia (novo pátio 230 kV) - 2 x 150 MVA e transformação defasadora; | Instalar, na SE SE SANTANA DO ARAGUAIA, de uma transformação defasadora trifásica TR1 138/138- KV - 150,00 MVA. | TR 138/138 kV SANTANA DO ARAGUAIA TRD1 PA | Em operação | 2020-09-30
T2017-061 | LT 230 kV Xinguara II - Santana do Araguaia C1/C2, CD e SE 230/138 kV Santana do Araguaia | LT 230 kV Xinguara II - Santana do Araguaia C1/C2, CD, com 296 km; SE 230/138 kV Santana do Araguaia (novo pátio 230 kV) - 2 x 150 MVA e transformação defasadora; | Instalar, na SE SE SANTANA DO ARAGUAIA, de uma transformação defasadora trifásica TR2 138/138- KV - 150,00 MVA. | TR 138/138 kV SANTANA DO ARAGUAIA TRD2 PA | Em operação | 2020-09-30
T2017-061 | LT 230 kV Xinguara II - Santana do Araguaia C1/C2, CD e SE 230/138 kV Santana do Araguaia | LT 230 kV Xinguara II - Santana do Araguaia C1/C2, CD, com 296 km; SE 230/138 kV Santana do Araguaia (novo pátio 230 kV) - 2 x 150 MVA e transformação defasadora; | Instalar, na SE SE SANTANA DO ARAGUAIA, de uma transformação defasadora trifásica TRR1 138/138- KV - 150,00 MVA. | TR 138/138 kV SANTANA DO ARAGUAIA TRRD1 PA | Em operação | 2020-09-30
T2017-061 | LT 230 kV Xinguara II - Santana do Araguaia C1/C2, CD e SE 230/138 kV Santana do Araguaia | LT 230 kV Xinguara II - Santana do Araguaia C1/C2, CD, com 296 km; SE 230/138 kV Santana do Araguaia (novo pátio 230 kV) - 2 x 150 MVA e transformação defasadora; | Instalar, na SE SE SANTANA DO ARAGUAIA, de uma transformação trifásica TR1 230/138-13,8 KV - 150,00 MVA. | TR 230/138 kV SANTANA DO ARAGUAIA TR1 PA | Em operação | 2020-09-30
T2017-061 | LT 230 kV Xinguara II - Santana do Araguaia C1/C2, CD e SE 230/138 kV Santana do Araguaia | LT 230 kV Xinguara II - Santana do Araguaia C1/C2, CD, com 296 km; SE 230/138 kV Santana do Araguaia (novo pátio 230 kV) - 2 x 150 MVA e transformação defasadora; | Instalar, na SE SE SANTANA DO ARAGUAIA, de uma transformação trifásica TR2 230/138-13,8 KV - 150,00 MVA. | TR 230/138 kV SANTANA DO ARAGUAIA TR2 PA | Em operação | 2020-09-30
T2017-061 | LT 230 kV Xinguara II - Santana do Araguaia C1/C2, CD e SE 230/138 kV Santana do Araguaia | LT 230 kV Xinguara II - Santana do Araguaia C1/C2, CD, com 296 km; SE 230/138 kV Santana do Araguaia (novo pátio 230 kV) - 2 x 150 MVA e transformação defasadora; | Instalar, na SE SE SANTANA DO ARAGUAIA, um módulo de conexão com disjuntor, em 230kV, para o reator de barra RT3 230kV - 10,00 Mvar. | MC 230 kV RTB 230 kV 10 Mvar SANTANA DO ARAGUAIA RT3 PA | Em operação | 2020-09-30
T2017-061 | LT 230 kV Xinguara II - Santana do Araguaia C1/C2, CD e SE 230/138 kV Santana do Araguaia | LT 230 kV Xinguara II - Santana do Araguaia C1/C2, CD, com 296 km; SE 230/138 kV Santana do Araguaia (novo pátio 230 kV) - 2 x 150 MVA e transformação defasadora; | Instalar, na SE SE SANTANA DO ARAGUAIA, um módulo de conexão com disjuntor, em 230kV, para o reator de barra RT4 230kV - 10,00 Mvar. | MC 230 kV RTB 230 kV 10 Mvar SANTANA DO ARAGUAIA RT4 PA | Em operação | 2020-09-30
T2017-061 | LT 230 kV Xinguara II - Santana do Araguaia C1/C2, CD e SE 230/138 kV Santana do Araguaia | LT 230 kV Xinguara II - Santana do Araguaia C1/C2, CD, com 296 km; SE 230/138 kV Santana do Araguaia (novo pátio 230 kV) - 2 x 150 MVA e transformação defasadora; | Instalar, na SE SE SANTANA DO ARAGUAIA, um módulo de conexão sem disjuntor, em 138 kV, para o reator de linha RT1 138 kV - 5,00 Mvar. | MC 138 kV RTL 138 kV 5 Mvar SANTANA DO ARAGUAIA RT1 PA | Em operação | 2020-09-30
T2017-061 | LT 230 kV Xinguara II - Santana do Araguaia C1/C2, CD e SE 230/138 kV Santana do Araguaia | LT 230 kV Xinguara II - Santana do Araguaia C1/C2, CD, com 296 km; SE 230/138 kV Santana do Araguaia (novo pátio 230 kV) - 2 x 150 MVA e transformação defasadora; | Instalar, na SE SE SANTANA DO ARAGUAIA, um módulo de conexão sem disjuntor, em 138 kV, para o reator de linha RT2 138 kV - 5,00 Mvar. | MC 138 kV RTL 138 kV 5 Mvar SANTANA DO ARAGUAIA RT2 PA | Em operação | 2020-09-30
T2017-061 | LT 230 kV Xinguara II - Santana do Araguaia C1/C2, CD e SE 230/138 kV Santana do Araguaia | LT 230 kV Xinguara II - Santana do Araguaia C1/C2, CD, com 296 km; SE 230/138 kV Santana do Araguaia (novo pátio 230 kV) - 2 x 150 MVA e transformação defasadora; | Instalar, na SE SE SANTANA DO ARAGUAIA, um módulo de conexão sem disjuntor, em 230 kV, para o reator de linha RT1 230 kV - 15,00 Mvar. | MC 230 kV RTL 230 kV 15 Mvar SANTANA DO ARAGUAIA RT1 PA | Em operação | 2020-09-30
T2017-061 | LT 230 kV Xinguara II - Santana do Araguaia C1/C2, CD e SE 230/138 kV Santana do Araguaia | LT 230 kV Xinguara II - Santana do Araguaia C1/C2, CD, com 296 km; SE 230/138 kV Santana do Araguaia (novo pátio 230 kV) - 2 x 150 MVA e transformação defasadora; | Instalar, na SE SE SANTANA DO ARAGUAIA, um módulo de conexão sem disjuntor, em 230 kV, para o reator de linha RT2 230 kV - 15,00 Mvar. | MC 230 kV RTL 230 kV 15 Mvar SANTANA DO ARAGUAIA RT2 PA | Em operação | 2020-09-30
T2017-061 | LT 230 kV Xinguara II - Santana do Araguaia C1/C2, CD e SE 230/138 kV Santana do Araguaia | LT 230 kV Xinguara II - Santana do Araguaia C1/C2, CD, com 296 km; SE 230/138 kV Santana do Araguaia (novo pátio 230 kV) - 2 x 150 MVA e transformação defasadora; | Instalar, na SE SE SANTANA DO ARAGUAIA, um módulo de conexão, em 138 kV, para o transformador trifásico TR1 230/138 kV - 150,00 MVA, arranjo Barra Dupla a Quatro Chaves. | MC 138 kV TR 230/138 kV SANTANA DO ARAGUAIA TR1 PA | Em operação | 2020-09-30
T2017-061 | LT 230 kV Xinguara II - Santana do Araguaia C1/C2, CD e SE 230/138 kV Santana do Araguaia | LT 230 kV Xinguara II - Santana do Araguaia C1/C2, CD, com 296 km; SE 230/138 kV Santana do Araguaia (novo pátio 230 kV) - 2 x 150 MVA e transformação defasadora; | Instalar, na SE SE SANTANA DO ARAGUAIA, um módulo de conexão, em 138 kV, para o transformador trifásico TR2 230/138 kV - 150,00 MVA, arranjo Barra Dupla a Quatro Chaves. | MC 138 kV TR 230/138 kV SANTANA DO ARAGUAIA TR2 PA | Em operação | 2020-09-30
T2017-061 | LT 230 kV Xinguara II - Santana do Araguaia C1/C2, CD e SE 230/138 kV Santana do Araguaia | LT 230 kV Xinguara II - Santana do Araguaia C1/C2, CD, com 296 km; SE 230/138 kV Santana do Araguaia (novo pátio 230 kV) - 2 x 150 MVA e transformação defasadora; | Instalar, na SE SE SANTANA DO ARAGUAIA, um módulo de conexão, em 230 kV, para o transformador trifásico TR1 230/138 kV - 150,00 MVA, arranjo Barra Dupla a Quatro Chaves. | MC 230 kV TR 230/138 kV SANTANA DO ARAGUAIA TR1 PA | Em operação | 2020-09-30
T2017-061 | LT 230 kV Xinguara II - Santana do Araguaia C1/C2, CD e SE 230/138 kV Santana do Araguaia | LT 230 kV Xinguara II - Santana do Araguaia C1/C2, CD, com 296 km; SE 230/138 kV Santana do Araguaia (novo pátio 230 kV) - 2 x 150 MVA e transformação defasadora; | Instalar, na SE SE SANTANA DO ARAGUAIA, um módulo de conexão, em 230 kV, para o transformador trifásico TR2 230/138 kV - 150,00 MVA, arranjo Barra Dupla a Quatro Chaves. | MC 230 kV TR 230/138 kV SANTANA DO ARAGUAIA TR2 PA | Em operação | 2020-09-30
T2017-061 | LT 230 kV Xinguara II - Santana do Araguaia C1/C2, CD e SE 230/138 kV Santana do Araguaia | LT 230 kV Xinguara II - Santana do Araguaia C1/C2, CD, com 296 km; SE 230/138 kV Santana do Araguaia (novo pátio 230 kV) - 2 x 150 MVA e transformação defasadora; | Instalar, na SE SE SANTANA DO ARAGUAIA, um módulo geral MG1, em 230 kV, arranjo Barra Dupla a Quatro Chaves. | MG 230 kV SANTANA DO ARAGUAIA MG1 PA | Em operação | 2020-09-30
T2017-061 | LT 230 kV Xinguara II - Santana do Araguaia C1/C2, CD e SE 230/138 kV Santana do Araguaia | LT 230 kV Xinguara II - Santana do Araguaia C1/C2, CD, com 296 km; SE 230/138 kV Santana do Araguaia (novo pátio 230 kV) - 2 x 150 MVA e transformação defasadora; | Instalar, na SE SE SANTANA DO ARAGUAIA, um reator de barra trifásico RT3 230 kV - 10,00 Mvar. | RTB 230 kV 10 Mvar SANTANA DO ARAGUAIA RT3 PA | Em operação | 2020-09-30
T2017-061 | LT 230 kV Xinguara II - Santana do Araguaia C1/C2, CD e SE 230/138 kV Santana do Araguaia | LT 230 kV Xinguara II - Santana do Araguaia C1/C2, CD, com 296 km; SE 230/138 kV Santana do Araguaia (novo pátio 230 kV) - 2 x 150 MVA e transformação defasadora; | Instalar, na SE SE SANTANA DO ARAGUAIA, um reator de barra trifásico RT4 230 kV - 10,00 Mvar. | RTB 230 kV 10 Mvar SANTANA DO ARAGUAIA RT4 PA | Em operação | 2020-09-30
T2017-061 | LT 230 kV Xinguara II - Santana do Araguaia C1/C2, CD e SE 230/138 kV Santana do Araguaia | LT 230 kV Xinguara II - Santana do Araguaia C1/C2, CD, com 296 km; SE 230/138 kV Santana do Araguaia (novo pátio 230 kV) - 2 x 150 MVA e transformação defasadora; | Instalar, na SE SE SANTANA DO ARAGUAIA, um reator trifásico de linha RT1 138 kV - 5,00 Mvar para o circuito da Distribuidora. | RTL 138 kV 5 Mvar SANTANA DO ARAGUAIA RT1 PA | Em operação | 2020-09-30
T2017-061 | LT 230 kV Xinguara II - Santana do Araguaia C1/C2, CD e SE 230/138 kV Santana do Araguaia | LT 230 kV Xinguara II - Santana do Araguaia C1/C2, CD, com 296 km; SE 230/138 kV Santana do Araguaia (novo pátio 230 kV) - 2 x 150 MVA e transformação defasadora; | Instalar, na SE SE SANTANA DO ARAGUAIA, um reator trifásico de linha RT1 230 kV - 15,00 Mvar para o circuito 1 da LT 230 kV XINGUARA 2 /SE SANTANA DO ARAGUAIA PA. | RTL 230 kV 15 Mvar SANTANA DO ARAGUAIA RT1 PA | Em operação | 2020-09-30
T2017-061 | LT 230 kV Xinguara II - Santana do Araguaia C1/C2, CD e SE 230/138 kV Santana do Araguaia | LT 230 kV Xinguara II - Santana do Araguaia C1/C2, CD, com 296 km; SE 230/138 kV Santana do Araguaia (novo pátio 230 kV) - 2 x 150 MVA e transformação defasadora; | Instalar, na SE SE SANTANA DO ARAGUAIA, um reator trifásico de linha RT2 138 kV - 5,00 Mvar para o circuito da Distribuidora. | RTL 138 kV 5 Mvar SANTANA DO ARAGUAIA RT2 PA | Em operação | 2020-09-30
T2017-061 | LT 230 kV Xinguara II - Santana do Araguaia C1/C2, CD e SE 230/138 kV Santana do Araguaia | LT 230 kV Xinguara II - Santana do Araguaia C1/C2, CD, com 296 km; SE 230/138 kV Santana do Araguaia (novo pátio 230 kV) - 2 x 150 MVA e transformação defasadora; | Instalar, na SE SE SANTANA DO ARAGUAIA, um reator trifásico de linha RT2 230 kV - 15,00 Mvar para o circuito 2 da LT 230 kV XINGUARA 2 /SE SANTANA DO ARAGUAIA PA. | RTL 230 kV 15 Mvar SANTANA DO ARAGUAIA RT2 PA | Em operação | 2020-09-30
T2017-061 | LT 230 kV Xinguara II - Santana do Araguaia C1/C2, CD e SE 230/138 kV Santana do Araguaia | LT 230 kV Xinguara II - Santana do Araguaia C1/C2, CD, com 296 km; SE 230/138 kV Santana do Araguaia (novo pátio 230 kV) - 2 x 150 MVA e transformação defasadora; | Instalar, na SE SE SANTANA DO ARAGUAIA, uma entrada de linha DIST1, em 138 kV, para o circuito da LT 138 kV da Distribuidora, arranjo Barra Dupla a Quatro Chaves. | EL 138 kV SANTANA DO ARAGUAIA DIST1 | Em operação | 2020-09-30
T2017-061 | LT 230 kV Xinguara II - Santana do Araguaia C1/C2, CD e SE 230/138 kV Santana do Araguaia | LT 230 kV Xinguara II - Santana do Araguaia C1/C2, CD, com 296 km; SE 230/138 kV Santana do Araguaia (novo pátio 230 kV) - 2 x 150 MVA e transformação defasadora; | Instalar, na SE SE SANTANA DO ARAGUAIA, uma entrada de linha DIST2, em 138 kV, para o circuito da LT 138 kV da Distribuidora, arranjo Barra Dupla a Quatro Chaves. | EL 138 kV SANTANA DO ARAGUAIA DIST2 | Em operação | 2020-09-30
T2017-061 | LT 230 kV Xinguara II - Santana do Araguaia C1/C2, CD e SE 230/138 kV Santana do Araguaia | LT 230 kV Xinguara II - Santana do Araguaia C1/C2, CD, com 296 km; SE 230/138 kV Santana do Araguaia (novo pátio 230 kV) - 2 x 150 MVA e transformação defasadora; | Instalar, na SE SE SANTANA DO ARAGUAIA, uma entrada de linha DIST3, em 138 kV, para o circuito da LT 138 kV da Distribuidora, arranjo Barra Dupla a Quatro Chaves. | EL 138 kV SANTANA DO ARAGUAIA DIST3 | Em operação | 2020-09-30
T2017-061 | LT 230 kV Xinguara II - Santana do Araguaia C1/C2, CD e SE 230/138 kV Santana do Araguaia | LT 230 kV Xinguara II - Santana do Araguaia C1/C2, CD, com 296 km; SE 230/138 kV Santana do Araguaia (novo pátio 230 kV) - 2 x 150 MVA e transformação defasadora; | Instalar, na SE SE SANTANA DO ARAGUAIA, uma entrada de linha DIST4, em 138 kV, para o circuito da LT 138 kV da Distribuidora, arranjo Barra Dupla a Quatro Chaves. | EL 138 kV SANTANA DO ARAGUAIA DIST4 | Em operação | 2020-09-30
T2017-061 | LT 230 kV Xinguara II - Santana do Araguaia C1/C2, CD e SE 230/138 kV Santana do Araguaia | LT 230 kV Xinguara II - Santana do Araguaia C1/C2, CD, com 296 km; SE 230/138 kV Santana do Araguaia (novo pátio 230 kV) - 2 x 150 MVA e transformação defasadora; | Instalar, na SE SE SANTANA DO ARAGUAIA, uma interligação de barramentos IB1, em 138 kV, arranjo Barra Dupla a Quatro Chaves. | IB 138 kV MG 230 kV SANTANA DO ARAGUAIA MG1 PA IB1 | Em operação | 2020-09-30
T2017-061 | LT 230 kV Xinguara II - Santana do Araguaia C1/C2, CD e SE 230/138 kV Santana do Araguaia | LT 230 kV Xinguara II - Santana do Araguaia C1/C2, CD, com 296 km; SE 230/138 kV Santana do Araguaia (novo pátio 230 kV) - 2 x 150 MVA e transformação defasadora; | Instalar, na SE SE SANTANA DO ARAGUAIA, uma interligação de barramentos IB1, em 230 kV, arranjo Barra Dupla a Quatro Chaves. | IB 230 kV MG 230 kV SANTANA DO ARAGUAIA MG1 PA IB1 | Em operação | 2020-09-30
T2017-061 | LT 230 kV Xinguara II - Santana do Araguaia C1/C2, CD e SE 230/138 kV Santana do Araguaia | LT 230 kV Xinguara II - Santana do Araguaia C1/C2, CD, com 296 km; SE 230/138 kV Santana do Araguaia (novo pátio 230 kV) - 2 x 150 MVA e transformação defasadora; | Instalar, na SE XINGUARA 2, um módulo de conexão sem disjuntor, em 230 kV, para o reator de linha RT1 230 kV - 15,00 Mvar. | MC 230 kV RTL 230 kV 15 Mvar XINGUARA 2 RT1 PA | Em operação | 2020-09-30
T2017-061 | LT 230 kV Xinguara II - Santana do Araguaia C1/C2, CD e SE 230/138 kV Santana do Araguaia | LT 230 kV Xinguara II - Santana do Araguaia C1/C2, CD, com 296 km; SE 230/138 kV Santana do Araguaia (novo pátio 230 kV) - 2 x 150 MVA e transformação defasadora; | Instalar, na SE XINGUARA 2, um módulo de conexão sem disjuntor, em 230 kV, para o reator de linha RT2 230 kV - 15,00 Mvar. | MC 230 kV RTL 230 kV 15 Mvar XINGUARA 2 RT2 PA | Em operação | 2020-09-30
T2017-061 | LT 230 kV Xinguara II - Santana do Araguaia C1/C2, CD e SE 230/138 kV Santana do Araguaia | LT 230 kV Xinguara II - Santana do Araguaia C1/C2, CD, com 296 km; SE 230/138 kV Santana do Araguaia (novo pátio 230 kV) - 2 x 150 MVA e transformação defasadora; | Instalar, na SE XINGUARA 2, um reator trifásico de linha RT1 230 kV - 15,00 Mvar para o circuito 1 da LT 230 kV XINGUARA 2 /SE SANTANA DO ARAGUAIA PA. | RTL 230 kV 15 Mvar XINGUARA 2 RT1 PA | Em operação | 2020-09-30
T2017-061 | LT 230 kV Xinguara II - Santana do Araguaia C1/C2, CD e SE 230/138 kV Santana do Araguaia | LT 230 kV Xinguara II - Santana do Araguaia C1/C2, CD, com 296 km; SE 230/138 kV Santana do Araguaia (novo pátio 230 kV) - 2 x 150 MVA e transformação defasadora; | Instalar, na SE XINGUARA 2, um reator trifásico de linha RT2 230 kV - 15,00 Mvar para o circuito 2 da LT 230 kV XINGUARA 2 /SE SANTANA DO ARAGUAIA PA. | RTL 230 kV 15 Mvar XINGUARA 2 RT2 PA | Em operação | 2020-09-30
T2017-061 | LT 230 kV Xinguara II - Santana do Araguaia C1/C2, CD e SE 230/138 kV Santana do Araguaia | LT 230 kV Xinguara II - Santana do Araguaia C1/C2, CD, com 296 km; SE 230/138 kV Santana do Araguaia (novo pátio 230 kV) - 2 x 150 MVA e transformação defasadora; | Instalar, na SE XINGUARA 2, uma entrada de linha, em 230 kV, para o 1° circuito da LT 230 kV XINGUARA 2 /SANTANA DO ARAGUAIA , arranjo Barra Dupla a Quatro Chaves. | EL 230 kV XINGUARA 2 LT 230 kV XINGUARA 2 /SANTANA DO ARAGUAIA C-1 PA | Em operação | 2020-09-30
T2017-061 | LT 230 kV Xinguara II - Santana do Araguaia C1/C2, CD e SE 230/138 kV Santana do Araguaia | LT 230 kV Xinguara II - Santana do Araguaia C1/C2, CD, com 296 km; SE 230/138 kV Santana do Araguaia (novo pátio 230 kV) - 2 x 150 MVA e transformação defasadora; | Instalar, na SE XINGUARA 2, uma entrada de linha, em 230 kV, para o 2° circuito da LT 230 kV XINGUARA 2 /SANTANA DO ARAGUAIA , arranjo Barra Dupla a Quatro Chaves. | EL 230 kV XINGUARA 2 LT 230 kV XINGUARA 2 /SANTANA DO ARAGUAIA C-2 PA | Em operação | 2020-09-30
T2017-062-A | LT 230 kV Umuarama Sul - Guaíra C2, CS | LT 230 kV Umuarama Sul - Guaíra C2, CS, com 108 km; | Construção do 2° circuito da LT 230 kV UMUARAMA SUL /GUAIRA PR, com extensão de 108,00 km, em circuito simples. | LT 230 kV UMUARAMA SUL /GUAIRA C-2 PR | Em operação | 2021-02-01
T2017-062-A | LT 230 kV Umuarama Sul - Guaíra C2, CS | LT 230 kV Umuarama Sul - Guaíra C2, CS, com 108 km; | Instalar, na SE GUAIRA, uma entrada de linha, em 230 kV, para o 2° circuito da LT 230 kV UMUARAMA SUL /GUAIRA , arranjo Barra Dupla a Quatro Chaves. | EL 230 kV GUAIRA LT 230 kV UMUARAMA SUL /GUAIRA C-2 PR | Em operação | 2021-02-01
T2017-062-A | LT 230 kV Umuarama Sul - Guaíra C2, CS | LT 230 kV Umuarama Sul - Guaíra C2, CS, com 108 km; | Instalar, na SE UMUARAMA SUL, uma entrada de linha, em 230 kV, para o 2° circuito da LT 230 kV UMUARAMA SUL /GUAIRA , arranjo Barra Principal e Transferência. | EL 230 kV UMUARAMA SUL LT 230 kV UMUARAMA SUL /GUAIRA C-2 PR | Em operação | 2021-02-01
T2017-062-B | SE 230/138 kV Londrina Sul e Secc. Da LT 230 kV Londrina - Apucarana C1 | SE 230/138 kV Londrina Sul - (3 + 1 Res) x 50 MVA; Trecho de LT da SE Londrina Sul ao Secc. Da LT 230 kV Londrina - Apucarana C1 - 1 4,5 km, CD | Instalar o circuito LT 230 kV LONDRINA ESU /LONDRINA SUL C-1 PR originado do seccionamento do circuito LT 230 kV LONDRINA ESU /APUCARANA C-1 PR na SE LONDRINA SUL | LT 230 kV LONDRINA ESU /LONDRINA SUL C-1 PR | Em operação | 2020-12-01
T2017-062-B | SE 230/138 kV Londrina Sul e Secc. Da LT 230 kV Londrina - Apucarana C1 | SE 230/138 kV Londrina Sul - (3 + 1 Res) x 50 MVA; Trecho de LT da SE Londrina Sul ao Secc. Da LT 230 kV Londrina - Apucarana C1 - 1 4,5 km, CD | Instalar o circuito LT 230 kV LONDRINA SUL /APUCARANA C-1 PR originado do seccionamento do circuito LT 230 kV LONDRINA ESU /APUCARANA C-1 PR na SE LONDRINA SUL | LT 230 kV LONDRINA SUL /APUCARANA C-1 PR | Em operação | 2020-12-01
T2017-062-B | SE 230/138 kV Londrina Sul e Secc. Da LT 230 kV Londrina - Apucarana C1 | SE 230/138 kV Londrina Sul - (3 + 1 Res) x 50 MVA; Trecho de LT da SE Londrina Sul ao Secc. Da LT 230 kV Londrina - Apucarana C1 - 1 4,5 km, CD | Instalar, na SE LONDRINA SUL, um banco de autotransformadores monofásicos TR1 230/138-13,8 KV - 3x50 MVA. | TR 230/138 kV LONDRINA SUL TR1 PR | Em operação | 2020-12-01
T2017-062-B | SE 230/138 kV Londrina Sul e Secc. Da LT 230 kV Londrina - Apucarana C1 | SE 230/138 kV Londrina Sul - (3 + 1 Res) x 50 MVA; Trecho de LT da SE Londrina Sul ao Secc. Da LT 230 kV Londrina - Apucarana C1 - 1 4,5 km, CD | Instalar, na SE LONDRINA SUL, um banco de capacitores BC1, em 138 kV - 30,00 Mvar. | BC 138 kV 30 Mvar LONDRINA SUL BC1 PR | Em operação | 2020-12-01
T2017-062-B | SE 230/138 kV Londrina Sul e Secc. Da LT 230 kV Londrina - Apucarana C1 | SE 230/138 kV Londrina Sul - (3 + 1 Res) x 50 MVA; Trecho de LT da SE Londrina Sul ao Secc. Da LT 230 kV Londrina - Apucarana C1 - 1 4,5 km, CD | Instalar, na SE LONDRINA SUL, um módulo de conexão para o banco de capacitores BC1, em 138 kV, 30,00 Mvar, arranjo Barra Dupla a Quatro Chaves. | MC 138 kV BC 138 kV 30 Mvar LONDRINA SUL BC1 PR | Em operação | 2020-12-01
T2017-062-B | SE 230/138 kV Londrina Sul e Secc. Da LT 230 kV Londrina - Apucarana C1 | SE 230/138 kV Londrina Sul - (3 + 1 Res) x 50 MVA; Trecho de LT da SE Londrina Sul ao Secc. Da LT 230 kV Londrina - Apucarana C1 - 1 4,5 km, CD | Instalar, na SE LONDRINA SUL, um módulo de conexão, em 138 kV, para o banco de autotransformadores monofásicos TR1 230/138 kV - 150,00 MVA, arranjo Barra Dupla a Quatro Chaves. | MC 138 kV TR 230/138 kV LONDRINA SUL TR1 PR | Em operação | 2020-12-01
T2017-062-B | SE 230/138 kV Londrina Sul e Secc. Da LT 230 kV Londrina - Apucarana C1 | SE 230/138 kV Londrina Sul - (3 + 1 Res) x 50 MVA; Trecho de LT da SE Londrina Sul ao Secc. Da LT 230 kV Londrina - Apucarana C1 - 1 4,5 km, CD | Instalar, na SE LONDRINA SUL, um módulo de conexão, em 230 kV, para o banco de autotransformadores monofásicos TR1 230/138 kV - 150,00 MVA, arranjo Barra Dupla a Quatro Chaves. | MC 230 kV TR 230/138 kV LONDRINA SUL TR1 PR | Em operação | 2020-12-01
T2017-062-B | SE 230/138 kV Londrina Sul e Secc. Da LT 230 kV Londrina - Apucarana C1 | SE 230/138 kV Londrina Sul - (3 + 1 Res) x 50 MVA; Trecho de LT da SE Londrina Sul ao Secc. Da LT 230 kV Londrina - Apucarana C1 - 1 4,5 km, CD | Instalar, na SE LONDRINA SUL, um módulo de entrada de linha para o circuito LT 230 kV LONDRINA ESU /LONDRINA SUL C-1 PR originado do seccionamento do circuito LT 230 kV LONDRINA ESU /APUCARANA C-1 PR na SE LONDRINA SUL. | EL 230 kV LONDRINA SUL LT 230 kV LONDRINA ESU /LONDRINA SUL C-1 PR | Em operação | 2020-12-01
T2017-062-B | SE 230/138 kV Londrina Sul e Secc. Da LT 230 kV Londrina - Apucarana C1 | SE 230/138 kV Londrina Sul - (3 + 1 Res) x 50 MVA; Trecho de LT da SE Londrina Sul ao Secc. Da LT 230 kV Londrina - Apucarana C1 - 1 4,5 km, CD | Instalar, na SE LONDRINA SUL, um módulo de entrada de linha para o circuito LT 230 kV LONDRINA SUL /APUCARANA C-1 PR originado do seccionamento do circuito LT 230 kV LONDRINA ESU /APUCARANA C-1 PR na SE LONDRINA SUL. | EL 230 kV LONDRINA SUL LT 230 kV LONDRINA SUL /APUCARANA C-1 PR | Em operação | 2020-12-01
T2017-062-B | SE 230/138 kV Londrina Sul e Secc. Da LT 230 kV Londrina - Apucarana C1 | SE 230/138 kV Londrina Sul - (3 + 1 Res) x 50 MVA; Trecho de LT da SE Londrina Sul ao Secc. Da LT 230 kV Londrina - Apucarana C1 - 1 4,5 km, CD | Instalar, na SE LONDRINA SUL, um módulo geral MG1, em 230 kV, arranjo Barra Dupla a Quatro Chaves. | MG 230 kV LONDRINA SUL MG1 PR | Em operação | 2020-12-01
T2017-062-B | SE 230/138 kV Londrina Sul e Secc. Da LT 230 kV Londrina - Apucarana C1 | SE 230/138 kV Londrina Sul - (3 + 1 Res) x 50 MVA; Trecho de LT da SE Londrina Sul ao Secc. Da LT 230 kV Londrina - Apucarana C1 - 1 4,5 km, CD | Instalar, na SE LONDRINA SUL, uma entrada de linha DIST1, em 138 kV, para o circuito da LT 138 kV da Distribuidora, arranjo Barra Dupla a Quatro Chaves. | EL 138 kV LONDRINA SUL DIST1 | Em operação | 2020-12-01
T2017-062-B | SE 230/138 kV Londrina Sul e Secc. Da LT 230 kV Londrina - Apucarana C1 | SE 230/138 kV Londrina Sul - (3 + 1 Res) x 50 MVA; Trecho de LT da SE Londrina Sul ao Secc. Da LT 230 kV Londrina - Apucarana C1 - 1 4,5 km, CD | Instalar, na SE LONDRINA SUL, uma entrada de linha DIST2, em 138 kV, para o circuito da LT 138 kV da Distribuidora, arranjo Barra Dupla a Quatro Chaves. | EL 138 kV LONDRINA SUL DIST2 | Em operação | 2020-12-01
T2017-062-B | SE 230/138 kV Londrina Sul e Secc. Da LT 230 kV Londrina - Apucarana C1 | SE 230/138 kV Londrina Sul - (3 + 1 Res) x 50 MVA; Trecho de LT da SE Londrina Sul ao Secc. Da LT 230 kV Londrina - Apucarana C1 - 1 4,5 km, CD | Instalar, na SE LONDRINA SUL, uma entrada de linha DIST3, em 138 kV, para o circuito da LT 138 kV da Distribuidora, arranjo Barra Dupla a Quatro Chaves. | EL 138 kV LONDRINA SUL DIST3 | Em operação | 2020-12-01
T2017-062-B | SE 230/138 kV Londrina Sul e Secc. Da LT 230 kV Londrina - Apucarana C1 | SE 230/138 kV Londrina Sul - (3 + 1 Res) x 50 MVA; Trecho de LT da SE Londrina Sul ao Secc. Da LT 230 kV Londrina - Apucarana C1 - 1 4,5 km, CD | Instalar, na SE LONDRINA SUL, uma entrada de linha DIST4, em 138 kV, para o circuito da LT 138 kV da Distribuidora, arranjo Barra Dupla a Quatro Chaves. | EL 138 kV LONDRINA SUL DIST4 | Em operação | 2020-12-01
T2017-062-B | SE 230/138 kV Londrina Sul e Secc. Da LT 230 kV Londrina - Apucarana C1 | SE 230/138 kV Londrina Sul - (3 + 1 Res) x 50 MVA; Trecho de LT da SE Londrina Sul ao Secc. Da LT 230 kV Londrina - Apucarana C1 - 1 4,5 km, CD | Instalar, na SE LONDRINA SUL, uma entrada de linha DIST5, em 138 kV, para o circuito da LT 138 kV da Distribuidora, arranjo Barra Dupla a Quatro Chaves. | EL 138 kV LONDRINA SUL DIST5 | Em operação | 2020-12-01
T2017-062-B | SE 230/138 kV Londrina Sul e Secc. Da LT 230 kV Londrina - Apucarana C1 | SE 230/138 kV Londrina Sul - (3 + 1 Res) x 50 MVA; Trecho de LT da SE Londrina Sul ao Secc. Da LT 230 kV Londrina - Apucarana C1 - 1 4,5 km, CD | Instalar, na SE LONDRINA SUL, uma interligação de barramentos IB1, em 138 kV, arranjo Barra Dupla a Quatro Chaves. | IB 138 kV MG 230 kV LONDRINA SUL MG1 PR IB1 | Em operação | 2020-12-01
T2017-062-B | SE 230/138 kV Londrina Sul e Secc. Da LT 230 kV Londrina - Apucarana C1 | SE 230/138 kV Londrina Sul - (3 + 1 Res) x 50 MVA; Trecho de LT da SE Londrina Sul ao Secc. Da LT 230 kV Londrina - Apucarana C1 - 1 4,5 km, CD | Instalar, na SE LONDRINA SUL, uma interligação de barramentos IB1, em 230 kV, arranjo Barra Dupla a Quatro Chaves. | IB 230 kV MG 230 kV LONDRINA SUL MG1 PR IB1 | Em operação | 2020-12-01
T2017-063-A | SE Guaíra 525 kV e LT 525 kV Guaíra - Foz do Iguaçu - CD | SE 525/230 kV Guaíra (novo pátio 525 kV) - (6 + 1 Res) x 224 MVA e LT 525 kV Foz do Iguaçu - Guaíra - CD, C1 e C2, com 173 km; | Construção do 1° circuito da LT 525 kV FOZ DO IGUACU /GUAIRA PR, com extensão de 173,00 km, em circuito duplo. | LT 525 kV FOZ DO IGUACU /GUAIRA C-1 PR | Em operação | 2022-11-01
T2017-063-A | SE Guaíra 525 kV e LT 525 kV Guaíra - Foz do Iguaçu - CD | SE 525/230 kV Guaíra (novo pátio 525 kV) - (6 + 1 Res) x 224 MVA e LT 525 kV Foz do Iguaçu - Guaíra - CD, C1 e C2, com 173 km; | Construção do 2° circuito da LT 525 kV FOZ DO IGUACU /GUAIRA PR, com extensão de 173,00 km, em circuito duplo. | LT 525 kV FOZ DO IGUACU /GUAIRA C-2 PR | Em operação | 2022-11-01
T2017-063-A | SE Guaíra 525 kV e LT 525 kV Guaíra - Foz do Iguaçu - CD | SE 525/230 kV Guaíra (novo pátio 525 kV) - (6 + 1 Res) x 224 MVA e LT 525 kV Foz do Iguaçu - Guaíra - CD, C1 e C2, com 173 km; | Instalação, na SE GUAIRA, de um Banco de transformação monofásica TR1 525/230-13,8 KV - 3x 224 MVA. | TR 525/230 kV GUAIRA TR1 PR | Em operação | 2022-11-01
T2017-063-A | SE Guaíra 525 kV e LT 525 kV Guaíra - Foz do Iguaçu - CD | SE 525/230 kV Guaíra (novo pátio 525 kV) - (6 + 1 Res) x 224 MVA e LT 525 kV Foz do Iguaçu - Guaíra - CD, C1 e C2, com 173 km; | Instalação, na SE GUAIRA, de um Banco de transformação monofásica TR2 525/230-13,8 KV - 3x 224 MVA. | TR 525/230 kV GUAIRA TR2 PR | Em operação | 2023-05-01
T2017-063-A | SE Guaíra 525 kV e LT 525 kV Guaíra - Foz do Iguaçu - CD | SE 525/230 kV Guaíra (novo pátio 525 kV) - (6 + 1 Res) x 224 MVA e LT 525 kV Foz do Iguaçu - Guaíra - CD, C1 e C2, com 173 km; | Instalação, na SE GUAIRA, de um módulo de conexão, em 230 kV, arranjo BPT, para a transformação TR 525/230 kV GUAIRA TR1 PR. | MC 230 kV TR 525/230 kV GUAIRA TR1 PR | Em operação | 2022-11-01
T2017-063-A | SE Guaíra 525 kV e LT 525 kV Guaíra - Foz do Iguaçu - CD | SE 525/230 kV Guaíra (novo pátio 525 kV) - (6 + 1 Res) x 224 MVA e LT 525 kV Foz do Iguaçu - Guaíra - CD, C1 e C2, com 173 km; | Instalação, na SE GUAIRA, de um módulo de conexão, em 230 kV, arranjo BPT, para a transformação TR 525/230 kV GUAIRA TR2 PR. | MC 230 kV TR 525/230 kV GUAIRA TR2 PR | Em operação | 2023-05-01
T2017-063-A | SE Guaíra 525 kV e LT 525 kV Guaíra - Foz do Iguaçu - CD | SE 525/230 kV Guaíra (novo pátio 525 kV) - (6 + 1 Res) x 224 MVA e LT 525 kV Foz do Iguaçu - Guaíra - CD, C1 e C2, com 173 km; | Instalação, na SE GUAIRA, de um módulo de conexão, em 525 kV, arranjo DJM, para a transformação TR 525/230 kV GUAIRA TR1 PR. | MC 525 kV TR 525/230 kV GUAIRA TR1 PR | Em operação | 2022-11-01
T2017-063-A | SE Guaíra 525 kV e LT 525 kV Guaíra - Foz do Iguaçu - CD | SE 525/230 kV Guaíra (novo pátio 525 kV) - (6 + 1 Res) x 224 MVA e LT 525 kV Foz do Iguaçu - Guaíra - CD, C1 e C2, com 173 km; | Instalação, na SE GUAIRA, de um módulo de conexão, em 525 kV, arranjo DJM, para a transformação TR 525/230 kV GUAIRA TR2 PR. | MC 525 kV TR 525/230 kV GUAIRA TR2 PR | Em operação | 2023-05-01
T2017-063-A | SE Guaíra 525 kV e LT 525 kV Guaíra - Foz do Iguaçu - CD | SE 525/230 kV Guaíra (novo pátio 525 kV) - (6 + 1 Res) x 224 MVA e LT 525 kV Foz do Iguaçu - Guaíra - CD, C1 e C2, com 173 km; | Instalação, na SE GUAIRA, de uma unidade de transformação monofásica reserva TRR1 525/230-13,8 KV - 224 MVA. | TR 525/230 kV GUAIRA TRR1 PR | Em operação | 2023-05-09
T2017-063-A | SE Guaíra 525 kV e LT 525 kV Guaíra - Foz do Iguaçu - CD | SE 525/230 kV Guaíra (novo pátio 525 kV) - (6 + 1 Res) x 224 MVA e LT 525 kV Foz do Iguaçu - Guaíra - CD, C1 e C2, com 173 km; | Instalar, na SE FOZ DO IGUACU, um módulo geral MG1, em 525 kV, arranjo Disjuntor e Meio. | MG 525 kV FOZ DO IGUACU MG1 PR | Em operação | 2022-11-01
T2017-063-A | SE Guaíra 525 kV e LT 525 kV Guaíra - Foz do Iguaçu - CD | SE 525/230 kV Guaíra (novo pátio 525 kV) - (6 + 1 Res) x 224 MVA e LT 525 kV Foz do Iguaçu - Guaíra - CD, C1 e C2, com 173 km; | Instalar, na SE FOZ DO IGUACU, uma entrada de linha, em 525 kV, para o 1° circuito da LT 525 kV FOZ DO IGUACU /GUAIRA , arranjo Disjuntor e Meio. | EL 525 kV FOZ DO IGUACU LT 525 kV FOZ DO IGUACU /GUAIRA C-1 PR | Em operação | 2022-11-01
T2017-063-A | SE Guaíra 525 kV e LT 525 kV Guaíra - Foz do Iguaçu - CD | SE 525/230 kV Guaíra (novo pátio 525 kV) - (6 + 1 Res) x 224 MVA e LT 525 kV Foz do Iguaçu - Guaíra - CD, C1 e C2, com 173 km; | Instalar, na SE FOZ DO IGUACU, uma entrada de linha, em 525 kV, para o 2° circuito da LT 525 kV FOZ DO IGUACU /GUAIRA , arranjo Disjuntor e Meio. | EL 525 kV FOZ DO IGUACU LT 525 kV FOZ DO IGUACU /GUAIRA C-2 PR | Em operação | 2022-11-01
T2017-063-A | SE Guaíra 525 kV e LT 525 kV Guaíra - Foz do Iguaçu - CD | SE 525/230 kV Guaíra (novo pátio 525 kV) - (6 + 1 Res) x 224 MVA e LT 525 kV Foz do Iguaçu - Guaíra - CD, C1 e C2, com 173 km; | Instalar, na SE FOZ DO IGUACU, uma interligação de barramentos IB1, em 525 kV, arranjo Disjuntor e Meio. | IB 525 kV MG 525 kV FOZ DO IGUACU MG1 PR IB1 | Em operação | 2022-11-01
T2017-063-A | SE Guaíra 525 kV e LT 525 kV Guaíra - Foz do Iguaçu - CD | SE 525/230 kV Guaíra (novo pátio 525 kV) - (6 + 1 Res) x 224 MVA e LT 525 kV Foz do Iguaçu - Guaíra - CD, C1 e C2, com 173 km; | Instalar, na SE GUAIRA, um banco de reatores de barra monofásicos RT3 525 kV - 150,00 Mvar. | RTB 525 kV 150 Mvar GUAIRA RT3 PR | Em operação | 2022-11-01
T2017-063-A | SE Guaíra 525 kV e LT 525 kV Guaíra - Foz do Iguaçu - CD | SE 525/230 kV Guaíra (novo pátio 525 kV) - (6 + 1 Res) x 224 MVA e LT 525 kV Foz do Iguaçu - Guaíra - CD, C1 e C2, com 173 km; | Instalar, na SE GUAIRA, um banco de reatores de linha monofásicos RT1 525 kV - 100,00 Mvar para o circuito da LT 525 kV FOZ DO IGUACU /GUAIRA PR. | RTL 525 kV 100 Mvar GUAIRA RT1 PR | Em operação | 2022-11-01
T2017-063-A | SE Guaíra 525 kV e LT 525 kV Guaíra - Foz do Iguaçu - CD | SE 525/230 kV Guaíra (novo pátio 525 kV) - (6 + 1 Res) x 224 MVA e LT 525 kV Foz do Iguaçu - Guaíra - CD, C1 e C2, com 173 km; | Instalar, na SE GUAIRA, um banco de reatores de linha monofásicos RT2 525 kV - 100,00 Mvar para o circuito da LT 525 kV FOZ DO IGUACU /GUAIRA PR. | RTL 525 kV 100 Mvar GUAIRA RT2 PR | Em operação | 2022-11-01
T2017-063-A | SE Guaíra 525 kV e LT 525 kV Guaíra - Foz do Iguaçu - CD | SE 525/230 kV Guaíra (novo pátio 525 kV) - (6 + 1 Res) x 224 MVA e LT 525 kV Foz do Iguaçu - Guaíra - CD, C1 e C2, com 173 km; | Instalar, na SE GUAIRA, um módulo de conexão com disjuntor, em 525kV, para o reator de barra RT3 525kV - 150,00 Mvar. | MC 525 kV RTB 525 kV 150 Mvar GUAIRA RT3 PR | Em operação | 2022-11-01
T2017-063-A | SE Guaíra 525 kV e LT 525 kV Guaíra - Foz do Iguaçu - CD | SE 525/230 kV Guaíra (novo pátio 525 kV) - (6 + 1 Res) x 224 MVA e LT 525 kV Foz do Iguaçu - Guaíra - CD, C1 e C2, com 173 km; | Instalar, na SE GUAIRA, um módulo de conexão sem disjuntor, em 525 kV, para o reator de linha RT1 525 kV - 100,00 Mvar. | MC 525 kV RTL 525 kV 100 Mvar GUAIRA RT1 PR | Em operação | 2022-11-01
T2017-063-A | SE Guaíra 525 kV e LT 525 kV Guaíra - Foz do Iguaçu - CD | SE 525/230 kV Guaíra (novo pátio 525 kV) - (6 + 1 Res) x 224 MVA e LT 525 kV Foz do Iguaçu - Guaíra - CD, C1 e C2, com 173 km; | Instalar, na SE GUAIRA, um módulo de conexão sem disjuntor, em 525 kV, para o reator de linha RT2 525 kV - 100,00 Mvar. | MC 525 kV RTL 525 kV 100 Mvar GUAIRA RT2 PR | Em operação | 2022-11-01
T2017-063-A | SE Guaíra 525 kV e LT 525 kV Guaíra - Foz do Iguaçu - CD | SE 525/230 kV Guaíra (novo pátio 525 kV) - (6 + 1 Res) x 224 MVA e LT 525 kV Foz do Iguaçu - Guaíra - CD, C1 e C2, com 173 km; | Instalar, na SE GUAIRA, um módulo geral MG1, em 525 kV, arranjo Disjuntor e Meio. | MG 525 kV GUAIRA MG1 PR | Em operação | 2022-11-01
T2017-063-A | SE Guaíra 525 kV e LT 525 kV Guaíra - Foz do Iguaçu - CD | SE 525/230 kV Guaíra (novo pátio 525 kV) - (6 + 1 Res) x 224 MVA e LT 525 kV Foz do Iguaçu - Guaíra - CD, C1 e C2, com 173 km; | Instalar, na SE GUAIRA, um reator de barra monofásico reserva RTR1 525 kV - 50,00 Mvar. | RTB 525 kV 50 Mvar GUAIRA RTR1 PR | Em operação | 2022-11-01
T2017-063-A | SE Guaíra 525 kV e LT 525 kV Guaíra - Foz do Iguaçu - CD | SE 525/230 kV Guaíra (novo pátio 525 kV) - (6 + 1 Res) x 224 MVA e LT 525 kV Foz do Iguaçu - Guaíra - CD, C1 e C2, com 173 km; | Instalar, na SE GUAIRA, um reator de linha monofásico reserva RTR2 525 kV - 33,33 Mvar para o circuito da LT 525 kV FOZ DO IGUACU /GUAIRA PR. | RTL 525 kV 33,33 Mvar GUAIRA RTR2 PR | Em operação | 2022-11-01
T2017-063-A | SE Guaíra 525 kV e LT 525 kV Guaíra - Foz do Iguaçu - CD | SE 525/230 kV Guaíra (novo pátio 525 kV) - (6 + 1 Res) x 224 MVA e LT 525 kV Foz do Iguaçu - Guaíra - CD, C1 e C2, com 173 km; | Instalar, na SE GUAIRA, uma entrada de linha, em 525 kV, para o 1° circuito da LT 525 kV FOZ DO IGUACU /GUAIRA , arranjo Disjuntor e Meio. | EL 525 kV GUAIRA LT 525 kV FOZ DO IGUACU /GUAIRA C-1 PR | Em operação | 2022-11-01
T2017-063-A | SE Guaíra 525 kV e LT 525 kV Guaíra - Foz do Iguaçu - CD | SE 525/230 kV Guaíra (novo pátio 525 kV) - (6 + 1 Res) x 224 MVA e LT 525 kV Foz do Iguaçu - Guaíra - CD, C1 e C2, com 173 km; | Instalar, na SE GUAIRA, uma entrada de linha, em 525 kV, para o 2° circuito da LT 525 kV FOZ DO IGUACU /GUAIRA , arranjo Disjuntor e Meio. | EL 525 kV GUAIRA LT 525 kV FOZ DO IGUACU /GUAIRA C-2 PR | Em operação | 2022-11-01
T2017-063-A | SE Guaíra 525 kV e LT 525 kV Guaíra - Foz do Iguaçu - CD | SE 525/230 kV Guaíra (novo pátio 525 kV) - (6 + 1 Res) x 224 MVA e LT 525 kV Foz do Iguaçu - Guaíra - CD, C1 e C2, com 173 km; | Instalar, na SE GUAIRA, uma interligação de barramentos IB1, em 525 kV, arranjo Disjuntor e Meio. | IB 525 kV MG 525 kV GUAIRA MG1 PR IB1 | Em operação | 2022-11-01
T2017-063-A | SE Guaíra 525 kV e LT 525 kV Guaíra - Foz do Iguaçu - CD | SE 525/230 kV Guaíra (novo pátio 525 kV) - (6 + 1 Res) x 224 MVA e LT 525 kV Foz do Iguaçu - Guaíra - CD, C1 e C2, com 173 km; | Instalar, na SE GUAIRA, uma interligação de barramentos IB2, em 525 kV, arranjo Disjuntor e Meio. | IB 525 kV MG 525 kV GUAIRA MG1 PR IB2 | Em operação | 2022-11-01
T2017-063-A | SE Guaíra 525 kV e LT 525 kV Guaíra - Foz do Iguaçu - CD | SE 525/230 kV Guaíra (novo pátio 525 kV) - (6 + 1 Res) x 224 MVA e LT 525 kV Foz do Iguaçu - Guaíra - CD, C1 e C2, com 173 km; | Instalar, na SE GUAIRA, uma interligação de barramentos IB3, em 525 kV, arranjo Disjuntor e Meio. | IB 525 kV MG 525 kV GUAIRA MG1 PR IB3 | Em operação | 2022-11-01
T2017-063-A | SE Guaíra 525 kV e LT 525 kV Guaíra - Foz do Iguaçu - CD | SE 525/230 kV Guaíra (novo pátio 525 kV) - (6 + 1 Res) x 224 MVA e LT 525 kV Foz do Iguaçu - Guaíra - CD, C1 e C2, com 173 km; | Instalar, na SE GUAIRA, uma interligação de barramentos IB4, em 525 kV, arranjo Disjuntor e Meio. | IB 525 kV MG 525 kV GUAIRA MG1 PR IB4 | Em operação | 2022-11-01
T2017-063-A | SE Guaíra 525 kV e LT 525 kV Guaíra - Foz do Iguaçu - CD | SE 525/230 kV Guaíra (novo pátio 525 kV) - (6 + 1 Res) x 224 MVA e LT 525 kV Foz do Iguaçu - Guaíra - CD, C1 e C2, com 173 km; | Instalar, na SE GUAIRA, uma interligação de barramentos IB5, em 525 kV, arranjo Disjuntor e Meio. | IB 525 kV MG 525 kV GUAIRA MG1 PR IB5 | Em operação | 2022-11-01
T2017-063-B | LT 525 kV Guaíra - Sarandi - CD | LT 525 kV Guaíra - Sarandi - CD | Construção do 1° circuito da LT 525 kV GUAIRA /SARANDI PR, com extensão de 266,30 km, em circuito duplo. | LT 525 kV GUAIRA /SARANDI C-1 PR | Em operação | 2022-11-01
T2017-063-B | LT 525 kV Guaíra - Sarandi - CD | LT 525 kV Guaíra - Sarandi - CD | Construção do 2° circuito da LT 525 kV GUAIRA /SARANDI PR, com extensão de 266,30 km, em circuito duplo. | LT 525 kV GUAIRA /SARANDI C-2 PR | Em operação | 2022-11-01
T2017-063-B | LT 525 kV Guaíra - Sarandi - CD | LT 525 kV Guaíra - Sarandi - CD | Instalar, na SE GUAIRA, um banco de reatores de linha monofásicos RT4 525 kV - 150,00 Mvar para o circuito da LT 525 kV GUAIRA /SARANDI PR. | RTL 525 kV 150 Mvar GUAIRA RT4 PR | Em operação | 2022-11-01
T2017-063-B | LT 525 kV Guaíra - Sarandi - CD | LT 525 kV Guaíra - Sarandi - CD | Instalar, na SE GUAIRA, um banco de reatores de linha monofásicos RT5 525 kV - 150,00 Mvar para o circuito da LT 525 kV GUAIRA /SARANDI PR. | RTL 525 kV 150 Mvar GUAIRA RT5 PR | Em operação | 2022-11-01
T2017-063-B | LT 525 kV Guaíra - Sarandi - CD | LT 525 kV Guaíra - Sarandi - CD | Instalar, na SE GUAIRA, um módulo de conexão sem disjuntor, em 525 kV, para o reator de linha RT4 525 kV - 150,00 Mvar. | MC 525 kV RTL 525 kV 150 Mvar GUAIRA RT4 PR | Em operação | 2022-11-01
T2017-063-B | LT 525 kV Guaíra - Sarandi - CD | LT 525 kV Guaíra - Sarandi - CD | Instalar, na SE GUAIRA, um módulo de conexão sem disjuntor, em 525 kV, para o reator de linha RT5 525 kV - 150,00 Mvar. | MC 525 kV RTL 525 kV 150 Mvar GUAIRA RT5 PR | Em operação | 2022-11-01
T2017-063-B | LT 525 kV Guaíra - Sarandi - CD | LT 525 kV Guaíra - Sarandi - CD | Instalar, na SE GUAIRA, um reator de linha monofásico reserva RTR3 525 kV - 50,00 Mvar para o circuito da LT 525 kV GUAIRA /SARANDI PR. | RTL 525 kV 50 Mvar GUAIRA RTR3 PR | Em operação | 2022-11-01
T2017-063-B | LT 525 kV Guaíra - Sarandi - CD | LT 525 kV Guaíra - Sarandi - CD | Instalar, na SE GUAIRA, uma entrada de linha, em 525 kV, para o 1° circuito da LT 525 kV GUAIRA /SARANDI , arranjo Disjuntor e Meio. | EL 525 kV GUAIRA LT 525 kV GUAIRA /SARANDI C-1 PR | Em operação | 2022-11-01
T2017-063-B | LT 525 kV Guaíra - Sarandi - CD | LT 525 kV Guaíra - Sarandi - CD | Instalar, na SE GUAIRA, uma entrada de linha, em 525 kV, para o 2° circuito da LT 525 kV GUAIRA /SARANDI , arranjo Disjuntor e Meio. | EL 525 kV GUAIRA LT 525 kV GUAIRA /SARANDI C-2 PR | Em operação | 2022-11-01
T2017-063-B | LT 525 kV Guaíra - Sarandi - CD | LT 525 kV Guaíra - Sarandi - CD | Instalar, na SE SARANDI, um banco de reatores de linha monofásicos RT1 525 kV - 100,00 Mvar para o circuito 1 da LT 525 kV GUAIRA /SARANDI PR. | RTL 525 kV 100 Mvar SARANDI RT1 PR | Em operação | 2022-11-01
T2017-063-B | LT 525 kV Guaíra - Sarandi - CD | LT 525 kV Guaíra - Sarandi - CD | Instalar, na SE SARANDI, um banco de reatores de linha monofásicos RT2 525 kV - 100,00 Mvar para o circuito da LT 525 kV GUAIRA /SARANDI PR. | RTL 525 kV 100 Mvar SARANDI RT2 PR | Em operação | 2022-11-01
T2017-063-B | LT 525 kV Guaíra - Sarandi - CD | LT 525 kV Guaíra - Sarandi - CD | Instalar, na SE SARANDI, um módulo de conexão sem disjuntor, em 525 kV, para o reator de linha RT1 525 kV - 100,00 Mvar. | MC 525 kV RTL 525 kV 100 Mvar SARANDI RT1 PR | Em operação | 2022-11-01
T2017-063-B | LT 525 kV Guaíra - Sarandi - CD | LT 525 kV Guaíra - Sarandi - CD | Instalar, na SE SARANDI, um módulo de conexão sem disjuntor, em 525 kV, para o reator de linha RT2 525 kV - 100,00 Mvar. | MC 525 kV RTL 525 kV 100 Mvar SARANDI RT2 PR | Em operação | 2022-11-01
T2017-063-B | LT 525 kV Guaíra - Sarandi - CD | LT 525 kV Guaíra - Sarandi - CD | Instalar, na SE SARANDI, um reator de linha monofásico reserva RTR1 525 kV - 33,33 Mvar para o circuito da LT 525 kV GUAIRA /SARANDI PR. | RTL 525 kV 33,33 Mvar SARANDI RTR1 PR | Em operação | 2022-11-01
T2017-063-B | LT 525 kV Guaíra - Sarandi - CD | LT 525 kV Guaíra - Sarandi - CD | Instalar, na SE SARANDI, uma entrada de linha, em 525 kV, para o 1° circuito da LT 525 kV GUAIRA /SARANDI , arranjo Disjuntor e Meio. | EL 525 kV SARANDI LT 525 kV GUAIRA /SARANDI C-1 PR | Em operação | 2022-11-01
T2017-063-B | LT 525 kV Guaíra - Sarandi - CD | LT 525 kV Guaíra - Sarandi - CD | Instalar, na SE SARANDI, uma entrada de linha, em 525 kV, para o 2° circuito da LT 525 kV GUAIRA /SARANDI , arranjo Disjuntor e Meio. | EL 525 kV SARANDI LT 525 kV GUAIRA /SARANDI C-2 PR | Em operação | 2022-11-01
T2017-063-C | LT 525 kV Sarandi - Londrina (Eletrosul) - CD | LT 525 kV Sarandi - Londrina (Eletrosul) - CD, C1 e C2, 75 km. | Construção do 1° circuito da LT 525 kV SARANDI /LONDRINA ESU PR, com extensão de 75,50 km, em circuito duplo. | LT 525 kV SARANDI /LONDRINA ESU C-1 PR | Em operação | 2022-11-01
T2017-063-C | LT 525 kV Sarandi - Londrina (Eletrosul) - CD | LT 525 kV Sarandi - Londrina (Eletrosul) - CD, C1 e C2, 75 km. | Construção do 2° circuito da LT 525 kV SARANDI /LONDRINA ESU PR, com extensão de 75,50 km, em circuito duplo. | LT 525 kV SARANDI /LONDRINA ESU C-2 PR | Em operação | 2022-11-01
T2017-063-C | LT 525 kV Sarandi - Londrina (Eletrosul) - CD | LT 525 kV Sarandi - Londrina (Eletrosul) - CD, C1 e C2, 75 km. | Instalar, na SE LONDRINA ESU, um módulo geral MG1, em 525 kV, arranjo Disjuntor e Meio. | MG 525 kV LONDRINA ESU MG1 PR | Em operação | 2022-11-01
T2017-063-C | LT 525 kV Sarandi - Londrina (Eletrosul) - CD | LT 525 kV Sarandi - Londrina (Eletrosul) - CD, C1 e C2, 75 km. | Instalar, na SE LONDRINA ESU, uma entrada de linha, em 525 kV, para o 1° circuito da LT 525 kV SARANDI /LONDRINA ESU , arranjo Disjuntor e Meio. | EL 525 kV LONDRINA ESU LT 525 kV SARANDI /LONDRINA ESU C-1 PR | Em operação | 2022-11-01
T2017-063-C | LT 525 kV Sarandi - Londrina (Eletrosul) - CD | LT 525 kV Sarandi - Londrina (Eletrosul) - CD, C1 e C2, 75 km. | Instalar, na SE LONDRINA ESU, uma entrada de linha, em 525 kV, para o 2° circuito da LT 525 kV SARANDI /LONDRINA ESU , arranjo Disjuntor e Meio. | EL 525 kV LONDRINA ESU LT 525 kV SARANDI /LONDRINA ESU C-2 PR | Em operação | 2022-11-01
T2017-063-C | LT 525 kV Sarandi - Londrina (Eletrosul) - CD | LT 525 kV Sarandi - Londrina (Eletrosul) - CD, C1 e C2, 75 km. | Instalar, na SE LONDRINA ESU, uma interligação de barramentos IB1, em 525 kV, arranjo Disjuntor e Meio. | IB 525 kV MG 525 kV LONDRINA ESU MG1 PR IB1 | Em operação | 2022-11-01
T2017-063-C | LT 525 kV Sarandi - Londrina (Eletrosul) - CD | LT 525 kV Sarandi - Londrina (Eletrosul) - CD, C1 e C2, 75 km. | Instalar, na SE SARANDI, uma entrada de linha, em 525 kV, para o 1° circuito da LT 525 kV SARANDI /LONDRINA ESU , arranjo Disjuntor e Meio. | EL 525 kV SARANDI LT 525 kV SARANDI /LONDRINA ESU C-1 PR | Em operação | 2022-11-01
T2017-063-C | LT 525 kV Sarandi - Londrina (Eletrosul) - CD | LT 525 kV Sarandi - Londrina (Eletrosul) - CD, C1 e C2, 75 km. | Instalar, na SE SARANDI, uma entrada de linha, em 525 kV, para o 2° circuito da LT 525 kV SARANDI /LONDRINA ESU , arranjo Disjuntor e Meio. | EL 525 kV SARANDI LT 525 kV SARANDI /LONDRINA ESU C-2 PR | Em operação | 2022-11-01
T2017-063-D | SE Sarandi 525 kV | SE Sarandi 525 kV (novo pátio) | Instalar, na SE SARANDI, um autotransformador monofásico reserva TRR1 525/230-13,8 KV 224 MVA. | TR 525/230 kV SARANDI TRR1 PR | Em operação | 2022-11-01
T2017-063-D | SE Sarandi 525 kV | SE Sarandi 525 kV (novo pátio) | Instalar, na SE SARANDI, um banco de autotransformadores monofásicos TR1 525/230-13,8 KV - 3x224 MVA. | TR 525/230 kV SARANDI TR1 PR | Em operação | 2022-11-29
T2017-063-D | SE Sarandi 525 kV | SE Sarandi 525 kV (novo pátio) | Instalar, na SE SARANDI, um banco de autotransformadores monofásicos TR2 525/230-13,8 KV - 3x224 MVA. | TR 525/230 kV SARANDI TR2 PR | Em operação | 2022-11-29
T2017-063-D | SE Sarandi 525 kV | SE Sarandi 525 kV (novo pátio) | Instalar, na SE SARANDI, um banco de reatores de barra monofásicos RT3 525 kV - 150,00 Mvar. | RTB 525 kV 150 Mvar SARANDI RT3 PR | Em operação | 2022-11-01
T2017-063-D | SE Sarandi 525 kV | SE Sarandi 525 kV (novo pátio) | Instalar, na SE SARANDI, um banco de reatores de barra monofásicos RT4 525 kV - 150,00 Mvar. | RTB 525 kV 150 Mvar SARANDI RT4 PR | Em operação | 2022-11-01
T2017-063-D | SE Sarandi 525 kV | SE Sarandi 525 kV (novo pátio) | Instalar, na SE SARANDI, um módulo de conexão com disjuntor, em 525kV, para o reator de barra RT3 525kV - 150,00 Mvar. | MC 525 kV RTB 525 kV 150 Mvar SARANDI RT3 PR | Em operação | 2022-11-01
T2017-063-D | SE Sarandi 525 kV | SE Sarandi 525 kV (novo pátio) | Instalar, na SE SARANDI, um módulo de conexão com disjuntor, em 525kV, para o reator de barra RT4 525kV - 150,00 Mvar. | MC 525 kV RTB 525 kV 150 Mvar SARANDI RT4 PR | Em operação | 2022-11-01
T2017-063-D | SE Sarandi 525 kV | SE Sarandi 525 kV (novo pátio) | Instalar, na SE SARANDI, um módulo de conexão, em 230 kV, para o banco de autotransformadores monofásicos TR1 525/230 kV - 672,00 MVA, arranjo Barra Dupla a Quatro Chaves. | MC 230 kV TR 525/230 kV SARANDI TR1 PR | Em operação | 2022-11-01
T2017-063-D | SE Sarandi 525 kV | SE Sarandi 525 kV (novo pátio) | Instalar, na SE SARANDI, um módulo de conexão, em 230 kV, para o banco de autotransformadores monofásicos TR2 525/230 kV - 672,00 MVA, arranjo Barra Dupla a Quatro Chaves. | MC 230 kV TR 525/230 kV SARANDI TR2 PR | Em operação | 2022-11-29
T2017-063-D | SE Sarandi 525 kV | SE Sarandi 525 kV (novo pátio) | Instalar, na SE SARANDI, um módulo de conexão, em 525 kV, para o banco de autotransformadores monofásicos TR1 525/230 kV - 672,00 MVA, arranjo Disjuntor e Meio. | MC 525 kV TR 525/230 kV SARANDI TR1 PR | Em operação | 2022-11-29
T2017-063-D | SE Sarandi 525 kV | SE Sarandi 525 kV (novo pátio) | Instalar, na SE SARANDI, um módulo de conexão, em 525 kV, para o banco de autotransformadores monofásicos TR2 525/230 kV - 672,00 MVA, arranjo Disjuntor e Meio. | MC 525 kV TR 525/230 kV SARANDI TR2 PR | Em operação | 2022-11-29
T2017-063-D | SE Sarandi 525 kV | SE Sarandi 525 kV (novo pátio) | Instalar, na SE SARANDI, um módulo geral MG1, em 525 kV, arranjo Disjuntor e Meio. | MG 525 kV SARANDI MG1 PR | Em operação | 2022-11-01
T2017-063-D | SE Sarandi 525 kV | SE Sarandi 525 kV (novo pátio) | Instalar, na SE SARANDI, um reator de barra monofásico reserva RTR2 525 kV - 50,00 Mvar. | RTB 525 kV 50 Mvar SARANDI RTR2 PR | Em operação | 2022-11-01
T2017-063-D | SE Sarandi 525 kV | SE Sarandi 525 kV (novo pátio) | Instalar, na SE SARANDI, uma interligação de barramentos IB1, em 525 kV, arranjo Disjuntor e Meio. | IB 525 kV MG 525 kV SARANDI MG1 PR IB1 | Em operação | 2022-11-01
T2017-063-D | SE Sarandi 525 kV | SE Sarandi 525 kV (novo pátio) | Instalar, na SE SARANDI, uma interligação de barramentos IB2, em 525 kV, arranjo Disjuntor e Meio. | IB 525 kV MG 525 kV SARANDI MG1 PR IB2 | Em operação | 2022-11-01
T2017-063-D | SE Sarandi 525 kV | SE Sarandi 525 kV (novo pátio) | Instalar, na SE SARANDI, uma interligação de barramentos IB3, em 525 kV, arranjo Disjuntor e Meio. | IB 525 kV MG 525 kV SARANDI MG1 PR IB3 | Em operação | 2022-11-01
T2017-063-D | SE Sarandi 525 kV | SE Sarandi 525 kV (novo pátio) | Instalar, na SE SARANDI, uma interligação de barramentos IB4, em 525 kV, arranjo Disjuntor e Meio. | IB 525 kV MG 525 kV SARANDI MG1 PR IB4 | Em operação | 2022-11-01
T2017-063-E | LT 230 kV Sarandi - Paranavaí Norte - CD e SE 230/138 kV Paranavaí Norte | LT 230 kV Sarandi - Paranavaí Norte - CD e SE 230/138 kV Paranavaí Norte | Construção do 1° circuito da LT 230 kV SARANDI /PARANAVAÍ NORTE PR, com extensão de 85,00 km, em circuito duplo. | LT 230 kV SARANDI /PARANAVAI NORTE C-1 PR | Em operação | 2022-11-29
T2017-063-E | LT 230 kV Sarandi - Paranavaí Norte - CD e SE 230/138 kV Paranavaí Norte | LT 230 kV Sarandi - Paranavaí Norte - CD e SE 230/138 kV Paranavaí Norte | Construção do 2° circuito da LT 230 kV SARANDI /PARANAVAÍ NORTE PR, com extensão de 85,00 km, em circuito duplo. | LT 230 kV SARANDI /PARANAVAI NORTE C-2 PR | Em operação | 2022-11-29
T2017-063-E | LT 230 kV Sarandi - Paranavaí Norte - CD e SE 230/138 kV Paranavaí Norte | LT 230 kV Sarandi - Paranavaí Norte - CD e SE 230/138 kV Paranavaí Norte | Instalação, na SE PARANAVAÍ NORTE, uma interligação de barramentos IB1, em 138 kV, arranjo Barra Dupla a Quatro Chaves. | IB 138 kV MG 230 kV PARANAVAI NORTE MG1 PR IB1 | Em operação | 2022-11-29
T2017-063-E | LT 230 kV Sarandi - Paranavaí Norte - CD e SE 230/138 kV Paranavaí Norte | LT 230 kV Sarandi - Paranavaí Norte - CD e SE 230/138 kV Paranavaí Norte | Instalar, na SE PARANAVAÍ NORTE, um autotransformador monofásico reserva TRR1 230/138-13,8 KV - 16,67 MVA. | TR 230/138 kV PARANAVAI NORTE TRR1 PR | Em operação | 2022-11-29
T2017-063-E | LT 230 kV Sarandi - Paranavaí Norte - CD e SE 230/138 kV Paranavaí Norte | LT 230 kV Sarandi - Paranavaí Norte - CD e SE 230/138 kV Paranavaí Norte | Instalar, na SE PARANAVAÍ NORTE, um banco de autotransformadores monofásicos TR1 230/138-13,8 KV - 3x50 MVA. | TR 230/138 kV PARANAVAI NORTE TR1 PR | Em operação | 2022-11-29
T2017-063-E | LT 230 kV Sarandi - Paranavaí Norte - CD e SE 230/138 kV Paranavaí Norte | LT 230 kV Sarandi - Paranavaí Norte - CD e SE 230/138 kV Paranavaí Norte | Instalar, na SE PARANAVAÍ NORTE, um banco de autotransformadores monofásicos TR2 230/138-13,8 KV - 3x50 MVA. | TR 230/138 kV PARANAVAI NORTE TR2 PR | Em operação | 2022-11-29
T2017-063-E | LT 230 kV Sarandi - Paranavaí Norte - CD e SE 230/138 kV Paranavaí Norte | LT 230 kV Sarandi - Paranavaí Norte - CD e SE 230/138 kV Paranavaí Norte | Instalar, na SE PARANAVAÍ NORTE, um banco de capacitores BC1, em 138 kV - 30,00 Mvar. | BC 138 kV 30 Mvar PARANAVAI NORTE BC1 PR | Em operação | 2022-11-29
T2017-063-E | LT 230 kV Sarandi - Paranavaí Norte - CD e SE 230/138 kV Paranavaí Norte | LT 230 kV Sarandi - Paranavaí Norte - CD e SE 230/138 kV Paranavaí Norte | Instalar, na SE PARANAVAÍ NORTE, um módulo de conexão para o banco de capacitores BC1, em 138 kV, 30,00 Mvar, arranjo Barra Dupla a Quatro Chaves. | MC 138 kV BC 138 kV 30 Mvar PARANAVAI NORTE BC1 PR | Em operação | 2022-11-29
T2017-063-E | LT 230 kV Sarandi - Paranavaí Norte - CD e SE 230/138 kV Paranavaí Norte | LT 230 kV Sarandi - Paranavaí Norte - CD e SE 230/138 kV Paranavaí Norte | Instalar, na SE PARANAVAÍ NORTE, um módulo de conexão, em 138 kV, para o banco de autotransformadores monofásicos TR1 230/138 kV - 150,00 MVA, arranjo Barra Dupla a Quatro Chaves. | MC 138 kV TR 230/138 kV PARANAVAI NORTE TR1 PR | Em operação | 2022-11-29
T2017-063-E | LT 230 kV Sarandi - Paranavaí Norte - CD e SE 230/138 kV Paranavaí Norte | LT 230 kV Sarandi - Paranavaí Norte - CD e SE 230/138 kV Paranavaí Norte | Instalar, na SE PARANAVAÍ NORTE, um módulo de conexão, em 138 kV, para o banco de autotransformadores monofásicos TR2 230/138 kV - 150,00 MVA, arranjo Barra Dupla a Quatro Chaves. | MC 138 kV TR 230/138 kV PARANAVAI NORTE TR2 PR | Em operação | 2022-11-29
T2017-063-E | LT 230 kV Sarandi - Paranavaí Norte - CD e SE 230/138 kV Paranavaí Norte | LT 230 kV Sarandi - Paranavaí Norte - CD e SE 230/138 kV Paranavaí Norte | Instalar, na SE PARANAVAÍ NORTE, um módulo de conexão, em 230 kV, para o banco de autotransformadores monofásicos TR1 230/138 kV - 150,00 MVA, arranjo Barra Dupla a Quatro Chaves. | MC 230 kV TR 230/138 kV PARANAVAI NORTE TR1 PR | Em operação | 2022-11-29
T2017-063-E | LT 230 kV Sarandi - Paranavaí Norte - CD e SE 230/138 kV Paranavaí Norte | LT 230 kV Sarandi - Paranavaí Norte - CD e SE 230/138 kV Paranavaí Norte | Instalar, na SE PARANAVAÍ NORTE, um módulo de conexão, em 230 kV, para o banco de autotransformadores monofásicos TR2 230/138 kV - 150,00 MVA, arranjo Barra Dupla a Quatro Chaves. | MC 230 kV TR 230/138 kV PARANAVAI NORTE TR2 PR | Em operação | 2022-11-29
T2017-063-E | LT 230 kV Sarandi - Paranavaí Norte - CD e SE 230/138 kV Paranavaí Norte | LT 230 kV Sarandi - Paranavaí Norte - CD e SE 230/138 kV Paranavaí Norte | Instalar, na SE PARANAVAÍ NORTE, um módulo geral MG1, em 230 kV, arranjo Disjuntor e Meio. | MG 230 kV PARANAVAI NORTE MG1 PR | Em operação | 2022-11-29
T2017-063-E | LT 230 kV Sarandi - Paranavaí Norte - CD e SE 230/138 kV Paranavaí Norte | LT 230 kV Sarandi - Paranavaí Norte - CD e SE 230/138 kV Paranavaí Norte | Instalar, na SE PARANAVAÍ NORTE, uma entrada de linha DIST1, em 138 kV, para o circuito da LT 138 kV da Distribuidora, arranjo Barra Dupla a Quatro Chaves. | EL 138 kV PARANAVAI NORTE DIST1 | Em operação | 2022-11-29
T2017-063-E | LT 230 kV Sarandi - Paranavaí Norte - CD e SE 230/138 kV Paranavaí Norte | LT 230 kV Sarandi - Paranavaí Norte - CD e SE 230/138 kV Paranavaí Norte | Instalar, na SE PARANAVAÍ NORTE, uma entrada de linha DIST2, em 138 kV, para o circuito da LT 138 kV da Distribuidora, arranjo Barra Dupla a Quatro Chaves. | EL 138 kV PARANAVAI NORTE DIST2 | Em operação | 2022-11-29
T2017-063-E | LT 230 kV Sarandi - Paranavaí Norte - CD e SE 230/138 kV Paranavaí Norte | LT 230 kV Sarandi - Paranavaí Norte - CD e SE 230/138 kV Paranavaí Norte | Instalar, na SE PARANAVAÍ NORTE, uma entrada de linha DIST3, em 138 kV, para o circuito da LT 138 kV da Distribuidora, arranjo Barra Dupla a Quatro Chaves. | EL 138 kV PARANAVAI NORTE DIST3 | Em operação | 2022-11-29
T2017-063-E | LT 230 kV Sarandi - Paranavaí Norte - CD e SE 230/138 kV Paranavaí Norte | LT 230 kV Sarandi - Paranavaí Norte - CD e SE 230/138 kV Paranavaí Norte | Instalar, na SE PARANAVAÍ NORTE, uma entrada de linha, em 230 kV, para o 1° circuito da LT 230 kV SARANDI /PARANAVAÍ NORTE , arranjo Barra Dupla a Quatro Chaves. | EL 230 kV PARANAVAI NORTE LT 230 kV SARANDI /PARANAVAI NORTE C-1 PR | Em operação | 2022-11-29
T2017-063-E | LT 230 kV Sarandi - Paranavaí Norte - CD e SE 230/138 kV Paranavaí Norte | LT 230 kV Sarandi - Paranavaí Norte - CD e SE 230/138 kV Paranavaí Norte | Instalar, na SE PARANAVAÍ NORTE, uma entrada de linha, em 230 kV, para o 2° circuito da LT 230 kV SARANDI /PARANAVAÍ NORTE , arranjo Barra Dupla a Quatro Chaves. | EL 230 kV PARANAVAI NORTE LT 230 kV SARANDI /PARANAVAI NORTE C-2 PR | Em operação | 2022-11-29
T2017-063-E | LT 230 kV Sarandi - Paranavaí Norte - CD e SE 230/138 kV Paranavaí Norte | LT 230 kV Sarandi - Paranavaí Norte - CD e SE 230/138 kV Paranavaí Norte | Instalar, na SE PARANAVAÍ NORTE, uma interligação de barramentos IB1, em 230 kV, arranjo Barra Dupla a Quatro Chaves. | IB 230 kV MG 230 kV PARANAVAI NORTE MG1 PR IB1 | Em operação | 2022-11-29
T2017-063-E | LT 230 kV Sarandi - Paranavaí Norte - CD e SE 230/138 kV Paranavaí Norte | LT 230 kV Sarandi - Paranavaí Norte - CD e SE 230/138 kV Paranavaí Norte | Instalar, na SE SARANDI, uma entrada de linha, em 230 kV, para o 1° circuito da LT 230 kV SARANDI /PARANAVAÍ NORTE , arranjo Barra Dupla a Quatro Chaves. | EL 230 kV SARANDI LT 230 kV SARANDI /PARANAVAI NORTE C-1 PR | Em operação | 2022-11-29
T2017-063-E | LT 230 kV Sarandi - Paranavaí Norte - CD e SE 230/138 kV Paranavaí Norte | LT 230 kV Sarandi - Paranavaí Norte - CD e SE 230/138 kV Paranavaí Norte | Instalar, na SE SARANDI, uma entrada de linha, em 230 kV, para o 2° circuito da LT 230 kV SARANDI /PARANAVAÍ NORTE , arranjo Barra Dupla a Quatro Chaves. | EL 230 kV SARANDI LT 230 kV SARANDI /PARANAVAI NORTE C-2 PR | Em operação | 2022-11-29
T2017-064 | SE Sobral III CE | SE Sobral III - Compensador Estático 500kV -150/+250 MVAR | Instalar, na SE SOBRAL III, de um módulo de conexão do compensador estático CE1 - (-150,00/+250,00) Mvar, com transformador elevador para 500 kV. | MC 500 kV CE 250/-150 Mvar SOBRAL III CE1 CE | Em operação | 2020-01-22
T2017-064 | SE Sobral III CE | SE Sobral III - Compensador Estático 500kV -150/+250 MVAR | Instalar, na SE SOBRAL III, um compensador estático CE1 ( -150,00/+250,00) Mvar, com transformador elevador para 500 kV. | CE 250/-150 Mvar SOBRAL III CE1 CE | Em operação | 2020-01-22
T2017-064 | SE Sobral III CE | SE Sobral III - Compensador Estático 500kV -150/+250 MVAR | Instalar, na SE SOBRAL III, um módulo geral MG4, em 500 kV, arranjo Disjuntor e Meio. | MG 500 kV SOBRAL III MG4 CE | Em operação | 2020-01-22
T2017-064 | SE Sobral III CE | SE Sobral III - Compensador Estático 500kV -150/+250 MVAR | Instalar, na SE SOBRAL III, uma interligação de barramentos IB5, em 500 kV, arranjo Disjuntor e Meio. | IB 500 kV MG 500 kV SOBRAL III MG4 CE IB5 | Em operação | 2020-01-22
T2017-065 | LT 500kV Queimada Nova II - Milagres II C1 | LT 500kV Queimada Nova II - Milagres II C1 | Construção do 1° circuito da LT 500 kV QUEIMADA NOVA II /MILAGRES II PI/CE, com extensão de 322,00 km, em circuito simples. | LT 500 kV QUEIMADA NOVA II /MILAGRES II C-1 PI/CE | Em operação | 2021-07-12
T2017-065 | LT 500kV Queimada Nova II - Milagres II C1 | LT 500kV Queimada Nova II - Milagres II C1 | Instalar, na SE MILAGRES II, um banco de reatores de linha monofásicos RT6 500 kV - 270,00 Mvar para o circuito da LT 500 kV QUEIMADA NOVA II /MILAGRES II PI/CE. | RTL 500 kV 270 Mvar MILAGRES II RT6 CE | Em operação | 2021-07-12
T2017-065 | LT 500kV Queimada Nova II - Milagres II C1 | LT 500kV Queimada Nova II - Milagres II C1 | Instalar, na SE MILAGRES II, um reator de linha monofásico reserva RTR5 500 kV - 90,00 Mvar. | RTL 500 kV 90 Mvar MILAGRES II RTR5 CE | Em operação | 2021-07-12
T2017-065 | LT 500kV Queimada Nova II - Milagres II C1 | LT 500kV Queimada Nova II - Milagres II C1 | Instalar, na SE MILAGRES II, uma entrada de linha, em 500 kV, para o 1° circuito da LT 500 kV QUEIMADA NOVA II /MILAGRES II , arranjo Disjuntor e Meio. | EL 500 kV MILAGRES II LT 500 kV QUEIMADA NOVA II /MILAGRES II C-1 PI/CE | Em operação | 2021-07-12
T2017-065 | LT 500kV Queimada Nova II - Milagres II C1 | LT 500kV Queimada Nova II - Milagres II C1 | Instalar, na SE QUEIMADA NOVA II, um banco de reatores de linha monofásicos RT6 500 kV - 270,00 Mvar para o circuito da LT 500 kV QUEIMADA NOVA II /MILAGRES II PI/CE. | RTL 500 kV 270 Mvar QUEIMADA NOVA II RT6 PI | Em operação | 2021-07-12
T2017-065 | LT 500kV Queimada Nova II - Milagres II C1 | LT 500kV Queimada Nova II - Milagres II C1 | Instalar, na SE QUEIMADA NOVA II, um módulo de conexão sem disjuntor, em 500 kV, para o reator de linha RT6 500 kV - 270,00 Mvar. | MC 500 kV RTL 500 kV 270 Mvar QUEIMADA NOVA II RT6 PI | Em operação | 2021-07-12
T2017-065 | LT 500kV Queimada Nova II - Milagres II C1 | LT 500kV Queimada Nova II - Milagres II C1 | Instalar, na SE QUEIMADA NOVA II, um módulo de conexão sem disjuntor, em 500 kV, para o reator de linha RT6 500 kV - 270,00 Mvar. | MC 500 kV RTL 500 kV 270 Mvar MILAGRES II RT6 CE | Em operação | 2021-07-12
T2017-065 | LT 500kV Queimada Nova II - Milagres II C1 | LT 500kV Queimada Nova II - Milagres II C1 | Instalar, na SE QUEIMADA NOVA II, um reator de linha monofásico reserva RTR4 500 kV - 90,00 Mvar para o circuito da LT 500 kV QUEIMADA NOVA II /MILAGRES II PI/CE. | RTL 500 kV 90 Mvar QUEIMADA NOVA II RTR4 PI | Em operação | 2021-07-12
T2017-065 | LT 500kV Queimada Nova II - Milagres II C1 | LT 500kV Queimada Nova II - Milagres II C1 | Instalar, na SE QUEIMADA NOVA II, uma entrada de linha, em 500 kV, para o 1° circuito da LT 500 kV QUEIMADA NOVA II /MILAGRES II , arranjo Disjuntor e Meio. | EL 500 kV QUEIMADA NOVA II LT 500 kV QUEIMADA NOVA II /MILAGRES II C-1 PI/CE | Em operação | 2021-07-12
T2017-066 | LT 230kV Marituba - Utinga C3/C4 CD | LT 230kV Marituba - Utinga C3/C4, circuito duplo | Construção do 3° circuito da LT 230 kV MARITUBA /UTINGA PA, com extensão de 12,15 km, em circuito duplo. | LT 230 kV MARITUBA /UTINGA C-3 PA | Em operação | 2022-07-20
T2017-066 | LT 230kV Marituba - Utinga C3/C4 CD | LT 230kV Marituba - Utinga C3/C4, circuito duplo | Construção do 4° circuito da LT 230 kV MARITUBA /UTINGA PA, com extensão de 12,15 km, em circuito duplo. | LT 230 kV MARITUBA /UTINGA C-4 PA | Em operação | 2022-07-20
T2017-066 | LT 230kV Marituba - Utinga C3/C4 CD | LT 230kV Marituba - Utinga C3/C4, circuito duplo | Instalar, na SE MARITUBA, uma entrada de linha, em 230 kV, para o 3° circuito da LT 230 kV MARITUBA /UTINGA , arranjo Barra Dupla a Quatro Chaves. | EL 230 kV MARITUBA LT 230 kV MARITUBA /UTINGA C-3 PA | Em operação | 2022-01-15
T2017-066 | LT 230kV Marituba - Utinga C3/C4 CD | LT 230kV Marituba - Utinga C3/C4, circuito duplo | Instalar, na SE MARITUBA, uma entrada de linha, em 230 kV, para o 4° circuito da LT 230 kV MARITUBA /UTINGA , arranjo Barra Dupla a Quatro Chaves. | EL 230 kV MARITUBA LT 230 kV MARITUBA /UTINGA C-4 PA | Em operação | 2022-01-15
T2017-066 | LT 230kV Marituba - Utinga C3/C4 CD | LT 230kV Marituba - Utinga C3/C4, circuito duplo | Instalar, na SE UTINGA, uma entrada de linha, em 230 kV, para o 3° circuito da LT 230 kV MARITUBA /UTINGA , arranjo Barra Dupla a Cinco Chaves. | EL 230 kV UTINGA LT 230 kV MARITUBA /UTINGA C-3 PA | Em operação | 2021-12-15
T2017-066 | LT 230kV Marituba - Utinga C3/C4 CD | LT 230kV Marituba - Utinga C3/C4, circuito duplo | Instalar, na SE UTINGA, uma entrada de linha, em 230 kV, para o 4° circuito da LT 230 kV MARITUBA /UTINGA , arranjo Barra Dupla a Cinco Chaves. | EL 230 kV UTINGA LT 230 kV MARITUBA /UTINGA C-4 PA | Em operação | 2021-12-15
T2017-067 | Obras de Atendimento ao Estado de Santa Catariana: Regiões Sul e Extremo Sul | LT 525 kV Biguaçu - Siderópolis 2, LT 525 kV Siderópolis - Abdon Batista CD, LT 525 kV Abdon Batista - Campos Novos C2, LT 230 kV Siderópolis 2 - Forquilhinha, LT 230 kV Siderópolis 2 - Siderópolis CD e SE Siderópolis. | Construção do 1° circuito da LT 230 kV SIDEROPOLIS 2 /FORQUILHINHA SC, com extensão de 28,00 km, em circuito simples. | LT 230 kV SIDEROPOLIS 2 /FORQUILHINHA C-1 SC | Em operação | 2022-02-18
T2017-067 | Obras de Atendimento ao Estado de Santa Catariana: Regiões Sul e Extremo Sul | LT 525 kV Biguaçu - Siderópolis 2, LT 525 kV Siderópolis - Abdon Batista CD, LT 525 kV Abdon Batista - Campos Novos C2, LT 230 kV Siderópolis 2 - Forquilhinha, LT 230 kV Siderópolis 2 - Siderópolis CD e SE Siderópolis. | Construção do 1° circuito da LT 230 kV SIDEROPOLIS 2 /SIDEROPOL.ESU SC, com extensão de 7,50 km, em circuito duplo. | LT 230 kV SIDEROPOLIS 2 /SIDEROPOL.ESU C-1 SC | Em operação | 2022-02-18
T2017-067 | Obras de Atendimento ao Estado de Santa Catariana: Regiões Sul e Extremo Sul | LT 525 kV Biguaçu - Siderópolis 2, LT 525 kV Siderópolis - Abdon Batista CD, LT 525 kV Abdon Batista - Campos Novos C2, LT 230 kV Siderópolis 2 - Forquilhinha, LT 230 kV Siderópolis 2 - Siderópolis CD e SE Siderópolis. | Construção do 1° circuito da LT 525 kV BIGUACU /SIDEROPOLIS 2 SC, com extensão de 149,00 km, em circuito simples. | LT 525 kV BIGUACU /SIDEROPOLIS 2 C-1 SC | Em operação | 2021-06-14
T2017-067 | Obras de Atendimento ao Estado de Santa Catariana: Regiões Sul e Extremo Sul | LT 525 kV Biguaçu - Siderópolis 2, LT 525 kV Siderópolis - Abdon Batista CD, LT 525 kV Abdon Batista - Campos Novos C2, LT 230 kV Siderópolis 2 - Forquilhinha, LT 230 kV Siderópolis 2 - Siderópolis CD e SE Siderópolis. | Construção do 1° circuito da LT 525 kV SIDEROPOLIS 2 /ABDON BATISTA SC, com extensão de 261,00 km, em circuito duplo. | LT 525 kV SIDEROPOLIS 2 /ABDON BATISTA C-1 SC | Em operação | 2022-02-18
T2017-067 | Obras de Atendimento ao Estado de Santa Catariana: Regiões Sul e Extremo Sul | LT 525 kV Biguaçu - Siderópolis 2, LT 525 kV Siderópolis - Abdon Batista CD, LT 525 kV Abdon Batista - Campos Novos C2, LT 230 kV Siderópolis 2 - Forquilhinha, LT 230 kV Siderópolis 2 - Siderópolis CD e SE Siderópolis. | Construção do 2° circuito da LT 230 kV SIDEROPOLIS 2 /SIDEROPOL.ESU SC, com extensão de 7,50 km, em circuito duplo. | LT 230 kV SIDEROPOLIS 2 /SIDEROPOL.ESU C-2 SC | Em operação | 2022-02-18
T2017-067 | Obras de Atendimento ao Estado de Santa Catariana: Regiões Sul e Extremo Sul | LT 525 kV Biguaçu - Siderópolis 2, LT 525 kV Siderópolis - Abdon Batista CD, LT 525 kV Abdon Batista - Campos Novos C2, LT 230 kV Siderópolis 2 - Forquilhinha, LT 230 kV Siderópolis 2 - Siderópolis CD e SE Siderópolis. | Construção do 2° circuito da LT 500 kV ABDON BATISTA /C.NOVOS SC, com extensão de 39,00 km, em circuito simples. | LT 500 kV ABDON BATISTA /C.NOVOS C-2 SC | Em operação | 2022-02-18
T2017-067 | Obras de Atendimento ao Estado de Santa Catariana: Regiões Sul e Extremo Sul | LT 525 kV Biguaçu - Siderópolis 2, LT 525 kV Siderópolis - Abdon Batista CD, LT 525 kV Abdon Batista - Campos Novos C2, LT 230 kV Siderópolis 2 - Forquilhinha, LT 230 kV Siderópolis 2 - Siderópolis CD e SE Siderópolis. | Construção do 2° circuito da LT 525 kV SIDEROPOLIS 2 /ABDON BATISTA SC, com extensão de 261,00 km, em circuito duplo. | LT 525 kV SIDEROPOLIS 2 /ABDON BATISTA C-2 SC | Em operação | 2022-02-18
T2017-067 | Obras de Atendimento ao Estado de Santa Catariana: Regiões Sul e Extremo Sul | LT 525 kV Biguaçu - Siderópolis 2, LT 525 kV Siderópolis - Abdon Batista CD, LT 525 kV Abdon Batista - Campos Novos C2, LT 230 kV Siderópolis 2 - Forquilhinha, LT 230 kV Siderópolis 2 - Siderópolis CD e SE Siderópolis. | Instalar, na SE ABDON BATISTA, um banco de reatores de linha monofásicos RT1 525 kV - 75,00 Mvar para o circuito da LT 525 kV SIDEROPOLIS 2 /ABDON BATISTA SC. | RTL 525 kV 75 Mvar ABDON BATISTA RT1 SC | Em operação | 2022-02-18
T2017-067 | Obras de Atendimento ao Estado de Santa Catariana: Regiões Sul e Extremo Sul | LT 525 kV Biguaçu - Siderópolis 2, LT 525 kV Siderópolis - Abdon Batista CD, LT 525 kV Abdon Batista - Campos Novos C2, LT 230 kV Siderópolis 2 - Forquilhinha, LT 230 kV Siderópolis 2 - Siderópolis CD e SE Siderópolis. | Instalar, na SE ABDON BATISTA, um banco de reatores de linha monofásicos RT2 525 kV - 75,00 Mvar para o circuito da LT 525 kV SIDEROPOLIS 2 /ABDON BATISTA SC. | RTL 525 kV 75 Mvar ABDON BATISTA RT2 SC | Em operação | 2022-02-18
T2017-067 | Obras de Atendimento ao Estado de Santa Catariana: Regiões Sul e Extremo Sul | LT 525 kV Biguaçu - Siderópolis 2, LT 525 kV Siderópolis - Abdon Batista CD, LT 525 kV Abdon Batista - Campos Novos C2, LT 230 kV Siderópolis 2 - Forquilhinha, LT 230 kV Siderópolis 2 - Siderópolis CD e SE Siderópolis. | Instalar, na SE ABDON BATISTA, um módulo de conexão sem disjuntor, em 525 kV, para o reator de linha RT1 525 kV - 75,00 Mvar. | MC 525 kV RTL 525 kV 75 Mvar ABDON BATISTA RT1 SC | Em operação | 2022-02-18
T2017-067 | Obras de Atendimento ao Estado de Santa Catariana: Regiões Sul e Extremo Sul | LT 525 kV Biguaçu - Siderópolis 2, LT 525 kV Siderópolis - Abdon Batista CD, LT 525 kV Abdon Batista - Campos Novos C2, LT 230 kV Siderópolis 2 - Forquilhinha, LT 230 kV Siderópolis 2 - Siderópolis CD e SE Siderópolis. | Instalar, na SE ABDON BATISTA, um módulo de conexão sem disjuntor, em 525 kV, para o reator de linha RT2 525 kV - 75,00 Mvar. | MC 525 kV RTL 525 kV 75 Mvar ABDON BATISTA RT2 SC | Em operação | 2022-02-18
T2017-067 | Obras de Atendimento ao Estado de Santa Catariana: Regiões Sul e Extremo Sul | LT 525 kV Biguaçu - Siderópolis 2, LT 525 kV Siderópolis - Abdon Batista CD, LT 525 kV Abdon Batista - Campos Novos C2, LT 230 kV Siderópolis 2 - Forquilhinha, LT 230 kV Siderópolis 2 - Siderópolis CD e SE Siderópolis. | Instalar, na SE ABDON BATISTA, um módulo geral MG2, em 500 kV, arranjo Disjuntor e Meio. | MG 500 kV ABDON BATISTA MG2 SC | Em operação | 2022-02-18
T2017-067 | Obras de Atendimento ao Estado de Santa Catariana: Regiões Sul e Extremo Sul | LT 525 kV Biguaçu - Siderópolis 2, LT 525 kV Siderópolis - Abdon Batista CD, LT 525 kV Abdon Batista - Campos Novos C2, LT 230 kV Siderópolis 2 - Forquilhinha, LT 230 kV Siderópolis 2 - Siderópolis CD e SE Siderópolis. | Instalar, na SE ABDON BATISTA, um reator de linha monofásico reserva RTR1 525 kV - 25,00 Mvar para o circuito da LT 525 kV SIDEROPOLIS 2 /ABDON BATISTA SC. | RTL 525 kV 25 Mvar ABDON BATISTA RTR1 SC | Em operação | 2022-02-18
T2017-067 | Obras de Atendimento ao Estado de Santa Catariana: Regiões Sul e Extremo Sul | LT 525 kV Biguaçu - Siderópolis 2, LT 525 kV Siderópolis - Abdon Batista CD, LT 525 kV Abdon Batista - Campos Novos C2, LT 230 kV Siderópolis 2 - Forquilhinha, LT 230 kV Siderópolis 2 - Siderópolis CD e SE Siderópolis. | Instalar, na SE ABDON BATISTA, uma entrada de linha, em 500 kV, para o 2° circuito da LT 500 kV ABDON BATISTA /C.NOVOS , arranjo Disjuntor e Meio. | EL 500 kV ABDON BATISTA LT 500 kV ABDON BATISTA /C.NOVOS C-2 SC | Em operação | 2022-02-18
T2017-067 | Obras de Atendimento ao Estado de Santa Catariana: Regiões Sul e Extremo Sul | LT 525 kV Biguaçu - Siderópolis 2, LT 525 kV Siderópolis - Abdon Batista CD, LT 525 kV Abdon Batista - Campos Novos C2, LT 230 kV Siderópolis 2 - Forquilhinha, LT 230 kV Siderópolis 2 - Siderópolis CD e SE Siderópolis. | Instalar, na SE ABDON BATISTA, uma entrada de linha, em 525 kV, para o 1° circuito da LT 525 kV SIDEROPOLIS 2 /ABDON BATISTA , arranjo Disjuntor e Meio. | EL 525 kV ABDON BATISTA LT 525 kV SIDEROPOLIS 2 /ABDON BATISTA C-1 SC | Em operação | 2021-06-14
T2017-067 | Obras de Atendimento ao Estado de Santa Catariana: Regiões Sul e Extremo Sul | LT 525 kV Biguaçu - Siderópolis 2, LT 525 kV Siderópolis - Abdon Batista CD, LT 525 kV Abdon Batista - Campos Novos C2, LT 230 kV Siderópolis 2 - Forquilhinha, LT 230 kV Siderópolis 2 - Siderópolis CD e SE Siderópolis. | Instalar, na SE ABDON BATISTA, uma entrada de linha, em 525 kV, para o 2° circuito da LT 525 kV SIDEROPOLIS 2 /ABDON BATISTA , arranjo Disjuntor e Meio. | EL 525 kV ABDON BATISTA LT 525 kV SIDEROPOLIS 2 /ABDON BATISTA C-2 SC | Em operação | 2022-02-18
T2017-067 | Obras de Atendimento ao Estado de Santa Catariana: Regiões Sul e Extremo Sul | LT 525 kV Biguaçu - Siderópolis 2, LT 525 kV Siderópolis - Abdon Batista CD, LT 525 kV Abdon Batista - Campos Novos C2, LT 230 kV Siderópolis 2 - Forquilhinha, LT 230 kV Siderópolis 2 - Siderópolis CD e SE Siderópolis. | Instalar, na SE ABDON BATISTA, uma interligação de barramentos IB4, em 500 kV, arranjo Disjuntor e Meio. | IB 500 kV MG 500 kV ABDON BATISTA MG2 SC IB4 | Em operação | 2022-02-18
T2017-067 | Obras de Atendimento ao Estado de Santa Catariana: Regiões Sul e Extremo Sul | LT 525 kV Biguaçu - Siderópolis 2, LT 525 kV Siderópolis - Abdon Batista CD, LT 525 kV Abdon Batista - Campos Novos C2, LT 230 kV Siderópolis 2 - Forquilhinha, LT 230 kV Siderópolis 2 - Siderópolis CD e SE Siderópolis. | Instalar, na SE ABDON BATISTA, uma interligação de barramentos IB5, em 500 kV, arranjo Disjuntor e Meio. | IB 500 kV MG 500 kV ABDON BATISTA MG2 SC IB5 | Em operação | 2022-02-18
T2017-067 | Obras de Atendimento ao Estado de Santa Catariana: Regiões Sul e Extremo Sul | LT 525 kV Biguaçu - Siderópolis 2, LT 525 kV Siderópolis - Abdon Batista CD, LT 525 kV Abdon Batista - Campos Novos C2, LT 230 kV Siderópolis 2 - Forquilhinha, LT 230 kV Siderópolis 2 - Siderópolis CD e SE Siderópolis. | Instalar, na SE BIGUACU, um banco de reatores de linha monofásicos RT2 525 kV - 75,00 Mvar para o circuito da LT 525 kV BIGUACU /SIDEROPOLIS 2 SC. | RTL 525 kV 75 Mvar BIGUACU RT2 SC | Em operação | 2021-06-14
T2017-067 | Obras de Atendimento ao Estado de Santa Catariana: Regiões Sul e Extremo Sul | LT 525 kV Biguaçu - Siderópolis 2, LT 525 kV Siderópolis - Abdon Batista CD, LT 525 kV Abdon Batista - Campos Novos C2, LT 230 kV Siderópolis 2 - Forquilhinha, LT 230 kV Siderópolis 2 - Siderópolis CD e SE Siderópolis. | Instalar, na SE BIGUACU, um módulo de conexão com disjuntor, em 525 kV, para o reator de linha RT2 525 kV - 75,00 Mvar. | MC 525 kV RTL 525 kV 75 Mvar BIGUACU RT2 SC | Em operação | 2021-06-14
T2017-067 | Obras de Atendimento ao Estado de Santa Catariana: Regiões Sul e Extremo Sul | LT 525 kV Biguaçu - Siderópolis 2, LT 525 kV Siderópolis - Abdon Batista CD, LT 525 kV Abdon Batista - Campos Novos C2, LT 230 kV Siderópolis 2 - Forquilhinha, LT 230 kV Siderópolis 2 - Siderópolis CD e SE Siderópolis. | Instalar, na SE BIGUACU, um módulo geral MG3, em 500 kV, arranjo Disjuntor e Meio. | MG 500 kV BIGUACU MG3 SC | Em operação | 2021-06-14
T2017-067 | Obras de Atendimento ao Estado de Santa Catariana: Regiões Sul e Extremo Sul | LT 525 kV Biguaçu - Siderópolis 2, LT 525 kV Siderópolis - Abdon Batista CD, LT 525 kV Abdon Batista - Campos Novos C2, LT 230 kV Siderópolis 2 - Forquilhinha, LT 230 kV Siderópolis 2 - Siderópolis CD e SE Siderópolis. | Instalar, na SE BIGUACU, um reator de linha monofásico reserva RTR2 525 kV - 25,00 Mvar para o circuito da LT 525 kV BIGUACU /SIDEROPOLIS 2 SC. | RTL 525 kV 25 Mvar BIGUACU RTR2 SC | Em operação | 2021-06-14
T2017-067 | Obras de Atendimento ao Estado de Santa Catariana: Regiões Sul e Extremo Sul | LT 525 kV Biguaçu - Siderópolis 2, LT 525 kV Siderópolis - Abdon Batista CD, LT 525 kV Abdon Batista - Campos Novos C2, LT 230 kV Siderópolis 2 - Forquilhinha, LT 230 kV Siderópolis 2 - Siderópolis CD e SE Siderópolis. | Instalar, na SE BIGUACU, uma entrada de linha, em 525 kV, para o 1° circuito da LT 525 kV BIGUACU /SIDEROPOLIS 2 , arranjo Disjuntor e Meio. | EL 525 kV BIGUACU LT 525 kV BIGUACU /SIDEROPOLIS 2 C-1 SC | Em operação | 2021-06-14
T2017-067 | Obras de Atendimento ao Estado de Santa Catariana: Regiões Sul e Extremo Sul | LT 525 kV Biguaçu - Siderópolis 2, LT 525 kV Siderópolis - Abdon Batista CD, LT 525 kV Abdon Batista - Campos Novos C2, LT 230 kV Siderópolis 2 - Forquilhinha, LT 230 kV Siderópolis 2 - Siderópolis CD e SE Siderópolis. | Instalar, na SE BIGUACU, uma interligação de barramentos IB5, em 500 kV, arranjo Disjuntor e Meio. | IB 500 kV MG 500 kV BIGUACU MG3 SC IB5 | Em operação | 2021-06-14
T2017-067 | Obras de Atendimento ao Estado de Santa Catariana: Regiões Sul e Extremo Sul | LT 525 kV Biguaçu - Siderópolis 2, LT 525 kV Siderópolis - Abdon Batista CD, LT 525 kV Abdon Batista - Campos Novos C2, LT 230 kV Siderópolis 2 - Forquilhinha, LT 230 kV Siderópolis 2 - Siderópolis CD e SE Siderópolis. | Instalar, na SE C.NOVOS, uma entrada de linha, em 500 kV, para o 2° circuito da LT 500 kV ABDON BATISTA /C.NOVOS , arranjo Disjuntor e Meio. | EL 500 kV C.NOVOS LT 500 kV ABDON BATISTA /C.NOVOS C-2 SC | Em operação | 2022-02-18
T2017-067 | Obras de Atendimento ao Estado de Santa Catariana: Regiões Sul e Extremo Sul | LT 525 kV Biguaçu - Siderópolis 2, LT 525 kV Siderópolis - Abdon Batista CD, LT 525 kV Abdon Batista - Campos Novos C2, LT 230 kV Siderópolis 2 - Forquilhinha, LT 230 kV Siderópolis 2 - Siderópolis CD e SE Siderópolis. | Instalar, na SE FORQUILHINHA, uma entrada de linha, em 230 kV, para o 1° circuito da LT 230 kV SIDEROPOLIS 2 /FORQUILHINHA , arranjo Barra Dupla a Quatro Chaves. | EL 230 kV FORQUILHINHA LT 230 kV SIDEROPOLIS 2 /FORQUILHINHA C-1 SC | Em operação | 2022-02-18
T2017-067 | Obras de Atendimento ao Estado de Santa Catariana: Regiões Sul e Extremo Sul | LT 525 kV Biguaçu - Siderópolis 2, LT 525 kV Siderópolis - Abdon Batista CD, LT 525 kV Abdon Batista - Campos Novos C2, LT 230 kV Siderópolis 2 - Forquilhinha, LT 230 kV Siderópolis 2 - Siderópolis CD e SE Siderópolis. | Instalar, na SE SIDEROPOL.ESU, uma entrada de linha, em 230 kV, para o 1° circuito da LT 230 kV SIDEROPOLIS 2 /SIDEROPOL.ESU , arranjo Barra Principal e Transferência. | EL 230 kV SIDEROPOL.ESU LT 230 kV SIDEROPOLIS 2 /SIDEROPOL.ESU C-1 SC | Em operação | 2022-02-18
T2017-067 | Obras de Atendimento ao Estado de Santa Catariana: Regiões Sul e Extremo Sul | LT 525 kV Biguaçu - Siderópolis 2, LT 525 kV Siderópolis - Abdon Batista CD, LT 525 kV Abdon Batista - Campos Novos C2, LT 230 kV Siderópolis 2 - Forquilhinha, LT 230 kV Siderópolis 2 - Siderópolis CD e SE Siderópolis. | Instalar, na SE SIDEROPOL.ESU, uma entrada de linha, em 230 kV, para o 2° circuito da LT 230 kV SIDEROPOLIS 2 /SIDEROPOL.ESU , arranjo Barra Principal e Transferência. | EL 230 kV SIDEROPOL.ESU LT 230 kV SIDEROPOLIS 2 /SIDEROPOL.ESU C-2 SC | Em operação | 2022-02-18
T2017-067 | Obras de Atendimento ao Estado de Santa Catariana: Regiões Sul e Extremo Sul | LT 525 kV Biguaçu - Siderópolis 2, LT 525 kV Siderópolis - Abdon Batista CD, LT 525 kV Abdon Batista - Campos Novos C2, LT 230 kV Siderópolis 2 - Forquilhinha, LT 230 kV Siderópolis 2 - Siderópolis CD e SE Siderópolis. | Instalar, na SE SIDEROPOLIS 2, um autotransformador monofásico reserva TRR1 525/230-13,8 KV 224 MVA. | TR 525/230 kV SIDEROPOLIS 2 TRR1 SC | Em operação | 2022-02-18
T2017-067 | Obras de Atendimento ao Estado de Santa Catariana: Regiões Sul e Extremo Sul | LT 525 kV Biguaçu - Siderópolis 2, LT 525 kV Siderópolis - Abdon Batista CD, LT 525 kV Abdon Batista - Campos Novos C2, LT 230 kV Siderópolis 2 - Forquilhinha, LT 230 kV Siderópolis 2 - Siderópolis CD e SE Siderópolis. | Instalar, na SE SIDEROPOLIS 2, um banco de autotransformadores monofásicos TR1 525/230-13,8 KV - 3x224 MVA. | TR 525/230 kV SIDEROPOLIS 2 TR1 SC | Em operação | 2022-02-18
T2017-067 | Obras de Atendimento ao Estado de Santa Catariana: Regiões Sul e Extremo Sul | LT 525 kV Biguaçu - Siderópolis 2, LT 525 kV Siderópolis - Abdon Batista CD, LT 525 kV Abdon Batista - Campos Novos C2, LT 230 kV Siderópolis 2 - Forquilhinha, LT 230 kV Siderópolis 2 - Siderópolis CD e SE Siderópolis. | Instalar, na SE SIDEROPOLIS 2, um banco de autotransformadores monofásicos TR2 525/230-13,8 KV - 3x224 MVA. | TR 525/230 kV SIDEROPOLIS 2 TR2 SC | Em operação | 2022-02-18
T2017-067 | Obras de Atendimento ao Estado de Santa Catariana: Regiões Sul e Extremo Sul | LT 525 kV Biguaçu - Siderópolis 2, LT 525 kV Siderópolis - Abdon Batista CD, LT 525 kV Abdon Batista - Campos Novos C2, LT 230 kV Siderópolis 2 - Forquilhinha, LT 230 kV Siderópolis 2 - Siderópolis CD e SE Siderópolis. | Instalar, na SE SIDEROPOLIS 2, um banco de reatores de barra monofásicos RT4 525 kV - 150,00 Mvar. | RTB 525 kV 150 Mvar SIDEROPOLIS 2 RT4 SC | Em operação | 2022-02-18
T2017-067 | Obras de Atendimento ao Estado de Santa Catariana: Regiões Sul e Extremo Sul | LT 525 kV Biguaçu - Siderópolis 2, LT 525 kV Siderópolis - Abdon Batista CD, LT 525 kV Abdon Batista - Campos Novos C2, LT 230 kV Siderópolis 2 - Forquilhinha, LT 230 kV Siderópolis 2 - Siderópolis CD e SE Siderópolis. | Instalar, na SE SIDEROPOLIS 2, um banco de reatores de linha monofásicos RT1 525 kV - 150,00 Mvar para o circuito da LT 525 kV SIDEROPOLIS 2 /ABDON BATISTA SC. | RTL 525 kV 150 Mvar SIDEROPOLIS 2 RT1 SC | Em operação | 2022-02-18
T2017-067 | Obras de Atendimento ao Estado de Santa Catariana: Regiões Sul e Extremo Sul | LT 525 kV Biguaçu - Siderópolis 2, LT 525 kV Siderópolis - Abdon Batista CD, LT 525 kV Abdon Batista - Campos Novos C2, LT 230 kV Siderópolis 2 - Forquilhinha, LT 230 kV Siderópolis 2 - Siderópolis CD e SE Siderópolis. | Instalar, na SE SIDEROPOLIS 2, um banco de reatores de linha monofásicos RT2 525 kV - 150,00 Mvar para o circuito da LT 525 kV SIDEROPOLIS 2 /ABDON BATISTA SC. | RTL 525 kV 150 Mvar SIDEROPOLIS 2 RT2 SC | Em operação | 2022-02-18
T2017-067 | Obras de Atendimento ao Estado de Santa Catariana: Regiões Sul e Extremo Sul | LT 525 kV Biguaçu - Siderópolis 2, LT 525 kV Siderópolis - Abdon Batista CD, LT 525 kV Abdon Batista - Campos Novos C2, LT 230 kV Siderópolis 2 - Forquilhinha, LT 230 kV Siderópolis 2 - Siderópolis CD e SE Siderópolis. | Instalar, na SE SIDEROPOLIS 2, um banco de reatores de linha monofásicos RT3 525 kV - 75,00 Mvar para o circuito da LT 525 kV BIGUACU /SIDEROPOLIS 2 SC. | RTL 525 kV 75 Mvar SIDEROPOLIS 2 RT3 SC | Em operação | 2021-06-14
T2017-067 | Obras de Atendimento ao Estado de Santa Catariana: Regiões Sul e Extremo Sul | LT 525 kV Biguaçu - Siderópolis 2, LT 525 kV Siderópolis - Abdon Batista CD, LT 525 kV Abdon Batista - Campos Novos C2, LT 230 kV Siderópolis 2 - Forquilhinha, LT 230 kV Siderópolis 2 - Siderópolis CD e SE Siderópolis. | Instalar, na SE SIDEROPOLIS 2, um módulo de conexão com disjuntor, em 525 kV, para o reator de linha RT1 525 kV - 150,00 Mvar. | MC 525 kV RTL 525 kV 150 Mvar SIDEROPOLIS 2 RT1 SC | Em operação | 2022-02-18
T2017-067 | Obras de Atendimento ao Estado de Santa Catariana: Regiões Sul e Extremo Sul | LT 525 kV Biguaçu - Siderópolis 2, LT 525 kV Siderópolis - Abdon Batista CD, LT 525 kV Abdon Batista - Campos Novos C2, LT 230 kV Siderópolis 2 - Forquilhinha, LT 230 kV Siderópolis 2 - Siderópolis CD e SE Siderópolis. | Instalar, na SE SIDEROPOLIS 2, um módulo de conexão com disjuntor, em 525 kV, para o reator de linha RT2 525 kV - 150,00 Mvar. | MC 525 kV RTL 525 kV 150 Mvar SIDEROPOLIS 2 RT2 SC | Em operação | 2022-02-18
T2017-067 | Obras de Atendimento ao Estado de Santa Catariana: Regiões Sul e Extremo Sul | LT 525 kV Biguaçu - Siderópolis 2, LT 525 kV Siderópolis - Abdon Batista CD, LT 525 kV Abdon Batista - Campos Novos C2, LT 230 kV Siderópolis 2 - Forquilhinha, LT 230 kV Siderópolis 2 - Siderópolis CD e SE Siderópolis. | Instalar, na SE SIDEROPOLIS 2, um módulo de conexão com disjuntor, em 525 kV, para o reator de linha RT3 525 kV - 75,00 Mvar. | MC 525 kV RTL 525 kV 75 Mvar SIDEROPOLIS 2 RT3 SC | Em operação | 2022-02-18
T2017-067 | Obras de Atendimento ao Estado de Santa Catariana: Regiões Sul e Extremo Sul | LT 525 kV Biguaçu - Siderópolis 2, LT 525 kV Siderópolis - Abdon Batista CD, LT 525 kV Abdon Batista - Campos Novos C2, LT 230 kV Siderópolis 2 - Forquilhinha, LT 230 kV Siderópolis 2 - Siderópolis CD e SE Siderópolis. | Instalar, na SE SIDEROPOLIS 2, um módulo de conexão com disjuntor, em 525kV, para o reator de barra RT4 525kV - 150,00 Mvar. | MC 525 kV RTB 525 kV 150 Mvar SIDEROPOLIS 2 RT4 SC | Em operação | 2022-02-18
T2017-067 | Obras de Atendimento ao Estado de Santa Catariana: Regiões Sul e Extremo Sul | LT 525 kV Biguaçu - Siderópolis 2, LT 525 kV Siderópolis - Abdon Batista CD, LT 525 kV Abdon Batista - Campos Novos C2, LT 230 kV Siderópolis 2 - Forquilhinha, LT 230 kV Siderópolis 2 - Siderópolis CD e SE Siderópolis. | Instalar, na SE SIDEROPOLIS 2, um módulo de conexão, em 230 kV, para o banco de autotransformadores monofásicos TR1 525/230 kV - 672,00 MVA, arranjo Barra Dupla a Quatro Chaves. | MC 230 kV TR 525/230 kV SIDEROPOLIS 2 TR1 SC | Em operação | 2022-02-18
T2017-067 | Obras de Atendimento ao Estado de Santa Catariana: Regiões Sul e Extremo Sul | LT 525 kV Biguaçu - Siderópolis 2, LT 525 kV Siderópolis - Abdon Batista CD, LT 525 kV Abdon Batista - Campos Novos C2, LT 230 kV Siderópolis 2 - Forquilhinha, LT 230 kV Siderópolis 2 - Siderópolis CD e SE Siderópolis. | Instalar, na SE SIDEROPOLIS 2, um módulo de conexão, em 230 kV, para o banco de autotransformadores monofásicos TR2 525/230 kV - 672,00 MVA, arranjo Barra Dupla a Quatro Chaves. | MC 230 kV TR 525/230 kV SIDEROPOLIS 2 TR2 SC | Em operação | 2022-02-18
T2017-067 | Obras de Atendimento ao Estado de Santa Catariana: Regiões Sul e Extremo Sul | LT 525 kV Biguaçu - Siderópolis 2, LT 525 kV Siderópolis - Abdon Batista CD, LT 525 kV Abdon Batista - Campos Novos C2, LT 230 kV Siderópolis 2 - Forquilhinha, LT 230 kV Siderópolis 2 - Siderópolis CD e SE Siderópolis. | Instalar, na SE SIDEROPOLIS 2, um módulo de conexão, em 525 kV, para o banco de autotransformadores monofásicos TR1 525/230 kV - 672,00 MVA, arranjo Disjuntor e Meio. | MC 525 kV TR 525/230 kV SIDEROPOLIS 2 TR1 SC | Em operação | 2022-02-18
T2017-067 | Obras de Atendimento ao Estado de Santa Catariana: Regiões Sul e Extremo Sul | LT 525 kV Biguaçu - Siderópolis 2, LT 525 kV Siderópolis - Abdon Batista CD, LT 525 kV Abdon Batista - Campos Novos C2, LT 230 kV Siderópolis 2 - Forquilhinha, LT 230 kV Siderópolis 2 - Siderópolis CD e SE Siderópolis. | Instalar, na SE SIDEROPOLIS 2, um módulo de conexão, em 525 kV, para o banco de autotransformadores monofásicos TR2 525/230 kV - 672,00 MVA, arranjo Disjuntor e Meio. | MC 525 kV TR 525/230 kV SIDEROPOLIS 2 TR2 SC | Em operação | 2022-02-18
T2017-067 | Obras de Atendimento ao Estado de Santa Catariana: Regiões Sul e Extremo Sul | LT 525 kV Biguaçu - Siderópolis 2, LT 525 kV Siderópolis - Abdon Batista CD, LT 525 kV Abdon Batista - Campos Novos C2, LT 230 kV Siderópolis 2 - Forquilhinha, LT 230 kV Siderópolis 2 - Siderópolis CD e SE Siderópolis. | Instalar, na SE SIDEROPOLIS 2, um módulo geral MG1, em 525 kV, arranjo Disjuntor e Meio. | MG 525 kV SIDEROPOLIS 2 MG1 SC | Em operação | 2022-02-18
T2017-067 | Obras de Atendimento ao Estado de Santa Catariana: Regiões Sul e Extremo Sul | LT 525 kV Biguaçu - Siderópolis 2, LT 525 kV Siderópolis - Abdon Batista CD, LT 525 kV Abdon Batista - Campos Novos C2, LT 230 kV Siderópolis 2 - Forquilhinha, LT 230 kV Siderópolis 2 - Siderópolis CD e SE Siderópolis. | Instalar, na SE SIDEROPOLIS 2, um reator de barra monofásico reserva RTR3 525 kV - 50,00 Mvar. | RTB 525 kV 50 Mvar SIDEROPOLIS 2 RTR3 SC | Em operação | 2022-02-18
T2017-067 | Obras de Atendimento ao Estado de Santa Catariana: Regiões Sul e Extremo Sul | LT 525 kV Biguaçu - Siderópolis 2, LT 525 kV Siderópolis - Abdon Batista CD, LT 525 kV Abdon Batista - Campos Novos C2, LT 230 kV Siderópolis 2 - Forquilhinha, LT 230 kV Siderópolis 2 - Siderópolis CD e SE Siderópolis. | Instalar, na SE SIDEROPOLIS 2, um reator de linha monofásico reserva RTR1 525 kV - 50,00 Mvar para o circuito da LT 525 kV SIDEROPOLIS 2 /ABDON BATISTA SC. | RTL 525 kV 50 Mvar SIDEROPOLIS 2 RTR1 SC | Em operação | 2022-02-18
T2017-067 | Obras de Atendimento ao Estado de Santa Catariana: Regiões Sul e Extremo Sul | LT 525 kV Biguaçu - Siderópolis 2, LT 525 kV Siderópolis - Abdon Batista CD, LT 525 kV Abdon Batista - Campos Novos C2, LT 230 kV Siderópolis 2 - Forquilhinha, LT 230 kV Siderópolis 2 - Siderópolis CD e SE Siderópolis. | Instalar, na SE SIDEROPOLIS 2, um reator de linha monofásico reserva RTR2 525 kV - 25,00 Mvar para o circuito da LT 525 kV BIGUACU /SIDEROPOLIS 2 SC. | RTL 525 kV 25 Mvar SIDEROPOLIS 2 RTR2 SC | Em operação | 2021-06-14
T2017-067 | Obras de Atendimento ao Estado de Santa Catariana: Regiões Sul e Extremo Sul | LT 525 kV Biguaçu - Siderópolis 2, LT 525 kV Siderópolis - Abdon Batista CD, LT 525 kV Abdon Batista - Campos Novos C2, LT 230 kV Siderópolis 2 - Forquilhinha, LT 230 kV Siderópolis 2 - Siderópolis CD e SE Siderópolis. | Instalar, na SE SIDEROPOLIS 2, uma entrada de linha, em 230 kV, para o 1° circuito da LT 230 kV SIDEROPOLIS 2 /FORQUILHINHA , arranjo Barra Dupla a Quatro Chaves. | EL 230 kV SIDEROPOLIS 2 LT 230 kV SIDEROPOLIS 2 /FORQUILHINHA C-1 SC | Em operação | 2022-02-18
T2017-067 | Obras de Atendimento ao Estado de Santa Catariana: Regiões Sul e Extremo Sul | LT 525 kV Biguaçu - Siderópolis 2, LT 525 kV Siderópolis - Abdon Batista CD, LT 525 kV Abdon Batista - Campos Novos C2, LT 230 kV Siderópolis 2 - Forquilhinha, LT 230 kV Siderópolis 2 - Siderópolis CD e SE Siderópolis. | Instalar, na SE SIDEROPOLIS 2, uma entrada de linha, em 230 kV, para o 1° circuito da LT 230 kV SIDEROPOLIS 2 /SIDEROPOL.ESU , arranjo Barra Dupla a Quatro Chaves. | EL 230 kV SIDEROPOLIS 2 LT 230 kV SIDEROPOLIS 2 /SIDEROPOL.ESU C-1 SC | Em operação | 2022-02-18
T2017-067 | Obras de Atendimento ao Estado de Santa Catariana: Regiões Sul e Extremo Sul | LT 525 kV Biguaçu - Siderópolis 2, LT 525 kV Siderópolis - Abdon Batista CD, LT 525 kV Abdon Batista - Campos Novos C2, LT 230 kV Siderópolis 2 - Forquilhinha, LT 230 kV Siderópolis 2 - Siderópolis CD e SE Siderópolis. | Instalar, na SE SIDEROPOLIS 2, uma entrada de linha, em 230 kV, para o 2° circuito da LT 230 kV SIDEROPOLIS 2 /SIDEROPOL.ESU , arranjo Barra Dupla a Quatro Chaves. | EL 230 kV SIDEROPOLIS 2 LT 230 kV SIDEROPOLIS 2 /SIDEROPOL.ESU C-2 SC | Em operação | 2022-02-18
T2017-067 | Obras de Atendimento ao Estado de Santa Catariana: Regiões Sul e Extremo Sul | LT 525 kV Biguaçu - Siderópolis 2, LT 525 kV Siderópolis - Abdon Batista CD, LT 525 kV Abdon Batista - Campos Novos C2, LT 230 kV Siderópolis 2 - Forquilhinha, LT 230 kV Siderópolis 2 - Siderópolis CD e SE Siderópolis. | Instalar, na SE SIDEROPOLIS 2, uma entrada de linha, em 525 kV, para o 1° circuito da LT 525 kV BIGUACU /SIDEROPOLIS 2 , arranjo Disjuntor e Meio. | EL 525 kV SIDEROPOLIS 2 LT 525 kV BIGUACU /SIDEROPOLIS 2 C-1 SC | Em operação | 2021-06-14
T2017-067 | Obras de Atendimento ao Estado de Santa Catariana: Regiões Sul e Extremo Sul | LT 525 kV Biguaçu - Siderópolis 2, LT 525 kV Siderópolis - Abdon Batista CD, LT 525 kV Abdon Batista - Campos Novos C2, LT 230 kV Siderópolis 2 - Forquilhinha, LT 230 kV Siderópolis 2 - Siderópolis CD e SE Siderópolis. | Instalar, na SE SIDEROPOLIS 2, uma entrada de linha, em 525 kV, para o 1° circuito da LT 525 kV SIDEROPOLIS 2 /ABDON BATISTA , arranjo Disjuntor e Meio. | EL 525 kV SIDEROPOLIS 2 LT 525 kV SIDEROPOLIS 2 /ABDON BATISTA C-1 SC | Em operação | 2022-02-18
T2017-067 | Obras de Atendimento ao Estado de Santa Catariana: Regiões Sul e Extremo Sul | LT 525 kV Biguaçu - Siderópolis 2, LT 525 kV Siderópolis - Abdon Batista CD, LT 525 kV Abdon Batista - Campos Novos C2, LT 230 kV Siderópolis 2 - Forquilhinha, LT 230 kV Siderópolis 2 - Siderópolis CD e SE Siderópolis. | Instalar, na SE SIDEROPOLIS 2, uma entrada de linha, em 525 kV, para o 2° circuito da LT 525 kV SIDEROPOLIS 2 /ABDON BATISTA , arranjo Disjuntor e Meio. | EL 525 kV SIDEROPOLIS 2 LT 525 kV SIDEROPOLIS 2 /ABDON BATISTA C-2 SC | Em operação | 2022-02-18
T2017-067 | Obras de Atendimento ao Estado de Santa Catariana: Regiões Sul e Extremo Sul | LT 525 kV Biguaçu - Siderópolis 2, LT 525 kV Siderópolis - Abdon Batista CD, LT 525 kV Abdon Batista - Campos Novos C2, LT 230 kV Siderópolis 2 - Forquilhinha, LT 230 kV Siderópolis 2 - Siderópolis CD e SE Siderópolis. | Instalar, na SE SIDEROPOLIS 2, uma interligação de barramentos IB1, em 230 kV, arranjo Barra Dupla a Quatro Chaves. | IB 230 kV MG 525 kV SIDEROPOLIS 2 MG1 SC IB1 | Em operação | 2022-02-18
T2017-067 | Obras de Atendimento ao Estado de Santa Catariana: Regiões Sul e Extremo Sul | LT 525 kV Biguaçu - Siderópolis 2, LT 525 kV Siderópolis - Abdon Batista CD, LT 525 kV Abdon Batista - Campos Novos C2, LT 230 kV Siderópolis 2 - Forquilhinha, LT 230 kV Siderópolis 2 - Siderópolis CD e SE Siderópolis. | Instalar, na SE SIDEROPOLIS 2, uma interligação de barramentos IB1, em 525 kV, arranjo Disjuntor e Meio. | IB 525 kV MG 525 kV SIDEROPOLIS 2 MG1 SC IB1 | Em operação | 2022-02-18
T2017-067 | Obras de Atendimento ao Estado de Santa Catariana: Regiões Sul e Extremo Sul | LT 525 kV Biguaçu - Siderópolis 2, LT 525 kV Siderópolis - Abdon Batista CD, LT 525 kV Abdon Batista - Campos Novos C2, LT 230 kV Siderópolis 2 - Forquilhinha, LT 230 kV Siderópolis 2 - Siderópolis CD e SE Siderópolis. | Instalar, na SE SIDEROPOLIS 2, uma interligação de barramentos IB2, em 525 kV, arranjo Disjuntor e Meio. | IB 525 kV MG 525 kV SIDEROPOLIS 2 MG1 SC IB2 | Em operação | 2022-02-18
T2017-067 | Obras de Atendimento ao Estado de Santa Catariana: Regiões Sul e Extremo Sul | LT 525 kV Biguaçu - Siderópolis 2, LT 525 kV Siderópolis - Abdon Batista CD, LT 525 kV Abdon Batista - Campos Novos C2, LT 230 kV Siderópolis 2 - Forquilhinha, LT 230 kV Siderópolis 2 - Siderópolis CD e SE Siderópolis. | Instalar, na SE SIDEROPOLIS 2, uma interligação de barramentos IB3, em 525 kV, arranjo Disjuntor e Meio. | IB 525 kV MG 525 kV SIDEROPOLIS 2 MG1 SC IB3 | Em operação | 2022-02-18
T2017-068 | SE ANGRA - remanejamento de vãos 500 kV | Alteração do arranjo dos barramentos de 500 kV que hoje é do tipo duplo anel modificado | Complementação do MIG 500 kV para o remanejamento dos vãos de 500 kV na SE Angra. | MG 500 kV ANGRA FUR MG1 RJ | Em andamento
T2017-068 | SE ANGRA - remanejamento de vãos 500 kV | Alteração do arranjo dos barramentos de 500 kV que hoje é do tipo duplo anel modificado | Remanejamento dos vãos de 500 kV na SE Angra. | MC 500 kV TR 500/25 kV ANGRA FUR TRG2 RJ | Em andamento
T2017-069 | SE FARROUPILHA - Implantação do 3º transformador 230/69 kV - 88 MVA e conexões. | SE FARROUPILHA - Implantação do 3º transformador 230/69 kV - 88 MVA e conexões, com adequação do módulo geral e implantação de cabo isolado 69 kV. | Adequar Módulo Geral para implantação do 3º transformador 230/69 kV - 88 MVA com a implantação de casa de relé 230 kV. | MG 230 kV FARROUPILHA MG1 RS | Em operação | 2020-06-28
T2017-069 | SE FARROUPILHA - Implantação do 3º transformador 230/69 kV - 88 MVA e conexões. | SE FARROUPILHA - Implantação do 3º transformador 230/69 kV - 88 MVA e conexões, com adequação do módulo geral e implantação de cabo isolado 69 kV. | Adequar o Módulo Geral para implantação do 3º transformador 230/69 kV - 88 MVA. | MG 230 kV FARROUPILHA MG1 RS | Em operação | 2020-06-28
T2017-069 | SE FARROUPILHA - Implantação do 3º transformador 230/69 kV - 88 MVA e conexões. | SE FARROUPILHA - Implantação do 3º transformador 230/69 kV - 88 MVA e conexões, com adequação do módulo geral e implantação de cabo isolado 69 kV. | Instalação de módulo de conexão 69 kV do terceiro transformador 230/69 kV, arranjo barra simples com 525 metros de cabo isolado. | MC 69 kV TR 230/69 kV FARROUPILHA TR3 RS | Em operação | 2020-06-28
T2017-069 | SE FARROUPILHA - Implantação do 3º transformador 230/69 kV - 88 MVA e conexões. | SE FARROUPILHA - Implantação do 3º transformador 230/69 kV - 88 MVA e conexões, com adequação do módulo geral e implantação de cabo isolado 69 kV. | Instalação, na SE FARROUPILHA, de um módulo de conexão, em 230 kV, para o autotransformador TR 230/69 kV FARROUPILHA TR3 RS | MC 230 kV TR 230/69 kV FARROUPILHA TR3 RS | Em operação | 2020-06-28
T2017-069 | SE FARROUPILHA - Implantação do 3º transformador 230/69 kV - 88 MVA e conexões. | SE FARROUPILHA - Implantação do 3º transformador 230/69 kV - 88 MVA e conexões, com adequação do módulo geral e implantação de cabo isolado 69 kV. | Instalar o terceiro transformador 230/69 kV - 88 MVA | TR 230/69 kV FARROUPILHA TR3 RS | Em operação | 2020-06-28
T2017-069 | SE FARROUPILHA - Implantação do 3º transformador 230/69 kV - 88 MVA e conexões. | SE FARROUPILHA - Implantação do 3º transformador 230/69 kV - 88 MVA e conexões, com adequação do módulo geral e implantação de cabo isolado 69 kV. | Substituição de dois transformadores de Serviço Auxiliar 13,8 kV/380 V, de 225 kVA, por dois transformadores 13,8 kV/380 V, de 300 kVA. | MG 230 kV FARROUPILHA MG1 RS | Em operação | 2020-06-28
T2017-070 | SE CAMPOS - substituição do TR2 | SE CAMPOS - substituição do autotransformador trifásico TR2 pelo autotransformador monofásico AT02 3 x 75 MVA | Adequação na conexão em 138 kV devido à substituição do TR2 (trifásico) pelo AT02 345/138 kV - 3x75 MVA (monofásico) na SE Campos. | MC 138 kV TR 345/138 kV CAMPOS TR2 RJ | Em operação | 2018-10-22
T2017-070 | SE CAMPOS - substituição do TR2 | SE CAMPOS - substituição do autotransformador trifásico TR2 pelo autotransformador monofásico AT02 3 x 75 MVA | Adequação na conexão em 345 kV devido à substituição do TR2 (trifásico) pelo AT02 345/138 kV - 3x75 MVA (monofásico) na SE Campos. | MC 345 kV TR 345/138 kV CAMPOS TR2 RJ | Em operação | 2018-10-22
T2017-070 | SE CAMPOS - substituição do TR2 | SE CAMPOS - substituição do autotransformador trifásico TR2 pelo autotransformador monofásico AT02 3 x 75 MVA | Complemento do Módulo Geral da SE Campos com um módulo de infraestrutura para substituição do TR2 (trifásico) pelo AT02 3x75MVA(monofásico). | MG 345 kV CAMPOS MG1 RJ | Em operação | 2018-10-22
T2017-070 | SE CAMPOS - substituição do TR2 | SE CAMPOS - substituição do autotransformador trifásico TR2 pelo autotransformador monofásico AT02 3 x 75 MVA | Substituição do TR2 (trifásico) pelo AT02 345/138 kV - 3x75 MVA (monofásico) na SE Campos. | TR 345/138 kV CAMPOS TR2 RJ | Em operação | 2018-11-05
T2017-071 | SE CAMPOS - substituição do TR3 | SE CAMPOS - substituição do autotransformador trifásico TR3 pelo autotransformador monofásico AT03 3 x 75 MVA | Adequação na conexão em 138 kV devido à substituição do TR3 (trifásico) pelo AT03 345/138 kV - 3x75 MVA (monofásico) na SE Campos. | MC 138 kV TR 345/138 kV CAMPOS TR3 RJ | Em operação | 2020-10-02
T2017-071 | SE CAMPOS - substituição do TR3 | SE CAMPOS - substituição do autotransformador trifásico TR3 pelo autotransformador monofásico AT03 3 x 75 MVA | Adequação na conexão em 345 kV devido à substituição do TR3 (trifásico) pelo AT03 345/138 kV - 3x75 MVA (monofásico) na SE Campos. | MC 345 kV TR 345/138 kV CAMPOS TR3 RJ | Em operação | 2020-10-02
T2017-071 | SE CAMPOS - substituição do TR3 | SE CAMPOS - substituição do autotransformador trifásico TR3 pelo autotransformador monofásico AT03 3 x 75 MVA | Complemento do Módulo Geral da SE Campos com um módulo de infraestrutura para substituição do TR3 (trifásico) pelo AT03 3x75MVA(monofásico). | MG 345 kV CAMPOS MG1 RJ | Em operação | 2020-10-02
T2017-071 | SE CAMPOS - substituição do TR3 | SE CAMPOS - substituição do autotransformador trifásico TR3 pelo autotransformador monofásico AT03 3 x 75 MVA | Substituição do TR3 (trifásico) pelo AT03 345/138 kV - 3x75 MVA (monofásico) na SE Campos. | TR 345/138 kV CAMPOS TR3 RJ | Em operação | 2020-10-02
T2017-072 | SE Farroupilha 1 - desativação do transformador 69/13,8 kV - 12,5 MVA e conexões. | SE Farroupilha 1 - desativação do transformador 69/13,8 kV - 12,5 MVA e conexões e de quatro módulos de entrada se linha 13,8 kV para permitir a conexão do terceiro transformador 230/69 kV | Recompor brita brita e malha de terra na área da conexão 69 kV do Transformador 69/13,8 kV a ser desmontado. | MG 69 kV FARROUPILHA 1 MG1 RS | Em operação | 2019-09-19
T2017-072 | SE Farroupilha 1 - desativação do transformador 69/13,8 kV - 12,5 MVA e conexões. | SE Farroupilha 1 - desativação do transformador 69/13,8 kV - 12,5 MVA e conexões e de quatro módulos de entrada se linha 13,8 kV para permitir a conexão do terceiro transformador 230/69 kV | Remanejar o Tansformador de Serviços Auxiliares | MG 69 kV FARROUPILHA 1 MG1 RS | Em operação | 2019-09-19
T2017-073 | SE Campos - adequação do setor de 138 kV | Adequação do arranjo BPT do setor de 138 kV da SE Campos para BD4 e instalação de proteção diferencial do tipo adaptativa no setor de 138 kV | Adequação do pátio de 138 kV da SE Campos de barra principal e transferência para barra dupla a quatro chaves - EL 138 kV CAMPOS DIST1. | EL 138 kV CAMPOS DIST1 | Em andamento
T2017-073 | SE Campos - adequação do setor de 138 kV | Adequação do arranjo BPT do setor de 138 kV da SE Campos para BD4 e instalação de proteção diferencial do tipo adaptativa no setor de 138 kV | Adequação do pátio de 138 kV da SE Campos de barra principal e transferência para barra dupla a quatro chaves - EL 138 kV CAMPOS DIST2 | EL 138 kV CAMPOS DIST2 | Em andamento
T2017-073 | SE Campos - adequação do setor de 138 kV | Adequação do arranjo BPT do setor de 138 kV da SE Campos para BD4 e instalação de proteção diferencial do tipo adaptativa no setor de 138 kV | Adequação do pátio de 138 kV da SE Campos de barra principal e transferência para barra dupla a quatro chaves - EL 138 kV CAMPOS LT 138 kV CAMPOS /C.ITAPEMIRIM C-1 RJ/ES | EL 138 kV CAMPOS LT 138 kV CAMPOS /C.ITAPEMIRIM C-1 RJ/ES | Em andamento
T2017-073 | SE Campos - adequação do setor de 138 kV | Adequação do arranjo BPT do setor de 138 kV da SE Campos para BD4 e instalação de proteção diferencial do tipo adaptativa no setor de 138 kV | Adequação do pátio de 138 kV da SE Campos de barra principal e transferência para barra dupla a quatro chaves - EL 138 kV CAMPOS LT 138 kV CAMPOS /C.ITAPEMIRIM C-2 RJ/ES | EL 138 kV CAMPOS LT 138 kV CAMPOS /C.ITAPEMIRIM C-2 RJ/ES | Em andamento
T2017-073 | SE Campos - adequação do setor de 138 kV | Adequação do arranjo BPT do setor de 138 kV da SE Campos para BD4 e instalação de proteção diferencial do tipo adaptativa no setor de 138 kV | Adequação do pátio de 138 kV da SE Campos de barra principal e transferência para barra dupla a quatro chaves - EL 138 kV CAMPOS LT 138 kV CAMPOS /IRIRI C-1 RJ | EL 138 kV CAMPOS LT 138 kV CAMPOS /IRIRI C-2 RJ | Em andamento
T2017-073 | SE Campos - adequação do setor de 138 kV | Adequação do arranjo BPT do setor de 138 kV da SE Campos para BD4 e instalação de proteção diferencial do tipo adaptativa no setor de 138 kV | Adequação do pátio de 138 kV da SE Campos de barra principal e transferência para barra dupla a quatro chaves - EL 138 kV CAMPOS LT 138 kV CAMPOS /ROCHA LEAO C-1 RJ | EL 138 kV CAMPOS LT 138 kV CAMPOS /ROCHA LEAO C-1 RJ | Em andamento
T2017-073 | SE Campos - adequação do setor de 138 kV | Adequação do arranjo BPT do setor de 138 kV da SE Campos para BD4 e instalação de proteção diferencial do tipo adaptativa no setor de 138 kV | Adequação do pátio de 138 kV da SE Campos de barra principal e transferência para barra dupla a quatro chaves - EL 138 kV CAMPOS LT 138 kV USI CAMPOS /CAMPOS C-1 RJ | EL 138 kV CAMPOS LT 138 kV USI CAMPOS /CAMPOS C-1 RJ | Em andamento
T2017-073 | SE Campos - adequação do setor de 138 kV | Adequação do arranjo BPT do setor de 138 kV da SE Campos para BD4 e instalação de proteção diferencial do tipo adaptativa no setor de 138 kV | Adequação do pátio de 138 kV da SE Campos de barra principal e transferência para barra dupla a quatro chaves - EL 138 kV CAMPOS LT 138 kV USI CAMPOS /CAMPOS C-2 RJ | EL 138 kV CAMPOS LT 138 kV USI CAMPOS /CAMPOS C-2 RJ | Em andamento
T2017-073 | SE Campos - adequação do setor de 138 kV | Adequação do arranjo BPT do setor de 138 kV da SE Campos para BD4 e instalação de proteção diferencial do tipo adaptativa no setor de 138 kV | Adequação do pátio de 138 kV da SE Campos de barra principal e transferência para barra dupla a quatro chaves - IB 138 kV MG 345 kV CAMPOS MG1 RJ IB1 | IB 138 kV MG 345 kV CAMPOS MG1 RJ IB1 | Em andamento
T2017-073 | SE Campos - adequação do setor de 138 kV | Adequação do arranjo BPT do setor de 138 kV da SE Campos para BD4 e instalação de proteção diferencial do tipo adaptativa no setor de 138 kV | Adequação do pátio de 138 kV da SE Campos de barra principal e transferência para barra dupla a quatro chaves - MC 138 kV BC 138 kV 25 Mvar CAMPOS BC1-A RJ | MC 138 kV BC 138 kV 25 Mvar CAMPOS BC1-A RJ | Em andamento
T2017-073 | SE Campos - adequação do setor de 138 kV | Adequação do arranjo BPT do setor de 138 kV da SE Campos para BD4 e instalação de proteção diferencial do tipo adaptativa no setor de 138 kV | Adequação do pátio de 138 kV da SE Campos de barra principal e transferência para barra dupla a quatro chaves - MC 138 kV BC 138 kV 25 MVAr CAMPOS BC2-A RJ | MC 138 kV BC 138 kV 25 MVAr CAMPOS BC2-A RJ | Em andamento
T2017-073 | SE Campos - adequação do setor de 138 kV | Adequação do arranjo BPT do setor de 138 kV da SE Campos para BD4 e instalação de proteção diferencial do tipo adaptativa no setor de 138 kV | Adequação do pátio de 138 kV da SE Campos de barra principal e transferência para barra dupla a quatro chaves - MC 138 kV TR 345/138 kV CAMPOS TR1 RJ | MC 138 kV TR 345/138 kV CAMPOS TR1 RJ | Em andamento
T2017-073 | SE Campos - adequação do setor de 138 kV | Adequação do arranjo BPT do setor de 138 kV da SE Campos para BD4 e instalação de proteção diferencial do tipo adaptativa no setor de 138 kV | Adequação do pátio de 138 kV da SE Campos de barra principal e transferência para barra dupla a quatro chaves - MC 138 kV TR 345/138 kV CAMPOS TR2 RJ | MC 138 kV TR 345/138 kV CAMPOS TR2 RJ | Em andamento
T2017-073 | SE Campos - adequação do setor de 138 kV | Adequação do arranjo BPT do setor de 138 kV da SE Campos para BD4 e instalação de proteção diferencial do tipo adaptativa no setor de 138 kV | Adequação do pátio de 138 kV da SE Campos de barra principal e transferência para barra dupla a quatro chaves - MC 138 kV TR 345/138 kV CAMPOS TR3 RJ | MC 138 kV TR 345/138 kV CAMPOS TR3 RJ | Em andamento
T2017-073 | SE Campos - adequação do setor de 138 kV | Adequação do arranjo BPT do setor de 138 kV da SE Campos para BD4 e instalação de proteção diferencial do tipo adaptativa no setor de 138 kV | Adequação do pátio de 138 kV da SE Campos de barra principal e transferência para barra dupla a quatro chaves - MC 138 kV TR 345/138 kV CAMPOS TR4 RJ | MC 138 kV TR 345/138 kV CAMPOS TR4 RJ | Em andamento
T2017-073 | SE Campos - adequação do setor de 138 kV | Adequação do arranjo BPT do setor de 138 kV da SE Campos para BD4 e instalação de proteção diferencial do tipo adaptativa no setor de 138 kV | Complemento do módulo geral da SE Campos para adequação no pátio de 138 kV. | MG 345 kV CAMPOS MG1 RJ | Em andamento
T2017-074A | SE 230/69kV Chapadinha II | SE 230/69kV Chapadinha II - novos setores 230/69-13,8kV | Instalação, na SE CHAPADINHA II, de um módulo de conexão, em 230 kV, para a transformação TR 230/69 kV CHAPADINHA II TR1 MA. | MC 230 kV TR 230/69 kV CHAPADINHA II TR1 MA | Em operação | 2020-01-04
T2017-074A | SE 230/69kV Chapadinha II | SE 230/69kV Chapadinha II - novos setores 230/69-13,8kV | Instalação, na SE CHAPADINHA II, de um módulo de conexão, em 230 kV, para a transformação TR 230/69 kV CHAPADINHA II TR2 MA. | MC 230 kV TR 230/69 kV CHAPADINHA II TR2 MA | Em operação | 2020-01-18
T2017-074A | SE 230/69kV Chapadinha II | SE 230/69kV Chapadinha II - novos setores 230/69-13,8kV | Instalação, na SE CHAPADINHA II, de um módulo de conexão, em 69 kV, para a transformação TR 230/69 kV CHAPADINHA II TR1 MA. | MC 69 kV TR 230/69 kV CHAPADINHA II TR1 MA | Em operação | 2020-01-04
T2017-074A | SE 230/69kV Chapadinha II | SE 230/69kV Chapadinha II - novos setores 230/69-13,8kV | Instalação, na SE CHAPADINHA II, de um módulo de conexão, em 69 kV, para a transformação TR 230/69 kV CHAPADINHA II TR2 MA. | MC 69 kV TR 230/69 kV CHAPADINHA II TR2 MA | Em operação | 2020-01-18
T2017-074A | SE 230/69kV Chapadinha II | SE 230/69kV Chapadinha II - novos setores 230/69-13,8kV | Instalar, na SE CHAPADINHA II, de uma transformação trifásica TR3 230/69-13,8 KV - 100 MVA. | TR 230/69 kV CHAPADINHA II TR1 MA | Em operação | 2020-01-04
T2017-074A | SE 230/69kV Chapadinha II | SE 230/69kV Chapadinha II - novos setores 230/69-13,8kV | Instalar, na SE CHAPADINHA II, de uma transformação trifásica TR4 230/69-13,8 KV - 100 MVA. | TR 230/69 kV CHAPADINHA II TR2 MA | Em operação | 2020-01-18
T2017-074A | SE 230/69kV Chapadinha II | SE 230/69kV Chapadinha II - novos setores 230/69-13,8kV | Instalar, na SE CHAPADINHA II, um módulo de conexão com disjuntor, em 230kV, para o reator de barra RT2 230kV - 15,00 Mvar. | MC 230 kV RTB 230 kV 15 Mvar CHAPADINHA II RT1 MA | Em operação | 2020-01-18
T2017-074A | SE 230/69kV Chapadinha II | SE 230/69kV Chapadinha II - novos setores 230/69-13,8kV | Instalar, na SE CHAPADINHA II, um módulo geral MG2, em 230 kV, arranjo . | MG 230 kV CHAPADINHA II MG1 MA | Em operação | 2020-01-04
T2017-074A | SE 230/69kV Chapadinha II | SE 230/69kV Chapadinha II - novos setores 230/69-13,8kV | Instalar, na SE CHAPADINHA II, um reator de barra trifásico RT2 230 kV - 15,00 Mvar. | RTB 230 kV 15 Mvar CHAPADINHA II RT1 MA | Em operação | 2020-01-18
T2017-074A | SE 230/69kV Chapadinha II | SE 230/69kV Chapadinha II - novos setores 230/69-13,8kV | Instalar, na SE CHAPADINHA II, uma entrada de linha DIST1, em 69 kV, para o circuito da LT 69 kV da Distribuidora, arranjo Barra Principal e Transferência. | EL 69 kV CHAPADINHA II DIST1 | Em operação | 2020-01-04
T2017-074A | SE 230/69kV Chapadinha II | SE 230/69kV Chapadinha II - novos setores 230/69-13,8kV | Instalar, na SE CHAPADINHA II, uma entrada de linha DIST2, em 69 kV, para o circuito da LT 69 kV da Distribuidora, arranjo Barra Principal e Transferência. | EL 69 kV CHAPADINHA II DIST2 | Em operação | 2020-01-04
T2017-074A | SE 230/69kV Chapadinha II | SE 230/69kV Chapadinha II - novos setores 230/69-13,8kV | Instalar, na SE CHAPADINHA II, uma entrada de linha DIST3, em 69 kV, para o circuito da LT 69 kV da Distribuidora, arranjo Barra Principal e Transferência. | EL 69 kV CHAPADINHA II DIST3 | Em operação | 2020-01-04
T2017-074A | SE 230/69kV Chapadinha II | SE 230/69kV Chapadinha II - novos setores 230/69-13,8kV | Instalar, na SE CHAPADINHA II, uma interligação de barramentos IB2, em 230 kV, arranjo Barra Dupla a Quatro Chaves. | IB 230 kV MG 230 kV CHAPADINHA II MG1 MA IB1 | Em operação | 2020-01-04
T2017-074A | SE 230/69kV Chapadinha II | SE 230/69kV Chapadinha II - novos setores 230/69-13,8kV | Instalar, na SE CHAPADINHA II, uma interligação de barramentos IB2, em 69 kV, arranjo Barra Principal e Transferência. | IB 69 kV MG 230 kV CHAPADINHA II MG1 MA IB1 | Em operação | 2020-01-04
T2017-074B | LT 230kV Coelho Neto - Chapadinha II C1 | LT 230kV Coelho Neto - Chapadinha II C1 | Instalação do 1° circuito da LT 230 kV COELHO NETO /CHAPADINHA II MA, com extensão de 74 km, em circuito simples. | LT 230 kV COELHO NETO /CHAPADINHA II C-1 MA | Em operação | 2020-01-04
T2017-074B | LT 230kV Coelho Neto - Chapadinha II C1 | LT 230kV Coelho Neto - Chapadinha II C1 | Instalar, na SE CHAPADINHA II, uma entrada de linha, em 230 kV, para o 1° circuito da LT 230 kV COELHO NETO /CHAPADINHA II , arranjo Barra Dupla a Quatro Chaves. | EL 230 kV CHAPADINHA II LT 230 kV COELHO NETO /CHAPADINHA II C-1 MA | Em operação | 2020-01-04
T2017-074B | LT 230kV Coelho Neto - Chapadinha II C1 | LT 230kV Coelho Neto - Chapadinha II C1 | Instalar, na SE COELHO NETO, um módulo de conexão com disjuntor, em 230kV, para o reator de barra RT4 230kV - 15,00 Mvar. | MC 230 kV RTB 230 kV 15 Mvar COELHO NETO RT4 MA | Em operação | 2020-01-04
T2017-074B | LT 230kV Coelho Neto - Chapadinha II C1 | LT 230kV Coelho Neto - Chapadinha II C1 | Instalar, na SE COELHO NETO, um reator de barra trifásico RT4 230 kV - 15,00 Mvar. | RTB 230 kV 15 Mvar COELHO NETO RT4 MA | Em operação | 2020-01-04
T2017-074B | LT 230kV Coelho Neto - Chapadinha II C1 | LT 230kV Coelho Neto - Chapadinha II C1 | Instalar, na SE COELHO NETO, uma entrada de linha, em 230 kV, para o 1° circuito da LT 230 kV COELHO NETO /CHAPADINHA II , arranjo Barra Principal e Transferência. | EL 230 kV COELHO NETO LT 230 kV COELHO NETO /CHAPADINHA II C-1 MA | Em operação | 2020-01-04
T2017-074C | LT 230KV Chapadinha II - Miranda II C1 | LT 230KV Chapadinha II - Miranda II C1 | Construção do 2° circuito da LT 230 kV MIRANDA II /CHAPADINHA II MA, com extensão de 129,00 km, em circuito simples. | LT 230 kV MIRANDA II /CHAPADINHA II C-1 MA | Em operação | 2020-08-02
T2017-074C | LT 230KV Chapadinha II - Miranda II C1 | LT 230KV Chapadinha II - Miranda II C1 | Instalar, na SE CHAPADINHA II, uma entrada de linha, em 230 kV, para o 2° circuito da LT 230 kV MIRANDA II /CHAPADINHA II , arranjo Barra Dupla a Quatro Chaves. | EL 230 kV CHAPADINHA II LT 230 kV MIRANDA II /CHAPADINHA II C-1 MA | Em operação | 2020-08-02
T2017-074C | LT 230KV Chapadinha II - Miranda II C1 | LT 230KV Chapadinha II - Miranda II C1 | Instalar, na SE MIRANDA II, uma entrada de linha, em 230 kV, para o 2° circuito da LT 230 kV MIRANDA II /CHAPADINHA II , arranjo Barra Dupla a Quatro Chaves. | EL 230 kV MIRANDA II LT 230 kV MIRANDA II /CHAPADINHA II C-1 MA | Em operação | 2020-08-02
T2017-075 | SE Marimbondo - instalação de um disjuntor entre dois vãos de 500 kV | Interligar vãos com disjuntor nas saídas da LT São Simão e da LT Araraquara C2 | Inclusão de um disjuntor 500 kV na SE Marimbondo entre as ELs de São Simão e Araraquara C2 | IB 500 kV MG 500 kV MARIMBONDO MG1 MG IB4 | Em operação | 2020-11-13
T2017-075 | SE Marimbondo - instalação de um disjuntor entre dois vãos de 500 kV | Interligar vãos com disjuntor nas saídas da LT São Simão e da LT Araraquara C2 | Módulo de infraestrutura para instalação de um disjuntor entre ELs 500 kV na SE Marimbondo. | MG 500 kV MARIMBONDO MG1 MG | Em operação | 2020-11-13
T2017-076A | SE Caxias II e seccionamento da LT 230 kV Peritoró-Coelho Neto | SE Caxias II e seccionamento da LT 230 kV Peritoró-Coelho Neto na SE Caxias II | Instalar o circuito LT 230 kV Caxias II /COELHO NETO C-1 MA originado do seccionamento do circuito LT 230 kV PERITORO /COELHO NETO C-1 MA na SE Caxias II | LT 230 kV CAXIAS II /COELHO NETO C-1 MA | Em operação | 2021-06-20
T2017-076A | SE Caxias II e seccionamento da LT 230 kV Peritoró-Coelho Neto | SE Caxias II e seccionamento da LT 230 kV Peritoró-Coelho Neto na SE Caxias II | Instalar o circuito LT 230 kV PERITORO /Caxias II C-1 MA originado do seccionamento do circuito LT 230 kV PERITORO /COELHO NETO C-1 MA na SE Caxias II | LT 230 kV PERITORO /CAXIAS II C-1 MA | Em operação | 2021-06-20
T2017-076A | SE Caxias II e seccionamento da LT 230 kV Peritoró-Coelho Neto | SE Caxias II e seccionamento da LT 230 kV Peritoró-Coelho Neto na SE Caxias II | Instalar, na SE Caxias II, de uma transformação trifásica TR1 230/69-13,8 KV - 100,00 MVA. | TR 230/69 kV CAXIAS II TR1 MA | Em operação | 2021-06-20
T2017-076A | SE Caxias II e seccionamento da LT 230 kV Peritoró-Coelho Neto | SE Caxias II e seccionamento da LT 230 kV Peritoró-Coelho Neto na SE Caxias II | Instalar, na SE Caxias II, de uma transformação trifásica TR2 230/69-13,8 KV - 100,00 MVA. | TR 230/69 kV CAXIAS II TR2 MA | Em operação | 2021-06-20
T2017-076A | SE Caxias II e seccionamento da LT 230 kV Peritoró-Coelho Neto | SE Caxias II e seccionamento da LT 230 kV Peritoró-Coelho Neto na SE Caxias II | Instalar, na SE Caxias II, um módulo de conexão, em 230 kV, para o transformador trifásico TR1 230/69 kV - 100,00 MVA, arranjo Barra Dupla a Quatro Chaves. | MC 230 kV TR 230/69 kV CAXIAS II TR1 MA | Em operação | 2021-06-20
T2017-076A | SE Caxias II e seccionamento da LT 230 kV Peritoró-Coelho Neto | SE Caxias II e seccionamento da LT 230 kV Peritoró-Coelho Neto na SE Caxias II | Instalar, na SE Caxias II, um módulo de conexão, em 230 kV, para o transformador trifásico TR2 230/69 kV - 100,00 MVA, arranjo Barra Dupla a Quatro Chaves. | MC 230 kV TR 230/69 kV CAXIAS II TR2 MA | Em operação | 2021-06-20
T2017-076A | SE Caxias II e seccionamento da LT 230 kV Peritoró-Coelho Neto | SE Caxias II e seccionamento da LT 230 kV Peritoró-Coelho Neto na SE Caxias II | Instalar, na SE Caxias II, um módulo de conexão, em 69 kV, para o transformador trifásico TR1 230/69 kV - 100,00 MVA, arranjo Barra Principal e Transferência. | MC 69 kV TR 230/69 kV CAXIAS II TR1 MA | Em operação | 2021-06-20
T2017-076A | SE Caxias II e seccionamento da LT 230 kV Peritoró-Coelho Neto | SE Caxias II e seccionamento da LT 230 kV Peritoró-Coelho Neto na SE Caxias II | Instalar, na SE Caxias II, um módulo de conexão, em 69 kV, para o transformador trifásico TR2 230/69 kV - 100,00 MVA, arranjo Barra Principal e Transferência. | MC 69 kV TR 230/69 kV CAXIAS II TR2 MA | Em operação | 2021-06-20
T2017-076A | SE Caxias II e seccionamento da LT 230 kV Peritoró-Coelho Neto | SE Caxias II e seccionamento da LT 230 kV Peritoró-Coelho Neto na SE Caxias II | Instalar, na SE Caxias II, um módulo de conexão, em 69 kV, sem disjuntor, para o transformador de aterramento TT1 XX ohms / fase. | MC 69 kV TT 69/0 kV CAXIAS II TT1 MA | Em operação | 2021-06-20
T2017-076A | SE Caxias II e seccionamento da LT 230 kV Peritoró-Coelho Neto | SE Caxias II e seccionamento da LT 230 kV Peritoró-Coelho Neto na SE Caxias II | Instalar, na SE Caxias II, um módulo de entrada de linha para o circuito LT 230 kV Caxias II /COELHO NETO C-1 MA originado do seccionamento do circuito LT 230 kV PERITORO /COELHO NETO C-1 MA na SE Caxias II. | EL 230 kV CAXIAS II LT 230 kV CAXIAS II /COELHO NETO C-1 MA | Em operação | 2021-06-20
T2017-076A | SE Caxias II e seccionamento da LT 230 kV Peritoró-Coelho Neto | SE Caxias II e seccionamento da LT 230 kV Peritoró-Coelho Neto na SE Caxias II | Instalar, na SE Caxias II, um módulo de entrada de linha para o circuito LT 230 kV PERITORO /Caxias II C-1 MA originado do seccionamento do circuito LT 230 kV PERITORO /COELHO NETO C-1 MA na SE Caxias II. | EL 230 kV CAXIAS II LT 230 kV PERITORO /CAXIAS II C-1 MA | Em operação | 2021-06-20
T2017-076A | SE Caxias II e seccionamento da LT 230 kV Peritoró-Coelho Neto | SE Caxias II e seccionamento da LT 230 kV Peritoró-Coelho Neto na SE Caxias II | Instalar, na SE Caxias II, um módulo geral MG1, em 230 kV, arranjo Barra Dupla a Quatro Chaves. | MG 230 kV CAXIAS II MG1 MA | Em operação | 2021-06-20
T2017-076A | SE Caxias II e seccionamento da LT 230 kV Peritoró-Coelho Neto | SE Caxias II e seccionamento da LT 230 kV Peritoró-Coelho Neto na SE Caxias II | Instalar, na SE Caxias II, um transformador de aterramento TT1 XX ohms / fase, em 69 kV. | TT 69/0 kV CAXIAS II TT1 MA | Em operação | 2021-06-20
T2017-076A | SE Caxias II e seccionamento da LT 230 kV Peritoró-Coelho Neto | SE Caxias II e seccionamento da LT 230 kV Peritoró-Coelho Neto na SE Caxias II | Instalar, na SE Caxias II, uma entrada de linha DIST1, em 69 kV, para o circuito da LT 69 kV da Distribuidora, arranjo Barra Principal e Transferência. | EL 69 kV CAXIAS II DIST1 | Em operação | 2021-06-20
T2017-076A | SE Caxias II e seccionamento da LT 230 kV Peritoró-Coelho Neto | SE Caxias II e seccionamento da LT 230 kV Peritoró-Coelho Neto na SE Caxias II | Instalar, na SE Caxias II, uma entrada de linha DIST2, em 69 kV, para o circuito da LT 69 kV da Distribuidora, arranjo Barra Principal e Transferência. | EL 69 kV CAXIAS II DIST2 | Em operação | 2021-06-20
T2017-076A | SE Caxias II e seccionamento da LT 230 kV Peritoró-Coelho Neto | SE Caxias II e seccionamento da LT 230 kV Peritoró-Coelho Neto na SE Caxias II | Instalar, na SE Caxias II, uma interligação de barramentos IB1, em 230 kV, arranjo Barra Dupla a Quatro Chaves. | IB 230 kV MG 230 kV CAXIAS II MG1 MA IB1 | Em operação | 2021-06-20
T2017-076A | SE Caxias II e seccionamento da LT 230 kV Peritoró-Coelho Neto | SE Caxias II e seccionamento da LT 230 kV Peritoró-Coelho Neto na SE Caxias II | Instalar, na SE Caxias II, uma interligação de barramentos IB1, em 69 kV, arranjo Barra Principal e Transferência. | IB 69 kV MG 230 kV CAXIAS II MG1 MA IB1 | Em operação | 2021-06-20
T2017-076B | SE Boa Esperança II | SE Boa Esperança II | Instalar, na SE B. ESPERANCA, de uma transformação trifásica TR1 230/69-13,8 KV - 200,00 MVA. | TR 230/69 kV B. ESPERANCA TR1 PI | Em operação | 2020-05-08
T2017-076B | SE Boa Esperança II | SE Boa Esperança II | Instalar, na SE B. ESPERANCA, de uma transformação trifásica TR2 230/69-13,8 KV - 200,00 MVA. | TR 230/69 kV B. ESPERANCA TR2 PI | Em operação | 2020-05-08
T2017-076B | SE Boa Esperança II | SE Boa Esperança II | Instalar, na SE B. ESPERANCA, um módulo de conexão, em 230 kV, para o transformador trifásico TR1 230/69 kV - 200,00 MVA, arranjo Barra Dupla a Quatro Chaves. | MC 230 kV TR 230/69 kV B. ESPERANCA TR1 PI | Em operação | 2020-05-08
T2017-076B | SE Boa Esperança II | SE Boa Esperança II | Instalar, na SE B. ESPERANCA, um módulo de conexão, em 230 kV, para o transformador trifásico TR2 230/69 kV - 200,00 MVA, arranjo Barra Dupla a Quatro Chaves. | MC 230 kV TR 230/69 kV B. ESPERANCA TR2 PI | Em operação | 2020-05-08
T2017-076B | SE Boa Esperança II | SE Boa Esperança II | Instalar, na SE B. ESPERANCA, um módulo de conexão, em 69 kV, para o transformador trifásico TR1 230/69 kV - 200,00 MVA, arranjo Barra Principal e Transferência. | MC 69 kV TR 230/69 kV B. ESPERANCA TR1 PI | Em operação | 2020-05-08
T2017-076B | SE Boa Esperança II | SE Boa Esperança II | Instalar, na SE B. ESPERANCA, um módulo de conexão, em 69 kV, para o transformador trifásico TR2 230/69 kV - 200,00 MVA, arranjo Barra Principal e Transferência. | MC 69 kV TR 230/69 kV B. ESPERANCA TR2 PI | Em operação | 2020-05-08
T2017-076B | SE Boa Esperança II | SE Boa Esperança II | Instalar, na SE B. ESPERANCA, um módulo de conexão, em 69 kV, sem disjuntor, para o transformador de aterramento TT1 XX ohms / fase. | MC 69 kV TT 69/0 kV B. ESPERANCA TT1 PI | Em operação | 2020-05-08
T2017-076B | SE Boa Esperança II | SE Boa Esperança II | Instalar, na SE B. ESPERANCA, um módulo geral MG1, em 230 kV, arranjo Barra Dupla a Quatro Chaves. | MG 230 kV B. ESPERANCA MG1 PI | Em operação | 2020-05-08
T2017-076B | SE Boa Esperança II | SE Boa Esperança II | Instalar, na SE B. ESPERANCA, um transformador de aterramento TT1 XX ohms / fase, em 69 kV. | TT 69/0 kV B. ESPERANCA TT1 PI | Em operação | 2020-05-08
T2017-076B | SE Boa Esperança II | SE Boa Esperança II | Instalar, na SE B. ESPERANCA, uma entrada de linha DIST1, em 69 kV, para o circuito da LT 69 kV da Distribuidora, arranjo Barra Principal e Transferência. | EL 69 kV B. ESPERANCA DIST1 | Em operação | 2020-05-08
T2017-076B | SE Boa Esperança II | SE Boa Esperança II | Instalar, na SE B. ESPERANCA, uma entrada de linha DIST2, em 69 kV, para o circuito da LT 69 kV da Distribuidora, arranjo Barra Principal e Transferência. | EL 69 kV B. ESPERANCA DIST2 | Em operação | 2020-05-08
T2017-076B | SE Boa Esperança II | SE Boa Esperança II | Instalar, na SE B. ESPERANCA, uma entrada de linha DIST3, em 69 kV, para o circuito da LT 69 kV da Distribuidora, arranjo Barra Principal e Transferência. | EL 69 kV B. ESPERANCA DIST3 | Em operação | 2020-05-08
T2017-076B | SE Boa Esperança II | SE Boa Esperança II | Instalar, na SE B. ESPERANCA, uma entrada de linha DIST4, em 69 kV, para o circuito da LT 69 kV da Distribuidora, arranjo Barra Principal e Transferência. | EL 69 kV B. ESPERANCA DIST4 | Em operação | 2020-05-08
T2017-076B | SE Boa Esperança II | SE Boa Esperança II | Instalar, na SE B. ESPERANCA, uma entrada de linha DIST5, em 69 kV, para o circuito da LT 69 kV da Distribuidora, arranjo Barra Principal e Transferência. | EL 69 kV B. ESPERANCA DIST5 | Em operação | 2020-05-08
T2017-076B | SE Boa Esperança II | SE Boa Esperança II | Instalar, na SE B. ESPERANCA, uma entrada de linha DIST6, em 69 kV, para o circuito da LT 69 kV da Distribuidora, arranjo Barra Principal e Transferência. | EL 69 kV B. ESPERANCA DIST6 | Em operação | 2020-05-08
T2017-076B | SE Boa Esperança II | SE Boa Esperança II | Instalar, na SE B. ESPERANCA, uma interligação de barramentos IB1, em 69 kV, arranjo Barra Principal e Transferência. | IB 69 kV MG 230 kV B. ESPERANCA MG1 PI IB1 | Em operação | 2020-05-08
T2017-076C | SE Teresina II | SE Teresina II | Instalar, na SE TERESINA II, de uma transformação trifásica TR1 230/69-13,8 KV - 300,00 MVA. | TR 230/69 kV TERESINA II TR1 PI | Em operação | 2020-05-05
T2017-076C | SE Teresina II | SE Teresina II | Instalar, na SE TERESINA II, de uma transformação trifásica TR2 230/69-13,8 KV - 300,00 MVA. | TR 230/69 kV TERESINA II TR2 PI | Em operação | 2020-05-05
T2017-076C | SE Teresina II | SE Teresina II | Instalar, na SE TERESINA II, um módulo de conexão, em 230 kV, para o transformador trifásico TR1 230/69 kV - 300,00 MVA, arranjo Barra Dupla a Quatro Chaves. | MC 230 kV TR 230/69 kV TERESINA II TR1 PI | Em operação | 2020-05-05
T2017-076C | SE Teresina II | SE Teresina II | Instalar, na SE TERESINA II, um módulo de conexão, em 230 kV, para o transformador trifásico TR2 230/69 kV - 300,00 MVA, arranjo Barra Dupla a Quatro Chaves. | MC 230 kV TR 230/69 kV TERESINA II TR2 PI | Em operação | 2020-05-05
T2017-076C | SE Teresina II | SE Teresina II | Instalar, na SE TERESINA II, um módulo de conexão, em 69 kV, para o transformador trifásico TR1 230/69 kV - 300,00 MVA, arranjo Barra Principal e Transferência. | MC 69 kV TR 230/69 kV TERESINA II TR1 PI | Em operação | 2020-05-05
T2017-076C | SE Teresina II | SE Teresina II | Instalar, na SE TERESINA II, um módulo de conexão, em 69 kV, para o transformador trifásico TR2 230/69 kV - 300,00 MVA, arranjo Barra Principal e Transferência. | MC 69 kV TR 230/69 kV TERESINA II TR2 PI | Em operação | 2020-05-05
T2017-076C | SE Teresina II | SE Teresina II | Instalar, na SE TERESINA II, um módulo de conexão, em 69 kV, sem disjuntor, para o transformador de aterramento TT1 XX ohms / fase. | MC 69 kV TT 69/0 kV TERESINA II TT1 PI | Em operação | 2020-05-05
T2017-076C | SE Teresina II | SE Teresina II | Instalar, na SE TERESINA II, um módulo geral MG1, em 230 kV, arranjo Barra Dupla a Quatro Chaves. | MG 230 kV TERESINA II MG1 PI | Em operação | 2020-05-05
T2017-076C | SE Teresina II | SE Teresina II | Instalar, na SE TERESINA II, um transformador de aterramento TT1 XX ohms / fase, em 69 kV. | TT 69/0 kV TERESINA II TT1 PI | Em operação | 2020-05-05
T2017-076C | SE Teresina II | SE Teresina II | Instalar, na SE TERESINA II, uma entrada de linha DIST1, em 69 kV, para o circuito da LT 69 kV da Distribuidora, arranjo Barra Principal e Transferência. | EL 69 kV TERESINA II DIST1 | Em operação | 2020-05-05
T2017-076C | SE Teresina II | SE Teresina II | Instalar, na SE TERESINA II, uma entrada de linha DIST2, em 69 kV, para o circuito da LT 69 kV da Distribuidora, arranjo Barra Principal e Transferência. | EL 69 kV TERESINA II DIST2 | Em operação | 2020-05-05
T2017-076C | SE Teresina II | SE Teresina II | Instalar, na SE TERESINA II, uma entrada de linha DIST3, em 69 kV, para o circuito da LT 69 kV da Distribuidora, arranjo Barra Principal e Transferência. | EL 69 kV TERESINA II DIST3 | Em operação | 2020-05-05
T2017-076C | SE Teresina II | SE Teresina II | Instalar, na SE TERESINA II, uma interligação de barramentos IB1, em 69 kV, arranjo Barra Principal e Transferência. | IB 69 kV MG 230 kV TERESINA II MG1 PI IB1 | Em operação | 2020-05-05
T2017-077 | SE Capão Bonito - substituição dos TR 3 e TR 6 | Substituição dos transformadores trifásicos n° 3 e 6, 138-13,8 kV, 12,5 MVA, por outros de 18,75 MVA; Substituição dos TCs e sistemas de proteção dos alimentadores n° 11, I3 e 14; Instalação de 6 TPS nos secundários do TR-3 e 7R-6; Instalação de interligação de barramento 13,8 kV, na SE Capão Bonito. | Complementação do MIG com a instalação de módulo de infraestrutura de manobra em 13,8 kV devido a implantação do IB em 13,8kV | MG 138 kV CAPAO BONITO MG2 SP | Em andamento
T2017-077 | SE Capão Bonito - substituição dos TR 3 e TR 6 | Substituição dos transformadores trifásicos n° 3 e 6, 138-13,8 kV, 12,5 MVA, por outros de 18,75 MVA; Substituição dos TCs e sistemas de proteção dos alimentadores n° 11, I3 e 14; Instalação de 6 TPS nos secundários do TR-3 e 7R-6; Instalação de interligação de barramento 13,8 kV, na SE Capão Bonito. | Instalação de 3 TPs no secundário do TR-3 devido à substituição do TR-3 138/13,8 kV por outro de 18,75 MVA. | MC 13,8 kV TR 138/13,8 kV CAPAO BONITO TR3 SP | Em andamento
T2017-077 | SE Capão Bonito - substituição dos TR 3 e TR 6 | Substituição dos transformadores trifásicos n° 3 e 6, 138-13,8 kV, 12,5 MVA, por outros de 18,75 MVA; Substituição dos TCs e sistemas de proteção dos alimentadores n° 11, I3 e 14; Instalação de 6 TPS nos secundários do TR-3 e 7R-6; Instalação de interligação de barramento 13,8 kV, na SE Capão Bonito. | Instalação de 3 TPs no secundário do TR-6 devido à substituição do TR-6 138/13,8 kV por outro de 18,75 MVA. | MC 13,8 kV TR 138/13,8 kV CAPAO BONITO TR6 SP | Em andamento
T2017-077 | SE Capão Bonito - substituição dos TR 3 e TR 6 | Substituição dos transformadores trifásicos n° 3 e 6, 138-13,8 kV, 12,5 MVA, por outros de 18,75 MVA; Substituição dos TCs e sistemas de proteção dos alimentadores n° 11, I3 e 14; Instalação de 6 TPS nos secundários do TR-3 e 7R-6; Instalação de interligação de barramento 13,8 kV, na SE Capão Bonito. | Instalação de módulo de interligação de barras de 13,8kV e TPs. | IB 13,8 kV MG 138 kV CAPAO BONITO MG2 SP IB1 | Em andamento
T2017-077 | SE Capão Bonito - substituição dos TR 3 e TR 6 | Substituição dos transformadores trifásicos n° 3 e 6, 138-13,8 kV, 12,5 MVA, por outros de 18,75 MVA; Substituição dos TCs e sistemas de proteção dos alimentadores n° 11, I3 e 14; Instalação de 6 TPS nos secundários do TR-3 e 7R-6; Instalação de interligação de barramento 13,8 kV, na SE Capão Bonito. | Remanejamento dos 6 TPs existentes no barramento 13,8 kV para as extremidades das barras, devido à substituição dos TR-3 e TR-6 138/13,8 kV | MG 138 kV CAPAO BONITO MG2 SP | Em andamento
T2017-077 | SE Capão Bonito - substituição dos TR 3 e TR 6 | Substituição dos transformadores trifásicos n° 3 e 6, 138-13,8 kV, 12,5 MVA, por outros de 18,75 MVA; Substituição dos TCs e sistemas de proteção dos alimentadores n° 11, I3 e 14; Instalação de 6 TPS nos secundários do TR-3 e 7R-6; Instalação de interligação de barramento 13,8 kV, na SE Capão Bonito. | Substituição do transformador TR-3 de 138/13,8kV de 12 MVA para 18,75 MVA | TR 138/13,8 kV CAPAO BONITO TR3 SP | Em andamento
T2017-077 | SE Capão Bonito - substituição dos TR 3 e TR 6 | Substituição dos transformadores trifásicos n° 3 e 6, 138-13,8 kV, 12,5 MVA, por outros de 18,75 MVA; Substituição dos TCs e sistemas de proteção dos alimentadores n° 11, I3 e 14; Instalação de 6 TPS nos secundários do TR-3 e 7R-6; Instalação de interligação de barramento 13,8 kV, na SE Capão Bonito. | Substituição do transformador TR-6 de 138/13,8kV de 12 MVA para 18,75 MVA | TR 138/13,8 kV CAPAO BONITO TR6 SP | Em andamento
T2017-077 | SE Capão Bonito - substituição dos TR 3 e TR 6 | Substituição dos transformadores trifásicos n° 3 e 6, 138-13,8 kV, 12,5 MVA, por outros de 18,75 MVA; Substituição dos TCs e sistemas de proteção dos alimentadores n° 11, I3 e 14; Instalação de 6 TPS nos secundários do TR-3 e 7R-6; Instalação de interligação de barramento 13,8 kV, na SE Capão Bonito. | Substituição dos cabos isolados, cabos de controle e sistema de proteção, supervisão e controle de 13,8 kV do TR-3 | MC 13,8 kV TR 138/13,8 kV CAPAO BONITO TR3 SP | Em andamento
T2017-077 | SE Capão Bonito - substituição dos TR 3 e TR 6 | Substituição dos transformadores trifásicos n° 3 e 6, 138-13,8 kV, 12,5 MVA, por outros de 18,75 MVA; Substituição dos TCs e sistemas de proteção dos alimentadores n° 11, I3 e 14; Instalação de 6 TPS nos secundários do TR-3 e 7R-6; Instalação de interligação de barramento 13,8 kV, na SE Capão Bonito. | Substituição dos cabos isolados, cabos de controle e sistema de proteção, supervisão e controle de 13,8 kV do TR-6 | MC 13,8 kV TR 138/13,8 kV CAPAO BONITO TR6 SP | Em andamento
T2017-077 | SE Capão Bonito - substituição dos TR 3 e TR 6 | Substituição dos transformadores trifásicos n° 3 e 6, 138-13,8 kV, 12,5 MVA, por outros de 18,75 MVA; Substituição dos TCs e sistemas de proteção dos alimentadores n° 11, I3 e 14; Instalação de 6 TPS nos secundários do TR-3 e 7R-6; Instalação de interligação de barramento 13,8 kV, na SE Capão Bonito. | Substituição dos TCs e sistemas de proteção dos alimentadores nº 11,13 e 14 | EL 13,8 kV CAPAO BONITO DIST1 | Em andamento
T2017-077 | SE Capão Bonito - substituição dos TR 3 e TR 6 | Substituição dos transformadores trifásicos n° 3 e 6, 138-13,8 kV, 12,5 MVA, por outros de 18,75 MVA; Substituição dos TCs e sistemas de proteção dos alimentadores n° 11, I3 e 14; Instalação de 6 TPS nos secundários do TR-3 e 7R-6; Instalação de interligação de barramento 13,8 kV, na SE Capão Bonito. | Substituição dos TCs e sistemas de proteção dos alimentadores nº 11,13 e 14 | EL 13,8 kV CAPAO BONITO DIST2 | Em andamento
T2017-077 | SE Capão Bonito - substituição dos TR 3 e TR 6 | Substituição dos transformadores trifásicos n° 3 e 6, 138-13,8 kV, 12,5 MVA, por outros de 18,75 MVA; Substituição dos TCs e sistemas de proteção dos alimentadores n° 11, I3 e 14; Instalação de 6 TPS nos secundários do TR-3 e 7R-6; Instalação de interligação de barramento 13,8 kV, na SE Capão Bonito. | Substituição dos TCs e sistemas de proteção dos alimentadores nº 11,13 e 14 | EL 13,8 kV CAPAO BONITO DIST3 | Em andamento
T2017-078 | SE Pimenta - instalação de autotransformador monofásico reserva | Instalação na SE Pimenta de um autotransformador monofásico reserva 345/138 kV - 100 MVA | Instalação de autotransformador monofásico reserva na SE Pimenta (345/138 kV - 100MVA) | TR 345/138 kV PIMENTA TRR1 MG | Em operação | 2022-09-30
T2017-079 | SE Pimenta - instalação do autotransformador T3 em substituição ao transformador TR1 | Instalação na SE Pimenta de um banco de autotransformadores monofásicos 345/138 kV - 3x100 MVA - T3 em substituição ao TR1 | Adequação na conexão em 138 kV do TR1 para o T3 devido a substituição do TR1 pelo T3. | MC 138 kV TR 345/138 kV PIMENTA TR1 MG | Em operação | 2022-09-01
T2017-079 | SE Pimenta - instalação do autotransformador T3 em substituição ao transformador TR1 | Instalação na SE Pimenta de um banco de autotransformadores monofásicos 345/138 kV - 3x100 MVA - T3 em substituição ao TR1 | Complemento do módulo de infraestrutura geral 345 kV com um módulo de infraestrutura em 138 kV para substituição dos transformadores T1 e T2 pelos TR3 e TR5. | MG 345 kV PIMENTA MG1 MG | Em operação | 2022-09-01
T2017-079 | SE Pimenta - instalação do autotransformador T3 em substituição ao transformador TR1 | Instalação na SE Pimenta de um banco de autotransformadores monofásicos 345/138 kV - 3x100 MVA - T3 em substituição ao TR1 | Complemento do módulo de infraestrutura geral 345 kV com um módulo de infraestrutura em 345 kV para substituição dos transformadores T1 e T2 pelos TR3 e TR5, ampliação da casa de comando e substituição dos cabos no barramento. | MG 345 kV PIMENTA MG1 MG | Em operação | 2022-09-01
T2017-079 | SE Pimenta - instalação do autotransformador T3 em substituição ao transformador TR1 | Instalação na SE Pimenta de um banco de autotransformadores monofásicos 345/138 kV - 3x100 MVA - T3 em substituição ao TR1 | Instalação de nova conexão em 345 kV para o T3 devido a substituição do TR1 pelo T3. A RAP do módulo de conexão em 345 kV do TR1 deve ser excluída quando o T3 entrar em operação. | MC 345 kV TR 345/138 kV PIMENTA TR1 MG | Em operação | 2022-09-01
T2017-079 | SE Pimenta - instalação do autotransformador T3 em substituição ao transformador TR1 | Instalação na SE Pimenta de um banco de autotransformadores monofásicos 345/138 kV - 3x100 MVA - T3 em substituição ao TR1 | Substituição do TR1 por um banco de autotransformadores monofásicos 345/138-13,8 kV - 3 x 100 MVA (T3) | TR 345/138 kV PIMENTA TR1 MG | Em operação | 2022-09-01
T2017-080 | SE Pimenta - instalação do autotransformador T5 em substituição ao transformador TR2 | Instalação na SE Pimenta de um banco de autotransformadores monofásicos 345/138 kV - 3x100 MVA - T5 em substituição ao TR2 | Adequação na conexão em 138 kV do TR2 para o T5 devido a substituição do TR2 pelo T5. | MC 138 kV TR 345/138 kV PIMENTA TR5 MG | Em operação | 2023-04-27
T2017-080 | SE Pimenta - instalação do autotransformador T5 em substituição ao transformador TR2 | Instalação na SE Pimenta de um banco de autotransformadores monofásicos 345/138 kV - 3x100 MVA - T5 em substituição ao TR2 | Adequação na conexão em 345 kV do TR2 para o T5 devido a substituição do TR2 pelo T5. | MC 345 kV TR 345/138 kV PIMENTA TR5 MG | Em operação | 2023-04-27
T2017-080 | SE Pimenta - instalação do autotransformador T5 em substituição ao transformador TR2 | Instalação na SE Pimenta de um banco de autotransformadores monofásicos 345/138 kV - 3x100 MVA - T5 em substituição ao TR2 | Substituição do TR2 por um banco de autotransformadores monofásicos 345/138-13,8 kV - 3 x 100 MVA (T5) | TR 345/138 kV PIMENTA TR5 MG | Em operação | 2023-04-27
T2017-081-A | LT 230 kV Samuel - Ariquemes C4 e LT 230 kV Ariquemes - Ji-Paraná C4 | LT 230 kV Samuel - Ariquemes C4 e LT 230 kV Ariquemes - Ji-Paraná C4 | Construção do 4° circuito da LT 230 kV ARIQUEMES /JI-PARANA RO, com extensão de 165,00 km, em circuito simples. | LT 230 kV ARIQUEMES /JI-PARANA C-4 RO | Em operação | 2020-05-22
T2017-081-A | LT 230 kV Samuel - Ariquemes C4 e LT 230 kV Ariquemes - Ji-Paraná C4 | LT 230 kV Samuel - Ariquemes C4 e LT 230 kV Ariquemes - Ji-Paraná C4 | Construção do 4° circuito da LT 230 kV SAMUEL /ARIQUEMES RO, com extensão de 145,00 km, em circuito simples. | LT 230 kV SAMUEL /ARIQUEMES C-4 RO | Em operação | 2020-07-13
T2017-081-A | LT 230 kV Samuel - Ariquemes C4 e LT 230 kV Ariquemes - Ji-Paraná C4 | LT 230 kV Samuel - Ariquemes C4 e LT 230 kV Ariquemes - Ji-Paraná C4 | Instalar, na SE ARIQUEMES, uma entrada de linha, em 230 kV, para o 4° circuito da LT 230 kV ARIQUEMES /JI-PARANA , arranjo Barra Dupla a Quatro Chaves. | EL 230 kV ARIQUEMES LT 230 kV ARIQUEMES /JI-PARANA C-4 RO | Em operação | 2020-05-22
T2017-081-A | LT 230 kV Samuel - Ariquemes C4 e LT 230 kV Ariquemes - Ji-Paraná C4 | LT 230 kV Samuel - Ariquemes C4 e LT 230 kV Ariquemes - Ji-Paraná C4 | Instalar, na SE ARIQUEMES, uma entrada de linha, em 230 kV, para o 4° circuito da LT 230 kV SAMUEL /ARIQUEMES , arranjo Barra Dupla a Quatro Chaves. | EL 230 kV ARIQUEMES LT 230 kV SAMUEL /ARIQUEMES C-4 RO | Em operação | 2020-07-13
T2017-081-A | LT 230 kV Samuel - Ariquemes C4 e LT 230 kV Ariquemes - Ji-Paraná C4 | LT 230 kV Samuel - Ariquemes C4 e LT 230 kV Ariquemes - Ji-Paraná C4 | Instalar, na SE JI-PARANA, uma entrada de linha, em 230 kV, para o 4° circuito da LT 230 kV ARIQUEMES /JI-PARANA , arranjo Barra Dupla a Quatro Chaves. | EL 230 kV JI-PARANA LT 230 kV ARIQUEMES /JI-PARANA C-4 RO | Em operação | 2020-05-22
T2017-081-A | LT 230 kV Samuel - Ariquemes C4 e LT 230 kV Ariquemes - Ji-Paraná C4 | LT 230 kV Samuel - Ariquemes C4 e LT 230 kV Ariquemes - Ji-Paraná C4 | Instalar, na SE SAMUEL, uma entrada de linha, em 230 kV, para o 4° circuito da LT 230 kV SAMUEL /ARIQUEMES , arranjo Barra Dupla a Quatro Chaves. | EL 230 kV SAMUEL LT 230 kV SAMUEL /ARIQUEMES C-4 RO | Em operação | 2020-07-13
T2017-081-B | SE 230 kV Ariquemes - Compensador Síncrono - (-90/+150) Mvar. | SE 230 kV Ariquemes - Compensador Síncrono - (-90/+150) Mvar. | Instalar, na SE ARIQUEMES, um compensador síncrono CS1 - ( -90,00/+150,00) Mvar, com transformador elevador para 230 kV. | CS 150/-90 Mvar ARIQUEMES CS1 RO | Em operação | 2020-07-03
T2017-081-B | SE 230 kV Ariquemes - Compensador Síncrono - (-90/+150) Mvar. | SE 230 kV Ariquemes - Compensador Síncrono - (-90/+150) Mvar. | Instalar, na SE ARIQUEMES, um módulo de conexão do compensador síncrono, CS1 - (-90,00/+150,00) Mvar, com transformador elevador para 230 kV. | MC 230 kV CS 150/-90 Mvar ARIQUEMES CS1 RO | Em operação | 2020-07-03
T2017-081-C | SE 230 kV Ji-Paraná - Compensador Síncrono - (-90/+150) Mvar. | SE 230 kV Ji-Paraná - Compensador Síncrono - (-90/+150) Mvar. | Instalar, na SE JI-PARANA, um compensador síncrono CS1 - ( -90,00/+150,00) Mvar, com transformador elevador para 230 kV. | CS 150/-90 Mvar JI-PARANA CS1 RO | Em operação | 2020-07-19
T2017-081-C | SE 230 kV Ji-Paraná - Compensador Síncrono - (-90/+150) Mvar. | SE 230 kV Ji-Paraná - Compensador Síncrono - (-90/+150) Mvar. | Instalar, na SE JI-PARANA, um módulo de conexão do compensador síncrono, CS1 - (-90,00/+150,00) Mvar, com transformador elevador para 230 kV. | MC 230 kV CS 150/-90 Mvar JI-PARANA CS1 RO | Em operação | 2020-07-19
T2017-081-D | SE 230/69 kV Coletora Porto Velho | SE 230/69 kV Coletora Porto Velho - novo pátio 69 kV - 2 x 100 MVA. | Instalar, na SE COLETORA PORTO VELHO, de uma transformação trifásica TR1 230/69-13,8 KV - 100,00 MVA. | TR 230/69 kV COLETORA PORTO VELHO TR1 RO | Em operação | 2022-01-01
T2017-081-D | SE 230/69 kV Coletora Porto Velho | SE 230/69 kV Coletora Porto Velho - novo pátio 69 kV - 2 x 100 MVA. | Instalar, na SE COLETORA PORTO VELHO, de uma transformação trifásica TR2 230/69-13,8 KV - 100,00 MVA. | TR 230/69 kV COLETORA PORTO VELHO TR2 RO | Em operação | 2022-01-01
T2017-081-D | SE 230/69 kV Coletora Porto Velho | SE 230/69 kV Coletora Porto Velho - novo pátio 69 kV - 2 x 100 MVA. | Instalar, na SE COLETORA PORTO VELHO, um módulo de conexão, em 230 kV, para o transformador trifásico TR1 230/69 kV - 100,00 MVA, arranjo Barra Dupla a Quatro Chaves. | MC 230 kV TR 230/69 kV COLETORA PORTO VELHO TR1 RO | Em operação | 2022-01-01
T2017-081-D | SE 230/69 kV Coletora Porto Velho | SE 230/69 kV Coletora Porto Velho - novo pátio 69 kV - 2 x 100 MVA. | Instalar, na SE COLETORA PORTO VELHO, um módulo de conexão, em 230 kV, para o transformador trifásico TR2 230/69 kV - 100,00 MVA, arranjo Barra Dupla a Quatro Chaves. | MC 230 kV TR 230/69 kV COLETORA PORTO VELHO TR2 RO | Em operação | 2022-01-01
T2017-081-D | SE 230/69 kV Coletora Porto Velho | SE 230/69 kV Coletora Porto Velho - novo pátio 69 kV - 2 x 100 MVA. | Instalar, na SE COLETORA PORTO VELHO, um módulo de conexão, em 69 kV, para o transformador trifásico TR1 230/69 kV - 100,00 MVA, arranjo Barra Principal e Transferência. | MC 69 kV TR 230/69 kV COLETORA PORTO VELHO TR1 RO | Em operação | 2022-01-01
T2017-081-D | SE 230/69 kV Coletora Porto Velho | SE 230/69 kV Coletora Porto Velho - novo pátio 69 kV - 2 x 100 MVA. | Instalar, na SE COLETORA PORTO VELHO, um módulo de conexão, em 69 kV, para o transformador trifásico TR2 230/69 kV - 100,00 MVA, arranjo Barra Principal e Transferência. | MC 69 kV TR 230/69 kV COLETORA PORTO VELHO TR2 RO | Em operação | 2022-01-01
T2017-081-D | SE 230/69 kV Coletora Porto Velho | SE 230/69 kV Coletora Porto Velho - novo pátio 69 kV - 2 x 100 MVA. | Instalar, na SE COLETORA PORTO VELHO, um módulo geral MG1, em 230 kV, arranjo Barra Dupla a Quatro Chaves. | MG 230 kV COLETORA PORTO VELHO MG1 RO | Em operação | 2022-01-01
T2017-081-D | SE 230/69 kV Coletora Porto Velho | SE 230/69 kV Coletora Porto Velho - novo pátio 69 kV - 2 x 100 MVA. | Instalar, na SE COLETORA PORTO VELHO, uma entrada de linha DIST1, em 69 kV, para o circuito da LT 69 kV da Distribuidora, arranjo Barra Principal e Transferência. | EL 69 kV COLETORA PORTO VELHO DIST1 | Em operação | 2022-01-01
T2017-081-D | SE 230/69 kV Coletora Porto Velho | SE 230/69 kV Coletora Porto Velho - novo pátio 69 kV - 2 x 100 MVA. | Instalar, na SE COLETORA PORTO VELHO, uma entrada de linha DIST2, em 69 kV, para o circuito da LT 69 kV da Distribuidora, arranjo Barra Principal e Transferência. | EL 69 kV COLETORA PORTO VELHO DIST2 | Em operação | 2022-01-01
T2017-081-D | SE 230/69 kV Coletora Porto Velho | SE 230/69 kV Coletora Porto Velho - novo pátio 69 kV - 2 x 100 MVA. | Instalar, na SE COLETORA PORTO VELHO, uma interligação de barramentos IB1, em 69 kV, arranjo Barra Principal e Transferência. | IB 69 kV MG 230 kV COLETORA PORTO VELHO MG1 RO IB1 | Em operação | 2022-01-01
T2017-081-E | SE 230/138 kV Jaru | SE 230/138 kV Jaru - novo pátio 138 kV - 50 MVA. | Instalar, na SE JARU, um autotransformador monofásico reserva TRR1 230/138-13,8 KV 16,7 MVA. | TR 230/138 kV JARU TRR1 RO | Em operação | 2021-03-12
T2017-081-E | SE 230/138 kV Jaru | SE 230/138 kV Jaru - novo pátio 138 kV - 50 MVA. | Instalar, na SE JARU, um banco de autotransformadores monofásicos TR1 230/138-13,8 KV - 3x16,67 MVA. | TR 230/138 kV JARU TR1 RO | Em operação | 2021-03-12
T2017-081-E | SE 230/138 kV Jaru | SE 230/138 kV Jaru - novo pátio 138 kV - 50 MVA. | Instalar, na SE JARU, um módulo de conexão, em 138 kV, para o banco de autotransformadores monofásicos TR1 230/138 kV - 50,00 MVA, arranjo Barra Principal e Transferência. | MC 138 kV TR 230/138 kV JARU TR1 RO | Em operação | 2021-03-12
T2017-081-E | SE 230/138 kV Jaru | SE 230/138 kV Jaru - novo pátio 138 kV - 50 MVA. | Instalar, na SE JARU, um módulo de conexão, em 230 kV, para o banco de autotransformadores monofásicos TR1 230/138 kV - 50,00 MVA, arranjo Barra Dupla a Quatro Chaves. | MC 230 kV TR 230/138 kV JARU TR1 RO | Em operação | 2021-03-12
T2017-081-E | SE 230/138 kV Jaru | SE 230/138 kV Jaru - novo pátio 138 kV - 50 MVA. | Instalar, na SE JARU, um módulo geral MG2, em 230 kV, arranjo Barra Dupla a Quatro Chaves. | MG 230 kV JARU MG2 RO | Em operação | 2021-03-12
T2017-081-E | SE 230/138 kV Jaru | SE 230/138 kV Jaru - novo pátio 138 kV - 50 MVA. | Instalar, na SE JARU, uma entrada de linha DIST1, em 138 kV, para o circuito da LT 138 kV da Distribuidora, arranjo Barra Principal e Transferência. | EL 138 kV JARU DIST1 | Em operação | 2021-03-12
T2017-081-E | SE 230/138 kV Jaru | SE 230/138 kV Jaru - novo pátio 138 kV - 50 MVA. | Instalar, na SE JARU, uma interligação de barramentos IB1, em 138 kV, arranjo Barra Principal e Transferência. | IB 138 kV MG 230 kV JARU MG2 RO IB1 | Em operação | 2021-03-12
T2017-082 | LT 230 kV Rio Verde Norte - Jataí - C1 e C2 e SE 500/230 kV Rio Verde Norte | LT 230 kV Rio Verde Norte - Jataí - C1 e C2 e SE 500/230 kV Rio Verde Norte - novo pátio em 230 kV | Construção do 1° circuito da LT 230 kV R.VERDE NORTE /JATAI GO, com extensão de 136,00 km, em circuito duplo. | LT 230 kV R.VERDE NORTE /JATAI C-1 GO | Em operação | 2020-03-01
T2017-082 | LT 230 kV Rio Verde Norte - Jataí - C1 e C2 e SE 500/230 kV Rio Verde Norte | LT 230 kV Rio Verde Norte - Jataí - C1 e C2 e SE 500/230 kV Rio Verde Norte - novo pátio em 230 kV | Construção do 2° circuito da LT 230 kV R.VERDE NORTE /JATAI GO, com extensão de 136,00 km, em circuito duplo. | LT 230 kV R.VERDE NORTE /JATAI C-2 GO | Em operação | 2020-03-01
T2017-082 | LT 230 kV Rio Verde Norte - Jataí - C1 e C2 e SE 500/230 kV Rio Verde Norte | LT 230 kV Rio Verde Norte - Jataí - C1 e C2 e SE 500/230 kV Rio Verde Norte - novo pátio em 230 kV | Instalar, na SE JATAI, uma entrada de linha, em 230 kV, para o 1° circuito da LT 230 kV R.VERDE NORTE /JATAI , arranjo Barra Dupla a Quatro Chaves. | EL 230 kV JATAI LT 230 kV R.VERDE NORTE /JATAI C-1 GO | Em operação | 2020-03-01
T2017-082 | LT 230 kV Rio Verde Norte - Jataí - C1 e C2 e SE 500/230 kV Rio Verde Norte | LT 230 kV Rio Verde Norte - Jataí - C1 e C2 e SE 500/230 kV Rio Verde Norte - novo pátio em 230 kV | Instalar, na SE JATAI, uma entrada de linha, em 230 kV, para o 2° circuito da LT 230 kV R.VERDE NORTE /JATAI , arranjo Barra Dupla a Quatro Chaves. | EL 230 kV JATAI LT 230 kV R.VERDE NORTE /JATAI C-2 GO | Em operação | 2020-03-01
T2017-082 | LT 230 kV Rio Verde Norte - Jataí - C1 e C2 e SE 500/230 kV Rio Verde Norte | LT 230 kV Rio Verde Norte - Jataí - C1 e C2 e SE 500/230 kV Rio Verde Norte - novo pátio em 230 kV | Instalar, na SE R.VERDE NORTE, um autotransformador monofásico reserva TRR1 500/230-13,8 KV 224 MVA. | TR 500/230 kV R.VERDE NORTE TRR1 GO | Em operação | 2020-03-01
T2017-082 | LT 230 kV Rio Verde Norte - Jataí - C1 e C2 e SE 500/230 kV Rio Verde Norte | LT 230 kV Rio Verde Norte - Jataí - C1 e C2 e SE 500/230 kV Rio Verde Norte - novo pátio em 230 kV | Instalar, na SE R.VERDE NORTE, um banco de autotransformadores monofásicos TR1 500/230-13,8 KV - 3x224 MVA. | TR 500/230 kV R.VERDE NORTE TR1 GO | Em operação | 2020-03-01
T2017-082 | LT 230 kV Rio Verde Norte - Jataí - C1 e C2 e SE 500/230 kV Rio Verde Norte | LT 230 kV Rio Verde Norte - Jataí - C1 e C2 e SE 500/230 kV Rio Verde Norte - novo pátio em 230 kV | Instalar, na SE R.VERDE NORTE, um banco de autotransformadores monofásicos TR2 500/230-13,8 KV - 3x224 MVA. | TR 500/230 kV R.VERDE NORTE TR2 GO | Em operação | 2020-03-01
T2017-082 | LT 230 kV Rio Verde Norte - Jataí - C1 e C2 e SE 500/230 kV Rio Verde Norte | LT 230 kV Rio Verde Norte - Jataí - C1 e C2 e SE 500/230 kV Rio Verde Norte - novo pátio em 230 kV | Instalar, na SE R.VERDE NORTE, um módulo de conexão, em 230 kV, para o banco de autotransformadores monofásicos TR1 500/230 kV - 672,00 MVA, arranjo Barra Dupla a Quatro Chaves. | MC 230 kV TR 500/230 kV R.VERDE NORTE TR1 GO | Em operação | 2020-03-01
T2017-082 | LT 230 kV Rio Verde Norte - Jataí - C1 e C2 e SE 500/230 kV Rio Verde Norte | LT 230 kV Rio Verde Norte - Jataí - C1 e C2 e SE 500/230 kV Rio Verde Norte - novo pátio em 230 kV | Instalar, na SE R.VERDE NORTE, um módulo de conexão, em 230 kV, para o banco de autotransformadores monofásicos TR2 500/230 kV - 672,00 MVA, arranjo Barra Dupla a Quatro Chaves. | MC 230 kV TR 500/230 kV R.VERDE NORTE TR2 GO | Em operação | 2020-03-01
T2017-082 | LT 230 kV Rio Verde Norte - Jataí - C1 e C2 e SE 500/230 kV Rio Verde Norte | LT 230 kV Rio Verde Norte - Jataí - C1 e C2 e SE 500/230 kV Rio Verde Norte - novo pátio em 230 kV | Instalar, na SE R.VERDE NORTE, um módulo de conexão, em 500 kV, para o banco de autotransformadores monofásicos TR1 500/230 kV - 672,00 MVA, arranjo Disjuntor e Meio. | MC 500 kV TR 500/230 kV R.VERDE NORTE TR1 GO | Em operação | 2020-03-01
T2017-082 | LT 230 kV Rio Verde Norte - Jataí - C1 e C2 e SE 500/230 kV Rio Verde Norte | LT 230 kV Rio Verde Norte - Jataí - C1 e C2 e SE 500/230 kV Rio Verde Norte - novo pátio em 230 kV | Instalar, na SE R.VERDE NORTE, um módulo de conexão, em 500 kV, para o banco de autotransformadores monofásicos TR2 500/230 kV - 672,00 MVA, arranjo Disjuntor e Meio. | MC 500 kV TR 500/230 kV R.VERDE NORTE TR2 GO | Em operação | 2020-03-01
T2017-082 | LT 230 kV Rio Verde Norte - Jataí - C1 e C2 e SE 500/230 kV Rio Verde Norte | LT 230 kV Rio Verde Norte - Jataí - C1 e C2 e SE 500/230 kV Rio Verde Norte - novo pátio em 230 kV | Instalar, na SE R.VERDE NORTE, um módulo geral MG4, em 500 kV, arranjo Disjuntor e Meio. | MG 500 kV R.VERDE NORTE MG4 GO | Em operação | 2020-03-01
T2017-082 | LT 230 kV Rio Verde Norte - Jataí - C1 e C2 e SE 500/230 kV Rio Verde Norte | LT 230 kV Rio Verde Norte - Jataí - C1 e C2 e SE 500/230 kV Rio Verde Norte - novo pátio em 230 kV | Instalar, na SE R.VERDE NORTE, uma entrada de linha, em 230 kV, para o 1° circuito da LT 230 kV R.VERDE NORTE /JATAI , arranjo Barra Dupla a Quatro Chaves. | EL 230 kV R.VERDE NORTE LT 230 kV R.VERDE NORTE /JATAI C-1 GO | Em operação | 2020-03-01
T2017-082 | LT 230 kV Rio Verde Norte - Jataí - C1 e C2 e SE 500/230 kV Rio Verde Norte | LT 230 kV Rio Verde Norte - Jataí - C1 e C2 e SE 500/230 kV Rio Verde Norte - novo pátio em 230 kV | Instalar, na SE R.VERDE NORTE, uma entrada de linha, em 230 kV, para o 2° circuito da LT 230 kV R.VERDE NORTE /JATAI , arranjo Barra Dupla a Quatro Chaves. | EL 230 kV R.VERDE NORTE LT 230 kV R.VERDE NORTE /JATAI C-2 GO | Em operação | 2020-03-01
T2017-082 | LT 230 kV Rio Verde Norte - Jataí - C1 e C2 e SE 500/230 kV Rio Verde Norte | LT 230 kV Rio Verde Norte - Jataí - C1 e C2 e SE 500/230 kV Rio Verde Norte - novo pátio em 230 kV | Instalar, na SE R.VERDE NORTE, uma interligação de barramentos IB1, em 230 kV, arranjo Barra Dupla a Quatro Chaves. | IB 230 kV MG 500 kV R.VERDE NORTE MG4 GO IB1 | Em operação | 2020-03-01
T2017-082 | LT 230 kV Rio Verde Norte - Jataí - C1 e C2 e SE 500/230 kV Rio Verde Norte | LT 230 kV Rio Verde Norte - Jataí - C1 e C2 e SE 500/230 kV Rio Verde Norte - novo pátio em 230 kV | Instalar, na SE R.VERDE NORTE, uma interligação de barramentos IB9, em 500 kV, arranjo Disjuntor e Meio. | IB 500 kV MG 500 kV R.VERDE NORTE MG4 GO IB9 | Em operação | 2020-03-01
T2017-083 | LT 500 kV Fernão Dias - Terminal Rio | LT 500 kV Fernão Dias - Terminal Rio | Construção do 1° circuito da LT 500 kV FERNAO DIAS /TERMINAL RIO SP/RJ, com extensão de 330,00 km, em circuito simples. | LT 500 kV FERNAO DIAS /TERMINAL RIO C-1 SP/RJ | Em operação | 2021-12-07
T2017-083 | LT 500 kV Fernão Dias - Terminal Rio | LT 500 kV Fernão Dias - Terminal Rio | Instalar, na SE FERNAO DIAS, um banco de reatores de barra monofásicos RT5 500 kV - 180,00 Mvar. | RTB 500 kV 180 Mvar FERNAO DIAS RT5 SP | Em operação | 2021-12-23
T2017-083 | LT 500 kV Fernão Dias - Terminal Rio | LT 500 kV Fernão Dias - Terminal Rio | Instalar, na SE FERNAO DIAS, um banco de reatores de barra monofásicos RT6 500 kV - 180,00 Mvar. | RTB 500 kV 180 Mvar FERNAO DIAS RT6 SP | Em operação | 2021-12-23
T2017-083 | LT 500 kV Fernão Dias - Terminal Rio | LT 500 kV Fernão Dias - Terminal Rio | Instalar, na SE FERNAO DIAS, um banco de reatores de linha monofásicos RT4 500 kV - 136,00 Mvar para o circuito da LT 500 kV FERNAO DIAS /TERMINAL RIO SP/RJ. | RTL 500 kV 136 Mvar FERNAO DIAS RT4 SP | Em operação | 2021-12-23
T2017-083 | LT 500 kV Fernão Dias - Terminal Rio | LT 500 kV Fernão Dias - Terminal Rio | Instalar, na SE FERNAO DIAS, um módulo de conexão com disjuntor, em 500kV, para o reator de barra RT5 500kV - 180,00 Mvar. | MC 500 kV RTB 500 kV 180 Mvar FERNAO DIAS RT5 SP | Em operação | 2021-12-23
T2017-083 | LT 500 kV Fernão Dias - Terminal Rio | LT 500 kV Fernão Dias - Terminal Rio | Instalar, na SE FERNAO DIAS, um módulo de conexão com disjuntor, em 500kV, para o reator de barra RT6 500kV - 180,00 Mvar. | MC 500 kV RTB 500 kV 180 Mvar FERNAO DIAS RT6 SP | Em operação | 2021-12-23
T2017-083 | LT 500 kV Fernão Dias - Terminal Rio | LT 500 kV Fernão Dias - Terminal Rio | Instalar, na SE FERNAO DIAS, um módulo de conexão sem disjuntor, em 500 kV, para o reator de linha RT4 500 kV - 136,00 Mvar. | MC 500 kV RTL 500 kV 136 Mvar FERNAO DIAS RT4 SP | Em operação | 2021-12-23
T2017-083 | LT 500 kV Fernão Dias - Terminal Rio | LT 500 kV Fernão Dias - Terminal Rio | Instalar, na SE FERNAO DIAS, um módulo geral MG3, em 500 kV, arranjo Disjuntor e Meio. | MG 500 kV FERNAO DIAS MG3 SP | Em operação | 2021-12-23
T2017-083 | LT 500 kV Fernão Dias - Terminal Rio | LT 500 kV Fernão Dias - Terminal Rio | Instalar, na SE FERNAO DIAS, um reator de barra monofásico reserva RTR3 500 kV - 60,00 Mvar. | RTB 500 kV 60 Mvar FERNAO DIAS RTR3 SP | Em operação | 2021-12-23
T2017-083 | LT 500 kV Fernão Dias - Terminal Rio | LT 500 kV Fernão Dias - Terminal Rio | Instalar, na SE FERNAO DIAS, uma entrada de linha, em 500 kV, para o 1° circuito da LT 500 kV FERNAO DIAS /TERMINAL RIO , arranjo Disjuntor e Meio. | EL 500 kV FERNAO DIAS LT 500 kV FERNAO DIAS /TERMINAL RIO C-1 SP/RJ | Em operação | 2021-12-23
T2017-083 | LT 500 kV Fernão Dias - Terminal Rio | LT 500 kV Fernão Dias - Terminal Rio | Instalar, na SE FERNAO DIAS, uma interligação de barramentos IB5, em 500 kV, arranjo Disjuntor e Meio. | IB 500 kV MG 500 kV FERNAO DIAS MG3 SP IB5 | Em operação | 2021-12-23
T2017-083 | LT 500 kV Fernão Dias - Terminal Rio | LT 500 kV Fernão Dias - Terminal Rio | Instalar, na SE TERMINAL RIO, um banco de reatores de linha monofásicos RT3 500 kV - 136,00 Mvar para o circuito da LT 500 kV FERNAO DIAS /TERMINAL RIO SP/RJ. | RTL 500 kV 136 Mvar TERMINAL RIO RT3 RJ | Em operação | 2021-12-23
T2017-083 | LT 500 kV Fernão Dias - Terminal Rio | LT 500 kV Fernão Dias - Terminal Rio | Instalar, na SE TERMINAL RIO, um módulo de conexão sem disjuntor, em 500 kV, para o reator de linha RT3 500 kV - 136,00 Mvar. | MC 500 kV RTL 500 kV 136 Mvar TERMINAL RIO RT3 RJ | Em operação | 2021-12-23
T2017-083 | LT 500 kV Fernão Dias - Terminal Rio | LT 500 kV Fernão Dias - Terminal Rio | Instalar, na SE TERMINAL RIO, um módulo geral MG2, em 500 kV, arranjo Disjuntor e Meio. | MG 500 kV TERMINAL RIO MG2 RJ | Em operação | 2021-12-23
T2017-083 | LT 500 kV Fernão Dias - Terminal Rio | LT 500 kV Fernão Dias - Terminal Rio | Instalar, na SE TERMINAL RIO, um reator de linha monofásico reserva RTR2 500 kV - 45,30 Mvar para o circuito da LT 500 kV FERNAO DIAS /TERMINAL RIO SP/RJ. | RTL 500 kV 45,3 Mvar TERMINAL RIO RTR2 RJ | Em operação | 2021-12-23
T2017-083 | LT 500 kV Fernão Dias - Terminal Rio | LT 500 kV Fernão Dias - Terminal Rio | Instalar, na SE TERMINAL RIO, uma entrada de linha, em 500 kV, para o 1° circuito da LT 500 kV FERNAO DIAS /TERMINAL RIO , arranjo Disjuntor e Meio. | EL 500 kV TERMINAL RIO LT 500 kV FERNAO DIAS /TERMINAL RIO C-1 SP/RJ | Em operação | 2021-12-23
T2017-083 | LT 500 kV Fernão Dias - Terminal Rio | LT 500 kV Fernão Dias - Terminal Rio | Instalar, na SE TERMINAL RIO, uma interligação de barramentos IB10, em 500 kV, arranjo Disjuntor e Meio. | IB 500 kV MG 500 kV TERMINAL RIO MG2 RJ IB10 | Em operação | 2021-12-23
T2017-084 | SE 440 kV Bauru - Compensador Estático | SE 440 kV Bauru - Compensador Estático (-125;+250) Mvar | Instalar, na SE BAURU, de um módulo de conexão do compensador estático CE1 - (-125,00/+250,00) Mvar, com transformador elevador para 440 kV. | MC 440 kV CE 250/-125 Mvar BAURU CE1 SP | Em operação | 2019-08-07
T2017-084 | SE 440 kV Bauru - Compensador Estático | SE 440 kV Bauru - Compensador Estático (-125;+250) Mvar | Instalar, na SE BAURU, um compensador estático CE1 - ( -125,00/+250,00) Mvar, com transformador elevador para 440 kV. | CE 250/-125 Mvar BAURU CE1 SP | Em operação | 2019-08-07
T2017-085 | LT 230 kV Vila do Conde - Tomé Açu e SE 230/138 kV Tomé Açu | LT 230 kV Vila do Conde - Tomé Açu e SE 230/138 kV Tomé Açu | Construção do 2° circuito da LT 230 kV VILA DO CONDE /TOME-ACU PA, com extensão de 126,00 km, em circuito simples. | LT 230 kV VILA DO CONDE /TOME-ACU C-2 PA | Em operação | 2022-01-21
T2017-085 | LT 230 kV Vila do Conde - Tomé Açu e SE 230/138 kV Tomé Açu | LT 230 kV Vila do Conde - Tomé Açu e SE 230/138 kV Tomé Açu | Instalar o circuito LT 230 kV TOME-ACU /MILTONIA C-1 PA originado do seccionamento do circuito LT 230 kV VILA DO CONDE /MILTONIA C-1 PA na SE TOME-ACU. | LT 230 kV TOME-ACU /MILTONIA C-1 PA | Em andamento
T2017-085 | LT 230 kV Vila do Conde - Tomé Açu e SE 230/138 kV Tomé Açu | LT 230 kV Vila do Conde - Tomé Açu e SE 230/138 kV Tomé Açu | Instalar o circuito LT 230 kV VILA DO CONDE /TOME-ACU C-1 PA originado do seccionamento do circuito LT 230 kV VILA DO CONDE /MILTONIA C-1 PA na SE TOME-ACU. | LT 230 kV VILA DO CONDE /TOME-ACU C-1 PA | Em andamento
T2017-085 | LT 230 kV Vila do Conde - Tomé Açu e SE 230/138 kV Tomé Açu | LT 230 kV Vila do Conde - Tomé Açu e SE 230/138 kV Tomé Açu | Instalar, na SE TOME-ACU, de uma transformação trifásica TR1 230/138- KV - 100,00 MVA. | TR 230/138 kV TOME-ACU TR1 PA | Em operação | 2022-12-01
T2017-085 | LT 230 kV Vila do Conde - Tomé Açu e SE 230/138 kV Tomé Açu | LT 230 kV Vila do Conde - Tomé Açu e SE 230/138 kV Tomé Açu | Instalar, na SE TOME-ACU, de uma transformação trifásica TR2 230/138- KV - 100,00 MVA. | TR 230/138 kV TOME-ACU TR2 PA | Em operação | 2022-12-01
T2017-085 | LT 230 kV Vila do Conde - Tomé Açu e SE 230/138 kV Tomé Açu | LT 230 kV Vila do Conde - Tomé Açu e SE 230/138 kV Tomé Açu | Instalar, na SE TOME-ACU, um módulo de conexão, em 138 kV, para o transformador trifásico TR1 230/138 kV - 100,00 MVA, arranjo Barra Principal e Transferência. | MC 138 kV TR 230/138 kV TOME-ACU TR1 PA | Em operação | 2022-12-01
T2017-085 | LT 230 kV Vila do Conde - Tomé Açu e SE 230/138 kV Tomé Açu | LT 230 kV Vila do Conde - Tomé Açu e SE 230/138 kV Tomé Açu | Instalar, na SE TOME-ACU, um módulo de conexão, em 138 kV, para o transformador trifásico TR2 230/138 kV - 100,00 MVA, arranjo Barra Principal e Transferência. | MC 138 kV TR 230/138 kV TOME-ACU TR2 PA | Em operação | 2022-12-01
T2017-085 | LT 230 kV Vila do Conde - Tomé Açu e SE 230/138 kV Tomé Açu | LT 230 kV Vila do Conde - Tomé Açu e SE 230/138 kV Tomé Açu | Instalar, na SE TOME-ACU, um módulo de conexão, em 230 kV, para o transformador trifásico TR1 230/138 kV - 100,00 MVA, arranjo Barra Dupla a Quatro Chaves. | MC 230 kV TR 230/138 kV TOME-ACU TR1 PA | Em operação | 2022-12-01
T2017-085 | LT 230 kV Vila do Conde - Tomé Açu e SE 230/138 kV Tomé Açu | LT 230 kV Vila do Conde - Tomé Açu e SE 230/138 kV Tomé Açu | Instalar, na SE TOME-ACU, um módulo de conexão, em 230 kV, para o transformador trifásico TR2 230/138 kV - 100,00 MVA, arranjo Barra Dupla a Quatro Chaves. | MC 230 kV TR 230/138 kV TOME-ACU TR2 PA | Em operação | 2022-12-01
T2017-085 | LT 230 kV Vila do Conde - Tomé Açu e SE 230/138 kV Tomé Açu | LT 230 kV Vila do Conde - Tomé Açu e SE 230/138 kV Tomé Açu | Instalar, na SE TOME-ACU, um módulo de entrada de linha para o circuito LT 230 kV TOME-ACU /MILTONIA C-1 PA originado do seccionamento do circuito LT 230 kV VILA DO CONDE /MILTONIA C-1 PA na SE TOME-ACU. | EL 230 kV TOME-ACU LT 230 kV TOME-ACU /MILTONIA C-1 PA | Em andamento
T2017-085 | LT 230 kV Vila do Conde - Tomé Açu e SE 230/138 kV Tomé Açu | LT 230 kV Vila do Conde - Tomé Açu e SE 230/138 kV Tomé Açu | Instalar, na SE TOME-ACU, um módulo de entrada de linha para o circuito LT 230 kV VILA DO CONDE /TOME-ACU C-1 PA originado do seccionamento do circuito LT 230 kV VILA DO CONDE /MILTONIA C-1 PA na SE TOME-ACU. | EL 230 kV TOME-ACU LT 230 kV VILA DO CONDE /TOME-ACU C-1 PA | Em andamento
T2017-085 | LT 230 kV Vila do Conde - Tomé Açu e SE 230/138 kV Tomé Açu | LT 230 kV Vila do Conde - Tomé Açu e SE 230/138 kV Tomé Açu | Instalar, na SE TOME-ACU, um módulo geral MG1, em 230 kV, arranjo Barra Dupla a Quatro Chaves. | MG 230 kV TOME-ACU MG1 PA | Em operação | 2022-12-01
T2017-085 | LT 230 kV Vila do Conde - Tomé Açu e SE 230/138 kV Tomé Açu | LT 230 kV Vila do Conde - Tomé Açu e SE 230/138 kV Tomé Açu | Instalar, na SE TOME-ACU, uma entrada de linha DIST1, em 138 kV, para o circuito da LT 138 kV da Distribuidora, arranjo Barra Principal e Transferência. | EL 138 kV TOME-ACU DIST1 | Em operação | 2022-12-01
T2017-085 | LT 230 kV Vila do Conde - Tomé Açu e SE 230/138 kV Tomé Açu | LT 230 kV Vila do Conde - Tomé Açu e SE 230/138 kV Tomé Açu | Instalar, na SE TOME-ACU, uma entrada de linha, em 230 kV, para o 2° circuito da LT 230 kV VILA DO CONDE /TOME-ACU , arranjo Barra Dupla a Quatro Chaves. | EL 230 kV TOME-ACU LT 230 kV VILA DO CONDE /TOME-ACU C-2 PA | Em operação | 2022-12-01
T2017-085 | LT 230 kV Vila do Conde - Tomé Açu e SE 230/138 kV Tomé Açu | LT 230 kV Vila do Conde - Tomé Açu e SE 230/138 kV Tomé Açu | Instalar, na SE TOME-ACU, uma interligação de barramentos IB1, em 138 kV, arranjo Barra Principal e Transferência. | IB 138 kV MG 230 kV TOME-ACU MG1 PA IB1 | Em operação | 2022-05-30
T2017-085 | LT 230 kV Vila do Conde - Tomé Açu e SE 230/138 kV Tomé Açu | LT 230 kV Vila do Conde - Tomé Açu e SE 230/138 kV Tomé Açu | Instalar, na SE TOME-ACU, uma interligação de barramentos IB1, em 230 kV, arranjo Barra Dupla a Quatro Chaves. | IB 230 kV MG 230 kV TOME-ACU MG1 PA IB1 | Em operação | 2022-12-01
T2017-085 | LT 230 kV Vila do Conde - Tomé Açu e SE 230/138 kV Tomé Açu | LT 230 kV Vila do Conde - Tomé Açu e SE 230/138 kV Tomé Açu | Instalar, na SE VILA DO CONDE, um módulo geral MG2, em 230 kV, arranjo Disjuntor e Meio. | MG 230 kV VILA DO CONDE MG2 PA | Em operação | 2022-12-01
T2017-085 | LT 230 kV Vila do Conde - Tomé Açu e SE 230/138 kV Tomé Açu | LT 230 kV Vila do Conde - Tomé Açu e SE 230/138 kV Tomé Açu | Instalar, na SE VILA DO CONDE, uma entrada de linha, em 230 kV, para o 2° circuito da LT 230 kV VILA DO CONDE /TOME-ACU , arranjo Disjuntor e Meio. | EL 230 kV VILA DO CONDE LT 230 kV VILA DO CONDE /TOME-ACU C-2 PA | Em operação | 2022-12-01
T2017-085 | LT 230 kV Vila do Conde - Tomé Açu e SE 230/138 kV Tomé Açu | LT 230 kV Vila do Conde - Tomé Açu e SE 230/138 kV Tomé Açu | Instalar, na SE VILA DO CONDE, uma interligação de barramentos IB15, em 230 kV, arranjo Disjuntor e Meio. | IB 230 kV MG 230 kV VILA DO CONDE MG2 PA IB15 | Em operação | 2022-12-01
T2017-087-A | LT 230 kV Nova Porto Primavera - Rio Brilhante, C2, CS | LT 230 kV Nova Porto Primavera - Rio Brilhante, C2, CS | Construção do 2° circuito da LT 230 kV N.P.PRIMAVERA /RIO BRILHANTE SP/MS, com extensão de 137,00 km, em circuito simples. | LT 230 kV N.P.PRIMAVERA /RIO BRILHANTE C-2 SP/MS | Em operação | 2020-07-29
T2017-087-A | LT 230 kV Nova Porto Primavera - Rio Brilhante, C2, CS | LT 230 kV Nova Porto Primavera - Rio Brilhante, C2, CS | Instalar, na SE N.P.PRIMAVERA, um módulo de conexão sem disjuntor, em 230 kV, para o reator de linha RT3 230 kV - 16,00 Mvar. | MC 230 kV RTL 230 kV 16 Mvar N.P.PRIMAVERA RT3 SP | Em operação | 2020-07-29
T2017-087-A | LT 230 kV Nova Porto Primavera - Rio Brilhante, C2, CS | LT 230 kV Nova Porto Primavera - Rio Brilhante, C2, CS | Instalar, na SE N.P.PRIMAVERA, um reator trifásico de linha RT3 230 kV - 16,00 Mvar para o circuito da LT 230 kV N.P.PRIMAVERA /RIO BRILHANTE SP/MS. | RTL 230 kV 16 Mvar N.P.PRIMAVERA RT3 SP | Em operação | 2020-07-29
T2017-087-A | LT 230 kV Nova Porto Primavera - Rio Brilhante, C2, CS | LT 230 kV Nova Porto Primavera - Rio Brilhante, C2, CS | Instalar, na SE N.P.PRIMAVERA, uma entrada de linha, em 230 kV, para o 2° circuito da LT 230 kV N.P.PRIMAVERA /RIO BRILHANTE , arranjo Barra Dupla a Quatro Chaves. | EL 230 kV N.P.PRIMAVERA LT 230 kV N.P.PRIMAVERA /RIO BRILHANTE C-2 SP/MS | Em operação | 2020-07-29
T2017-087-A | LT 230 kV Nova Porto Primavera - Rio Brilhante, C2, CS | LT 230 kV Nova Porto Primavera - Rio Brilhante, C2, CS | Instalar, na SE RIO BRILHANTE, uma entrada de linha, em 230 kV, para o 2° circuito da LT 230 kV N.P.PRIMAVERA /RIO BRILHANTE , arranjo Barra Dupla a Quatro Chaves. | EL 230 kV RIO BRILHANTE LT 230 kV N.P.PRIMAVERA /RIO BRILHANTE C-2 SP/MS | Em operação | 2020-07-29
T2017-087-B | LT 230 kV Nova Porto Primavera - Ivinhema 2 C2, CS | LT 230 kV Nova Porto Primavera - Ivinhema 2 C2, CS | Construção do 2° circuito da LT 230 kV N.P.PRIMAVERA /IVINHEMA 2 SP/MS, com extensão de 64,00 km, em circuito simples. | LT 230 kV N.P.PRIMAVERA /IVINHEMA 2 C-2 SP/MS | Em operação | 2020-12-27
T2017-087-B | LT 230 kV Nova Porto Primavera - Ivinhema 2 C2, CS | LT 230 kV Nova Porto Primavera - Ivinhema 2 C2, CS | Instalar, na SE IVINHEMA 2, uma entrada de linha, em 230 kV, para o 2° circuito da LT 230 kV N.P.PRIMAVERA /IVINHEMA 2 , arranjo Barra Dupla a Quatro Chaves. | EL 230 kV IVINHEMA 2 LT 230 kV N.P.PRIMAVERA /IVINHEMA 2 C-2 SP/MS | Em operação | 2020-12-27
T2017-087-B | LT 230 kV Nova Porto Primavera - Ivinhema 2 C2, CS | LT 230 kV Nova Porto Primavera - Ivinhema 2 C2, CS | Instalar, na SE N.P.PRIMAVERA, uma entrada de linha, em 230 kV, para o 2° circuito da LT 230 kV N.P.PRIMAVERA /IVINHEMA 2 , arranjo Barra Dupla a Quatro Chaves. | EL 230 kV N.P.PRIMAVERA LT 230 kV N.P.PRIMAVERA /IVINHEMA 2 C-2 SP/MS | Em operação | 2020-12-27
T2017-087-C | LT 230 kV Rio Brilhante - Campo Grande 2 C1, CS | LT 230 kV Rio Brilhante - Campo Grande 2 C1, CS | Construção do 1° circuito da LT 230 kV RIO BRILHANTE /CAMPO GRANDE 2 MS, com extensão de 149,00 km, em circuito simples. | LT 230 kV RIO BRILHANTE /CAMPO GRANDE 2 C-1 MS | Em operação | 2020-12-06
T2017-087-C | LT 230 kV Rio Brilhante - Campo Grande 2 C1, CS | LT 230 kV Rio Brilhante - Campo Grande 2 C1, CS | Instalar, na SE CAMPO GRANDE 2, um módulo de conexão sem disjuntor, em 230 kV, para o reator de linha RT2 230 kV - 20,00 Mvar. | MC 230 kV RTL 230 kV 20 Mvar CAMPO GRANDE 2 RT3 MS | Em operação | 2020-12-06
T2017-087-C | LT 230 kV Rio Brilhante - Campo Grande 2 C1, CS | LT 230 kV Rio Brilhante - Campo Grande 2 C1, CS | Instalar, na SE CAMPO GRANDE 2, um reator trifásico de linha RT2 230 kV - 20,00 Mvar para o circuito da LT 230 kV RIO BRILHANTE /CAMPO GRANDE 2 MS. | RTL 230 kV 20 Mvar CAMPO GRANDE 2 RT3 MS | Em operação | 2020-12-06
T2017-087-C | LT 230 kV Rio Brilhante - Campo Grande 2 C1, CS | LT 230 kV Rio Brilhante - Campo Grande 2 C1, CS | Instalar, na SE CAMPO GRANDE 2, uma entrada de linha, em 230 kV, para o 1° circuito da LT 230 kV RIO BRILHANTE /CAMPO GRANDE 2 , arranjo Barra Dupla a Quatro Chaves. | EL 230 kV CAMPO GRANDE 2 LT 230 kV RIO BRILHANTE /CAMPO GRANDE 2 C-1 MS | Em operação | 2020-12-06
T2017-087-C | LT 230 kV Rio Brilhante - Campo Grande 2 C1, CS | LT 230 kV Rio Brilhante - Campo Grande 2 C1, CS | Instalar, na SE RIO BRILHANTE, uma entrada de linha, em 230 kV, para o 1° circuito da LT 230 kV RIO BRILHANTE /CAMPO GRANDE 2 , arranjo Barra Dupla a Quatro Chaves. | EL 230 kV RIO BRILHANTE LT 230 kV RIO BRILHANTE /CAMPO GRANDE 2 C-1 MS | Em operação | 2020-12-06
T2017-087-D | LT 230 kV Campo Grande 2 - Imbirussu C2, CS | LT 230 kV Campo Grande 2 - Imbirussu C2, CS | Construção do 2° circuito da LT 230 kV CAMPO GRANDE 2 /IMBIRUSSU MS, com extensão de 57,00 km, em circuito simples. | LT 230 kV CAMPO GRANDE 2 /IMBIRUSSU C-2 MS | Em operação | 2021-04-25
T2017-087-D | LT 230 kV Campo Grande 2 - Imbirussu C2, CS | LT 230 kV Campo Grande 2 - Imbirussu C2, CS | Instalar, na SE CAMPO GRANDE 2, uma entrada de linha, em 230 kV, para o 2° circuito da LT 230 kV CAMPO GRANDE 2 /IMBIRUSSU , arranjo Barra Dupla a Quatro Chaves. | EL 230 kV CAMPO GRANDE 2 LT 230 kV CAMPO GRANDE 2 /IMBIRUSSU C-2 MS | Em operação | 2021-04-25
T2017-087-D | LT 230 kV Campo Grande 2 - Imbirussu C2, CS | LT 230 kV Campo Grande 2 - Imbirussu C2, CS | Instalar, na SE IMBIRUSSU, uma entrada de linha, em 230 kV, para o 2° circuito da LT 230 kV CAMPO GRANDE 2 /IMBIRUSSU , arranjo Barra Dupla a Cinco Chaves. | EL 230 kV IMBIRUSSU LT 230 kV CAMPO GRANDE 2 /IMBIRUSSU C-2 MS | Em operação | 2021-04-25
T2017-087-E | LT 230 kV Rio Brilhante - Dourados 2 C1, LT 230kV Dourados 2- Dourados C2 e Se 230/138 kV Dourados 2 | LT 230 KV Rio Brilhante - Dourados 2 Cl, CS; LT 230 KV Dourados 2 - Dourados C2, CS; e Subestação 230/138kV Dourados 2 - 2 X 150 MVA e seccionamentos associados. (Data de necessidade do Usuário Energisa MT pelo CC nº 25/2017, 18/02/2020. | Construção do 1° circuito da LT 230 kV RIO BRILHANTE /DOURADOS 2 MS, com extensão de 122,00 km, em circuito simples. | LT 230 kV RIO BRILHANTE /DOURADOS 2 C-1 MS | Em operação | 2021-08-03
T2017-087-E | LT 230 kV Rio Brilhante - Dourados 2 C1, LT 230kV Dourados 2- Dourados C2 e Se 230/138 kV Dourados 2 | LT 230 KV Rio Brilhante - Dourados 2 Cl, CS; LT 230 KV Dourados 2 - Dourados C2, CS; e Subestação 230/138kV Dourados 2 - 2 X 150 MVA e seccionamentos associados. (Data de necessidade do Usuário Energisa MT pelo CC nº 25/2017, 18/02/2020. | Construção do 2° circuito da LT 230 kV DOURADOS 2 /DOURADOS MS, com extensão de 48,00 km, em circuito simples. | LT 230 kV DOURADOS 2 /DOURADOS C-2 MS | Em operação | 2021-08-03
T2017-087-E | LT 230 kV Rio Brilhante - Dourados 2 C1, LT 230kV Dourados 2- Dourados C2 e Se 230/138 kV Dourados 2 | LT 230 KV Rio Brilhante - Dourados 2 Cl, CS; LT 230 KV Dourados 2 - Dourados C2, CS; e Subestação 230/138kV Dourados 2 - 2 X 150 MVA e seccionamentos associados. (Data de necessidade do Usuário Energisa MT pelo CC nº 25/2017, 18/02/2020. | Instalar o circuito LT 230 kV DOURADOS 2 /DOURADOS C-1 MS originado do seccionamento do circuito LT 230 kV IVINHEMA 2 /DOURADOS C-1 MS na SE DOURADOS 2 | LT 230 kV DOURADOS 2 /DOURADOS C-1 MS | Em operação | 2022-08-22
T2017-087-E | LT 230 kV Rio Brilhante - Dourados 2 C1, LT 230kV Dourados 2- Dourados C2 e Se 230/138 kV Dourados 2 | LT 230 KV Rio Brilhante - Dourados 2 Cl, CS; LT 230 KV Dourados 2 - Dourados C2, CS; e Subestação 230/138kV Dourados 2 - 2 X 150 MVA e seccionamentos associados. (Data de necessidade do Usuário Energisa MT pelo CC nº 25/2017, 18/02/2020. | Instalar o circuito LT 230 kV IVINHEMA 2 /DOURADOS 2 C-1 MS originado do seccionamento do circuito LT 230 kV IVINHEMA 2 /DOURADOS C-1 MS na SE DOURADOS 2 | LT 230 kV IVINHEMA 2 /DOURADOS 2 C-1 MS | Em operação | 2022-08-22
T2017-087-E | LT 230 kV Rio Brilhante - Dourados 2 C1, LT 230kV Dourados 2- Dourados C2 e Se 230/138 kV Dourados 2 | LT 230 KV Rio Brilhante - Dourados 2 Cl, CS; LT 230 KV Dourados 2 - Dourados C2, CS; e Subestação 230/138kV Dourados 2 - 2 X 150 MVA e seccionamentos associados. (Data de necessidade do Usuário Energisa MT pelo CC nº 25/2017, 18/02/2020. | Instalar, na SE DOURADOS 2, de uma transformação trifásica TR1 230/138-13,8 KV - 150,00 MVA. | TR 230/138 kV DOURADOS 2 TR1 MS | Em operação | 2021-08-25
T2017-087-E | LT 230 kV Rio Brilhante - Dourados 2 C1, LT 230kV Dourados 2- Dourados C2 e Se 230/138 kV Dourados 2 | LT 230 KV Rio Brilhante - Dourados 2 Cl, CS; LT 230 KV Dourados 2 - Dourados C2, CS; e Subestação 230/138kV Dourados 2 - 2 X 150 MVA e seccionamentos associados. (Data de necessidade do Usuário Energisa MT pelo CC nº 25/2017, 18/02/2020. | Instalar, na SE DOURADOS 2, de uma transformação trifásica TR2 230/138-13,8 KV - 150,00 MVA. | TR 230/138 kV DOURADOS 2 TR2 MS | Em operação | 2021-08-25
T2017-087-E | LT 230 kV Rio Brilhante - Dourados 2 C1, LT 230kV Dourados 2- Dourados C2 e Se 230/138 kV Dourados 2 | LT 230 KV Rio Brilhante - Dourados 2 Cl, CS; LT 230 KV Dourados 2 - Dourados C2, CS; e Subestação 230/138kV Dourados 2 - 2 X 150 MVA e seccionamentos associados. (Data de necessidade do Usuário Energisa MT pelo CC nº 25/2017, 18/02/2020. | Instalar, na SE DOURADOS 2, um módulo de conexão, em 138 kV, para o transformador trifásico TR1 230/138 kV - 150,00 MVA, arranjo Barra Dupla a Quatro Chaves. | MC 138 kV TR 230/138 kV DOURADOS 2 TR1 MS | Em operação | 2021-08-25
T2017-087-E | LT 230 kV Rio Brilhante - Dourados 2 C1, LT 230kV Dourados 2- Dourados C2 e Se 230/138 kV Dourados 2 | LT 230 KV Rio Brilhante - Dourados 2 Cl, CS; LT 230 KV Dourados 2 - Dourados C2, CS; e Subestação 230/138kV Dourados 2 - 2 X 150 MVA e seccionamentos associados. (Data de necessidade do Usuário Energisa MT pelo CC nº 25/2017, 18/02/2020. | Instalar, na SE DOURADOS 2, um módulo de conexão, em 138 kV, para o transformador trifásico TR2 230/138 kV - 150,00 MVA, arranjo Barra Dupla a Quatro Chaves. | MC 138 kV TR 230/138 kV DOURADOS 2 TR2 MS | Em operação | 2021-08-25
T2017-087-E | LT 230 kV Rio Brilhante - Dourados 2 C1, LT 230kV Dourados 2- Dourados C2 e Se 230/138 kV Dourados 2 | LT 230 KV Rio Brilhante - Dourados 2 Cl, CS; LT 230 KV Dourados 2 - Dourados C2, CS; e Subestação 230/138kV Dourados 2 - 2 X 150 MVA e seccionamentos associados. (Data de necessidade do Usuário Energisa MT pelo CC nº 25/2017, 18/02/2020. | Instalar, na SE DOURADOS 2, um módulo de conexão, em 230 kV, para o transformador trifásico TR1 230/138 kV - 150,00 MVA, arranjo Barra Dupla a Quatro Chaves. | MC 230 kV TR 230/138 kV DOURADOS 2 TR1 MS | Em operação | 2021-08-25
T2017-087-E | LT 230 kV Rio Brilhante - Dourados 2 C1, LT 230kV Dourados 2- Dourados C2 e Se 230/138 kV Dourados 2 | LT 230 KV Rio Brilhante - Dourados 2 Cl, CS; LT 230 KV Dourados 2 - Dourados C2, CS; e Subestação 230/138kV Dourados 2 - 2 X 150 MVA e seccionamentos associados. (Data de necessidade do Usuário Energisa MT pelo CC nº 25/2017, 18/02/2020. | Instalar, na SE DOURADOS 2, um módulo de conexão, em 230 kV, para o transformador trifásico TR2 230/138 kV - 150,00 MVA, arranjo Barra Dupla a Quatro Chaves. | MC 230 kV TR 230/138 kV DOURADOS 2 TR2 MS | Em operação | 2021-08-25
T2017-087-E | LT 230 kV Rio Brilhante - Dourados 2 C1, LT 230kV Dourados 2- Dourados C2 e Se 230/138 kV Dourados 2 | LT 230 KV Rio Brilhante - Dourados 2 Cl, CS; LT 230 KV Dourados 2 - Dourados C2, CS; e Subestação 230/138kV Dourados 2 - 2 X 150 MVA e seccionamentos associados. (Data de necessidade do Usuário Energisa MT pelo CC nº 25/2017, 18/02/2020. | Instalar, na SE DOURADOS 2, um módulo de entrada de linha para o circuito LT 230 kV DOURADOS 2 /DOURADOS C-1 MS originado do seccionamento do circuito LT 230 kV IVINHEMA 2 /DOURADOS C-1 MS na SE DOURADOS 2. | EL 230 kV DOURADOS 2 LT 230 kV DOURADOS 2 /DOURADOS C-1 MS | Em operação | 2022-08-22
T2017-087-E | LT 230 kV Rio Brilhante - Dourados 2 C1, LT 230kV Dourados 2- Dourados C2 e Se 230/138 kV Dourados 2 | LT 230 KV Rio Brilhante - Dourados 2 Cl, CS; LT 230 KV Dourados 2 - Dourados C2, CS; e Subestação 230/138kV Dourados 2 - 2 X 150 MVA e seccionamentos associados. (Data de necessidade do Usuário Energisa MT pelo CC nº 25/2017, 18/02/2020. | Instalar, na SE DOURADOS 2, um módulo de entrada de linha para o circuito LT 230 kV IVINHEMA 2 /DOURADOS 2 C-1 MS originado do seccionamento do circuito LT 230 kV IVINHEMA 2 /DOURADOS C-1 MS na SE DOURADOS 2. | EL 230 kV DOURADOS 2 LT 230 kV IVINHEMA 2 /DOURADOS 2 C-1 MS | Em operação | 2022-08-22
T2017-087-E | LT 230 kV Rio Brilhante - Dourados 2 C1, LT 230kV Dourados 2- Dourados C2 e Se 230/138 kV Dourados 2 | LT 230 KV Rio Brilhante - Dourados 2 Cl, CS; LT 230 KV Dourados 2 - Dourados C2, CS; e Subestação 230/138kV Dourados 2 - 2 X 150 MVA e seccionamentos associados. (Data de necessidade do Usuário Energisa MT pelo CC nº 25/2017, 18/02/2020. | Instalar, na SE DOURADOS 2, um módulo geral MG1, em 230 kV, arranjo Barra Dupla a Quatro Chaves. | MG 230 kV DOURADOS 2 MG1 MS | Em operação | 2021-08-03
T2017-087-E | LT 230 kV Rio Brilhante - Dourados 2 C1, LT 230kV Dourados 2- Dourados C2 e Se 230/138 kV Dourados 2 | LT 230 KV Rio Brilhante - Dourados 2 Cl, CS; LT 230 KV Dourados 2 - Dourados C2, CS; e Subestação 230/138kV Dourados 2 - 2 X 150 MVA e seccionamentos associados. (Data de necessidade do Usuário Energisa MT pelo CC nº 25/2017, 18/02/2020. | Instalar, na SE DOURADOS 2, uma entrada de linha DIST1, em 138 kV, para o circuito da LT 138 kV da Distribuidora, arranjo Barra Dupla a Quatro Chaves. | EL 138 kV DOURADOS 2 DIST1 | Em operação | 2021-12-28
T2017-087-E | LT 230 kV Rio Brilhante - Dourados 2 C1, LT 230kV Dourados 2- Dourados C2 e Se 230/138 kV Dourados 2 | LT 230 KV Rio Brilhante - Dourados 2 Cl, CS; LT 230 KV Dourados 2 - Dourados C2, CS; e Subestação 230/138kV Dourados 2 - 2 X 150 MVA e seccionamentos associados. (Data de necessidade do Usuário Energisa MT pelo CC nº 25/2017, 18/02/2020. | Instalar, na SE DOURADOS 2, uma entrada de linha DIST2, em 138 kV, para o circuito da LT 138 kV da Distribuidora, arranjo Barra Dupla a Quatro Chaves. | EL 138 kV DOURADOS 2 DIST2 | Em operação | 2021-12-28
T2017-087-E | LT 230 kV Rio Brilhante - Dourados 2 C1, LT 230kV Dourados 2- Dourados C2 e Se 230/138 kV Dourados 2 | LT 230 KV Rio Brilhante - Dourados 2 Cl, CS; LT 230 KV Dourados 2 - Dourados C2, CS; e Subestação 230/138kV Dourados 2 - 2 X 150 MVA e seccionamentos associados. (Data de necessidade do Usuário Energisa MT pelo CC nº 25/2017, 18/02/2020. | Instalar, na SE DOURADOS 2, uma entrada de linha DIST3, em 138 kV, para o circuito da LT 138 kV da Distribuidora, arranjo Barra Dupla a Quatro Chaves. | EL 138 kV DOURADOS 2 DIST3 | Em operação | 2021-08-25
T2017-087-E | LT 230 kV Rio Brilhante - Dourados 2 C1, LT 230kV Dourados 2- Dourados C2 e Se 230/138 kV Dourados 2 | LT 230 KV Rio Brilhante - Dourados 2 Cl, CS; LT 230 KV Dourados 2 - Dourados C2, CS; e Subestação 230/138kV Dourados 2 - 2 X 150 MVA e seccionamentos associados. (Data de necessidade do Usuário Energisa MT pelo CC nº 25/2017, 18/02/2020. | Instalar, na SE DOURADOS 2, uma entrada de linha, em 230 kV, para o 1° circuito da LT 230 kV RIO BRILHANTE /DOURADOS 2 , arranjo Barra Dupla a Quatro Chaves. | EL 230 kV DOURADOS 2 LT 230 kV RIO BRILHANTE /DOURADOS 2 C-1 MS | Em operação | 2021-08-03
T2017-087-E | LT 230 kV Rio Brilhante - Dourados 2 C1, LT 230kV Dourados 2- Dourados C2 e Se 230/138 kV Dourados 2 | LT 230 KV Rio Brilhante - Dourados 2 Cl, CS; LT 230 KV Dourados 2 - Dourados C2, CS; e Subestação 230/138kV Dourados 2 - 2 X 150 MVA e seccionamentos associados. (Data de necessidade do Usuário Energisa MT pelo CC nº 25/2017, 18/02/2020. | Instalar, na SE DOURADOS 2, uma entrada de linha, em 230 kV, para o 2° circuito da LT 230 kV DOURADOS 2 /DOURADOS , arranjo Barra Dupla a Quatro Chaves. | EL 230 kV DOURADOS 2 LT 230 kV DOURADOS 2 /DOURADOS C-2 MS | Em operação | 2021-08-03
T2017-087-E | LT 230 kV Rio Brilhante - Dourados 2 C1, LT 230kV Dourados 2- Dourados C2 e Se 230/138 kV Dourados 2 | LT 230 KV Rio Brilhante - Dourados 2 Cl, CS; LT 230 KV Dourados 2 - Dourados C2, CS; e Subestação 230/138kV Dourados 2 - 2 X 150 MVA e seccionamentos associados. (Data de necessidade do Usuário Energisa MT pelo CC nº 25/2017, 18/02/2020. | Instalar, na SE DOURADOS 2, uma interligação de barramentos IB1, em 138 kV, arranjo Barra Dupla a Quatro Chaves. | IB 138 kV MG 230 kV DOURADOS 2 MG1 MS IB1 | Em operação | 2021-08-25
T2017-087-E | LT 230 kV Rio Brilhante - Dourados 2 C1, LT 230kV Dourados 2- Dourados C2 e Se 230/138 kV Dourados 2 | LT 230 KV Rio Brilhante - Dourados 2 Cl, CS; LT 230 KV Dourados 2 - Dourados C2, CS; e Subestação 230/138kV Dourados 2 - 2 X 150 MVA e seccionamentos associados. (Data de necessidade do Usuário Energisa MT pelo CC nº 25/2017, 18/02/2020. | Instalar, na SE DOURADOS 2, uma interligação de barramentos IB1, em 230 kV, arranjo Barra Dupla a Quatro Chaves. | IB 230 kV MG 230 kV DOURADOS 2 MG1 MS IB1 | Em operação | 2021-08-03
T2017-087-E | LT 230 kV Rio Brilhante - Dourados 2 C1, LT 230kV Dourados 2- Dourados C2 e Se 230/138 kV Dourados 2 | LT 230 KV Rio Brilhante - Dourados 2 Cl, CS; LT 230 KV Dourados 2 - Dourados C2, CS; e Subestação 230/138kV Dourados 2 - 2 X 150 MVA e seccionamentos associados. (Data de necessidade do Usuário Energisa MT pelo CC nº 25/2017, 18/02/2020. | Instalar, na SE DOURADOS, uma entrada de linha, em 230 kV, para o 2° circuito da LT 230 kV DOURADOS 2 /DOURADOS , arranjo Barra Dupla a Quatro Chaves. | EL 230 kV DOURADOS LT 230 kV DOURADOS 2 /DOURADOS C-2 MS | Em operação | 2021-08-03
T2017-087-E | LT 230 kV Rio Brilhante - Dourados 2 C1, LT 230kV Dourados 2- Dourados C2 e Se 230/138 kV Dourados 2 | LT 230 KV Rio Brilhante - Dourados 2 Cl, CS; LT 230 KV Dourados 2 - Dourados C2, CS; e Subestação 230/138kV Dourados 2 - 2 X 150 MVA e seccionamentos associados. (Data de necessidade do Usuário Energisa MT pelo CC nº 25/2017, 18/02/2020. | Instalar, na SE RIO BRILHANTE, uma entrada de linha, em 230 kV, para o 1° circuito da LT 230 kV RIO BRILHANTE /DOURADOS 2 , arranjo Barra Dupla a Quatro Chaves. | EL 230 kV RIO BRILHANTE LT 230 kV RIO BRILHANTE /DOURADOS 2 C-1 MS | Em operação | 2021-08-03
T2017-088 | LT 230 kV Lagoa Nova II - Currais Novos II, CD e SE 230/69 kV Currais Novos II | LT 230 kV Lagoa Nova II - Currais Novos II, CD, com 28 km; SE Currais Novos II 230/69 kV, 2 x 100 MVA. | Construção do 1° circuito da LT 230 kV LAGOA NOVA II /CURR. NOVOS II RN, com extensão de 28,05 km, em circuito duplo. | LT 230 kV LAGOA NOVA II /CURR. NOVOS II C-1 RN | Em operação | 2019-01-19
T2017-088 | LT 230 kV Lagoa Nova II - Currais Novos II, CD e SE 230/69 kV Currais Novos II | LT 230 kV Lagoa Nova II - Currais Novos II, CD, com 28 km; SE Currais Novos II 230/69 kV, 2 x 100 MVA. | Construção do 2° circuito da LT 230 kV LAGOA NOVA II /CURR. NOVOS II RN, com extensão de 28,05 km, em circuito duplo. | LT 230 kV LAGOA NOVA II /CURR. NOVOS II C-2 RN | Em operação | 2019-01-19
T2017-088 | LT 230 kV Lagoa Nova II - Currais Novos II, CD e SE 230/69 kV Currais Novos II | LT 230 kV Lagoa Nova II - Currais Novos II, CD, com 28 km; SE Currais Novos II 230/69 kV, 2 x 100 MVA. | Instalar, na SE CURR. NOVOS II, de uma transformação trifásica TR1 230/69-13,8 KV - 100,00 MVA. | TR 230/69 kV CURR. NOVOS II TR1 RN | Em operação | 2018-10-20
T2017-088 | LT 230 kV Lagoa Nova II - Currais Novos II, CD e SE 230/69 kV Currais Novos II | LT 230 kV Lagoa Nova II - Currais Novos II, CD, com 28 km; SE Currais Novos II 230/69 kV, 2 x 100 MVA. | Instalar, na SE CURR. NOVOS II, de uma transformação trifásica TR2 230/69-13,8 KV - 100,00 MVA. | TR 230/69 kV CURR. NOVOS II TR2 RN | Em operação | 2018-10-20
T2017-088 | LT 230 kV Lagoa Nova II - Currais Novos II, CD e SE 230/69 kV Currais Novos II | LT 230 kV Lagoa Nova II - Currais Novos II, CD, com 28 km; SE Currais Novos II 230/69 kV, 2 x 100 MVA. | Instalar, na SE CURR. NOVOS II, um módulo de conexão, em 230 kV, para o transformador trifásico TR1 230/69 kV - 100,00 MVA, arranjo Barra Dupla a Quatro Chaves. | MC 230 kV TR 230/69 kV CURR. NOVOS II TR1 RN | Em operação | 2019-02-28
T2017-088 | LT 230 kV Lagoa Nova II - Currais Novos II, CD e SE 230/69 kV Currais Novos II | LT 230 kV Lagoa Nova II - Currais Novos II, CD, com 28 km; SE Currais Novos II 230/69 kV, 2 x 100 MVA. | Instalar, na SE CURR. NOVOS II, um módulo de conexão, em 230 kV, para o transformador trifásico TR2 230/69 kV - 100,00 MVA, arranjo Barra Dupla a Quatro Chaves. | MC 230 kV TR 230/69 kV CURR. NOVOS II TR2 RN | Em operação | 2019-02-28
T2017-088 | LT 230 kV Lagoa Nova II - Currais Novos II, CD e SE 230/69 kV Currais Novos II | LT 230 kV Lagoa Nova II - Currais Novos II, CD, com 28 km; SE Currais Novos II 230/69 kV, 2 x 100 MVA. | Instalar, na SE CURR. NOVOS II, um módulo de conexão, em 69 kV, para o transformador trifásico TR1 230/69 kV - 100,00 MVA, arranjo Barra Principal e Transferência. | MC 69 kV TR 230/69 kV CURR. NOVOS II TR1 RN | Em operação | 2019-02-28
T2017-088 | LT 230 kV Lagoa Nova II - Currais Novos II, CD e SE 230/69 kV Currais Novos II | LT 230 kV Lagoa Nova II - Currais Novos II, CD, com 28 km; SE Currais Novos II 230/69 kV, 2 x 100 MVA. | Instalar, na SE CURR. NOVOS II, um módulo de conexão, em 69 kV, para o transformador trifásico TR2 230/69 kV - 100,00 MVA, arranjo Barra Principal e Transferência. | MC 69 kV TR 230/69 kV CURR. NOVOS II TR2 RN | Em operação | 2019-02-28
T2017-088 | LT 230 kV Lagoa Nova II - Currais Novos II, CD e SE 230/69 kV Currais Novos II | LT 230 kV Lagoa Nova II - Currais Novos II, CD, com 28 km; SE Currais Novos II 230/69 kV, 2 x 100 MVA. | Instalar, na SE CURR. NOVOS II, um módulo de conexão, em 69 kV, sem disjuntor, para o transformador de aterramento TT1 XX ohms / fase. | MC 69 kV TT 69/0 kV CURR. NOVOS II TT1 RN | Em operação | 2019-02-28
T2017-088 | LT 230 kV Lagoa Nova II - Currais Novos II, CD e SE 230/69 kV Currais Novos II | LT 230 kV Lagoa Nova II - Currais Novos II, CD, com 28 km; SE Currais Novos II 230/69 kV, 2 x 100 MVA. | Instalar, na SE CURR. NOVOS II, um módulo geral MG1, em 230 kV, arranjo . | MG 230 kV CURR. NOVOS II MG1 RN | Em operação | 2019-02-28
T2017-088 | LT 230 kV Lagoa Nova II - Currais Novos II, CD e SE 230/69 kV Currais Novos II | LT 230 kV Lagoa Nova II - Currais Novos II, CD, com 28 km; SE Currais Novos II 230/69 kV, 2 x 100 MVA. | Instalar, na SE CURR. NOVOS II, um transformador de aterramento TT1 XX ohms / fase, em 69 kV. | TT 69/0 kV CURR. NOVOS II TT1 RN | Em operação | 2019-02-28
T2017-088 | LT 230 kV Lagoa Nova II - Currais Novos II, CD e SE 230/69 kV Currais Novos II | LT 230 kV Lagoa Nova II - Currais Novos II, CD, com 28 km; SE Currais Novos II 230/69 kV, 2 x 100 MVA. | Instalar, na SE CURR. NOVOS II, uma entrada de linha DIST1, em 69 kV, para o circuito da LT 69 kV da Distribuidora, arranjo Barra Principal e Transferência. | EL 69 kV CURR. NOVOS II DIST1 | Em operação | 2019-02-28
T2017-088 | LT 230 kV Lagoa Nova II - Currais Novos II, CD e SE 230/69 kV Currais Novos II | LT 230 kV Lagoa Nova II - Currais Novos II, CD, com 28 km; SE Currais Novos II 230/69 kV, 2 x 100 MVA. | Instalar, na SE CURR. NOVOS II, uma entrada de linha DIST2, em 69 kV, para o circuito da LT 69 kV da Distribuidora, arranjo Barra Principal e Transferência. | EL 69 kV CURR. NOVOS II DIST2 | Em operação | 2019-02-28
T2017-088 | LT 230 kV Lagoa Nova II - Currais Novos II, CD e SE 230/69 kV Currais Novos II | LT 230 kV Lagoa Nova II - Currais Novos II, CD, com 28 km; SE Currais Novos II 230/69 kV, 2 x 100 MVA. | Instalar, na SE CURR. NOVOS II, uma entrada de linha, em 230 kV, para o 1° circuito da LT 230 kV LAGOA NOVA II /CURR. NOVOS II , arranjo Barra Dupla a Quatro Chaves. | EL 230 kV CURR. NOVOS II LT 230 kV LAGOA NOVA II /CURR. NOVOS II C-1 RN | Em operação | 2019-02-28
T2017-088 | LT 230 kV Lagoa Nova II - Currais Novos II, CD e SE 230/69 kV Currais Novos II | LT 230 kV Lagoa Nova II - Currais Novos II, CD, com 28 km; SE Currais Novos II 230/69 kV, 2 x 100 MVA. | Instalar, na SE CURR. NOVOS II, uma entrada de linha, em 230 kV, para o 2° circuito da LT 230 kV LAGOA NOVA II /CURR. NOVOS II , arranjo Barra Dupla a Quatro Chaves. | EL 230 kV CURR. NOVOS II LT 230 kV LAGOA NOVA II /CURR. NOVOS II C-2 RN | Em operação | 2019-02-28
T2017-088 | LT 230 kV Lagoa Nova II - Currais Novos II, CD e SE 230/69 kV Currais Novos II | LT 230 kV Lagoa Nova II - Currais Novos II, CD, com 28 km; SE Currais Novos II 230/69 kV, 2 x 100 MVA. | Instalar, na SE CURR. NOVOS II, uma interligação de barramentos IB1, em 230 kV, arranjo Barra Dupla a Quatro Chaves. | IB 230 kV MG 230 kV CURR. NOVOS II MG1 RN IB1 | Em operação | 2019-02-28
T2017-088 | LT 230 kV Lagoa Nova II - Currais Novos II, CD e SE 230/69 kV Currais Novos II | LT 230 kV Lagoa Nova II - Currais Novos II, CD, com 28 km; SE Currais Novos II 230/69 kV, 2 x 100 MVA. | Instalar, na SE CURR. NOVOS II, uma interligação de barramentos IB1, em 69 kV, arranjo Barra Principal e Transferência. | IB 69 kV MG 230 kV CURR. NOVOS II MG1 RN IB1 | Em operação | 2019-02-28
T2017-088 | LT 230 kV Lagoa Nova II - Currais Novos II, CD e SE 230/69 kV Currais Novos II | LT 230 kV Lagoa Nova II - Currais Novos II, CD, com 28 km; SE Currais Novos II 230/69 kV, 2 x 100 MVA. | Instalar, na SE LAGOA NOVA II, uma entrada de linha, em 230 kV, para o 1° circuito da LT 230 kV LAGOA NOVA II /CURR. NOVOS II , arranjo Barra Dupla a Quatro Chaves. | EL 230 kV LAGOA NOVA II LT 230 kV LAGOA NOVA II /CURR. NOVOS II C-1 RN | Em operação | 2019-02-28
T2017-088 | LT 230 kV Lagoa Nova II - Currais Novos II, CD e SE 230/69 kV Currais Novos II | LT 230 kV Lagoa Nova II - Currais Novos II, CD, com 28 km; SE Currais Novos II 230/69 kV, 2 x 100 MVA. | Instalar, na SE LAGOA NOVA II, uma entrada de linha, em 230 kV, para o 2° circuito da LT 230 kV LAGOA NOVA II /CURR. NOVOS II , arranjo Barra Dupla a Quatro Chaves. | EL 230 kV LAGOA NOVA II LT 230 kV LAGOA NOVA II /CURR. NOVOS II C-2 RN | Em operação | 2019-02-28
T2017-089 | LT 500kV Estreito - Cachoeira Paulista C1/C2 | LT 500kV Estreito - Cachoeira Paulista C1/C2 | Construção do 1° circuito da LT 500 kV ESTREITO /C. PAULISTA MG/SP, com extensão de 361,00 km, em circuito duplo. | LT 500 kV ESTREITO /C. PAULISTA C-1 MG/SP | Em operação | 2022-01-24
T2017-089 | LT 500kV Estreito - Cachoeira Paulista C1/C2 | LT 500kV Estreito - Cachoeira Paulista C1/C2 | Construção do 2° circuito da LT 500 kV ESTREITO /C. PAULISTA MG/SP, com extensão de 361,00 km, em circuito duplo. | LT 500 kV ESTREITO /C. PAULISTA C-2 MG/SP | Em operação | 2022-05-14
T2017-089 | LT 500kV Estreito - Cachoeira Paulista C1/C2 | LT 500kV Estreito - Cachoeira Paulista C1/C2 | Instalar, na SE C. PAULISTA, um banco de reatores de linha monofásicos RT3 500 kV - 240,00 Mvar para o circuito da LT 500 kV ESTREITO /C. PAULISTA MG/SP. | RTL 500 kV 240 Mvar C. PAULISTA RT3 SP | Em operação | 2022-01-24
T2017-089 | LT 500kV Estreito - Cachoeira Paulista C1/C2 | LT 500kV Estreito - Cachoeira Paulista C1/C2 | Instalar, na SE C. PAULISTA, um banco de reatores de linha monofásicos RT4 500 kV - 240,00 Mvar para o circuito da LT 500 kV ESTREITO /C. PAULISTA MG/SP. | RTL 500 kV 240 Mvar C. PAULISTA RT4 SP | Em operação | 2022-05-14
T2017-089 | LT 500kV Estreito - Cachoeira Paulista C1/C2 | LT 500kV Estreito - Cachoeira Paulista C1/C2 | Instalar, na SE C. PAULISTA, um módulo de conexão sem disjuntor, em 500 kV, para o reator de linha RT3 500 kV - 240,00 Mvar. | MC 500 kV RTL 500 kV 240 Mvar C. PAULISTA RT3 SP | Em operação | 2022-01-24
T2017-089 | LT 500kV Estreito - Cachoeira Paulista C1/C2 | LT 500kV Estreito - Cachoeira Paulista C1/C2 | Instalar, na SE C. PAULISTA, um módulo de conexão sem disjuntor, em 500 kV, para o reator de linha RT4 500 kV - 240,00 Mvar. | MC 500 kV RTL 500 kV 240 Mvar C. PAULISTA RT4 SP | Em operação | 2022-05-14
T2017-089 | LT 500kV Estreito - Cachoeira Paulista C1/C2 | LT 500kV Estreito - Cachoeira Paulista C1/C2 | Instalar, na SE C. PAULISTA, um módulo geral MG2, em 500 kV, arranjo Disjuntor e Meio. | MG 500 kV C. PAULISTA MG2 SP | Em operação | 2022-05-14
T2017-089 | LT 500kV Estreito - Cachoeira Paulista C1/C2 | LT 500kV Estreito - Cachoeira Paulista C1/C2 | Instalar, na SE C. PAULISTA, um reator de linha monofásico reserva RTR1 500 kV - 80,00 Mvar para o circuito da LT 500 kV ESTREITO /C. PAULISTA MG/SP. | RTL 500 kV 80 Mvar C. PAULISTA RTR1 SP | Em operação | 2022-01-24
T2017-089 | LT 500kV Estreito - Cachoeira Paulista C1/C2 | LT 500kV Estreito - Cachoeira Paulista C1/C2 | Instalar, na SE C. PAULISTA, uma entrada de linha, em 500 kV, para o 1° circuito da LT 500 kV ESTREITO /C. PAULISTA , arranjo Anel. | EL 500 kV C. PAULISTA LT 500 kV ESTREITO /C. PAULISTA C-1 MG/SP | Em operação | 2022-01-24
T2017-089 | LT 500kV Estreito - Cachoeira Paulista C1/C2 | LT 500kV Estreito - Cachoeira Paulista C1/C2 | Instalar, na SE C. PAULISTA, uma entrada de linha, em 500 kV, para o 2° circuito da LT 500 kV ESTREITO /C. PAULISTA , arranjo Anel. | EL 500 kV C. PAULISTA LT 500 kV ESTREITO /C. PAULISTA C-2 MG/SP | Em operação | 2022-05-14
T2017-089 | LT 500kV Estreito - Cachoeira Paulista C1/C2 | LT 500kV Estreito - Cachoeira Paulista C1/C2 | Instalar, na SE C. PAULISTA, uma interligação de barramentos IB4, em 500 kV, arranjo Anel. | IB 500 kV MG 500 kV C. PAULISTA MG2 SP IB4 | Em operação | 2022-05-14
T2017-089 | LT 500kV Estreito - Cachoeira Paulista C1/C2 | LT 500kV Estreito - Cachoeira Paulista C1/C2 | Instalar, na SE ESTREITO, um banco de reatores de linha monofásicos RT4 500 kV - 240,00 Mvar para o circuito da LT 500 kV ESTREITO /C. PAULISTA MG/SP. | RTL 500 kV 240 Mvar ESTREITO RT4 MG | Em operação | 2022-01-24
T2017-089 | LT 500kV Estreito - Cachoeira Paulista C1/C2 | LT 500kV Estreito - Cachoeira Paulista C1/C2 | Instalar, na SE ESTREITO, um banco de reatores de linha monofásicos RT5 500 kV - 240,00 Mvar para o circuito da LT 500 kV ESTREITO /C. PAULISTA MG/SP. | RTL 500 kV 240 Mvar ESTREITO RT5 MG | Em operação | 2022-05-14
T2017-089 | LT 500kV Estreito - Cachoeira Paulista C1/C2 | LT 500kV Estreito - Cachoeira Paulista C1/C2 | Instalar, na SE ESTREITO, um módulo de conexão sem disjuntor, em 500 kV, para o reator de linha RT4 500 kV - 240,00 Mvar. | MC 500 kV RTL 500 kV 240 Mvar ESTREITO RT4 MG | Em operação | 2022-01-24
T2017-089 | LT 500kV Estreito - Cachoeira Paulista C1/C2 | LT 500kV Estreito - Cachoeira Paulista C1/C2 | Instalar, na SE ESTREITO, um módulo de conexão sem disjuntor, em 500 kV, para o reator de linha RT5 500 kV - 240,00 Mvar. | MC 500 kV RTL 500 kV 240 Mvar ESTREITO RT5 MG | Em operação | 2022-05-14
T2017-089 | LT 500kV Estreito - Cachoeira Paulista C1/C2 | LT 500kV Estreito - Cachoeira Paulista C1/C2 | Instalar, na SE ESTREITO, um módulo geral MG6, em 500 kV, arranjo . | MG 500 kV ESTREITO MG7 MG | Em operação | 2022-01-24
T2017-089 | LT 500kV Estreito - Cachoeira Paulista C1/C2 | LT 500kV Estreito - Cachoeira Paulista C1/C2 | Instalar, na SE ESTREITO, um reator de linha monofásico reserva RTR3 500 kV - 80,00 Mvar para o circuito da LT 500 kV ESTREITO /C. PAULISTA MG/SP. | RTL 500 kV 80 Mvar ESTREITO RTR3 MG | Em operação | 2022-01-24
T2017-089 | LT 500kV Estreito - Cachoeira Paulista C1/C2 | LT 500kV Estreito - Cachoeira Paulista C1/C2 | Instalar, na SE ESTREITO, uma entrada de linha, em 500 kV, para o 1° circuito da LT 500 kV ESTREITO /C. PAULISTA , arranjo Disjuntor e Meio. | EL 500 kV ESTREITO LT 500 kV ESTREITO /C. PAULISTA C-1 MG/SP | Em operação | 2022-01-24
T2017-089 | LT 500kV Estreito - Cachoeira Paulista C1/C2 | LT 500kV Estreito - Cachoeira Paulista C1/C2 | Instalar, na SE ESTREITO, uma entrada de linha, em 500 kV, para o 2° circuito da LT 500 kV ESTREITO /C. PAULISTA , arranjo Disjuntor e Meio. | EL 500 kV ESTREITO LT 500 kV ESTREITO /C. PAULISTA C-2 MG/SP | Em operação | 2022-05-14
T2017-089 | LT 500kV Estreito - Cachoeira Paulista C1/C2 | LT 500kV Estreito - Cachoeira Paulista C1/C2 | Instalar, na SE ESTREITO, uma interligação de barramentos IB12, em 500 kV, arranjo Disjuntor e Meio. | IB 500 kV MG 500 kV ESTREITO MG7 MG IB12 | Em operação | 2022-01-24
T2017-090 | SE 230/138kV Castanhal | SE 230/138kV Castanhal - novo pátio em 138kV | Instalar, na SE CASTANHAL, de uma transformação trifásica TR1 230/138- KV - 150,00 MVA. | TR 230/138 kV CASTANHAL TR1 PA | Em operação | 2022-11-05
T2017-090 | SE 230/138kV Castanhal | SE 230/138kV Castanhal - novo pátio em 138kV | Instalar, na SE CASTANHAL, de uma transformação trifásica TR2 230/138- KV - 150,00 MVA. | TR 230/138 kV CASTANHAL TR2 PA | Em operação | 2022-11-05
T2017-090 | SE 230/138kV Castanhal | SE 230/138kV Castanhal - novo pátio em 138kV | Instalar, na SE CASTANHAL, um módulo de conexão, em 138 kV, para o transformador trifásico TR1 230/138 kV - 150,00 MVA, arranjo Barra Principal e Transferência. | MC 138 kV TR 230/138 kV CASTANHAL TR1 PA | Em operação | 2022-11-05
T2017-090 | SE 230/138kV Castanhal | SE 230/138kV Castanhal - novo pátio em 138kV | Instalar, na SE CASTANHAL, um módulo de conexão, em 138 kV, para o transformador trifásico TR2 230/138 kV - 150,00 MVA, arranjo Barra Principal e Transferência. | MC 138 kV TR 230/138 kV CASTANHAL TR2 PA | Em operação | 2022-11-05
T2017-090 | SE 230/138kV Castanhal | SE 230/138kV Castanhal - novo pátio em 138kV | Instalar, na SE CASTANHAL, um módulo de conexão, em 230 kV, para o transformador trifásico TR1 230/138 kV - 150,00 MVA, arranjo Barra Dupla a Quatro Chaves. | MC 230 kV TR 230/138 kV CASTANHAL TR1 PA | Em operação | 2022-11-05
T2017-090 | SE 230/138kV Castanhal | SE 230/138kV Castanhal - novo pátio em 138kV | Instalar, na SE CASTANHAL, um módulo de conexão, em 230 kV, para o transformador trifásico TR2 230/138 kV - 150,00 MVA, arranjo Barra Dupla a Quatro Chaves. | MC 230 kV TR 230/138 kV CASTANHAL TR2 PA | Em operação | 2022-11-05
T2017-090 | SE 230/138kV Castanhal | SE 230/138kV Castanhal - novo pátio em 138kV | Instalar, na SE CASTANHAL, um módulo geral MG3, em 230 kV, arranjo Barra Dupla a Quatro Chaves. | MG 230 kV CASTANHAL MG3 PA | Em operação | 2022-11-05
T2017-090 | SE 230/138kV Castanhal | SE 230/138kV Castanhal - novo pátio em 138kV | Instalar, na SE CASTANHAL, uma entrada de linha DIST1, em 138 kV, para o circuito da LT 138 kV da Distribuidora, arranjo Barra Principal e Transferência. | EL 138 kV CASTANHAL DIST1 | Em operação | 2022-11-05
T2017-090 | SE 230/138kV Castanhal | SE 230/138kV Castanhal - novo pátio em 138kV | Instalar, na SE CASTANHAL, uma entrada de linha DIST2, em 138 kV, para o circuito da LT 138 kV da Distribuidora, arranjo Barra Principal e Transferência. | EL 138 kV CASTANHAL DIST2 | Em operação | 2022-11-05
T2017-090 | SE 230/138kV Castanhal | SE 230/138kV Castanhal - novo pátio em 138kV | Instalar, na SE CASTANHAL, uma interligação de barramentos IB1, em 138 kV, arranjo Barra Principal e Transferência. | IB 138 kV MG 230 kV CASTANHAL MG3 PA IB1 | Em operação | 2022-11-05
T2017-091 | SE ITAPETININGA 2 - Substituição de Autotransformadores TR-1 e TR-2 e modulos associados | SE ITAPETININGA - Substituição de Autotransformadores TR-1 e TR-2 138/88 kV, de potencia 39 e 40 MVA respectivamente por transformadores de 60 MVA , adequação de duas entradas de linha e instalação de um IB 88 kV | Adequação de módulo de conexão 138 kV do TR1 para BD5, com instalação de 3 chaves seccionadoras, 40 kA. | MC 138 kV TR 138/88 kV ITAPETININGA 2 TR1 SP | Em operação | 2021-03-15
T2017-091 | SE ITAPETININGA 2 - Substituição de Autotransformadores TR-1 e TR-2 e modulos associados | SE ITAPETININGA - Substituição de Autotransformadores TR-1 e TR-2 138/88 kV, de potencia 39 e 40 MVA respectivamente por transformadores de 60 MVA , adequação de duas entradas de linha e instalação de um IB 88 kV | Adequação do módulo de infraestrutura - Substituição de Gerador Diesel e Painel do SPCS dos serviços auxiliares CA/CC | MG 138 kV ITAPETININGA 2 MG1 SP | Em operação | 2021-03-15
T2017-091 | SE ITAPETININGA 2 - Substituição de Autotransformadores TR-1 e TR-2 e modulos associados | SE ITAPETININGA - Substituição de Autotransformadores TR-1 e TR-2 138/88 kV, de potencia 39 e 40 MVA respectivamente por transformadores de 60 MVA , adequação de duas entradas de linha e instalação de um IB 88 kV | Adequação do módulo de manobra entrada de linha- LT Itapetininga 2 -Cerquilho BD4 para BD5, com instalação de 2 chaves seccionadoras, 40 kA e 3 TC´s | EL 88 kV ITAPETININGA 2 LT 88 kV CERQUILHO /ITAPETININGA 2 C-1 SP | Em operação | 2021-03-15
T2017-091 | SE ITAPETININGA 2 - Substituição de Autotransformadores TR-1 e TR-2 e modulos associados | SE ITAPETININGA - Substituição de Autotransformadores TR-1 e TR-2 138/88 kV, de potencia 39 e 40 MVA respectivamente por transformadores de 60 MVA , adequação de duas entradas de linha e instalação de um IB 88 kV | Adequação do modulo de manobra entrada de linha LT Itapetininga 2 -Itapetininga 1 de BD4 para BD5, com instalação de 3 chaves seccionadoras, 40 kA | EL 88 kV ITAPETININGA 2 LT 88 kV ITAPETININGA 2 /ITAPETININGA 1 C-1 SP | Em operação | 2021-03-15
T2017-091 | SE ITAPETININGA 2 - Substituição de Autotransformadores TR-1 e TR-2 e modulos associados | SE ITAPETININGA - Substituição de Autotransformadores TR-1 e TR-2 138/88 kV, de potencia 39 e 40 MVA respectivamente por transformadores de 60 MVA , adequação de duas entradas de linha e instalação de um IB 88 kV | Adequação no modulo de conexão do TR1 com instalação de 1 disjuntor,3 TP´s, 3 TC´s | MC 88 kV TR 138/88 kV ITAPETININGA 2 TR1 SP | Em operação | 2021-03-15
T2017-091 | SE ITAPETININGA 2 - Substituição de Autotransformadores TR-1 e TR-2 e modulos associados | SE ITAPETININGA - Substituição de Autotransformadores TR-1 e TR-2 138/88 kV, de potencia 39 e 40 MVA respectivamente por transformadores de 60 MVA , adequação de duas entradas de linha e instalação de um IB 88 kV | Adequação no modulo de conexão do TR2 com instalação de 1 disjuntor,3 TP´s, 3 TC´s | MC 88 kV TR 138/88 kV ITAPETININGA 2 TR2 SP | Em operação | 2021-03-15
T2017-091 | SE ITAPETININGA 2 - Substituição de Autotransformadores TR-1 e TR-2 e modulos associados | SE ITAPETININGA - Substituição de Autotransformadores TR-1 e TR-2 138/88 kV, de potencia 39 e 40 MVA respectivamente por transformadores de 60 MVA , adequação de duas entradas de linha e instalação de um IB 88 kV | Adequação no modulo de infraestrutura - Complementação para instalaçãode Interligação de Barra - IB 88kV | MG 138 kV ITAPETININGA 2 MG1 SP | Em operação | 2021-03-15
T2017-091 | SE ITAPETININGA 2 - Substituição de Autotransformadores TR-1 e TR-2 e modulos associados | SE ITAPETININGA - Substituição de Autotransformadores TR-1 e TR-2 138/88 kV, de potencia 39 e 40 MVA respectivamente por transformadores de 60 MVA , adequação de duas entradas de linha e instalação de um IB 88 kV | Instalação de módulo de interligação de barramentos 88 kV | IB 138 kV MG 138 kV ITAPETININGA 2 MG1 SP IB2 | Em operação | 2021-03-15
T2017-091 | SE ITAPETININGA 2 - Substituição de Autotransformadores TR-1 e TR-2 e modulos associados | SE ITAPETININGA - Substituição de Autotransformadores TR-1 e TR-2 138/88 kV, de potencia 39 e 40 MVA respectivamente por transformadores de 60 MVA , adequação de duas entradas de linha e instalação de um IB 88 kV | Substituição do autotransformador TR1, 138/88 kV, 37 MVA por outro de 60 MVA cada e adequação dos modulos de conexão associados. | TR 138/88 kV ITAPETININGA 2 TR1 SP | Em operação | 2021-03-15
T2017-091 | SE ITAPETININGA 2 - Substituição de Autotransformadores TR-1 e TR-2 e modulos associados | SE ITAPETININGA - Substituição de Autotransformadores TR-1 e TR-2 138/88 kV, de potencia 39 e 40 MVA respectivamente por transformadores de 60 MVA , adequação de duas entradas de linha e instalação de um IB 88 kV | Substituição do autotransformador TR2, 138/88 kV, 40 MVA por outro de 60 MVA cada e adequação dos modulos de conexão associados | TR 138/88 kV ITAPETININGA 2 TR2 SP | Em operação | 2021-03-15
T2017-092 | SE Miracema - Adequação do Módulo Geral 500 kV e instalação de módulo de interligação de barras | SE Miracema - Adequação do Módulo Geral 500 kV e instalação de módulo de interligação de barras | Adequação do módulo geral da Subestação Miracema com a implantação de um módulo de infraestrutura de manobra 500 kV, arranjo disjuntor e meio, referente ao vão da Linha de Transmissão 500 kV Miracema - Lajeado C2 | MG 500 kV MIRACEMA MG6 TO | Em operação | 2019-09-29
T2017-092 | SE Miracema - Adequação do Módulo Geral 500 kV e instalação de módulo de interligação de barras | SE Miracema - Adequação do Módulo Geral 500 kV e instalação de módulo de interligação de barras | Implantação de um módulo de interligação de barras 500 kV, arranjo disjuntor e meio, incluindo 5 pórticos. | IB 500 kV MG 500 kV MIRACEMA MG6 TO IB8 | Em operação | 2019-09-29
T2017-094 | LT 230kV Nova Porto Primavera - Rosana C1/C2 | LT 230kV Nova Porto Primavera - Rosana C1/C2 | Construção do 1° circuito da LT 230 kV N.P.PRIMAVERA /ROSANA SP, com extensão de 18,20 km, em circuito duplo. | LT 230 kV N.P.PRIMAVERA /ROSANA C-1 SP | Em operação | 2020-12-21
T2017-094 | LT 230kV Nova Porto Primavera - Rosana C1/C2 | LT 230kV Nova Porto Primavera - Rosana C1/C2 | Construção do 2° circuito da LT 230 kV N.P.PRIMAVERA /ROSANA SP, com extensão de 18,20 km, em circuito duplo. | LT 230 kV N.P.PRIMAVERA /ROSANA C-2 SP | Em operação | 2020-12-21
T2017-094 | LT 230kV Nova Porto Primavera - Rosana C1/C2 | LT 230kV Nova Porto Primavera - Rosana C1/C2 | Instalar, na SE N.P.PRIMAVERA, uma entrada de linha, em 230 kV, para o 1° circuito da LT 230 kV N.P.PRIMAVERA /ROSANA , arranjo Barra Dupla a Quatro Chaves. | EL 230 kV N.P.PRIMAVERA LT 230 kV N.P.PRIMAVERA /ROSANA C-1 SP | Em operação | 2020-12-21
T2017-094 | LT 230kV Nova Porto Primavera - Rosana C1/C2 | LT 230kV Nova Porto Primavera - Rosana C1/C2 | Instalar, na SE N.P.PRIMAVERA, uma entrada de linha, em 230 kV, para o 2° circuito da LT 230 kV N.P.PRIMAVERA /ROSANA , arranjo Barra Dupla a Quatro Chaves. | EL 230 kV N.P.PRIMAVERA LT 230 kV N.P.PRIMAVERA /ROSANA C-2 SP | Em operação | 2020-12-21
T2017-094 | LT 230kV Nova Porto Primavera - Rosana C1/C2 | LT 230kV Nova Porto Primavera - Rosana C1/C2 | Instalar, na SE ROSANA, de uma transformação trifásica TR1 138/138- KV - 250,00 MVA. (Transformador Defasador). | TR 138/138 kV ROSANA TRD1 SP | Em operação | 2020-12-21
T2017-094 | LT 230kV Nova Porto Primavera - Rosana C1/C2 | LT 230kV Nova Porto Primavera - Rosana C1/C2 | Instalar, na SE ROSANA, de uma transformação trifásica TR2 138/138- KV - 250,00 MVA.(Transformador Defasador). | TR 138/138 kV ROSANA TRD2 SP | Em operação | 2020-12-21
T2017-094 | LT 230kV Nova Porto Primavera - Rosana C1/C2 | LT 230kV Nova Porto Primavera - Rosana C1/C2 | Instalar, na SE ROSANA, de uma transformação trifásica TRRD1 138/138- KV - 250,00 MVA.(Transformador Defasador Reserva). | TR 138/138 kV ROSANA TRRD1 SP | Em operação | 2020-12-21
T2017-094 | LT 230kV Nova Porto Primavera - Rosana C1/C2 | LT 230kV Nova Porto Primavera - Rosana C1/C2 | Instalar, na SE ROSANA, um autotransformador monofásico reserva TRR1 230/138- KV 83,33 MVA. | TR 230/138 kV ROSANA TRR1 SP | Em operação | 2020-12-21
T2017-094 | LT 230kV Nova Porto Primavera - Rosana C1/C2 | LT 230kV Nova Porto Primavera - Rosana C1/C2 | Instalar, na SE ROSANA, um banco de autotransformadores monofásicos TR1 230/138- KV - 3x83,33 MVA. | TR 230/138 kV ROSANA TR1 SP | Em operação | 2020-12-21
T2017-094 | LT 230kV Nova Porto Primavera - Rosana C1/C2 | LT 230kV Nova Porto Primavera - Rosana C1/C2 | Instalar, na SE ROSANA, um banco de autotransformadores monofásicos TR2 230/138- KV - 3x83,33 MVA. | TR 230/138 kV ROSANA TR2 SP | Em operação | 2020-12-21
T2017-094 | LT 230kV Nova Porto Primavera - Rosana C1/C2 | LT 230kV Nova Porto Primavera - Rosana C1/C2 | Instalar, na SE ROSANA, um módulo de conexão, em 138 kV, para o banco de autotransformadores monofásicos TR1 230/138 kV - 250,00 MVA, arranjo Barra Dupla a Cinco Chaves. | MC 138 kV TR 230/138 kV ROSANA TR1 SP | Em operação | 2020-12-21
T2017-094 | LT 230kV Nova Porto Primavera - Rosana C1/C2 | LT 230kV Nova Porto Primavera - Rosana C1/C2 | Instalar, na SE ROSANA, um módulo de conexão, em 138 kV, para o banco de autotransformadores monofásicos TR2 230/138 kV - 250,00 MVA, arranjo Barra Dupla a Cinco Chaves. | MC 138 kV TR 230/138 kV ROSANA TR2 SP | Em operação | 2020-12-21
T2017-094 | LT 230kV Nova Porto Primavera - Rosana C1/C2 | LT 230kV Nova Porto Primavera - Rosana C1/C2 | Instalar, na SE ROSANA, um módulo de conexão, em 138 kV, para o transformador trifásico TR1 138/138 kV - 250,00 MVA, arranjo Barra Dupla a Cinco Chaves. | MC 138 kV TR 138/138 kV ROSANA TRD1 SP | Em operação | 2020-12-21
T2017-094 | LT 230kV Nova Porto Primavera - Rosana C1/C2 | LT 230kV Nova Porto Primavera - Rosana C1/C2 | Instalar, na SE ROSANA, um módulo de conexão, em 138 kV, para o transformador trifásico TR2 138/138 kV - 250,00 MVA, arranjo Barra Dupla a Cinco Chaves. | MC 138 kV TR 138/138 kV ROSANA TRD2 SP | Em operação | 2020-12-21
T2017-094 | LT 230kV Nova Porto Primavera - Rosana C1/C2 | LT 230kV Nova Porto Primavera - Rosana C1/C2 | Instalar, na SE ROSANA, um módulo de conexão, em 230 kV, para o banco de autotransformadores monofásicos TR1 230/138 kV - 250,00 MVA, arranjo Barra Dupla a Quatro Chaves. | MC 230 kV TR 230/138 kV ROSANA TR1 SP | Em operação | 2020-12-21
T2017-094 | LT 230kV Nova Porto Primavera - Rosana C1/C2 | LT 230kV Nova Porto Primavera - Rosana C1/C2 | Instalar, na SE ROSANA, um módulo de conexão, em 230 kV, para o banco de autotransformadores monofásicos TR2 230/138 kV - 250,00 MVA, arranjo Barra Dupla a Quatro Chaves. | MC 230 kV TR 230/138 kV ROSANA TR2 SP | Em operação | 2020-12-21
T2017-094 | LT 230kV Nova Porto Primavera - Rosana C1/C2 | LT 230kV Nova Porto Primavera - Rosana C1/C2 | Instalar, na SE ROSANA, um módulo geral MG1, em 230 kV, arranjo Barra Dupla a Quatro Chaves. | MG 230 kV ROSANA MG1 SP | Em operação | 2020-12-21
T2017-094 | LT 230kV Nova Porto Primavera - Rosana C1/C2 | LT 230kV Nova Porto Primavera - Rosana C1/C2 | Instalar, na SE ROSANA, uma entrada de linha, em 230 kV, para o 1° circuito da LT 230 kV N.P.PRIMAVERA /ROSANA , arranjo Barra Dupla a Quatro Chaves. | EL 230 kV ROSANA LT 230 kV N.P.PRIMAVERA /ROSANA C-1 SP | Em operação | 2020-12-21
T2017-094 | LT 230kV Nova Porto Primavera - Rosana C1/C2 | LT 230kV Nova Porto Primavera - Rosana C1/C2 | Instalar, na SE ROSANA, uma entrada de linha, em 230 kV, para o 2° circuito da LT 230 kV N.P.PRIMAVERA /ROSANA , arranjo Barra Dupla a Quatro Chaves. | EL 230 kV ROSANA LT 230 kV N.P.PRIMAVERA /ROSANA C-2 SP | Em operação | 2020-12-21
T2017-094 | LT 230kV Nova Porto Primavera - Rosana C1/C2 | LT 230kV Nova Porto Primavera - Rosana C1/C2 | Instalar, na SE ROSANA, uma interligação de barramentos IB1, em 230 kV, arranjo Barra Dupla a Quatro Chaves. | IB 230 kV MG 230 kV ROSANA MG1 SP IB1 | Em operação | 2020-12-21
T2017-095 | SE Imperatriz - Substituição do Transformador de aterramento 69 kV | Substituição do transformador de aterramento 69 kV, por outro de 6 ohms, incluindo 1 chave seccionadora, 3 para-raios, 6 isoladores de pedestal e 1 painel SPCS. | Substituição do transformador de aterramento 69 kV- por outro de 69 kV - 6 ohms incluindo 1 chave seccionadora, 3 para-raios, 6 isoladores de pedestal e 1 painel SPCS | TT 69/0 kV IMPERATRIZ TT1 MA | Em operação | 2019-11-28
T2017-096 | DIT CTEEP - Recapacitação de 36 km do trecho entre a SE Florida Paulista e a derivação Oswaldo Cruz | Recapacitação da LT 138 kV Flórida Paulista - Tupã, no trecho entre a se Flórida paulista e a derivação para a se Oswaldo cruz (rede energia), 36,6 KM, circuito duplo, 1X336,4 KCMIL, DE 5 0 ^ PARA 75º/90º (condição normal / emergência de operação. Reforços na SE FLORIDA PAULISTA: 3 TCs + Cabos para Comando e Controle; 2 Bobinas de Bloqueio; | Adequação do Módulo de Manobra - Entrada de Linha Tupã C1 na SE Florida Paulista (Substituição de 3 TCs + Instalação de 1 Bobinhas de Bloqueio) | EL 138 kV FLOR.PAULISTA LT 138 kV FLOR.PAULISTA /TUPA C-1 SP | Em operação | 2023-12-22
T2017-096 | DIT CTEEP - Recapacitação de 36 km do trecho entre a SE Florida Paulista e a derivação Oswaldo Cruz | Recapacitação da LT 138 kV Flórida Paulista - Tupã, no trecho entre a se Flórida paulista e a derivação para a se Oswaldo cruz (rede energia), 36,6 KM, circuito duplo, 1X336,4 KCMIL, DE 5 0 ^ PARA 75º/90º (condição normal / emergência de operação. Reforços na SE FLORIDA PAULISTA: 3 TCs + Cabos para Comando e Controle; 2 Bobinas de Bloqueio; | Adequação do Módulo de Manobra - Entrada de Linha Tupã C2 na SE Florida Paulista (Instalação de 1 Bobinas de Bloqueio) | EL 138 kV FLOR.PAULISTA LT 138 kV FLOR.PAULISTA /TUPA C-2 SP | Em operação | 2023-12-22
T2017-096 | DIT CTEEP - Recapacitação de 36 km do trecho entre a SE Florida Paulista e a derivação Oswaldo Cruz | Recapacitação da LT 138 kV Flórida Paulista - Tupã, no trecho entre a se Flórida paulista e a derivação para a se Oswaldo cruz (rede energia), 36,6 KM, circuito duplo, 1X336,4 KCMIL, DE 5 0 ^ PARA 75º/90º (condição normal / emergência de operação. Reforços na SE FLORIDA PAULISTA: 3 TCs + Cabos para Comando e Controle; 2 Bobinas de Bloqueio; | Adequação do Módulo de Manobra - Entrada de Linha Tupã C1 na SE Flórida Paulista (Substituição de Sistema de Proteção) | EL 138 kV FLOR.PAULISTA LT 138 kV FLOR.PAULISTA /TUPA C-1 SP | Em operação | 2023-12-22
T2017-096 | DIT CTEEP - Recapacitação de 36 km do trecho entre a SE Florida Paulista e a derivação Oswaldo Cruz | Recapacitação da LT 138 kV Flórida Paulista - Tupã, no trecho entre a se Flórida paulista e a derivação para a se Oswaldo cruz (rede energia), 36,6 KM, circuito duplo, 1X336,4 KCMIL, DE 5 0 ^ PARA 75º/90º (condição normal / emergência de operação. Reforços na SE FLORIDA PAULISTA: 3 TCs + Cabos para Comando e Controle; 2 Bobinas de Bloqueio; | Adequação do Sistema de Teleproteção do Módulo de Manobra - Entrada de Linha Tupã C1 na SE Flórida Paulista | EL 138 kV FLOR.PAULISTA LT 138 kV FLOR.PAULISTA /TUPA C-1 SP | Em operação | 2023-12-22
T2017-096 | DIT CTEEP - Recapacitação de 36 km do trecho entre a SE Florida Paulista e a derivação Oswaldo Cruz | Recapacitação da LT 138 kV Flórida Paulista - Tupã, no trecho entre a se Flórida paulista e a derivação para a se Oswaldo cruz (rede energia), 36,6 KM, circuito duplo, 1X336,4 KCMIL, DE 5 0 ^ PARA 75º/90º (condição normal / emergência de operação. Reforços na SE FLORIDA PAULISTA: 3 TCs + Cabos para Comando e Controle; 2 Bobinas de Bloqueio; | Adequação Sistema de Teleproteção do Módulo de Manobra - Entrada de Linha Tupã C2 na SE Flórida Paulista | EL 138 kV FLOR.PAULISTA LT 138 kV FLOR.PAULISTA /TUPA C-2 SP | Em operação | 2023-12-22
T2017-096 | DIT CTEEP - Recapacitação de 36 km do trecho entre a SE Florida Paulista e a derivação Oswaldo Cruz | Recapacitação da LT 138 kV Flórida Paulista - Tupã, no trecho entre a se Flórida paulista e a derivação para a se Oswaldo cruz (rede energia), 36,6 KM, circuito duplo, 1X336,4 KCMIL, DE 5 0 ^ PARA 75º/90º (condição normal / emergência de operação. Reforços na SE FLORIDA PAULISTA: 3 TCs + Cabos para Comando e Controle; 2 Bobinas de Bloqueio; | Recapacitação da LT 138 kV Flórida Paulista - Tupã C1, no trecho entre a SE Flórida Paulista e a derivação para a SE Osvaldo Cruz (Rede Energia), 28 KM, CD. | LT 138 kV FLOR.PAULISTA /TUPA C-1 SP | Em operação | 2023-12-22
T2017-096 | DIT CTEEP - Recapacitação de 36 km do trecho entre a SE Florida Paulista e a derivação Oswaldo Cruz | Recapacitação da LT 138 kV Flórida Paulista - Tupã, no trecho entre a se Flórida paulista e a derivação para a se Oswaldo cruz (rede energia), 36,6 KM, circuito duplo, 1X336,4 KCMIL, DE 5 0 ^ PARA 75º/90º (condição normal / emergência de operação. Reforços na SE FLORIDA PAULISTA: 3 TCs + Cabos para Comando e Controle; 2 Bobinas de Bloqueio; | Recapacitação da LT 138 kV Flórida Paulista - Tupã C2, no trecho entre a SE Flórida Paulista e a derivação para a SE Osvaldo Cruz (Rede Energia), 28 KM, CD. | LT 138 kV FLOR.PAULISTA /TUPA C-2 SP | Em operação | 2023-12-22
T2017-097 | DIT CTEEP - Reforços associados ao seccionamento na SE Mirante da LT Taquaruçu – Dracena | Recondutoramento dos 34,27 km, CD, da LT 138 kV Taquaruçu – Dracena entre a SE Taquaruçu e o Ponto de seccionamento. Instalação dos trechos de 1km entre a SE Mirante e o pontos de seccionamentos da LT 138 kV Taquaruçu - Dracenas C1 e C2, CD. Adequação no MIG da SE Taquaruçu e Dracena, bem como das EL Dracena C1 e C2 da SE Taquaruçu e EL Taquaruçu C1 e C2 na SE Dracena. | Adequação do Módulo de Manobra - Entrada de Linha 138 kV Dracena C1 referente ao seccionamento da LT Taquaruçu - Dracena na SE Taquaruçu | EL 138 kV TAQUARUCU LT 138 kV TAQUARUCU /MIRANTE C-1 SP | Em operação | 2019-03-10
T2017-097 | DIT CTEEP - Reforços associados ao seccionamento na SE Mirante da LT Taquaruçu – Dracena | Recondutoramento dos 34,27 km, CD, da LT 138 kV Taquaruçu – Dracena entre a SE Taquaruçu e o Ponto de seccionamento. Instalação dos trechos de 1km entre a SE Mirante e o pontos de seccionamentos da LT 138 kV Taquaruçu - Dracenas C1 e C2, CD. Adequação no MIG da SE Taquaruçu e Dracena, bem como das EL Dracena C1 e C2 da SE Taquaruçu e EL Taquaruçu C1 e C2 na SE Dracena. | Adequação do Módulo de Manobra - Entrada de Linha 138 kV Dracena C2 referente ao seccionamento da LT Taquaruçu - Dracena na SE Taquaruçu | EL 138 kV TAQUARUCU LT 138 kV TAQUARUCU /MIRANTE C-2 SP | Em operação | 2019-03-10
T2017-097 | DIT CTEEP - Reforços associados ao seccionamento na SE Mirante da LT Taquaruçu – Dracena | Recondutoramento dos 34,27 km, CD, da LT 138 kV Taquaruçu – Dracena entre a SE Taquaruçu e o Ponto de seccionamento. Instalação dos trechos de 1km entre a SE Mirante e o pontos de seccionamentos da LT 138 kV Taquaruçu - Dracenas C1 e C2, CD. Adequação no MIG da SE Taquaruçu e Dracena, bem como das EL Dracena C1 e C2 da SE Taquaruçu e EL Taquaruçu C1 e C2 na SE Dracena. | Adequação do Módulo de Manobra - Entrada de Linha 138 kV Taquaruçu C1 referente ao seccionamento da LT Taquaruçu - Dracena na SE Dracena | EL 138 kV DRACENA LT 138 kV MIRANTE /DRACENA C-1 SP | Em operação | 2019-01-20
T2017-097 | DIT CTEEP - Reforços associados ao seccionamento na SE Mirante da LT Taquaruçu – Dracena | Recondutoramento dos 34,27 km, CD, da LT 138 kV Taquaruçu – Dracena entre a SE Taquaruçu e o Ponto de seccionamento. Instalação dos trechos de 1km entre a SE Mirante e o pontos de seccionamentos da LT 138 kV Taquaruçu - Dracenas C1 e C2, CD. Adequação no MIG da SE Taquaruçu e Dracena, bem como das EL Dracena C1 e C2 da SE Taquaruçu e EL Taquaruçu C1 e C2 na SE Dracena. | Adequação do Módulo de Manobra - Entrada de Linha 138 kV Taquaruçu C2 referente ao seccionamento da LT Taquaruçu - Dracena na SE Dracena | EL 138 kV DRACENA LT 138 kV MIRANTE /DRACENA C-2 SP | Em operação | 2019-03-10
T2017-097 | DIT CTEEP - Reforços associados ao seccionamento na SE Mirante da LT Taquaruçu – Dracena | Recondutoramento dos 34,27 km, CD, da LT 138 kV Taquaruçu – Dracena entre a SE Taquaruçu e o Ponto de seccionamento. Instalação dos trechos de 1km entre a SE Mirante e o pontos de seccionamentos da LT 138 kV Taquaruçu - Dracenas C1 e C2, CD. Adequação no MIG da SE Taquaruçu e Dracena, bem como das EL Dracena C1 e C2 da SE Taquaruçu e EL Taquaruçu C1 e C2 na SE Dracena. | Adequação do Módulo de Infraestrutura Geral (MIG) da SE Dracema referente ao seccionamento da LT Taquaruçu - Dracena na SE Dracena | MG 138 kV DRACENA MG1 SP | Em operação | 2019-03-10
T2017-097 | DIT CTEEP - Reforços associados ao seccionamento na SE Mirante da LT Taquaruçu – Dracena | Recondutoramento dos 34,27 km, CD, da LT 138 kV Taquaruçu – Dracena entre a SE Taquaruçu e o Ponto de seccionamento. Instalação dos trechos de 1km entre a SE Mirante e o pontos de seccionamentos da LT 138 kV Taquaruçu - Dracenas C1 e C2, CD. Adequação no MIG da SE Taquaruçu e Dracena, bem como das EL Dracena C1 e C2 da SE Taquaruçu e EL Taquaruçu C1 e C2 na SE Dracena. | Adequação do Módulo de Infraestrutura Geral (MIG) da SE Taquaruçu referente ao seccionamento da LT Taquaruçu - Dracena na SE Taquaruçu | MG 138 kV TAQUARUCU MG2 SP | Em operação | 2019-03-10
T2017-097 | DIT CTEEP - Reforços associados ao seccionamento na SE Mirante da LT Taquaruçu – Dracena | Recondutoramento dos 34,27 km, CD, da LT 138 kV Taquaruçu – Dracena entre a SE Taquaruçu e o Ponto de seccionamento. Instalação dos trechos de 1km entre a SE Mirante e o pontos de seccionamentos da LT 138 kV Taquaruçu - Dracenas C1 e C2, CD. Adequação no MIG da SE Taquaruçu e Dracena, bem como das EL Dracena C1 e C2 da SE Taquaruçu e EL Taquaruçu C1 e C2 na SE Dracena. | Instalar o circuito LT 138 kV MIRANTE /DRACENA C-1 SP originado do seccionamento do circuito LT 138 kV TAQUARUCU /DRACENA C-1 SP na SE MIRANTE | LT 138 kV MIRANTE /DRACENA C-1 SP | Em operação | 2019-01-20
T2017-097 | DIT CTEEP - Reforços associados ao seccionamento na SE Mirante da LT Taquaruçu – Dracena | Recondutoramento dos 34,27 km, CD, da LT 138 kV Taquaruçu – Dracena entre a SE Taquaruçu e o Ponto de seccionamento. Instalação dos trechos de 1km entre a SE Mirante e o pontos de seccionamentos da LT 138 kV Taquaruçu - Dracenas C1 e C2, CD. Adequação no MIG da SE Taquaruçu e Dracena, bem como das EL Dracena C1 e C2 da SE Taquaruçu e EL Taquaruçu C1 e C2 na SE Dracena. | Instalar o circuito LT 138 kV MIRANTE /DRACENA C-2 SP originado do seccionamento do circuito LT 138 kV TAQUARUCU /DRACENA C-2 SP na SE MIRANTE | LT 138 kV MIRANTE /DRACENA C-2 SP | Em operação | 2019-03-10
T2017-097 | DIT CTEEP - Reforços associados ao seccionamento na SE Mirante da LT Taquaruçu – Dracena | Recondutoramento dos 34,27 km, CD, da LT 138 kV Taquaruçu – Dracena entre a SE Taquaruçu e o Ponto de seccionamento. Instalação dos trechos de 1km entre a SE Mirante e o pontos de seccionamentos da LT 138 kV Taquaruçu - Dracenas C1 e C2, CD. Adequação no MIG da SE Taquaruçu e Dracena, bem como das EL Dracena C1 e C2 da SE Taquaruçu e EL Taquaruçu C1 e C2 na SE Dracena. | Instalar o circuito LT 138 kV TAQUARUCU /MIRANTE C-1 SP originado do seccionamento do circuito LT 138 kV TAQUARUCU /DRACENA C-1 SP na SE MIRANTE | LT 138 kV TAQUARUCU /MIRANTE C-1 SP | Em operação | 2019-06-01
T2017-097 | DIT CTEEP - Reforços associados ao seccionamento na SE Mirante da LT Taquaruçu – Dracena | Recondutoramento dos 34,27 km, CD, da LT 138 kV Taquaruçu – Dracena entre a SE Taquaruçu e o Ponto de seccionamento. Instalação dos trechos de 1km entre a SE Mirante e o pontos de seccionamentos da LT 138 kV Taquaruçu - Dracenas C1 e C2, CD. Adequação no MIG da SE Taquaruçu e Dracena, bem como das EL Dracena C1 e C2 da SE Taquaruçu e EL Taquaruçu C1 e C2 na SE Dracena. | Instalar o circuito LT 138 kV TAQUARUCU /MIRANTE C-2 SP originado do seccionamento do circuito LT 138 kV TAQUARUCU /DRACENA C-2 SP na SE MIRANTE | LT 138 kV TAQUARUCU /MIRANTE C-2 SP | Em operação | 2019-06-01
T2017-097 | DIT CTEEP - Reforços associados ao seccionamento na SE Mirante da LT Taquaruçu – Dracena | Recondutoramento dos 34,27 km, CD, da LT 138 kV Taquaruçu – Dracena entre a SE Taquaruçu e o Ponto de seccionamento. Instalação dos trechos de 1km entre a SE Mirante e o pontos de seccionamentos da LT 138 kV Taquaruçu - Dracenas C1 e C2, CD. Adequação no MIG da SE Taquaruçu e Dracena, bem como das EL Dracena C1 e C2 da SE Taquaruçu e EL Taquaruçu C1 e C2 na SE Dracena. | Instalar, na SE MIRANTE, um módulo de entrada de linha para o circuito LT 138 kV MIRANTE /DRACENA C-1 SP originado do seccionamento do circuito LT 138 kV TAQUARUCU /DRACENA C-1 SP na SE MIRANTE. | EL 138 kV MIRANTE LT 138 kV MIRANTE /DRACENA C-1 SP | Em operação | 2019-01-20
T2017-097 | DIT CTEEP - Reforços associados ao seccionamento na SE Mirante da LT Taquaruçu – Dracena | Recondutoramento dos 34,27 km, CD, da LT 138 kV Taquaruçu – Dracena entre a SE Taquaruçu e o Ponto de seccionamento. Instalação dos trechos de 1km entre a SE Mirante e o pontos de seccionamentos da LT 138 kV Taquaruçu - Dracenas C1 e C2, CD. Adequação no MIG da SE Taquaruçu e Dracena, bem como das EL Dracena C1 e C2 da SE Taquaruçu e EL Taquaruçu C1 e C2 na SE Dracena. | Instalar, na SE MIRANTE, um módulo de entrada de linha para o circuito LT 138 kV MIRANTE /DRACENA C-2 SP originado do seccionamento do circuito LT 138 kV TAQUARUCU /DRACENA C-2 SP na SE MIRANTE. | EL 138 kV MIRANTE LT 138 kV MIRANTE /DRACENA C-2 SP | Em operação | 2019-03-10
T2017-097 | DIT CTEEP - Reforços associados ao seccionamento na SE Mirante da LT Taquaruçu – Dracena | Recondutoramento dos 34,27 km, CD, da LT 138 kV Taquaruçu – Dracena entre a SE Taquaruçu e o Ponto de seccionamento. Instalação dos trechos de 1km entre a SE Mirante e o pontos de seccionamentos da LT 138 kV Taquaruçu - Dracenas C1 e C2, CD. Adequação no MIG da SE Taquaruçu e Dracena, bem como das EL Dracena C1 e C2 da SE Taquaruçu e EL Taquaruçu C1 e C2 na SE Dracena. | Instalar, na SE MIRANTE, um módulo de entrada de linha para o circuito LT 138 kV TAQUARUCU /MIRANTE C-1 SP originado do seccionamento do circuito LT 138 kV TAQUARUCU /DRACENA C-1 SP na SE MIRANTE. | EL 138 kV MIRANTE LT 138 kV TAQUARUCU /MIRANTE C-1 SP | Em operação | 2019-01-20
T2017-097 | DIT CTEEP - Reforços associados ao seccionamento na SE Mirante da LT Taquaruçu – Dracena | Recondutoramento dos 34,27 km, CD, da LT 138 kV Taquaruçu – Dracena entre a SE Taquaruçu e o Ponto de seccionamento. Instalação dos trechos de 1km entre a SE Mirante e o pontos de seccionamentos da LT 138 kV Taquaruçu - Dracenas C1 e C2, CD. Adequação no MIG da SE Taquaruçu e Dracena, bem como das EL Dracena C1 e C2 da SE Taquaruçu e EL Taquaruçu C1 e C2 na SE Dracena. | Instalar, na SE MIRANTE, um módulo de entrada de linha para o circuito LT 138 kV TAQUARUCU /MIRANTE C-2 SP originado do seccionamento do circuito LT 138 kV TAQUARUCU /DRACENA C-2 SP na SE MIRANTE. | EL 138 kV MIRANTE LT 138 kV TAQUARUCU /MIRANTE C-2 SP | Em operação | 2019-03-10
T2017-097 | DIT CTEEP - Reforços associados ao seccionamento na SE Mirante da LT Taquaruçu – Dracena | Recondutoramento dos 34,27 km, CD, da LT 138 kV Taquaruçu – Dracena entre a SE Taquaruçu e o Ponto de seccionamento. Instalação dos trechos de 1km entre a SE Mirante e o pontos de seccionamentos da LT 138 kV Taquaruçu - Dracenas C1 e C2, CD. Adequação no MIG da SE Taquaruçu e Dracena, bem como das EL Dracena C1 e C2 da SE Taquaruçu e EL Taquaruçu C1 e C2 na SE Dracena. | Recondutoramento da LT 138 kV Taquaruçu - Dracena, no trecho entre a SE Taquaruçu e o Seccionamento para engate na SE Mirante, 34,27 km, CD, referente à LT 138 Taquaruçu - Mirante C1 | LT 138 kV TAQUARUCU /MIRANTE C-1 SP | Em operação | 2021-01-28
T2017-097 | DIT CTEEP - Reforços associados ao seccionamento na SE Mirante da LT Taquaruçu – Dracena | Recondutoramento dos 34,27 km, CD, da LT 138 kV Taquaruçu – Dracena entre a SE Taquaruçu e o Ponto de seccionamento. Instalação dos trechos de 1km entre a SE Mirante e o pontos de seccionamentos da LT 138 kV Taquaruçu - Dracenas C1 e C2, CD. Adequação no MIG da SE Taquaruçu e Dracena, bem como das EL Dracena C1 e C2 da SE Taquaruçu e EL Taquaruçu C1 e C2 na SE Dracena. | Recondutoramento da LT 138 kV Taquaruçu - Dracena, no trecho entre a SE Taquaruçu e o Seccionamento para engate na SE Mirante, 34,27 km, CD, referente à LT 138 Taquaruçu - Mirante C2 | LT 138 kV TAQUARUCU /MIRANTE C-2 SP | Em operação | 2019-01-20
T2017-098 | DIT CTEEP - Reforços associados ao seccionamento na SE Mirante da LT Pre.Prudente - Rosana/Alcídia | Seccionamento da LT 138 kV Presidente Prudente - Rosana/Alcídia, entre as estruturas n° 268 e 269, e a construção de dois trechos de LT, circuito duplo, cabo 1x636 kcmil, 75/90°c, com aproximadamente 1 km, cada, entre o seccionamento e a futura se mirante, formando as LT 138 kV Presidente Prudente - Mirante e Mirante - Rosana/Alcídia. Instalação de 8 ELs na SE Mirante. E outras obras. | Adequação do Módulo de Infraestrutura Geral (MIG) em 138 kV, referente aos reforços autorizados na SE Mirante | MG 138 kV MIRANTE MG1 SP | Em operação | 2019-06-28
T2017-098 | DIT CTEEP - Reforços associados ao seccionamento na SE Mirante da LT Pre.Prudente - Rosana/Alcídia | Seccionamento da LT 138 kV Presidente Prudente - Rosana/Alcídia, entre as estruturas n° 268 e 269, e a construção de dois trechos de LT, circuito duplo, cabo 1x636 kcmil, 75/90°c, com aproximadamente 1 km, cada, entre o seccionamento e a futura se mirante, formando as LT 138 kV Presidente Prudente - Mirante e Mirante - Rosana/Alcídia. Instalação de 8 ELs na SE Mirante. E outras obras. | Adequação do Módulo de Infraestrutura Geral (MIG) na SE Pres. Prudente em razão do Secionamento da LT Pres.Prudente - Mirante e a LT Alcídia - Pres.Prudente | MG 138 kV PRE.PRUDENTE MG1 SP | Em operação | 2019-06-26
T2017-098 | DIT CTEEP - Reforços associados ao seccionamento na SE Mirante da LT Pre.Prudente - Rosana/Alcídia | Seccionamento da LT 138 kV Presidente Prudente - Rosana/Alcídia, entre as estruturas n° 268 e 269, e a construção de dois trechos de LT, circuito duplo, cabo 1x636 kcmil, 75/90°c, com aproximadamente 1 km, cada, entre o seccionamento e a futura se mirante, formando as LT 138 kV Presidente Prudente - Mirante e Mirante - Rosana/Alcídia. Instalação de 8 ELs na SE Mirante. E outras obras. | Adequação do Módulo de Infraestrutura Geral (MIG) na SE Rosana referente instalação de Painel de Distribuição CC - 125 Vcc | MG 138 kV ROSANA MG1 SP | Em operação | 2019-06-28
T2017-098 | DIT CTEEP - Reforços associados ao seccionamento na SE Mirante da LT Pre.Prudente - Rosana/Alcídia | Seccionamento da LT 138 kV Presidente Prudente - Rosana/Alcídia, entre as estruturas n° 268 e 269, e a construção de dois trechos de LT, circuito duplo, cabo 1x636 kcmil, 75/90°c, com aproximadamente 1 km, cada, entre o seccionamento e a futura se mirante, formando as LT 138 kV Presidente Prudente - Mirante e Mirante - Rosana/Alcídia. Instalação de 8 ELs na SE Mirante. E outras obras. | Adequação do Módulo de Manobra - Entrada de Linha 138 kV Alcídia na SE Pres.Prudente em razão do seccionamento da LT Alcídia - Pres.Prudente. | EL 138 kV PRE.PRUDENTE LT 138 kV MIRANTE /PRE.PRUDENTE C-2 SP | Em operação | 2019-06-26
T2017-098 | DIT CTEEP - Reforços associados ao seccionamento na SE Mirante da LT Pre.Prudente - Rosana/Alcídia | Seccionamento da LT 138 kV Presidente Prudente - Rosana/Alcídia, entre as estruturas n° 268 e 269, e a construção de dois trechos de LT, circuito duplo, cabo 1x636 kcmil, 75/90°c, com aproximadamente 1 km, cada, entre o seccionamento e a futura se mirante, formando as LT 138 kV Presidente Prudente - Mirante e Mirante - Rosana/Alcídia. Instalação de 8 ELs na SE Mirante. E outras obras. | Adequação do Módulo de Manobra - Entrada de Linha 138 kV Pres.Prudente na SE Alcídia em razão do seccionamento da LT Alcídia - Pres.Prudente | EL 138 kV ALCIDIA LT 138 kV ALCIDIA /MIRANTE C-1 SP | Em operação | 2019-06-28
T2017-098 | DIT CTEEP - Reforços associados ao seccionamento na SE Mirante da LT Pre.Prudente - Rosana/Alcídia | Seccionamento da LT 138 kV Presidente Prudente - Rosana/Alcídia, entre as estruturas n° 268 e 269, e a construção de dois trechos de LT, circuito duplo, cabo 1x636 kcmil, 75/90°c, com aproximadamente 1 km, cada, entre o seccionamento e a futura se mirante, formando as LT 138 kV Presidente Prudente - Mirante e Mirante - Rosana/Alcídia. Instalação de 8 ELs na SE Mirante. E outras obras. | Adequação do Módulo de Manobra - Entrada de Linha 138 kV Pres.Prudente na SE Rosana em razão do seccionamento da LT Rosana - Pres.Prudente. | EL 138 kV ROSANA LT 138 kV ROSANA /MIRANTE C-1 SP | Em operação | 2019-06-26
T2017-098 | DIT CTEEP - Reforços associados ao seccionamento na SE Mirante da LT Pre.Prudente - Rosana/Alcídia | Seccionamento da LT 138 kV Presidente Prudente - Rosana/Alcídia, entre as estruturas n° 268 e 269, e a construção de dois trechos de LT, circuito duplo, cabo 1x636 kcmil, 75/90°c, com aproximadamente 1 km, cada, entre o seccionamento e a futura se mirante, formando as LT 138 kV Presidente Prudente - Mirante e Mirante - Rosana/Alcídia. Instalação de 8 ELs na SE Mirante. E outras obras. | Adequação do Módulo de Manobra - Entrada de Linha 138 kV Rosana na SE Pres.Prudente em razão do seccionamento da LT Rosana - Pres.Prudente. | EL 138 kV PRE.PRUDENTE LT 138 kV MIRANTE /PRE.PRUDENTE C-1 SP | Em operação | 2021-01-28
T2017-098 | DIT CTEEP - Reforços associados ao seccionamento na SE Mirante da LT Pre.Prudente - Rosana/Alcídia | Seccionamento da LT 138 kV Presidente Prudente - Rosana/Alcídia, entre as estruturas n° 268 e 269, e a construção de dois trechos de LT, circuito duplo, cabo 1x636 kcmil, 75/90°c, com aproximadamente 1 km, cada, entre o seccionamento e a futura se mirante, formando as LT 138 kV Presidente Prudente - Mirante e Mirante - Rosana/Alcídia. Instalação de 8 ELs na SE Mirante. E outras obras. | Instalar o circuito LT 138 kV ALCIDIA /MIRANTE C-1 SP originado do seccionamento do circuito LT 138 kV ALCIDIA /PRE.PRUDENTE C-1 SP na SE MIRANTE | LT 138 kV ALCIDIA /MIRANTE C-1 SP | Em operação | 2019-06-28
T2017-098 | DIT CTEEP - Reforços associados ao seccionamento na SE Mirante da LT Pre.Prudente - Rosana/Alcídia | Seccionamento da LT 138 kV Presidente Prudente - Rosana/Alcídia, entre as estruturas n° 268 e 269, e a construção de dois trechos de LT, circuito duplo, cabo 1x636 kcmil, 75/90°c, com aproximadamente 1 km, cada, entre o seccionamento e a futura se mirante, formando as LT 138 kV Presidente Prudente - Mirante e Mirante - Rosana/Alcídia. Instalação de 8 ELs na SE Mirante. E outras obras. | Instalar o circuito LT 138 kV MIRANTE /PRE.PRUDENTE C-1 SP originado do seccionamento do circuito LT 138 kV ROSANA /PRE.PRUDENTE C-1 SP na SE MIRANTE | LT 138 kV MIRANTE /PRE.PRUDENTE C-1 SP | Em operação | 2019-06-26
T2017-098 | DIT CTEEP - Reforços associados ao seccionamento na SE Mirante da LT Pre.Prudente - Rosana/Alcídia | Seccionamento da LT 138 kV Presidente Prudente - Rosana/Alcídia, entre as estruturas n° 268 e 269, e a construção de dois trechos de LT, circuito duplo, cabo 1x636 kcmil, 75/90°c, com aproximadamente 1 km, cada, entre o seccionamento e a futura se mirante, formando as LT 138 kV Presidente Prudente - Mirante e Mirante - Rosana/Alcídia. Instalação de 8 ELs na SE Mirante. E outras obras. | Instalar o circuito LT 138 kV MIRANTE /PRE.PRUDENTE C-2 SP originado do seccionamento do circuito LT 138 kV ALCIDIA /PRE.PRUDENTE C-1 SP na SE MIRANTE | LT 138 kV MIRANTE /PRE.PRUDENTE C-2 SP | Em operação | 2019-06-28
T2017-098 | DIT CTEEP - Reforços associados ao seccionamento na SE Mirante da LT Pre.Prudente - Rosana/Alcídia | Seccionamento da LT 138 kV Presidente Prudente - Rosana/Alcídia, entre as estruturas n° 268 e 269, e a construção de dois trechos de LT, circuito duplo, cabo 1x636 kcmil, 75/90°c, com aproximadamente 1 km, cada, entre o seccionamento e a futura se mirante, formando as LT 138 kV Presidente Prudente - Mirante e Mirante - Rosana/Alcídia. Instalação de 8 ELs na SE Mirante. E outras obras. | Instalar o circuito LT 138 kV ROSANA /MIRANTE C-1 SP originado do seccionamento do circuito LT 138 kV ROSANA /PRE.PRUDENTE C-1 SP na SE MIRANTE | LT 138 kV ROSANA /MIRANTE C-1 SP | Em operação | 2019-06-26
T2017-098 | DIT CTEEP - Reforços associados ao seccionamento na SE Mirante da LT Pre.Prudente - Rosana/Alcídia | Seccionamento da LT 138 kV Presidente Prudente - Rosana/Alcídia, entre as estruturas n° 268 e 269, e a construção de dois trechos de LT, circuito duplo, cabo 1x636 kcmil, 75/90°c, com aproximadamente 1 km, cada, entre o seccionamento e a futura se mirante, formando as LT 138 kV Presidente Prudente - Mirante e Mirante - Rosana/Alcídia. Instalação de 8 ELs na SE Mirante. E outras obras. | Instalar, na SE MIRANTE, um módulo de entrada de linha para o circuito LT 138 kV ALCIDIA /MIRANTE C-1 SP originado do seccionamento do circuito LT 138 kV ALCIDIA /PRE.PRUDENTE C-1 SP na SE MIRANTE. | EL 138 kV MIRANTE LT 138 kV ALCIDIA /MIRANTE C-1 SP | Em operação | 2019-06-28
T2017-098 | DIT CTEEP - Reforços associados ao seccionamento na SE Mirante da LT Pre.Prudente - Rosana/Alcídia | Seccionamento da LT 138 kV Presidente Prudente - Rosana/Alcídia, entre as estruturas n° 268 e 269, e a construção de dois trechos de LT, circuito duplo, cabo 1x636 kcmil, 75/90°c, com aproximadamente 1 km, cada, entre o seccionamento e a futura se mirante, formando as LT 138 kV Presidente Prudente - Mirante e Mirante - Rosana/Alcídia. Instalação de 8 ELs na SE Mirante. E outras obras. | Instalar, na SE MIRANTE, um módulo de entrada de linha para o circuito LT 138 kV MIRANTE /PRE.PRUDENTE C-1 SP originado do seccionamento do circuito LT 138 kV ROSANA /PRE.PRUDENTE C-1 SP na SE MIRANTE. | EL 138 kV MIRANTE LT 138 kV MIRANTE /PRE.PRUDENTE C-1 SP | Em operação | 2019-06-26
T2017-098 | DIT CTEEP - Reforços associados ao seccionamento na SE Mirante da LT Pre.Prudente - Rosana/Alcídia | Seccionamento da LT 138 kV Presidente Prudente - Rosana/Alcídia, entre as estruturas n° 268 e 269, e a construção de dois trechos de LT, circuito duplo, cabo 1x636 kcmil, 75/90°c, com aproximadamente 1 km, cada, entre o seccionamento e a futura se mirante, formando as LT 138 kV Presidente Prudente - Mirante e Mirante - Rosana/Alcídia. Instalação de 8 ELs na SE Mirante. E outras obras. | Instalar, na SE MIRANTE, um módulo de entrada de linha para o circuito LT 138 kV MIRANTE /PRE.PRUDENTE C-2 SP originado do seccionamento do circuito LT 138 kV ALCIDIA /PRE.PRUDENTE C-2 SP na SE MIRANTE. | EL 138 kV MIRANTE LT 138 kV MIRANTE /PRE.PRUDENTE C-2 SP | Em operação | 2019-06-28
T2017-098 | DIT CTEEP - Reforços associados ao seccionamento na SE Mirante da LT Pre.Prudente - Rosana/Alcídia | Seccionamento da LT 138 kV Presidente Prudente - Rosana/Alcídia, entre as estruturas n° 268 e 269, e a construção de dois trechos de LT, circuito duplo, cabo 1x636 kcmil, 75/90°c, com aproximadamente 1 km, cada, entre o seccionamento e a futura se mirante, formando as LT 138 kV Presidente Prudente - Mirante e Mirante - Rosana/Alcídia. Instalação de 8 ELs na SE Mirante. E outras obras. | Instalar, na SE MIRANTE, um módulo de entrada de linha para o circuito LT 138 kV ROSANA /MIRANTE C-1 SP originado do seccionamento do circuito LT 138 kV ROSANA /PRE.PRUDENTE C-1 SP na SE MIRANTE. | EL 138 kV MIRANTE LT 138 kV ROSANA /MIRANTE C-1 SP | Em operação | 2019-06-26
T2017-101 | SE Água Vermelha - Substituição do Autotrafo AT4 500/440 kV 3X250 MVA e dos módulos de conexão. | SE Água Vermelha - Substituição do autotransformador AT4 500/440 kV 3X250 MVA e dos módulos de conexão em 500 kV e 440 kV. | Adequações no módulo de conexão CT 440 kV, DJM, associado ao Banco de Autotransformadores Monofásico TR4 500/440 kV 3x250 MVA. | MC 440 kV TR 500/440 kV AGUA VERMELHA TR4 SP | Em operação | 2018-11-18
T2017-101 | SE Água Vermelha - Substituição do Autotrafo AT4 500/440 kV 3X250 MVA e dos módulos de conexão. | SE Água Vermelha - Substituição do autotransformador AT4 500/440 kV 3X250 MVA e dos módulos de conexão em 500 kV e 440 kV. | Adequações no módulo de conexão CT 500 kV, BDDD, associado ao Banco de Autotransformadores Monofásico TR4 500/440 kV 3x250 MVA. | MC 500 kV TR 500/440 kV AGUA VERMELHA TR4 SP | Em operação | 2018-11-18
T2017-101 | SE Água Vermelha - Substituição do Autotrafo AT4 500/440 kV 3X250 MVA e dos módulos de conexão. | SE Água Vermelha - Substituição do autotransformador AT4 500/440 kV 3X250 MVA e dos módulos de conexão em 500 kV e 440 kV. | Adequações no módulo de conexão IB 440 kV, DJM, associado ao Banco de Autotransformadores Monofásico AT4 500/440 kV 3x250 MVA. | IB 440 kV MG 500 kV AGUA VERMELHA MG1 SP IB1 | Em operação | 2018-11-18
T2017-101 | SE Água Vermelha - Substituição do Autotrafo AT4 500/440 kV 3X250 MVA e dos módulos de conexão. | SE Água Vermelha - Substituição do autotransformador AT4 500/440 kV 3X250 MVA e dos módulos de conexão em 500 kV e 440 kV. | Complemento do Módulo de Infraestrutura Geral (MIG) associado à substituição do Banco de Autotransformadores Monofásicos AT4 500/440 kV 3x250 MVA. | MG 500 kV AGUA VERMELHA MG1 SP | Em operação | 2018-11-18
T2017-101 | SE Água Vermelha - Substituição do Autotrafo AT4 500/440 kV 3X250 MVA e dos módulos de conexão. | SE Água Vermelha - Substituição do autotransformador AT4 500/440 kV 3X250 MVA e dos módulos de conexão em 500 kV e 440 kV. | Substituição do Banco de Autotransformadores Monofásicos TR4 500/440 kV 3x250 MVA por outro de iguais características. | TR 500/440 kV AGUA VERMELHA TR4 SP | Em operação | 2018-11-18
T2017-102 | SE Três Irmãos - Substituição da fase branca do Transformador AT9 440/138 kV 3x100 MVA. | SE Três Irmãos - Substituição da fase branca do Transformador AT9 440/138 kV 3x100 MVA. | Adequações no módulo de conexão CT 440 kV, DJM, associado ao Banco de Autotransformadores Monofásico TR9 440/138 kV 3x100 MVA. | MC 440 kV TR 440/138 kV TRES IRMAOS TR9 SP | Em operação | 2018-09-26
T2017-102 | SE Três Irmãos - Substituição da fase branca do Transformador AT9 440/138 kV 3x100 MVA. | SE Três Irmãos - Substituição da fase branca do Transformador AT9 440/138 kV 3x100 MVA. | Substituição da fase branca do Banco de Autotransformadores Monofásicos TR9 440/138 kV 3x1050 MVA por outro de iguais características. | TR 440/138 kV TRES IRMAOS TR9 SP | Em operação | 2018-09-26
T2017-103 | SE Itabirito 2 - Adequação de módulo geral para conexão da Mariana Transmissora | SE Itabirito 2 - Adequação de módulo geral para conexão da Mariana Transmissora | Adequação do módulo geral da Subestação Itabirito 2 com a implantação de um módulo de infraestrutura de manobra 500 kV, arranjo disjuntor e meio, decorrente da não implantação das instalações ora sob responsabilidade da ATE XVIII Transmissora de Energia. | MG 500 kV ITABIRITO 2 MG4 MG | Em operação | 2019-11-30
T2017-103 | SE Itabirito 2 - Adequação de módulo geral para conexão da Mariana Transmissora | SE Itabirito 2 - Adequação de módulo geral para conexão da Mariana Transmissora | Extensão de barramentos da Subestação Itabirito 2 por meio de barramentos tubulares para conexão das instalações da Mariana Transmissora. | MG 500 kV ITABIRITO 2 MG4 MG | Em operação | 2019-11-30
T2017-104 | SE PRESIDENTE DUTRA - Substituição de Transformador de Aterramento 69 kV | Substituição do transformador de aterramento 69 kV, por outro de 6 ohms, incluindo 1 chave seccionadora, 3 para-raios, 6 isoladores de pedestal e 1 painel SPCS. | Substituição do transformador de aterramento 69 kV- por outro de 69 kV- 13 ohms, incluindo 1 chave seccionadora, 3 para-raios, 6 isoladores de pedestal e 1 painel SPCS | TT 69/0 kV P.DUTRA TT1 MA | Em operação | 2019-11-30
T2017-105 | SE Milton Fornasaro | SE Milton Fornasaro Instalação do 4º, 5° e 6° Bancos de Capacitores 88 kV | Adequação do Módulo de Conexão de capacitor em Derivação(88KV) BC2 para instalação do banco capacitor BCD - 2B | MC 88 kV BC 88 kV 28,8 Mvar M. FORNASARO BC2A SP 2B | Em operação | 2021-06-17
T2017-105 | SE Milton Fornasaro | SE Milton Fornasaro Instalação do 4º, 5° e 6° Bancos de Capacitores 88 kV | Complementação de Modulo Geral com um Modulo de Infra-estrutura de manobra para instalação de módulo de Banco de Capacitores 1A/1B | MG 88 kV M. FORNASARO MG2 SP | Em operação | 2021-06-17
T2017-105 | SE Milton Fornasaro | SE Milton Fornasaro Instalação do 4º, 5° e 6° Bancos de Capacitores 88 kV | Complementação do Módulo Geral com um Módulo de Infra-estrutural de manobra para instalação de um novo modulo de conexão de Banco de Capacitores 88 kV - conexão dos capacitores 1A e 1B. OBRA DUPLICADA. | MG 88 kV M. FORNASARO MG2 SP | Revogada | 2021-06-17
T2017-105 | SE Milton Fornasaro | SE Milton Fornasaro Instalação do 4º, 5° e 6° Bancos de Capacitores 88 kV | SE Milton Fornasaro - Conexão de Capacitor 88 kV, arranjo BD3, para Banco de capacitores 88 kV- bay blindado OBS. Uma conexão para dois Bancos de capacitores - BCD - 1A e 1B | MC 88 kV BC 88 kV 28 Mvar M. FORNASARO BC1A SP | Em operação | 2021-06-17
T2017-105 | SE Milton Fornasaro | SE Milton Fornasaro Instalação do 4º, 5° e 6° Bancos de Capacitores 88 kV | SE Milton Fornasaro - Instalação do 4º Banco de Capacitor 88 kV - BCD 1A | BC 88 kV 28 Mvar M. FORNASARO BC1A SP | Em operação | 2021-06-17
T2017-105 | SE Milton Fornasaro | SE Milton Fornasaro Instalação do 4º, 5° e 6° Bancos de Capacitores 88 kV | SE Milton Fornasaro - Instalação do 5° Banco de Capacitor 88 kV - BCD - 1B | BC 88 kV 28 Mvar M. FORNASARO BC1B SP | Em operação | 2021-06-17
T2017-105 | SE Milton Fornasaro | SE Milton Fornasaro Instalação do 4º, 5° e 6° Bancos de Capacitores 88 kV | SE Milton Fornasaro - Instalação do 6° Banco de Capacitor 88 kV - BCD - 2B | BC 88 kV 28 Mvar M. FORNASARO BC2B SP | Em operação | 2021-06-17
T2017-106 | SE Barra Bonita | SE Barra Bonita - Substituição de trecho do barramento 138 kV (barra dupla) 1x1890 Kcmil (1.700 A) devido a superação por capacidade de corrente nominal. | Adequação no barramento em modulo de manobra entrada de linha - LT Barra Bonita/Bariri-C2, por superação de capacidade nominal, para capacidade mínima de 1700 A, e posicionamento de pórticos de ancoragem. | EL 138 kV BARRA BONITA LT 138 kV BARRA BONITA /BARIRI C-2 SP | Em operação | 2020-03-13
T2017-106 | SE Barra Bonita | SE Barra Bonita - Substituição de trecho do barramento 138 kV (barra dupla) 1x1890 Kcmil (1.700 A) devido a superação por capacidade de corrente nominal. | Adequação no barramento em modulo de manobra entrada de linha - LT Barra Bonita/Botucatu-C1, por superação de capacidade nominal, para capacidade mínima de 1700 A, e posicionamento de pórticos de ancoragem. | EL 138 kV BARRA BONITA LT 138 kV BARRA BONITA /BOTUCATU C-1 SP | Em operação | 2020-03-13
T2017-106 | SE Barra Bonita | SE Barra Bonita - Substituição de trecho do barramento 138 kV (barra dupla) 1x1890 Kcmil (1.700 A) devido a superação por capacidade de corrente nominal. | Adequação no barramento em modulo de manobra entrada de linha - LT Barra Bonita/Botucatu-C2 por superação de capacidade nominal, para capacidade mínima de 1700 A, e posicionamento de pórticos de ancoragem. | EL 138 kV BARRA BONITA LT 138 kV BARRA BONITA /BOTUCATU C-2 SP | Em operação | 2020-03-13
T2017-106 | SE Barra Bonita | SE Barra Bonita - Substituição de trecho do barramento 138 kV (barra dupla) 1x1890 Kcmil (1.700 A) devido a superação por capacidade de corrente nominal. | Adequação no barramento em modulo de manobra entrada de linha - LT Barra Bonita/Rio Claro 1-C1, por superação de capacidade nominal, para capacidade mínima de 1700 A, e posicionamento de pórticos de ancoragem. | EL 138 kV BARRA BONITA LT 138 kV BARRA BONITA /RIO CLARO 1 C-1 SP | Em operação | 2020-03-13
T2017-106 | SE Barra Bonita | SE Barra Bonita - Substituição de trecho do barramento 138 kV (barra dupla) 1x1890 Kcmil (1.700 A) devido a superação por capacidade de corrente nominal. | Adequação no barramento em modulo de manobra entrada de linha - LT Barra Bonita/Rio Claro 1-C2, por superação de capacidade nominal, para capacidade mínima de 1700 A, e posicionamento de pórticos de ancoragem. | EL 138 kV BARRA BONITA LT 138 kV BARRA BONITA /RIO CLARO 1 C-2 SP | Em operação | 2020-03-13
T2017-106 | SE Barra Bonita | SE Barra Bonita - Substituição de trecho do barramento 138 kV (barra dupla) 1x1890 Kcmil (1.700 A) devido a superação por capacidade de corrente nominal. | Adequação no barramentoem modulo de manobra entrada de linha - LT Barra Bonita/Bariri-C1 por superação de capacidade nominal, para capacidade mínima de 1700 A, e posicionamento de pórticos de ancoragem. | EL 138 kV BARRA BONITA LT 138 kV BARRA BONITA /BARIRI C-1 SP | Em operação | 2020-03-13
T2017-106 | SE Barra Bonita | SE Barra Bonita - Substituição de trecho do barramento 138 kV (barra dupla) 1x1890 Kcmil (1.700 A) devido a superação por capacidade de corrente nominal. | Instalação de 3 TC´s, 2.000A, 40 kA, e sistema de proteção no modulo de interligação de barramento para complementação da função transmissão e permitir o fechamento do disjuntor. | IB 138 kV MG 138 kV BARRA BONITA MG1 SP IB1 | Em operação | 2020-03-13
T2017-107 | SE Umuarama | Instalação de Banco de Capacitores 138 kV – 30 Mvar na subestação SE Umuarama Sul, incluindo módulo de conexão, 138 kV, arranjo barra dupla quatro chaves- BD4. | Ampliação do Pátio de 138 kV para instalação de Banco de Capacitor - 30 Mvar - 138 kV e respectiva conexão | MG 230 kV UMUARAMA SUL MG1 PR | Em operação | 2020-09-13
T2017-107 | SE Umuarama | Instalação de Banco de Capacitores 138 kV – 30 Mvar na subestação SE Umuarama Sul, incluindo módulo de conexão, 138 kV, arranjo barra dupla quatro chaves- BD4. | Instalação de Banco de Capacitores 138 kV – 30 Mvar na subestação SE Umuarama Sul. | BC 138 kV 30 Mvar UMUARAMA SUL BC1 PR | Em operação | 2020-09-13
T2017-107 | SE Umuarama | Instalação de Banco de Capacitores 138 kV – 30 Mvar na subestação SE Umuarama Sul, incluindo módulo de conexão, 138 kV, arranjo barra dupla quatro chaves- BD4. | Modulo de Conexao associado a instalação de Banco de Capacitores 138 kV – 30 Mvar na subestação SE Umuarama Sul. | MC 138 kV BC 138 kV 30 Mvar UMUARAMA SUL BC1 PR | Em operação | 2020-09-13
T2017-107 | SE Umuarama | Instalação de Banco de Capacitores 138 kV – 30 Mvar na subestação SE Umuarama Sul, incluindo módulo de conexão, 138 kV, arranjo barra dupla quatro chaves- BD4. | Substituição de Disjuntor na Interconexão de Barra – IB – SE Umuarama Sul. | IB 138 kV MG 230 kV UMUARAMA SUL MG1 PR IB1 | Em operação | 2020-09-13
T2017-108 | SE Areia - Evolução do Esquema de Manobra de BPT para BD4 | SE Areia – Ampliação J. Evolução do Esquema de Manobra de Barra Principal + Transferência para Barra Dupla 4 Chaves – Setor 230 kV. Instalação de proteção de barra adaptativa conjugada com a proteção de falha de disjuntor | Adequação no Módulo de Manobra - Entrada de Linha 230 kV Salto Osório 2 na SE AREIA de arranjo BPT para BD4 + Proteção de Barra Adaptativa e Proteção de Falha de Disjuntor | EL 230 kV AREIA LT 230 kV AREIA /S. OSORIO C-2 PR | Em operação | 2021-03-30
T2017-108 | SE Areia - Evolução do Esquema de Manobra de BPT para BD4 | SE Areia – Ampliação J. Evolução do Esquema de Manobra de Barra Principal + Transferência para Barra Dupla 4 Chaves – Setor 230 kV. Instalação de proteção de barra adaptativa conjugada com a proteção de falha de disjuntor | Adequação no Módulo de Manobra - Conexão do Transformador 230 kV TR1 (CT TF-1 230/138 kV) na SE AREIA de arranjo BPT para BD4 + Proteção de Barra Adaptativa e Proteção de Falha de Disjuntor | MC 230 kV TR 230/138 kV AREIA TR1 PR | Em operação | 2021-03-30
T2017-108 | SE Areia - Evolução do Esquema de Manobra de BPT para BD4 | SE Areia – Ampliação J. Evolução do Esquema de Manobra de Barra Principal + Transferência para Barra Dupla 4 Chaves – Setor 230 kV. Instalação de proteção de barra adaptativa conjugada com a proteção de falha de disjuntor | Adequação no Módulo de Manobra - Conexão do Transformador 230 kV TR2 (CT TF-2) na SE AREIA de arranjo BPT para BD4 + Proteção de Barra Adaptativa e Proteção de Falha de Disjuntor | MC 230 kV TR 500/230 kV AREIA TR2 PR | Em operação | 2021-03-30
T2017-108 | SE Areia - Evolução do Esquema de Manobra de BPT para BD4 | SE Areia – Ampliação J. Evolução do Esquema de Manobra de Barra Principal + Transferência para Barra Dupla 4 Chaves – Setor 230 kV. Instalação de proteção de barra adaptativa conjugada com a proteção de falha de disjuntor | Adequação no Módulo de Manobra - Conexão do Transformador 230 kV TR3 (CT TF-3 230/138 kV) na SE AREIA de arranjo BPT para BD4 + Proteção de Barra Adaptativa e Proteção de Falha de Disjuntor | MC 230 kV TR 230/138 kV AREIA TR3 PR | Em operação | 2021-03-30
T2017-108 | SE Areia - Evolução do Esquema de Manobra de BPT para BD4 | SE Areia – Ampliação J. Evolução do Esquema de Manobra de Barra Principal + Transferência para Barra Dupla 4 Chaves – Setor 230 kV. Instalação de proteção de barra adaptativa conjugada com a proteção de falha de disjuntor | Adequação no Módulo de Manobra - Entrada de Linha 230 kV Ponta Grossa Norte na SE AREIA de arranjo BPT para BD4 + Proteção de Barra Adaptativa e Proteção de Falha de Disjuntor | EL 230 kV AREIA LT 230 kV AREIA /GUARAPUAVA OESTE C-1 PR | Em operação | 2021-03-30
T2017-108 | SE Areia - Evolução do Esquema de Manobra de BPT para BD4 | SE Areia – Ampliação J. Evolução do Esquema de Manobra de Barra Principal + Transferência para Barra Dupla 4 Chaves – Setor 230 kV. Instalação de proteção de barra adaptativa conjugada com a proteção de falha de disjuntor | Adequação no Módulo de Manobra - Entrada de Linha 230 kV Salto Osório 1 na SE AREIA de arranjo BPT para BD4 + Proteção de Barra Adaptativa e Proteção de Falha de Disjuntor | EL 230 kV AREIA LT 230 kV AREIA /S. OSORIO C-1 PR | Em operação | 2021-03-30
T2017-108 | SE Areia - Evolução do Esquema de Manobra de BPT para BD4 | SE Areia – Ampliação J. Evolução do Esquema de Manobra de Barra Principal + Transferência para Barra Dupla 4 Chaves – Setor 230 kV. Instalação de proteção de barra adaptativa conjugada com a proteção de falha de disjuntor | Adequação no Módulo de Manobra - Entrada de Linha 230 kV São Mateus do Sul na SE AREIA de arranjo BPT para BD4 + Proteção de Barra Adaptativa e Proteção de Falha de Disjuntor | EL 230 kV AREIA LT 230 kV AREIA /S.MATEUS SUL C-1 PR | Em operação | 2021-03-30
T2017-108 | SE Areia - Evolução do Esquema de Manobra de BPT para BD4 | SE Areia – Ampliação J. Evolução do Esquema de Manobra de Barra Principal + Transferência para Barra Dupla 4 Chaves – Setor 230 kV. Instalação de proteção de barra adaptativa conjugada com a proteção de falha de disjuntor | Adequação no Módulo de Manobra - Interligação de Barramento IB1 em 230 kV na SE AREIA de arranjo BPT para BD4 + Proteção de Barra Adaptativa e Proteção de Falha de Disjuntor | IB 230 kV MG 500 kV AREIA MG2 PR IB1 | Em operação | 2021-03-30
T2017-108 | SE Areia - Evolução do Esquema de Manobra de BPT para BD4 | SE Areia – Ampliação J. Evolução do Esquema de Manobra de Barra Principal + Transferência para Barra Dupla 4 Chaves – Setor 230 kV. Instalação de proteção de barra adaptativa conjugada com a proteção de falha de disjuntor | Adequação no Módulo Geral 230 kV da SE AREIA (Instalação de 3 TPCs na Barra P2 + Sistema de Proteção) | MG 500 kV AREIA MG2 PR | Em operação | 2021-03-30
T2017-109 | SE Barreiras II - instalação de reatores de barra 500 kV | Instalação de em banco de reatores de barra 500 kV manobráveis, 3x50 Mvar, na SE Barreiras II. | Complementação do módulo geral da SE Barreiras II com um módulo de infraestrutura para instalação de um banco de reatores de barra 500 kV. | MG 500 kV BARREIRAS II MG5 BA | Em operação | 2019-04-19
T2017-109 | SE Barreiras II - instalação de reatores de barra 500 kV | Instalação de em banco de reatores de barra 500 kV manobráveis, 3x50 Mvar, na SE Barreiras II. | Conexão do reator de barra RTB8 500 kV na SE Barreiras II. | MC 500 kV RTB 500 kV 150 Mvar BARREIRAS II RTB8 BA | Em operação | 2019-04-19
T2017-109 | SE Barreiras II - instalação de reatores de barra 500 kV | Instalação de em banco de reatores de barra 500 kV manobráveis, 3x50 Mvar, na SE Barreiras II. | Instalação de um banco de reatores de barra 500 kV, 3x50 Mvar, na SE Barreiras II. | RTB 500 kV 150 Mvar BARREIRAS II RTB8 BA | Em operação | 2019-04-19
T2017-110 | SE Cachoeira Dourada - Substituição do ATR1 230/138kV,(3+1)x33,33MVA, por (3+1)x40 MVA. | Substituição, na Subestação Cachoeira Dourada, do banco de autotransformadores ATR1 230/138 kV, de (3+1) x 33,33 MVA, por 1 banco de autotransformadores 230/138 kV, de (3+1) x 40MVA, e conexões. | Substituição do módulo de conexão 138 kV, arranjo barra principal e transferência, incluindo substituição dos equipamentos principais em razão do aumento de potência do banco de transformadores ATR1. | MC 138 kV TR 230/138 kV C. DOURADA TR1 GO | Em operação | 2021-02-20
T2017-110 | SE Cachoeira Dourada - Substituição do ATR1 230/138kV,(3+1)x33,33MVA, por (3+1)x40 MVA. | Substituição, na Subestação Cachoeira Dourada, do banco de autotransformadores ATR1 230/138 kV, de (3+1) x 33,33 MVA, por 1 banco de autotransformadores 230/138 kV, de (3+1) x 40MVA, e conexões. | Substituição do módulo de conexão 230 kV, arranjo barra dupla a quatro chaves, incluindo substituição dos equipamentos principais em razão do aumento de potência do banco de transformadores ATR1. | MC 230 kV TR 230/138 kV C. DOURADA TR1 GO | Em operação | 2021-02-20
T2017-110 | SE Cachoeira Dourada - Substituição do ATR1 230/138kV,(3+1)x33,33MVA, por (3+1)x40 MVA. | Substituição, na Subestação Cachoeira Dourada, do banco de autotransformadores ATR1 230/138 kV, de (3+1) x 33,33 MVA, por 1 banco de autotransformadores 230/138 kV, de (3+1) x 40MVA, e conexões. | Substituição, na SE Cachoeira Dourada, do autotransformador monofásico 230/138 kV, 33,33 MVA, reserva, por um autotransformador monofásico 230/138 kV, 40 MVA. | TR 230/138 kV C. DOURADA TRR1 GO | Em operação | 2021-02-20
T2017-110 | SE Cachoeira Dourada - Substituição do ATR1 230/138kV,(3+1)x33,33MVA, por (3+1)x40 MVA. | Substituição, na Subestação Cachoeira Dourada, do banco de autotransformadores ATR1 230/138 kV, de (3+1) x 33,33 MVA, por 1 banco de autotransformadores 230/138 kV, de (3+1) x 40MVA, e conexões. | Substituição, na SE Cachoeira Dourada, do banco de autotransformadores 230/138 kV, 3x33,33 MVA, por um banco de autotransformadores 230/138 kV, 3x40 MVA. | TR 230/138 kV C. DOURADA TR1 GO | Em operação | 2021-02-20
T2017-111 | SE MILAGRES II - Completar Módulo de Infraestrutura Geral e barramentos para operacionalizar a SE. | SE MILAGRES II - Complemento do Módulo de Infraestrutura Geral e dos barramentos para tornar a subestação operacional. | Complemento do MIG com instalação de 4 Módulos de Infraestrutura de Manobra (MIM) 500 kV, DJM | MG 500 kV MILAGRES II MG3 CE | Em operação | 2020-04-11
T2017-111 | SE MILAGRES II - Completar Módulo de Infraestrutura Geral e barramentos para operacionalizar a SE. | SE MILAGRES II - Complemento do Módulo de Infraestrutura Geral e dos barramentos para tornar a subestação operacional. | Complemento do Módulo de Infraestrutura Geral (MIG) 500 kV, DJM. | MG 500 kV MILAGRES II MG3 CE | Em operação | 2020-04-11
T2017-111 | SE MILAGRES II - Completar Módulo de Infraestrutura Geral e barramentos para operacionalizar a SE. | SE MILAGRES II - Complemento do Módulo de Infraestrutura Geral e dos barramentos para tornar a subestação operacional. | Desmontagem/Remoção de Equipamentos e Instalações | MG 500 kV MILAGRES II MG3 CE | Em operação | 2020-04-11
T2017-111 | SE MILAGRES II - Completar Módulo de Infraestrutura Geral e barramentos para operacionalizar a SE. | SE MILAGRES II - Complemento do Módulo de Infraestrutura Geral e dos barramentos para tornar a subestação operacional. | Instalação de Módulo de Interligação de Barras 500 kV, DJM | IB 500 kV MG 500 kV MILAGRES II MG3 CE IB6 | Em operação | 2020-04-11
T2018-001-A | SE Sinop - Solução Definitiva para escoamento da UHE Teles Pires (Matrinchã) 40 Meses | Segunda parte da Autoriza a implantação da solução definitiva para Matrinchã do escoamento da UHE Teles Pires através do seccionamento na SE Sinop da LT 500 kV Cláudia - Paranatinga e instalação do Segundo Banco de Autotransformadores de (3+1)x133,3 MVA e outras obras. | Adequação do Sistema de Teleproteção da Entrada de Linha Sinop 500 kV na SE Paranatinga | EL 500 kV PARANATINGA LT 500 kV SINOP /PARANATINGA C-1 MT | Em operação | 2020-08-24
T2018-001-A | SE Sinop - Solução Definitiva para escoamento da UHE Teles Pires (Matrinchã) 40 Meses | Segunda parte da Autoriza a implantação da solução definitiva para Matrinchã do escoamento da UHE Teles Pires através do seccionamento na SE Sinop da LT 500 kV Cláudia - Paranatinga e instalação do Segundo Banco de Autotransformadores de (3+1)x133,3 MVA e outras obras. | Complemento do Módulo de Infraestrutura Geral (MIG) com a instalação de dois módulos de infraestrutura de manobra (MIM) 500 kV arranjo DJM, associado a Instalação dos IBs da SE SINOP | MG 500 kV SINOP MG1 MT | Em operação | 2020-08-24
T2018-001-A | SE Sinop - Solução Definitiva para escoamento da UHE Teles Pires (Matrinchã) 40 Meses | Segunda parte da Autoriza a implantação da solução definitiva para Matrinchã do escoamento da UHE Teles Pires através do seccionamento na SE Sinop da LT 500 kV Cláudia - Paranatinga e instalação do Segundo Banco de Autotransformadores de (3+1)x133,3 MVA e outras obras. | Complemento do Módulo de Infraestrutura Geral (MIG) com a instalação de um módulo de infraestrutura de manobra (MIM) 230 kV arranjo BD4, associado à instalação do segundo Autotransformador 3x133,3 MVA na SE SINOP | MG 500 kV SINOP MG1 MT | Em operação | 2020-08-24
T2018-001-A | SE Sinop - Solução Definitiva para escoamento da UHE Teles Pires (Matrinchã) 40 Meses | Segunda parte da Autoriza a implantação da solução definitiva para Matrinchã do escoamento da UHE Teles Pires através do seccionamento na SE Sinop da LT 500 kV Cláudia - Paranatinga e instalação do Segundo Banco de Autotransformadores de (3+1)x133,3 MVA e outras obras. | Complemento do Módulo de Infraestrutura Geral (MIG) com a instalação de um módulo de infraestrutura de manobra (MIM) 500 kV arranjo DJM, associado a Instalação do Reator de Barra de 3x55 Mvar na SE CLAUDIA | MG 500 kV CLAUDIA MG1 MT | Em operação | 2020-04-14
T2018-001-A | SE Sinop - Solução Definitiva para escoamento da UHE Teles Pires (Matrinchã) 40 Meses | Segunda parte da Autoriza a implantação da solução definitiva para Matrinchã do escoamento da UHE Teles Pires através do seccionamento na SE Sinop da LT 500 kV Cláudia - Paranatinga e instalação do Segundo Banco de Autotransformadores de (3+1)x133,3 MVA e outras obras. | Instalação de Módulo de Equipamento de Reator Monofásico de 3x55 Mvar de 500 KV na SE Cláudia | RTB 500 kV 165 Mvar CLAUDIA RT9 MT | Em operação | 2020-04-06
T2018-001-A | SE Sinop - Solução Definitiva para escoamento da UHE Teles Pires (Matrinchã) 40 Meses | Segunda parte da Autoriza a implantação da solução definitiva para Matrinchã do escoamento da UHE Teles Pires através do seccionamento na SE Sinop da LT 500 kV Cláudia - Paranatinga e instalação do Segundo Banco de Autotransformadores de (3+1)x133,3 MVA e outras obras. | Instalação de Módulo de Manobra de Conexão do Reator de Barra de 500 kV - 3x55 Mvar na SE Cláudia | MC 500 kV RTB 500 kV 165 Mvar CLAUDIA RT9 MT | Em operação | 2020-04-06
T2018-001-A | SE Sinop - Solução Definitiva para escoamento da UHE Teles Pires (Matrinchã) 40 Meses | Segunda parte da Autoriza a implantação da solução definitiva para Matrinchã do escoamento da UHE Teles Pires através do seccionamento na SE Sinop da LT 500 kV Cláudia - Paranatinga e instalação do Segundo Banco de Autotransformadores de (3+1)x133,3 MVA e outras obras. | Instalação de Módulo de Manobra IB2 de Interligação de Barra de 500 kV na SE Sinop | IB 500 kV MG 500 kV SINOP MG1 MT IB2 | Em operação | 2020-08-24
T2018-001-A | SE Sinop - Solução Definitiva para escoamento da UHE Teles Pires (Matrinchã) 40 Meses | Segunda parte da Autoriza a implantação da solução definitiva para Matrinchã do escoamento da UHE Teles Pires através do seccionamento na SE Sinop da LT 500 kV Cláudia - Paranatinga e instalação do Segundo Banco de Autotransformadores de (3+1)x133,3 MVA e outras obras. | Instalação de Módulo de Manobra IB3 de Interligação de Barra de 500 kV na SE Sinop | IB 500 kV MG 500 kV SINOP MG1 MT IB3 | Em operação | 2020-08-24
T2018-001-A | SE Sinop - Solução Definitiva para escoamento da UHE Teles Pires (Matrinchã) 40 Meses | Segunda parte da Autoriza a implantação da solução definitiva para Matrinchã do escoamento da UHE Teles Pires através do seccionamento na SE Sinop da LT 500 kV Cláudia - Paranatinga e instalação do Segundo Banco de Autotransformadores de (3+1)x133,3 MVA e outras obras. | Instalação do Módulo de Equipamento - Banco de Reator Monofásico de 3x63,3 Mvar da SE Sinop, proveniente do terminal Cláudia da LT 500 KV Cláudia-Paranatinga C2. | RTB 500 kV 190 Mvar SINOP RT3 MT | Em operação | 2020-08-24
T2018-001-A | SE Sinop - Solução Definitiva para escoamento da UHE Teles Pires (Matrinchã) 40 Meses | Segunda parte da Autoriza a implantação da solução definitiva para Matrinchã do escoamento da UHE Teles Pires através do seccionamento na SE Sinop da LT 500 kV Cláudia - Paranatinga e instalação do Segundo Banco de Autotransformadores de (3+1)x133,3 MVA e outras obras. | Instalação do Módulo de Equipamento - Reator Monofásico Reserva de 500kV com 63,3 MVar na SE Sinop | RTB 500 kV 63,33 Mvar SINOP RT3R MT | Em operação | 2020-08-24
T2018-001-A | SE Sinop - Solução Definitiva para escoamento da UHE Teles Pires (Matrinchã) 40 Meses | Segunda parte da Autoriza a implantação da solução definitiva para Matrinchã do escoamento da UHE Teles Pires através do seccionamento na SE Sinop da LT 500 kV Cláudia - Paranatinga e instalação do Segundo Banco de Autotransformadores de (3+1)x133,3 MVA e outras obras. | Instalação do Módulo de Equipamento do Autotransformado Monofásico TR2 de 500/230 kV com 3 x 133,3 MVA na SE Sinop | TR 500/230 kV SINOP TR2 MT | Em operação | 2020-08-24
T2018-001-A | SE Sinop - Solução Definitiva para escoamento da UHE Teles Pires (Matrinchã) 40 Meses | Segunda parte da Autoriza a implantação da solução definitiva para Matrinchã do escoamento da UHE Teles Pires através do seccionamento na SE Sinop da LT 500 kV Cláudia - Paranatinga e instalação do Segundo Banco de Autotransformadores de (3+1)x133,3 MVA e outras obras. | Instalação do Módulo de Equipamento do Autotransformado Monofásico TR2R de 500/230 kV com 133,3 MVA Fase Reserva na SE Sinop | TR 500/230 kV SINOP TR2R MT | Em operação | 2020-08-24
T2018-001-A | SE Sinop - Solução Definitiva para escoamento da UHE Teles Pires (Matrinchã) 40 Meses | Segunda parte da Autoriza a implantação da solução definitiva para Matrinchã do escoamento da UHE Teles Pires através do seccionamento na SE Sinop da LT 500 kV Cláudia - Paranatinga e instalação do Segundo Banco de Autotransformadores de (3+1)x133,3 MVA e outras obras. | Instalação do Módulo de Manobra da Interligação de Barra de 500 kV na SE Cláudia | IB 500 kV MG 500 kV CLAUDIA MG1 MT IB6 | Em operação | 2020-04-06
T2018-001-A | SE Sinop - Solução Definitiva para escoamento da UHE Teles Pires (Matrinchã) 40 Meses | Segunda parte da Autoriza a implantação da solução definitiva para Matrinchã do escoamento da UHE Teles Pires através do seccionamento na SE Sinop da LT 500 kV Cláudia - Paranatinga e instalação do Segundo Banco de Autotransformadores de (3+1)x133,3 MVA e outras obras. | Instalação do Módulo de Manobra de Conexão do Autotransformador TR2 de 230 kV, arranjo BD4, na SE Sinop | MC 230 kV TR 500/230 kV SINOP TR2 MT | Em operação | 2020-08-24
T2018-001-A | SE Sinop - Solução Definitiva para escoamento da UHE Teles Pires (Matrinchã) 40 Meses | Segunda parte da Autoriza a implantação da solução definitiva para Matrinchã do escoamento da UHE Teles Pires através do seccionamento na SE Sinop da LT 500 kV Cláudia - Paranatinga e instalação do Segundo Banco de Autotransformadores de (3+1)x133,3 MVA e outras obras. | Instalação do Módulo de Manobra de Conexão do Autotransformador 500 kV na SE Sinop, com equipamentos instalados na SE Ribeirãozinho e cedido pela ITE | MC 500 kV TR 500/230 kV SINOP TR2 MT | Em operação | 2020-08-24
T2018-001-A | SE Sinop - Solução Definitiva para escoamento da UHE Teles Pires (Matrinchã) 40 Meses | Segunda parte da Autoriza a implantação da solução definitiva para Matrinchã do escoamento da UHE Teles Pires através do seccionamento na SE Sinop da LT 500 kV Cláudia - Paranatinga e instalação do Segundo Banco de Autotransformadores de (3+1)x133,3 MVA e outras obras. | Instalação do Módulo de Manobra de Conexão do Reator de Barra de 500 kV de 190 Mvar na SE Sinop | MC 500 kV RTB 500 kV 190 Mvar SINOP RT3 MT | Em operação | 2020-08-24
T2018-001-A | SE Sinop - Solução Definitiva para escoamento da UHE Teles Pires (Matrinchã) 40 Meses | Segunda parte da Autoriza a implantação da solução definitiva para Matrinchã do escoamento da UHE Teles Pires através do seccionamento na SE Sinop da LT 500 kV Cláudia - Paranatinga e instalação do Segundo Banco de Autotransformadores de (3+1)x133,3 MVA e outras obras. | Instalar o circuito LT 500 kV CLAUDIA /SINOP C-1 MT originado do seccionamento do circuito LT 500 kV CLAUDIA /PARANATINGA C-2 MT na SE SINOP | LT 500 kV CLAUDIA /SINOP C-1 MT | Em operação | 2020-08-24
T2018-001-A | SE Sinop - Solução Definitiva para escoamento da UHE Teles Pires (Matrinchã) 40 Meses | Segunda parte da Autoriza a implantação da solução definitiva para Matrinchã do escoamento da UHE Teles Pires através do seccionamento na SE Sinop da LT 500 kV Cláudia - Paranatinga e instalação do Segundo Banco de Autotransformadores de (3+1)x133,3 MVA e outras obras. | Instalar o circuito LT 500 kV SINOP /PARANATINGA C-2 MT originado do seccionamento do circuito LT 500 kV CLAUDIA /PARANATINGA C-2 MT na SE SINOP | LT 500 kV SINOP /PARANATINGA C-1 MT | Em operação | 2020-08-24
T2018-001-A | SE Sinop - Solução Definitiva para escoamento da UHE Teles Pires (Matrinchã) 40 Meses | Segunda parte da Autoriza a implantação da solução definitiva para Matrinchã do escoamento da UHE Teles Pires através do seccionamento na SE Sinop da LT 500 kV Cláudia - Paranatinga e instalação do Segundo Banco de Autotransformadores de (3+1)x133,3 MVA e outras obras. | Instalar, na SE SINOP, um módulo de entrada de linha para o circuito LT 500 kV CLAUDIA /SINOP C-2 MT originado do seccionamento do circuito LT 500 kV CLAUDIA /PARANATINGA C-2 MT na SE SINOP. | EL 500 kV SINOP LT 500 kV CLAUDIA /SINOP C-1 MT | Em operação | 2020-08-24
T2018-001-A | SE Sinop - Solução Definitiva para escoamento da UHE Teles Pires (Matrinchã) 40 Meses | Segunda parte da Autoriza a implantação da solução definitiva para Matrinchã do escoamento da UHE Teles Pires através do seccionamento na SE Sinop da LT 500 kV Cláudia - Paranatinga e instalação do Segundo Banco de Autotransformadores de (3+1)x133,3 MVA e outras obras. | Instalar, na SE SINOP, um módulo de entrada de linha para o circuito LT 500 kV SINOP /PARANATINGA C-2 MT originado do seccionamento do circuito LT 500 kV CLAUDIA /PARANATINGA C-2 MT na SE SINOP. | EL 500 kV SINOP LT 500 kV SINOP /PARANATINGA C-1 MT | Em operação | 2020-08-24
T2018-001-A | SE Sinop - Solução Definitiva para escoamento da UHE Teles Pires (Matrinchã) 40 Meses | Segunda parte da Autoriza a implantação da solução definitiva para Matrinchã do escoamento da UHE Teles Pires através do seccionamento na SE Sinop da LT 500 kV Cláudia - Paranatinga e instalação do Segundo Banco de Autotransformadores de (3+1)x133,3 MVA e outras obras. | Parcela adicional de RAP para operação e manutenção do Módulo de Manobra da conexão do autotransformador de 500 kV na SE Sinop | MC 500 kV TR 500/230 kV SINOP TR2 MT | Em operação | 2020-08-24
T2018-001-A | SE Sinop - Solução Definitiva para escoamento da UHE Teles Pires (Matrinchã) 40 Meses | Segunda parte da Autoriza a implantação da solução definitiva para Matrinchã do escoamento da UHE Teles Pires através do seccionamento na SE Sinop da LT 500 kV Cláudia - Paranatinga e instalação do Segundo Banco de Autotransformadores de (3+1)x133,3 MVA e outras obras. | Parcela adicional de RAP para operação e manutenção do Módulo de Manobra da Interligação de Barra de 500 kV na SE Sinop | IB 500 kV MG 500 kV SINOP MG1 MT IB3 | Em operação | 2020-08-24
T2018-001-A | SE Sinop - Solução Definitiva para escoamento da UHE Teles Pires (Matrinchã) 40 Meses | Segunda parte da Autoriza a implantação da solução definitiva para Matrinchã do escoamento da UHE Teles Pires através do seccionamento na SE Sinop da LT 500 kV Cláudia - Paranatinga e instalação do Segundo Banco de Autotransformadores de (3+1)x133,3 MVA e outras obras. | Transposição dos circuitos associados ao seccionamento definitivo da LT 500 kV Paranatinga - Sinop. | LT 500 kV SINOP /PARANATINGA C-1 MT | Em operação | 2020-08-24
T2018-001-B | SE Ribeirãozinho - Instalação de Interligação de Barras (PRTE) | Instalação de Interligação de Barras na SE Ribeirãozinho em razão da Transferência de módulo de interligação de barra da SE Ribeirãozinho para a SE Sinop. | Instalação do Módulo de Manobra da Interligação de Barra de 500 kV na SE Ribeirãozinho. | IB 500 kV MG 500 kV RIBEIRAOZINHO MG4 MT IB6 | Em operação | 2019-10-09
T2018-001-C | SE Sinop - Solução Definitiva para escoamento da UHE Teles Pires (Matrinchã) 24 Meses | Primeira parte da Autoriza a implantação da solução definitiva para Matrinchã do escoamento da UHE Teles Pires através do seccionamento na SE Sinop da LT 500 kV Cláudia - Paranatinga e instalação do Segundo Banco de Autotransformadores de (3+1)x133,3 MVA e outras obras. | Adequação do Módulo de Manobra de Conexão do Autotransformador TR1 de 500 kV, arranjo DJM, na SE Sinop | MC 500 kV TR 500/230 kV SINOP TR1 MT | Em operação | 2020-08-24
T2018-001-C | SE Sinop - Solução Definitiva para escoamento da UHE Teles Pires (Matrinchã) 24 Meses | Primeira parte da Autoriza a implantação da solução definitiva para Matrinchã do escoamento da UHE Teles Pires através do seccionamento na SE Sinop da LT 500 kV Cláudia - Paranatinga e instalação do Segundo Banco de Autotransformadores de (3+1)x133,3 MVA e outras obras. | Instalação de Módulo de Manobra de Interligação de Barra IB1 de 500 kV na SE Sinop | IB 500 kV MG 500 kV SINOP MG1 MT IB1 | Em operação | 2020-08-24
T2018-001-C | SE Sinop - Solução Definitiva para escoamento da UHE Teles Pires (Matrinchã) 24 Meses | Primeira parte da Autoriza a implantação da solução definitiva para Matrinchã do escoamento da UHE Teles Pires através do seccionamento na SE Sinop da LT 500 kV Cláudia - Paranatinga e instalação do Segundo Banco de Autotransformadores de (3+1)x133,3 MVA e outras obras. | Instalação do MIG de 500 kV na SE Sinop. | MG 500 kV SINOP MG1 MT | Em operação | 2020-08-24
T2018-001-C | SE Sinop - Solução Definitiva para escoamento da UHE Teles Pires (Matrinchã) 24 Meses | Primeira parte da Autoriza a implantação da solução definitiva para Matrinchã do escoamento da UHE Teles Pires através do seccionamento na SE Sinop da LT 500 kV Cláudia - Paranatinga e instalação do Segundo Banco de Autotransformadores de (3+1)x133,3 MVA e outras obras. | Instalação do Módulo de Manobra da Entrada de Linha Cláudia 500 kV, arranjo DJM, na SE Sinop | EL 500 kV SINOP LT 500 kV CLAUDIA /SINOP C-1 MT | Em operação | 2020-08-24
T2018-001-C | SE Sinop - Solução Definitiva para escoamento da UHE Teles Pires (Matrinchã) 24 Meses | Primeira parte da Autoriza a implantação da solução definitiva para Matrinchã do escoamento da UHE Teles Pires através do seccionamento na SE Sinop da LT 500 kV Cláudia - Paranatinga e instalação do Segundo Banco de Autotransformadores de (3+1)x133,3 MVA e outras obras. | Transposição dos circuitos associados ao seccionamento definitivo da LT 500 kV Cláudia - Sinop | LT 500 kV CLAUDIA /SINOP C-1 MT | Em operação | 2020-08-24
T2018-002 | Recapacitação da LT 230 kV Itabira 2 - Itabira 5 | Recondutoramento da LT 230 kV Itabira 2 - Itabira 5 com alteração do limite de 303 MVA para 354 MVA para condição de operação normal e de 354 MVA para 478 MVA para condição de emergência. | Recondutoramento de 12,5 km da LT 230 kV Itabira 2 - Itabira 5 com alteração do limite de 303 MVA para 354 MVA para condição de operação normal e de 354 MVA para 478 MVA para condição de emergência. | LT 230 kV ITABIRA 5 /ITABIRA 2 C-1 MG | Em operação | 2020-01-05
T2018-003 | Recapacitação da LT 345 kV Neves 1 - Betim 6 | Recapacitação da LT 345 kV Neves 1 - Betim 6 com alteração do limite de 502 MVA para 837 MVA para condição de operação normal e de 502 MVA para 1046 MVA para condição de emergência. | Recapacitação de 7,5 km da LT 345 kV Neves 1 - Betim 6 com alteração do limite de 502 MVA para 837 MVA para condição de operação normal e de 502 MVA para 1046 MVA para condição de emergência. | LT 345 kV BETIM 6 /NEVES 1 C-1 MG | Em operação | 2020-12-03
T2018-004-A | Seccionamento da LT 230 kV Porto Estrela - Ipatinga 1 na SE Mesquita | Seccionamento da LT 230 kV Porto Estrela - Ipatinga 1 na SE Mesquita com implantação de um trecho de 1 km de linha entre a LT 230 kV Porto Estrela - Ipatinga 1 e a SE Mesquita e Recapacitação da LT 230 kV Porto Estrela - Ipatinga 1 com alteração do limite de 303 MVA para 349 MVA para condição de operação normal e de 303 MVA para 478 MVA para condição de emergência. | Adequações das proteções, na SE Ipatinga 1, na EL para Porto Estrela, em função do secionamento da LT 230 kV Porto Estrela - Ipatinga 1 na SE Mesquita | EL 230 kV IPATINGA 1 LT 230 kV IPATINGA 1 /PORTO ESTRELA C-1 MG | Em andamento
T2018-004-A | Seccionamento da LT 230 kV Porto Estrela - Ipatinga 1 na SE Mesquita | Seccionamento da LT 230 kV Porto Estrela - Ipatinga 1 na SE Mesquita com implantação de um trecho de 1 km de linha entre a LT 230 kV Porto Estrela - Ipatinga 1 e a SE Mesquita e Recapacitação da LT 230 kV Porto Estrela - Ipatinga 1 com alteração do limite de 303 MVA para 349 MVA para condição de operação normal e de 303 MVA para 478 MVA para condição de emergência. | Adequações das proteções, na SE Porto Estrela, na EL para Ipatinga 1, em função do secionamento da LT 230 kV Porto Estrela - Ipatinga 1 na SE Mesquita | EL 230 kV PORTO ESTRELA LT 230 kV IPATINGA 1 /PORTO ESTRELA C-1 MG | Em andamento
T2018-004-A | Seccionamento da LT 230 kV Porto Estrela - Ipatinga 1 na SE Mesquita | Seccionamento da LT 230 kV Porto Estrela - Ipatinga 1 na SE Mesquita com implantação de um trecho de 1 km de linha entre a LT 230 kV Porto Estrela - Ipatinga 1 e a SE Mesquita e Recapacitação da LT 230 kV Porto Estrela - Ipatinga 1 com alteração do limite de 303 MVA para 349 MVA para condição de operação normal e de 303 MVA para 478 MVA para condição de emergência. | Complementação, na SE Mesquita, do módulo geral com a implantação de dois módulos de infraestrutura de manobra para conexão das entradas de linhas do seccionamento da LT 230 kV Porto Estrela - Ipatinga 1 e para conexão do Transformador T2 | MG 500 kV MESQUITA MG1 MG | Em andamento
T2018-004-A | Seccionamento da LT 230 kV Porto Estrela - Ipatinga 1 na SE Mesquita | Seccionamento da LT 230 kV Porto Estrela - Ipatinga 1 na SE Mesquita com implantação de um trecho de 1 km de linha entre a LT 230 kV Porto Estrela - Ipatinga 1 e a SE Mesquita e Recapacitação da LT 230 kV Porto Estrela - Ipatinga 1 com alteração do limite de 303 MVA para 349 MVA para condição de operação normal e de 303 MVA para 478 MVA para condição de emergência. | Instalar o circuito LT 230 kV IPATINGA 1 /MESQUITA C-1 MG originado do seccionamento do circuito LT 230 kV IPATINGA 1 /PORTO ESTRELA C-1 MG na SE MESQUITA | LT 230 kV IPATINGA 1 /MESQUITA C-3 MG | Em andamento
T2018-004-A | Seccionamento da LT 230 kV Porto Estrela - Ipatinga 1 na SE Mesquita | Seccionamento da LT 230 kV Porto Estrela - Ipatinga 1 na SE Mesquita com implantação de um trecho de 1 km de linha entre a LT 230 kV Porto Estrela - Ipatinga 1 e a SE Mesquita e Recapacitação da LT 230 kV Porto Estrela - Ipatinga 1 com alteração do limite de 303 MVA para 349 MVA para condição de operação normal e de 303 MVA para 478 MVA para condição de emergência. | Instalar o circuito LT 230 kV MESQUITA /PORTO ESTRELA C-1 MG originado do seccionamento do circuito LT 230 kV IPATINGA 1 /PORTO ESTRELA C-1 MG na SE MESQUITA | LT 230 kV MESQUITA /PORTO ESTRELA C-1 MG | Em andamento
T2018-004-A | Seccionamento da LT 230 kV Porto Estrela - Ipatinga 1 na SE Mesquita | Seccionamento da LT 230 kV Porto Estrela - Ipatinga 1 na SE Mesquita com implantação de um trecho de 1 km de linha entre a LT 230 kV Porto Estrela - Ipatinga 1 e a SE Mesquita e Recapacitação da LT 230 kV Porto Estrela - Ipatinga 1 com alteração do limite de 303 MVA para 349 MVA para condição de operação normal e de 303 MVA para 478 MVA para condição de emergência. | Instalar, na SE MESQUITA, um módulo de entrada de linha para o circuito LT 230 kV IPATINGA 1 /MESQUITA C-1 MG originado do seccionamento do circuito LT 230 kV IPATINGA 1 /PORTO ESTRELA C-1 MG na SE MESQUITA. | EL 230 kV MESQUITA LT 230 kV IPATINGA 1 /MESQUITA C-3 MG | Em andamento
T2018-004-A | Seccionamento da LT 230 kV Porto Estrela - Ipatinga 1 na SE Mesquita | Seccionamento da LT 230 kV Porto Estrela - Ipatinga 1 na SE Mesquita com implantação de um trecho de 1 km de linha entre a LT 230 kV Porto Estrela - Ipatinga 1 e a SE Mesquita e Recapacitação da LT 230 kV Porto Estrela - Ipatinga 1 com alteração do limite de 303 MVA para 349 MVA para condição de operação normal e de 303 MVA para 478 MVA para condição de emergência. | Instalar, na SE MESQUITA, um módulo de entrada de linha para o circuito LT 230 kV MESQUITA /PORTO ESTRELA C-1 MG originado do seccionamento do circuito LT 230 kV IPATINGA 1 /PORTO ESTRELA C-1 MG na SE MESQUITA. | EL 230 kV MESQUITA LT 230 kV MESQUITA /PORTO ESTRELA C-1 MG | Em andamento
T2018-004-A | Seccionamento da LT 230 kV Porto Estrela - Ipatinga 1 na SE Mesquita | Seccionamento da LT 230 kV Porto Estrela - Ipatinga 1 na SE Mesquita com implantação de um trecho de 1 km de linha entre a LT 230 kV Porto Estrela - Ipatinga 1 e a SE Mesquita e Recapacitação da LT 230 kV Porto Estrela - Ipatinga 1 com alteração do limite de 303 MVA para 349 MVA para condição de operação normal e de 303 MVA para 478 MVA para condição de emergência. | Recapacitação da LT 230 kV Porto Estrela - Ipatinga 1 com alteração do limite de 303 MVA para 349 MVA para condição de operação normal e de 303 MVA para 478 MVA para condição de emergência. | LT 230 kV IPATINGA 1 /MESQUITA C-3 MG | Em andamento
T2018-004-B | Adequação das proteções e das conexões dos transformadores na SE Mesquita | Adequações da conexão de 230 kV do transformador T1 e das conexões de 500 kV dos transformadores T1 e T2 e adequação das proteções de barra e de falha de disjuntor dos módulos de manobra de 230 kV e 500 kV. | Adequação, na SE Mesquita, da CT de 230 kV, arranjo disjuntor e um terço, para a conexão do T2 | MC 230 kV TR 500/230 kV MESQUITA TR2 MG | Em andamento
T2018-004-B | Adequação das proteções e das conexões dos transformadores na SE Mesquita | Adequações da conexão de 230 kV do transformador T1 e das conexões de 500 kV dos transformadores T1 e T2 e adequação das proteções de barra e de falha de disjuntor dos módulos de manobra de 230 kV e 500 kV. | Adequação, na SE Mesquita, da CT do Trafo T1 de 500 kV ao arranjo DJM. | MC 500 kV TR 500/230 kV MESQUITA TR1 MG | Em andamento
T2018-004-B | Adequação das proteções e das conexões dos transformadores na SE Mesquita | Adequações da conexão de 230 kV do transformador T1 e das conexões de 500 kV dos transformadores T1 e T2 e adequação das proteções de barra e de falha de disjuntor dos módulos de manobra de 230 kV e 500 kV. | Adequação, na SE Mesquita, da CT do Trafo T2 de 500 kV ao arranjo DJM. | MC 500 kV TR 500/230 kV MESQUITA TR2 MG | Em andamento
T2018-004-B | Adequação das proteções e das conexões dos transformadores na SE Mesquita | Adequações da conexão de 230 kV do transformador T1 e das conexões de 500 kV dos transformadores T1 e T2 e adequação das proteções de barra e de falha de disjuntor dos módulos de manobra de 230 kV e 500 kV. | Complementação, na SE Mesquita, do módulo geral de 500 kV com instalação de quatro TPs, dois em cada uma das barras de 500 kV, instalação de unidade central de proteção de barras para as barras de 230 kV e 500 kV e instalação de unidade de falha de disjuntor em 2 IBs de 230 kV. | MG 500 kV MESQUITA MG1 MG | Em andamento
T2018-004-B | Adequação das proteções e das conexões dos transformadores na SE Mesquita | Adequações da conexão de 230 kV do transformador T1 e das conexões de 500 kV dos transformadores T1 e T2 e adequação das proteções de barra e de falha de disjuntor dos módulos de manobra de 230 kV e 500 kV. | Instalação, na SE Mesquita, de unidade de bay da proteção diferencial de barra e falha de disjuntor e instalação de 3 TP's para a CT de 230 kV do T1. | MC 230 kV TR 500/230 kV MESQUITA TR1 MG | Em andamento
T2018-004-B | Adequação das proteções e das conexões dos transformadores na SE Mesquita | Adequações da conexão de 230 kV do transformador T1 e das conexões de 500 kV dos transformadores T1 e T2 e adequação das proteções de barra e de falha de disjuntor dos módulos de manobra de 230 kV e 500 kV. | Instalação, na SE Mesquita, de unidade de bay da proteção diferencial de barra e falha de disjuntor para a CT de 230 kV do T3 | MC 230 kV TR 500/230 kV MESQUITA TR3 MG | Em andamento
T2018-004-B | Adequação das proteções e das conexões dos transformadores na SE Mesquita | Adequações da conexão de 230 kV do transformador T1 e das conexões de 500 kV dos transformadores T1 e T2 e adequação das proteções de barra e de falha de disjuntor dos módulos de manobra de 230 kV e 500 kV. | Instalação, na SE Mesquita, de unidade de bay da proteção diferencial de barra e falha de disjuntor para a CT de 230 kV do T4 | MC 230 kV TR 500/230 kV MESQUITA TR4 MG | Em andamento
T2018-004-B | Adequação das proteções e das conexões dos transformadores na SE Mesquita | Adequações da conexão de 230 kV do transformador T1 e das conexões de 500 kV dos transformadores T1 e T2 e adequação das proteções de barra e de falha de disjuntor dos módulos de manobra de 230 kV e 500 kV. | Instalação, na SE Mesquita, de unidade de bay da proteção diferencial de barra e falha de disjuntor para a CT de 500 kV do T3 | MC 500 kV TR 500/230 kV MESQUITA TR3 MG | Em andamento
T2018-004-B | Adequação das proteções e das conexões dos transformadores na SE Mesquita | Adequações da conexão de 230 kV do transformador T1 e das conexões de 500 kV dos transformadores T1 e T2 e adequação das proteções de barra e de falha de disjuntor dos módulos de manobra de 230 kV e 500 kV. | Instalação, na SE Mesquita, de unidade de bay da proteção diferencial de barra e falha de disjuntor para a CT de 500 kV do T4 | MC 500 kV TR 500/230 kV MESQUITA TR4 MG | Em andamento
T2018-004-B | Adequação das proteções e das conexões dos transformadores na SE Mesquita | Adequações da conexão de 230 kV do transformador T1 e das conexões de 500 kV dos transformadores T1 e T2 e adequação das proteções de barra e de falha de disjuntor dos módulos de manobra de 230 kV e 500 kV. | Instalação, na SE Mesquita, de unidade de bay da proteção diferencial de barra e falha de disjuntor para a EL de 230 kV para Governador valadares 2 | EL 230 kV MESQUITA LT 230 kV G.VALADARES 6 /MESQUITA C-1 MG | Em andamento
T2018-004-B | Adequação das proteções e das conexões dos transformadores na SE Mesquita | Adequações da conexão de 230 kV do transformador T1 e das conexões de 500 kV dos transformadores T1 e T2 e adequação das proteções de barra e de falha de disjuntor dos módulos de manobra de 230 kV e 500 kV. | Instalação, na SE Mesquita, de unidade de bay da proteção diferencial de barra e falha de disjuntor para a EL de 230 kV para Ipatinga 1 C1 | EL 230 kV MESQUITA LT 230 kV IPATINGA 1 /MESQUITA C-1 MG | Em andamento
T2018-004-B | Adequação das proteções e das conexões dos transformadores na SE Mesquita | Adequações da conexão de 230 kV do transformador T1 e das conexões de 500 kV dos transformadores T1 e T2 e adequação das proteções de barra e de falha de disjuntor dos módulos de manobra de 230 kV e 500 kV. | Instalação, na SE Mesquita, de unidade de bay da proteção diferencial de barra e falha de disjuntor para a EL de 230 kV para Ipatinga 1 C2 | EL 230 kV MESQUITA LT 230 kV IPATINGA 1 /MESQUITA C-2 MG | Em andamento
T2018-004-B | Adequação das proteções e das conexões dos transformadores na SE Mesquita | Adequações da conexão de 230 kV do transformador T1 e das conexões de 500 kV dos transformadores T1 e T2 e adequação das proteções de barra e de falha de disjuntor dos módulos de manobra de 230 kV e 500 kV. | Instalação, na SE Mesquita, de unidade de bay da proteção diferencial de barra e falha de disjuntor para a EL de 230 kV para UHE Baguari | EL 230 kV MESQUITA LT 230 kV BAGUARI /MESQUITA C-1 MG | Em andamento
T2018-004-B | Adequação das proteções e das conexões dos transformadores na SE Mesquita | Adequações da conexão de 230 kV do transformador T1 e das conexões de 500 kV dos transformadores T1 e T2 e adequação das proteções de barra e de falha de disjuntor dos módulos de manobra de 230 kV e 500 kV. | Instalação, na SE Mesquita, de unidade de bay da proteção diferencial de barra e falha de disjuntor para a EL de 230 kV para Usiminas | EL 230 kV MESQUITA LT 230 kV MESQUITA /USIMINAS C-1 MG | Em andamento
T2018-004-B | Adequação das proteções e das conexões dos transformadores na SE Mesquita | Adequações da conexão de 230 kV do transformador T1 e das conexões de 500 kV dos transformadores T1 e T2 e adequação das proteções de barra e de falha de disjuntor dos módulos de manobra de 230 kV e 500 kV. | Instalação, na SE Mesquita, de unidade de bay da proteção diferencial de barra e falha de disjuntor para a EL de 500 kV para Vespasiano 2. | EL 500 kV MESQUITA LT 500 kV MESQUITA /ITABIRA 5 C-1 MG | Em andamento
T2018-004-B | Adequação das proteções e das conexões dos transformadores na SE Mesquita | Adequações da conexão de 230 kV do transformador T1 e das conexões de 500 kV dos transformadores T1 e T2 e adequação das proteções de barra e de falha de disjuntor dos módulos de manobra de 230 kV e 500 kV. | Instalação, na SE Mesquita, de unidade de bay da proteção diferencial de barra e falha de disjuntor para o IB de 500 kV (Vão das ELs para Vespasiano 2 e João Neiva) | IB 500 kV MG 500 kV MESQUITA MG1 MG IB1 | Em andamento
T2018-004-B | Adequação das proteções e das conexões dos transformadores na SE Mesquita | Adequações da conexão de 230 kV do transformador T1 e das conexões de 500 kV dos transformadores T1 e T2 e adequação das proteções de barra e de falha de disjuntor dos módulos de manobra de 230 kV e 500 kV. | Instalação, na SE Mesquita, de unidade de bay da proteção diferencial de barra e falha de disjuntor para o IB de 500 kV (Vão dos transformadores) | MG 500 kV MESQUITA MG1 MG | Em andamento
T2018-005 | Substituição dos transformadores TR4 e TR5 138/69 kV - 23 MVA da SE Erechim 1 | Substituição dos transformadores TR4 e TR5 138/69 kV - 23 MVA da SE Erechim 1 e de suas proteções, e substituição do módulo concentrador de informações de oscilografia da SE Erechim 1. | Complementação do módulo geral, na SE Erechim 1, com a adequação de 1 módulo de infraestrutura de manobra de 69 kV. | MG 138 kV EREXIM 1 MG1 RS | Em operação | 2019-12-08
T2018-005 | Substituição dos transformadores TR4 e TR5 138/69 kV - 23 MVA da SE Erechim 1 | Substituição dos transformadores TR4 e TR5 138/69 kV - 23 MVA da SE Erechim 1 e de suas proteções, e substituição do módulo concentrador de informações de oscilografia da SE Erechim 1. | Complementação do módulo geral, na SE Erechim 1, com a adequação de 2 módulos de infraestrutura de manobra de 138 kV | MG 138 kV EREXIM 1 MG1 RS | Em operação | 2019-12-08
T2018-005 | Substituição dos transformadores TR4 e TR5 138/69 kV - 23 MVA da SE Erechim 1 | Substituição dos transformadores TR4 e TR5 138/69 kV - 23 MVA da SE Erechim 1 e de suas proteções, e substituição do módulo concentrador de informações de oscilografia da SE Erechim 1. | Substituição, na SE Erechim 1, do sistema de proteção da conexão do transformador de 138 kV do TR4 | MC 138 kV TR 138/69 kV EREXIM 1 TR4 RS | Em operação | 2019-12-08
T2018-005 | Substituição dos transformadores TR4 e TR5 138/69 kV - 23 MVA da SE Erechim 1 | Substituição dos transformadores TR4 e TR5 138/69 kV - 23 MVA da SE Erechim 1 e de suas proteções, e substituição do módulo concentrador de informações de oscilografia da SE Erechim 1. | Substituição, na SE Erechim 1, do sistema de proteção da conexão do transformador de 138 kV do TR5 | MC 138 kV TR 138/69 kV EREXIM 1 TR5 RS | Em operação | 2019-12-08
T2018-005 | Substituição dos transformadores TR4 e TR5 138/69 kV - 23 MVA da SE Erechim 1 | Substituição dos transformadores TR4 e TR5 138/69 kV - 23 MVA da SE Erechim 1 e de suas proteções, e substituição do módulo concentrador de informações de oscilografia da SE Erechim 1. | Substituição, na SE Erechim 1, do sistema de proteção da CT de 69 kV dos transformadores TR4 e TR5 | MG 138 kV EREXIM 1 MG1 RS | Em operação | 2019-12-08
T2018-005 | Substituição dos transformadores TR4 e TR5 138/69 kV - 23 MVA da SE Erechim 1 | Substituição dos transformadores TR4 e TR5 138/69 kV - 23 MVA da SE Erechim 1 e de suas proteções, e substituição do módulo concentrador de informações de oscilografia da SE Erechim 1. | Substituição, na SE Erechim 1, do transformador trifásico 138/69 kV - 23 MVA (TR4). Após a entrada em operação comercial deste equipamento, cancelar a receita do transformador substituído. | TR 138/69 kV EREXIM 1 TR4 RS | Em operação | 2019-12-08
T2018-005 | Substituição dos transformadores TR4 e TR5 138/69 kV - 23 MVA da SE Erechim 1 | Substituição dos transformadores TR4 e TR5 138/69 kV - 23 MVA da SE Erechim 1 e de suas proteções, e substituição do módulo concentrador de informações de oscilografia da SE Erechim 1. | Substituição, na SE Erechim 1, do transformador trifásico 138/69 kV - 23 MVA (TR5). Após a entrada em operação comercial deste equipamento, cancelar a receita do transformador substituído. | TR 138/69 kV EREXIM 1 TR5 RS | Em operação | 2019-09-08
T2018-005 | Substituição dos transformadores TR4 e TR5 138/69 kV - 23 MVA da SE Erechim 1 | Substituição dos transformadores TR4 e TR5 138/69 kV - 23 MVA da SE Erechim 1 e de suas proteções, e substituição do módulo concentrador de informações de oscilografia da SE Erechim 1. | Substituição, no Módulo Geral da SE Erechim 1, de um Módulo Concentrador de Informações de Oscilografia. | MG 138 kV EREXIM 1 MG1 RS | Em operação | 2019-12-08
T2018-006 | Substituição do transformador TR2 138/69/13,8 kV - 35,25 MVA da SE UHE Canastra | Substituição do transformador TR2 138/69/13,8 kV - 35,25 MVA da SE UHE Canastra | Complementação do módulo geral, na SE UHE Canastra com a instalação de 1 módulo de infraestrutura de manobra de 69 kV | MG 138 kV CANASTRA MG1 RS | Em operação | 2022-10-27
T2018-006 | Substituição do transformador TR2 138/69/13,8 kV - 35,25 MVA da SE UHE Canastra | Substituição do transformador TR2 138/69/13,8 kV - 35,25 MVA da SE UHE Canastra | Complementação do módulo geral, na SE UHE Canastra, com a instalação de 1 módulo de infraestrutura de manobra de 138 kV | MG 138 kV CANASTRA MG1 RS | Em operação | 2022-10-27
T2018-006 | Substituição do transformador TR2 138/69/13,8 kV - 35,25 MVA da SE UHE Canastra | Substituição do transformador TR2 138/69/13,8 kV - 35,25 MVA da SE UHE Canastra | Instalação, na SE UHE Canastra, de uma chave seccionadora para a conexão do TR2 a barra de 13,8 kV. | MG 138 kV CANASTRA MG1 RS | Em operação | 2023-06-25
T2018-006 | Substituição do transformador TR2 138/69/13,8 kV - 35,25 MVA da SE UHE Canastra | Substituição do transformador TR2 138/69/13,8 kV - 35,25 MVA da SE UHE Canastra | Substituição, na SE UHE Canastra, do módulo de conexão em 138 kV para o transformador TR2. Após a operação comercial desse módulo de conexão, a receita do modulo substituído deverá ser cancelada. | MC 138 kV TR 138/69 kV CANASTRA TR2 RS | Em operação | 2022-10-27
T2018-006 | Substituição do transformador TR2 138/69/13,8 kV - 35,25 MVA da SE UHE Canastra | Substituição do transformador TR2 138/69/13,8 kV - 35,25 MVA da SE UHE Canastra | Substituição, na SE UHE Canastra, do módulo de conexão em 69 kV do transformador TR2. Após a entrada em operação comercial deste módulo de conexão, a receita do módulo substituído deverá ser cancelada. | MC 69 kV TR 138/69 kV CANASTRA TR2 RS | Em operação | 2022-10-27
T2018-006 | Substituição do transformador TR2 138/69/13,8 kV - 35,25 MVA da SE UHE Canastra | Substituição do transformador TR2 138/69/13,8 kV - 35,25 MVA da SE UHE Canastra | Substituição, na SE UHE Canastra, do transformador trifásico 138/69 kV - 35,25 MVA (TR2). Após a entrada em operação comercial deste equipamento a receita do equipamento substituído deverá ser cancelada. | TR 138/69 kV CANASTRA TR2 RS | Em operação | 2022-10-27
T2018-006 | Substituição do transformador TR2 138/69/13,8 kV - 35,25 MVA da SE UHE Canastra | Substituição do transformador TR2 138/69/13,8 kV - 35,25 MVA da SE UHE Canastra | Substituição, no Módulo Geral da SE UHE Canastra, do sistema de supervisão e controle - UTR/UCS. | MG 138 kV CANASTRA MG1 RS | Em operação | 2022-10-27
T2018-007 | Substituição do banco de transformadores TR3 (3x15/18 MVA - 138/69 kV) da SE Osório 2 | Substituição do banco de transformadores TR3 (3x15/18 MVA - 138/69 kV) por um transformador trifásico 138/69 kV - 54 MVA na SE Osório 2 | Adequação, na SE Osório 2, do módulo de conexão de 69 kV do transformador TR3 | MC 138 kV TR 138/69 kV OSORIO 2 TR3 RS | Em operação | 2020-08-30
T2018-007 | Substituição do banco de transformadores TR3 (3x15/18 MVA - 138/69 kV) da SE Osório 2 | Substituição do banco de transformadores TR3 (3x15/18 MVA - 138/69 kV) por um transformador trifásico 138/69 kV - 54 MVA na SE Osório 2 | Complementação do módulo geral, na SE Osório 2, com a instalação de 1 módulos de infraestrutura de manobra de 138 kV. | MG 230 kV OSORIO 2 MG1 RS | Em operação | 2020-08-30
T2018-007 | Substituição do banco de transformadores TR3 (3x15/18 MVA - 138/69 kV) da SE Osório 2 | Substituição do banco de transformadores TR3 (3x15/18 MVA - 138/69 kV) por um transformador trifásico 138/69 kV - 54 MVA na SE Osório 2 | Substituição, na SE Osório 2, de um módulo de conexão em 138 kV para o transformador TR3. Após a entrada em operação comercial desse módulo de conexão, a receita do módulo de conexão substituído deverá ser cancelada. | EL 138 kV OSORIO 2 DIST1 | Em operação | 2020-08-30
T2018-007 | Substituição do banco de transformadores TR3 (3x15/18 MVA - 138/69 kV) da SE Osório 2 | Substituição do banco de transformadores TR3 (3x15/18 MVA - 138/69 kV) por um transformador trifásico 138/69 kV - 54 MVA na SE Osório 2 | Substituição, na SE Osório 2, do banco de transformadores TR3 (3x15/18 MVA - 138/69 kV) por um transformador trifásico 138/69 kV - 54 MVA. Após a entrada em operação comercial desse equipamento, a receita do equipamento substituído deverá ser cancelada. | TR 138/69 kV OSORIO 2 TR3 RS | Em operação | 2020-08-30
T2018-008 | Reforço para aumento de vida útil do Transformador TR-4 138/23 kV 15 MVA na SE Cachoeirinha 1 | Substituição das buchas e radiadores, secagem do óleo isolante mineral, substituição dos acessórios e pintura para aumento de vida útil do Transformador TR-4 138/23 kV 15 MVA na SE Cachoeirinha 1 | Substituição das buchas e radiadores, secagem do óleo isolante mineral, substituição dos acessórios e pintura para aumento de vida útil do Transformador TR-4 138/23 kV 15 MVA na SE Cachoeirinha 1. | TR 138/23 kV CACHOEIRINHA 1 TR4 RS | Em operação | 2018-04-20
T2018-009 | LTs 500kV Xingu-S. Pelada C1,C2; S. Pelada-Miracema C1,C2; S. Pelada-Itacaiúnas C1;SE Serra Pelada | LT 500 kV Xingu - Serra Pelada C1 e C2, CS, 2 x 443 km; - LT 500 kV Serra Pelada - Miracema C1 e C2, CS, 2 x 415 km; - LT 500 kV Serra Pelada - Itacaiúnas C1, 115 km; - SE 500 kV Serra Pelada. | Construção do 1° circuito da LT 500 kV SERRA PELADA /ITACAIUNAS PA, com extensão de 115,00 km, em circuito simples. | LT 500 kV SERRA PELADA /ITACAIUNAS C-1 PA | Em operação | 2021-12-19
T2018-009 | LTs 500kV Xingu-S. Pelada C1,C2; S. Pelada-Miracema C1,C2; S. Pelada-Itacaiúnas C1;SE Serra Pelada | LT 500 kV Xingu - Serra Pelada C1 e C2, CS, 2 x 443 km; - LT 500 kV Serra Pelada - Miracema C1 e C2, CS, 2 x 415 km; - LT 500 kV Serra Pelada - Itacaiúnas C1, 115 km; - SE 500 kV Serra Pelada. | Construção do 1° circuito da LT 500 kV SERRA PELADA /MIRACEMA PA/TO, com extensão de 415,00 km, em circuito simples. | LT 500 kV SERRA PELADA /MIRACEMA C-1 PA/TO | Em operação | 2022-04-24
T2018-009 | LTs 500kV Xingu-S. Pelada C1,C2; S. Pelada-Miracema C1,C2; S. Pelada-Itacaiúnas C1;SE Serra Pelada | LT 500 kV Xingu - Serra Pelada C1 e C2, CS, 2 x 443 km; - LT 500 kV Serra Pelada - Miracema C1 e C2, CS, 2 x 415 km; - LT 500 kV Serra Pelada - Itacaiúnas C1, 115 km; - SE 500 kV Serra Pelada. | Construção do 1° circuito da LT 500 kV XINGU /SERRA PELADA PA, com extensão de 443,00 km, em circuito simples. | LT 500 kV XINGU /SERRA PELADA C-1 PA | Em operação | 2023-02-26
T2018-009 | LTs 500kV Xingu-S. Pelada C1,C2; S. Pelada-Miracema C1,C2; S. Pelada-Itacaiúnas C1;SE Serra Pelada | LT 500 kV Xingu - Serra Pelada C1 e C2, CS, 2 x 443 km; - LT 500 kV Serra Pelada - Miracema C1 e C2, CS, 2 x 415 km; - LT 500 kV Serra Pelada - Itacaiúnas C1, 115 km; - SE 500 kV Serra Pelada. | Construção do 2° circuito da LT 500 kV SERRA PELADA /MIRACEMA PA/TO, com extensão de 415,00 km, em circuito simples. | LT 500 kV SERRA PELADA /MIRACEMA C-2 PA/TO | Em operação | 2022-05-01
T2018-009 | LTs 500kV Xingu-S. Pelada C1,C2; S. Pelada-Miracema C1,C2; S. Pelada-Itacaiúnas C1;SE Serra Pelada | LT 500 kV Xingu - Serra Pelada C1 e C2, CS, 2 x 443 km; - LT 500 kV Serra Pelada - Miracema C1 e C2, CS, 2 x 415 km; - LT 500 kV Serra Pelada - Itacaiúnas C1, 115 km; - SE 500 kV Serra Pelada. | Construção do 2° circuito da LT 500 kV XINGU /SERRA PELADA PA, com extensão de 443,00 km, em circuito simples. | LT 500 kV XINGU /SERRA PELADA C-2 PA | Em operação | 2023-02-26
T2018-009 | LTs 500kV Xingu-S. Pelada C1,C2; S. Pelada-Miracema C1,C2; S. Pelada-Itacaiúnas C1;SE Serra Pelada | LT 500 kV Xingu - Serra Pelada C1 e C2, CS, 2 x 443 km; - LT 500 kV Serra Pelada - Miracema C1 e C2, CS, 2 x 415 km; - LT 500 kV Serra Pelada - Itacaiúnas C1, 115 km; - SE 500 kV Serra Pelada. | Instalar, na SE ITACAIUNAS, um módulo geral MG4, em 500 kV, arranjo Disjuntor e Meio. | MG 500 kV ITACAIUNAS MG4 PA | Em operação | 2021-12-19
T2018-009 | LTs 500kV Xingu-S. Pelada C1,C2; S. Pelada-Miracema C1,C2; S. Pelada-Itacaiúnas C1;SE Serra Pelada | LT 500 kV Xingu - Serra Pelada C1 e C2, CS, 2 x 443 km; - LT 500 kV Serra Pelada - Miracema C1 e C2, CS, 2 x 415 km; - LT 500 kV Serra Pelada - Itacaiúnas C1, 115 km; - SE 500 kV Serra Pelada. | Instalar, na SE ITACAIUNAS, uma entrada de linha, em 500 kV, para o 1° circuito da LT 500 kV SERRA PELADA /ITACAIUNAS , arranjo Disjuntor e Meio. | EL 500 kV ITACAIUNAS LT 500 kV SERRA PELADA /ITACAIUNAS C-1 PA | Em operação | 2021-12-19
T2018-009 | LTs 500kV Xingu-S. Pelada C1,C2; S. Pelada-Miracema C1,C2; S. Pelada-Itacaiúnas C1;SE Serra Pelada | LT 500 kV Xingu - Serra Pelada C1 e C2, CS, 2 x 443 km; - LT 500 kV Serra Pelada - Miracema C1 e C2, CS, 2 x 415 km; - LT 500 kV Serra Pelada - Itacaiúnas C1, 115 km; - SE 500 kV Serra Pelada. | Instalar, na SE ITACAIUNAS, uma interligação de barramentos IB7, em 500 kV, arranjo Disjuntor e Meio. | IB 500 kV MG 500 kV ITACAIUNAS MG4 PA IB7 | Em operação | 2021-12-19
T2018-009 | LTs 500kV Xingu-S. Pelada C1,C2; S. Pelada-Miracema C1,C2; S. Pelada-Itacaiúnas C1;SE Serra Pelada | LT 500 kV Xingu - Serra Pelada C1 e C2, CS, 2 x 443 km; - LT 500 kV Serra Pelada - Miracema C1 e C2, CS, 2 x 415 km; - LT 500 kV Serra Pelada - Itacaiúnas C1, 115 km; - SE 500 kV Serra Pelada. | Instalar, na SE MIRACEMA, um banco de reatores de linha monofásicos RT13 500 kV - 300,00 Mvar para o circuito da LT 500 kV SERRA PELADA /MIRACEMA PA/TO. | RTL 500 kV 300 Mvar MIRACEMA RT13 TO | Em operação | 2022-04-24
T2018-009 | LTs 500kV Xingu-S. Pelada C1,C2; S. Pelada-Miracema C1,C2; S. Pelada-Itacaiúnas C1;SE Serra Pelada | LT 500 kV Xingu - Serra Pelada C1 e C2, CS, 2 x 443 km; - LT 500 kV Serra Pelada - Miracema C1 e C2, CS, 2 x 415 km; - LT 500 kV Serra Pelada - Itacaiúnas C1, 115 km; - SE 500 kV Serra Pelada. | Instalar, na SE MIRACEMA, um banco de reatores de linha monofásicos RT14 500 kV - 300,00 Mvar para o circuito da LT 500 kV SERRA PELADA /MIRACEMA PA/TO. | RTL 500 kV 300 Mvar MIRACEMA RT14 TO | Em operação | 2022-05-01
T2018-009 | LTs 500kV Xingu-S. Pelada C1,C2; S. Pelada-Miracema C1,C2; S. Pelada-Itacaiúnas C1;SE Serra Pelada | LT 500 kV Xingu - Serra Pelada C1 e C2, CS, 2 x 443 km; - LT 500 kV Serra Pelada - Miracema C1 e C2, CS, 2 x 415 km; - LT 500 kV Serra Pelada - Itacaiúnas C1, 115 km; - SE 500 kV Serra Pelada. | Instalar, na SE MIRACEMA, um módulo de conexão sem disjuntor, em 500 kV, para o reator de linha RT13 500 kV - 300,00 Mvar. | MC 500 kV RTL 500 kV 300 Mvar MIRACEMA RT13 TO | Em operação | 2022-04-24
T2018-009 | LTs 500kV Xingu-S. Pelada C1,C2; S. Pelada-Miracema C1,C2; S. Pelada-Itacaiúnas C1;SE Serra Pelada | LT 500 kV Xingu - Serra Pelada C1 e C2, CS, 2 x 443 km; - LT 500 kV Serra Pelada - Miracema C1 e C2, CS, 2 x 415 km; - LT 500 kV Serra Pelada - Itacaiúnas C1, 115 km; - SE 500 kV Serra Pelada. | Instalar, na SE MIRACEMA, um módulo de conexão sem disjuntor, em 500 kV, para o reator de linha RT14 500 kV - 300,00 Mvar. | MC 500 kV RTL 500 kV 300 Mvar MIRACEMA RT14 TO | Em operação | 2022-05-01
T2018-009 | LTs 500kV Xingu-S. Pelada C1,C2; S. Pelada-Miracema C1,C2; S. Pelada-Itacaiúnas C1;SE Serra Pelada | LT 500 kV Xingu - Serra Pelada C1 e C2, CS, 2 x 443 km; - LT 500 kV Serra Pelada - Miracema C1 e C2, CS, 2 x 415 km; - LT 500 kV Serra Pelada - Itacaiúnas C1, 115 km; - SE 500 kV Serra Pelada. | Instalar, na SE MIRACEMA, um módulo geral MG7, em 500 kV, arranjo Disjuntor e Meio. | MG 500 kV MIRACEMA MG7 TO | Em operação | 2022-05-01
T2018-009 | LTs 500kV Xingu-S. Pelada C1,C2; S. Pelada-Miracema C1,C2; S. Pelada-Itacaiúnas C1;SE Serra Pelada | LT 500 kV Xingu - Serra Pelada C1 e C2, CS, 2 x 443 km; - LT 500 kV Serra Pelada - Miracema C1 e C2, CS, 2 x 415 km; - LT 500 kV Serra Pelada - Itacaiúnas C1, 115 km; - SE 500 kV Serra Pelada. | Instalar, na SE MIRACEMA, um reator de linha monofásico reserva RTR7 500 kV - 100,00 Mvar para o circuito da LT 500 kV SERRA PELADA /MIRACEMA PA/TO. | RTL 500 kV 100 Mvar MIRACEMA RTR7 TO | Em operação | 2022-05-01
T2018-009 | LTs 500kV Xingu-S. Pelada C1,C2; S. Pelada-Miracema C1,C2; S. Pelada-Itacaiúnas C1;SE Serra Pelada | LT 500 kV Xingu - Serra Pelada C1 e C2, CS, 2 x 443 km; - LT 500 kV Serra Pelada - Miracema C1 e C2, CS, 2 x 415 km; - LT 500 kV Serra Pelada - Itacaiúnas C1, 115 km; - SE 500 kV Serra Pelada. | Instalar, na SE MIRACEMA, uma entrada de linha, em 500 kV, para o 1° circuito da LT 500 kV SERRA PELADA /MIRACEMA , arranjo Disjuntor e Meio. | EL 500 kV MIRACEMA LT 500 kV SERRA PELADA /MIRACEMA C-1 PA/TO | Em operação | 2022-04-24
T2018-009 | LTs 500kV Xingu-S. Pelada C1,C2; S. Pelada-Miracema C1,C2; S. Pelada-Itacaiúnas C1;SE Serra Pelada | LT 500 kV Xingu - Serra Pelada C1 e C2, CS, 2 x 443 km; - LT 500 kV Serra Pelada - Miracema C1 e C2, CS, 2 x 415 km; - LT 500 kV Serra Pelada - Itacaiúnas C1, 115 km; - SE 500 kV Serra Pelada. | Instalar, na SE MIRACEMA, uma entrada de linha, em 500 kV, para o 2° circuito da LT 500 kV SERRA PELADA /MIRACEMA , arranjo Disjuntor e Meio. | EL 500 kV MIRACEMA LT 500 kV SERRA PELADA /MIRACEMA C-2 PA/TO | Em operação | 2022-05-01
T2018-009 | LTs 500kV Xingu-S. Pelada C1,C2; S. Pelada-Miracema C1,C2; S. Pelada-Itacaiúnas C1;SE Serra Pelada | LT 500 kV Xingu - Serra Pelada C1 e C2, CS, 2 x 443 km; - LT 500 kV Serra Pelada - Miracema C1 e C2, CS, 2 x 415 km; - LT 500 kV Serra Pelada - Itacaiúnas C1, 115 km; - SE 500 kV Serra Pelada. | Instalar, na SE MIRACEMA, uma interligação de barramentos IB11, em 500 kV, arranjo Disjuntor e Meio. | IB 500 kV MG 500 kV MIRACEMA MG7 TO IB11 | Em operação | 2022-04-24
T2018-009 | LTs 500kV Xingu-S. Pelada C1,C2; S. Pelada-Miracema C1,C2; S. Pelada-Itacaiúnas C1;SE Serra Pelada | LT 500 kV Xingu - Serra Pelada C1 e C2, CS, 2 x 443 km; - LT 500 kV Serra Pelada - Miracema C1 e C2, CS, 2 x 415 km; - LT 500 kV Serra Pelada - Itacaiúnas C1, 115 km; - SE 500 kV Serra Pelada. | Instalar, na SE MIRACEMA, uma interligação de barramentos IB12, em 500 kV, arranjo Disjuntor e Meio. | IB 500 kV MG 500 kV MIRACEMA MG7 TO IB12 | Em operação | 2022-05-01
T2018-009 | LTs 500kV Xingu-S. Pelada C1,C2; S. Pelada-Miracema C1,C2; S. Pelada-Itacaiúnas C1;SE Serra Pelada | LT 500 kV Xingu - Serra Pelada C1 e C2, CS, 2 x 443 km; - LT 500 kV Serra Pelada - Miracema C1 e C2, CS, 2 x 415 km; - LT 500 kV Serra Pelada - Itacaiúnas C1, 115 km; - SE 500 kV Serra Pelada. | Instalar, na SE SERRA PELADA, um banco de reatores de barra monofásicos RT3 500 kV - 180,00 Mvar. | RTB 500 kV 180 Mvar SERRA PELADA RT3 PA | Em operação | 2021-12-19
T2018-009 | LTs 500kV Xingu-S. Pelada C1,C2; S. Pelada-Miracema C1,C2; S. Pelada-Itacaiúnas C1;SE Serra Pelada | LT 500 kV Xingu - Serra Pelada C1 e C2, CS, 2 x 443 km; - LT 500 kV Serra Pelada - Miracema C1 e C2, CS, 2 x 415 km; - LT 500 kV Serra Pelada - Itacaiúnas C1, 115 km; - SE 500 kV Serra Pelada. | Instalar, na SE SERRA PELADA, um banco de reatores de barra monofásicos RT4 500 kV - 180,00 Mvar. | RTB 500 kV 180 Mvar SERRA PELADA RT4 PA | Em operação | 2021-12-19
T2018-009 | LTs 500kV Xingu-S. Pelada C1,C2; S. Pelada-Miracema C1,C2; S. Pelada-Itacaiúnas C1;SE Serra Pelada | LT 500 kV Xingu - Serra Pelada C1 e C2, CS, 2 x 443 km; - LT 500 kV Serra Pelada - Miracema C1 e C2, CS, 2 x 415 km; - LT 500 kV Serra Pelada - Itacaiúnas C1, 115 km; - SE 500 kV Serra Pelada. | Instalar, na SE SERRA PELADA, um banco de reatores de barra monofásicos RT5 500 kV - 180,00 Mvar. | RTB 500 kV 180 Mvar SERRA PELADA RT5 PA | Em operação | 2021-12-19
T2018-009 | LTs 500kV Xingu-S. Pelada C1,C2; S. Pelada-Miracema C1,C2; S. Pelada-Itacaiúnas C1;SE Serra Pelada | LT 500 kV Xingu - Serra Pelada C1 e C2, CS, 2 x 443 km; - LT 500 kV Serra Pelada - Miracema C1 e C2, CS, 2 x 415 km; - LT 500 kV Serra Pelada - Itacaiúnas C1, 115 km; - SE 500 kV Serra Pelada. | Instalar, na SE SERRA PELADA, um banco de reatores de linha monofásicos RT1 500 kV - 345,00 Mvar para o circuito da LT 500 kV XINGU /SERRA PELADA PA. | RTL 500 kV 345 Mvar SERRA PELADA RT1 PA | Em operação | 2023-02-26
T2018-009 | LTs 500kV Xingu-S. Pelada C1,C2; S. Pelada-Miracema C1,C2; S. Pelada-Itacaiúnas C1;SE Serra Pelada | LT 500 kV Xingu - Serra Pelada C1 e C2, CS, 2 x 443 km; - LT 500 kV Serra Pelada - Miracema C1 e C2, CS, 2 x 415 km; - LT 500 kV Serra Pelada - Itacaiúnas C1, 115 km; - SE 500 kV Serra Pelada. | Instalar, na SE SERRA PELADA, um banco de reatores de linha monofásicos RT2 500 kV - 345,00 Mvar para o circuito da LT 500 kV XINGU /SERRA PELADA PA. | RTL 500 kV 345 Mvar SERRA PELADA RT2 PA | Em operação | 2023-02-26
T2018-009 | LTs 500kV Xingu-S. Pelada C1,C2; S. Pelada-Miracema C1,C2; S. Pelada-Itacaiúnas C1;SE Serra Pelada | LT 500 kV Xingu - Serra Pelada C1 e C2, CS, 2 x 443 km; - LT 500 kV Serra Pelada - Miracema C1 e C2, CS, 2 x 415 km; - LT 500 kV Serra Pelada - Itacaiúnas C1, 115 km; - SE 500 kV Serra Pelada. | Instalar, na SE SERRA PELADA, um banco de reatores de linha monofásicos RT6 500 kV - 300,00 Mvar para o circuito da LT 500 kV SERRA PELADA /MIRACEMA PA/TO. | RTL 500 kV 300 Mvar SERRA PELADA RT6 PA | Em operação | 2022-04-24
T2018-009 | LTs 500kV Xingu-S. Pelada C1,C2; S. Pelada-Miracema C1,C2; S. Pelada-Itacaiúnas C1;SE Serra Pelada | LT 500 kV Xingu - Serra Pelada C1 e C2, CS, 2 x 443 km; - LT 500 kV Serra Pelada - Miracema C1 e C2, CS, 2 x 415 km; - LT 500 kV Serra Pelada - Itacaiúnas C1, 115 km; - SE 500 kV Serra Pelada. | Instalar, na SE SERRA PELADA, um banco de reatores de linha monofásicos RT7 500 kV - 300,00 Mvar para o circuito da LT 500 kV SERRA PELADA /MIRACEMA PA/TO. | RTL 500 kV 300 Mvar SERRA PELADA RT7 PA | Em operação | 2022-05-01
T2018-009 | LTs 500kV Xingu-S. Pelada C1,C2; S. Pelada-Miracema C1,C2; S. Pelada-Itacaiúnas C1;SE Serra Pelada | LT 500 kV Xingu - Serra Pelada C1 e C2, CS, 2 x 443 km; - LT 500 kV Serra Pelada - Miracema C1 e C2, CS, 2 x 415 km; - LT 500 kV Serra Pelada - Itacaiúnas C1, 115 km; - SE 500 kV Serra Pelada. | Instalar, na SE SERRA PELADA, um módulo de conexão com disjuntor, em 500kV, para o reator de barra RT3 500kV - 180,00 Mvar. | MC 500 kV RTB 500 kV 180 Mvar SERRA PELADA RT3 PA | Em operação | 2021-12-19
T2018-009 | LTs 500kV Xingu-S. Pelada C1,C2; S. Pelada-Miracema C1,C2; S. Pelada-Itacaiúnas C1;SE Serra Pelada | LT 500 kV Xingu - Serra Pelada C1 e C2, CS, 2 x 443 km; - LT 500 kV Serra Pelada - Miracema C1 e C2, CS, 2 x 415 km; - LT 500 kV Serra Pelada - Itacaiúnas C1, 115 km; - SE 500 kV Serra Pelada. | Instalar, na SE SERRA PELADA, um módulo de conexão com disjuntor, em 500kV, para o reator de barra RT4 500kV - 180,00 Mvar. | MC 500 kV RTB 500 kV 180 Mvar SERRA PELADA RT4 PA | Em operação | 2021-12-19
T2018-009 | LTs 500kV Xingu-S. Pelada C1,C2; S. Pelada-Miracema C1,C2; S. Pelada-Itacaiúnas C1;SE Serra Pelada | LT 500 kV Xingu - Serra Pelada C1 e C2, CS, 2 x 443 km; - LT 500 kV Serra Pelada - Miracema C1 e C2, CS, 2 x 415 km; - LT 500 kV Serra Pelada - Itacaiúnas C1, 115 km; - SE 500 kV Serra Pelada. | Instalar, na SE SERRA PELADA, um módulo de conexão com disjuntor, em 500kV, para o reator de barra RT5 500kV - 180,00 Mvar. | MC 500 kV RTB 500 kV 180 Mvar SERRA PELADA RT5 PA | Em operação | 2021-12-19
T2018-009 | LTs 500kV Xingu-S. Pelada C1,C2; S. Pelada-Miracema C1,C2; S. Pelada-Itacaiúnas C1;SE Serra Pelada | LT 500 kV Xingu - Serra Pelada C1 e C2, CS, 2 x 443 km; - LT 500 kV Serra Pelada - Miracema C1 e C2, CS, 2 x 415 km; - LT 500 kV Serra Pelada - Itacaiúnas C1, 115 km; - SE 500 kV Serra Pelada. | Instalar, na SE SERRA PELADA, um módulo de conexão sem disjuntor, em 500 kV, para o reator de linha RT1 500 kV - 345,00 Mvar. | MC 500 kV RTL 500 kV 345 Mvar SERRA PELADA RT1 PA | Em operação | 2023-02-26
T2018-009 | LTs 500kV Xingu-S. Pelada C1,C2; S. Pelada-Miracema C1,C2; S. Pelada-Itacaiúnas C1;SE Serra Pelada | LT 500 kV Xingu - Serra Pelada C1 e C2, CS, 2 x 443 km; - LT 500 kV Serra Pelada - Miracema C1 e C2, CS, 2 x 415 km; - LT 500 kV Serra Pelada - Itacaiúnas C1, 115 km; - SE 500 kV Serra Pelada. | Instalar, na SE SERRA PELADA, um módulo de conexão sem disjuntor, em 500 kV, para o reator de linha RT2 500 kV - 115,00 Mvar. | MC 500 kV RTL 500 kV 345 Mvar SERRA PELADA RT2 PA | Em operação | 2023-02-26
T2018-009 | LTs 500kV Xingu-S. Pelada C1,C2; S. Pelada-Miracema C1,C2; S. Pelada-Itacaiúnas C1;SE Serra Pelada | LT 500 kV Xingu - Serra Pelada C1 e C2, CS, 2 x 443 km; - LT 500 kV Serra Pelada - Miracema C1 e C2, CS, 2 x 415 km; - LT 500 kV Serra Pelada - Itacaiúnas C1, 115 km; - SE 500 kV Serra Pelada. | Instalar, na SE SERRA PELADA, um módulo de conexão sem disjuntor, em 500 kV, para o reator de linha RT6 500 kV - 300,00 Mvar. | MC 500 kV RTL 500 kV 300 Mvar SERRA PELADA RT6 PA | Em operação | 2022-04-24
T2018-009 | LTs 500kV Xingu-S. Pelada C1,C2; S. Pelada-Miracema C1,C2; S. Pelada-Itacaiúnas C1;SE Serra Pelada | LT 500 kV Xingu - Serra Pelada C1 e C2, CS, 2 x 443 km; - LT 500 kV Serra Pelada - Miracema C1 e C2, CS, 2 x 415 km; - LT 500 kV Serra Pelada - Itacaiúnas C1, 115 km; - SE 500 kV Serra Pelada. | Instalar, na SE SERRA PELADA, um módulo de conexão sem disjuntor, em 500 kV, para o reator de linha RT7 500 kV - 300,00 Mvar. | MC 500 kV RTL 500 kV 300 Mvar SERRA PELADA RT7 PA | Em operação | 2022-05-01
T2018-009 | LTs 500kV Xingu-S. Pelada C1,C2; S. Pelada-Miracema C1,C2; S. Pelada-Itacaiúnas C1;SE Serra Pelada | LT 500 kV Xingu - Serra Pelada C1 e C2, CS, 2 x 443 km; - LT 500 kV Serra Pelada - Miracema C1 e C2, CS, 2 x 415 km; - LT 500 kV Serra Pelada - Itacaiúnas C1, 115 km; - SE 500 kV Serra Pelada. | Instalar, na SE SERRA PELADA, um módulo geral MG1, em 500 kV, arranjo Disjuntor e Meio. | MG 500 kV SERRA PELADA MG1 PA | Em operação | 2021-12-19
T2018-009 | LTs 500kV Xingu-S. Pelada C1,C2; S. Pelada-Miracema C1,C2; S. Pelada-Itacaiúnas C1;SE Serra Pelada | LT 500 kV Xingu - Serra Pelada C1 e C2, CS, 2 x 443 km; - LT 500 kV Serra Pelada - Miracema C1 e C2, CS, 2 x 415 km; - LT 500 kV Serra Pelada - Itacaiúnas C1, 115 km; - SE 500 kV Serra Pelada. | Instalar, na SE SERRA PELADA, um reator de barra monofásico reserva RTR2 500 kV - 60,00 Mvar. | RTB 500 kV 60 Mvar SERRA PELADA RTR2 PA | Em operação | 2021-12-19
T2018-009 | LTs 500kV Xingu-S. Pelada C1,C2; S. Pelada-Miracema C1,C2; S. Pelada-Itacaiúnas C1;SE Serra Pelada | LT 500 kV Xingu - Serra Pelada C1 e C2, CS, 2 x 443 km; - LT 500 kV Serra Pelada - Miracema C1 e C2, CS, 2 x 415 km; - LT 500 kV Serra Pelada - Itacaiúnas C1, 115 km; - SE 500 kV Serra Pelada. | Instalar, na SE SERRA PELADA, um reator de linha monofásico reserva RTR1 500 kV - 115,00 Mvar para o circuito da LT 500 kV XINGU /SERRA PELADA PA. | RTL 500 kV 115 Mvar SERRA PELADA RTR1 PA | Em operação | 2023-02-26
T2018-009 | LTs 500kV Xingu-S. Pelada C1,C2; S. Pelada-Miracema C1,C2; S. Pelada-Itacaiúnas C1;SE Serra Pelada | LT 500 kV Xingu - Serra Pelada C1 e C2, CS, 2 x 443 km; - LT 500 kV Serra Pelada - Miracema C1 e C2, CS, 2 x 415 km; - LT 500 kV Serra Pelada - Itacaiúnas C1, 115 km; - SE 500 kV Serra Pelada. | Instalar, na SE SERRA PELADA, um reator de linha monofásico reserva RTR3 500 kV - 100,00 Mvar para o circuito da LT 500 kV SERRA PELADA /MIRACEMA PA/TO. | RTL 500 kV 100 Mvar SERRA PELADA RTR3 PA | Em operação | 2022-05-01
T2018-009 | LTs 500kV Xingu-S. Pelada C1,C2; S. Pelada-Miracema C1,C2; S. Pelada-Itacaiúnas C1;SE Serra Pelada | LT 500 kV Xingu - Serra Pelada C1 e C2, CS, 2 x 443 km; - LT 500 kV Serra Pelada - Miracema C1 e C2, CS, 2 x 415 km; - LT 500 kV Serra Pelada - Itacaiúnas C1, 115 km; - SE 500 kV Serra Pelada. | Instalar, na SE SERRA PELADA, uma entrada de linha, em 500 kV, para o 1° circuito da LT 500 kV SERRA PELADA /ITACAIUNAS , arranjo Disjuntor e Meio. | EL 500 kV SERRA PELADA LT 500 kV SERRA PELADA /ITACAIUNAS C-1 PA | Em operação | 2021-12-19
T2018-009 | LTs 500kV Xingu-S. Pelada C1,C2; S. Pelada-Miracema C1,C2; S. Pelada-Itacaiúnas C1;SE Serra Pelada | LT 500 kV Xingu - Serra Pelada C1 e C2, CS, 2 x 443 km; - LT 500 kV Serra Pelada - Miracema C1 e C2, CS, 2 x 415 km; - LT 500 kV Serra Pelada - Itacaiúnas C1, 115 km; - SE 500 kV Serra Pelada. | Instalar, na SE SERRA PELADA, uma entrada de linha, em 500 kV, para o 1° circuito da LT 500 kV SERRA PELADA /MIRACEMA , arranjo Disjuntor e Meio. | EL 500 kV SERRA PELADA LT 500 kV SERRA PELADA /MIRACEMA C-1 PA/TO | Em operação | 2022-04-24
T2018-009 | LTs 500kV Xingu-S. Pelada C1,C2; S. Pelada-Miracema C1,C2; S. Pelada-Itacaiúnas C1;SE Serra Pelada | LT 500 kV Xingu - Serra Pelada C1 e C2, CS, 2 x 443 km; - LT 500 kV Serra Pelada - Miracema C1 e C2, CS, 2 x 415 km; - LT 500 kV Serra Pelada - Itacaiúnas C1, 115 km; - SE 500 kV Serra Pelada. | Instalar, na SE SERRA PELADA, uma entrada de linha, em 500 kV, para o 1° circuito da LT 500 kV XINGU /SERRA PELADA , arranjo Disjuntor e Meio. | EL 500 kV SERRA PELADA LT 500 kV XINGU /SERRA PELADA C-1 PA | Em operação | 2023-02-26
T2018-009 | LTs 500kV Xingu-S. Pelada C1,C2; S. Pelada-Miracema C1,C2; S. Pelada-Itacaiúnas C1;SE Serra Pelada | LT 500 kV Xingu - Serra Pelada C1 e C2, CS, 2 x 443 km; - LT 500 kV Serra Pelada - Miracema C1 e C2, CS, 2 x 415 km; - LT 500 kV Serra Pelada - Itacaiúnas C1, 115 km; - SE 500 kV Serra Pelada. | Instalar, na SE SERRA PELADA, uma entrada de linha, em 500 kV, para o 2° circuito da LT 500 kV SERRA PELADA /MIRACEMA , arranjo Disjuntor e Meio. | EL 500 kV SERRA PELADA LT 500 kV SERRA PELADA /MIRACEMA C-2 PA/TO | Em operação | 2022-05-01
T2018-009 | LTs 500kV Xingu-S. Pelada C1,C2; S. Pelada-Miracema C1,C2; S. Pelada-Itacaiúnas C1;SE Serra Pelada | LT 500 kV Xingu - Serra Pelada C1 e C2, CS, 2 x 443 km; - LT 500 kV Serra Pelada - Miracema C1 e C2, CS, 2 x 415 km; - LT 500 kV Serra Pelada - Itacaiúnas C1, 115 km; - SE 500 kV Serra Pelada. | Instalar, na SE SERRA PELADA, uma entrada de linha, em 500 kV, para o 2° circuito da LT 500 kV XINGU /SERRA PELADA , arranjo Disjuntor e Meio. | EL 500 kV SERRA PELADA LT 500 kV XINGU /SERRA PELADA C-2 PA | Em operação | 2023-02-26
T2018-009 | LTs 500kV Xingu-S. Pelada C1,C2; S. Pelada-Miracema C1,C2; S. Pelada-Itacaiúnas C1;SE Serra Pelada | LT 500 kV Xingu - Serra Pelada C1 e C2, CS, 2 x 443 km; - LT 500 kV Serra Pelada - Miracema C1 e C2, CS, 2 x 415 km; - LT 500 kV Serra Pelada - Itacaiúnas C1, 115 km; - SE 500 kV Serra Pelada. | Instalar, na SE SERRA PELADA, uma interligação de barramentos IB1, em 500 kV, arranjo Disjuntor e Meio. | IB 500 kV MG 500 kV SERRA PELADA MG1 PA IB1 | Em operação | 2021-12-19
T2018-009 | LTs 500kV Xingu-S. Pelada C1,C2; S. Pelada-Miracema C1,C2; S. Pelada-Itacaiúnas C1;SE Serra Pelada | LT 500 kV Xingu - Serra Pelada C1 e C2, CS, 2 x 443 km; - LT 500 kV Serra Pelada - Miracema C1 e C2, CS, 2 x 415 km; - LT 500 kV Serra Pelada - Itacaiúnas C1, 115 km; - SE 500 kV Serra Pelada. | Instalar, na SE SERRA PELADA, uma interligação de barramentos IB2, em 500 kV, arranjo Disjuntor e Meio. | IB 500 kV MG 500 kV SERRA PELADA MG1 PA IB2 | Em operação | 2021-12-19
T2018-009 | LTs 500kV Xingu-S. Pelada C1,C2; S. Pelada-Miracema C1,C2; S. Pelada-Itacaiúnas C1;SE Serra Pelada | LT 500 kV Xingu - Serra Pelada C1 e C2, CS, 2 x 443 km; - LT 500 kV Serra Pelada - Miracema C1 e C2, CS, 2 x 415 km; - LT 500 kV Serra Pelada - Itacaiúnas C1, 115 km; - SE 500 kV Serra Pelada. | Instalar, na SE SERRA PELADA, uma interligação de barramentos IB3, em 500 kV, arranjo Disjuntor e Meio. | IB 500 kV MG 500 kV SERRA PELADA MG1 PA IB3 | Em operação | 2022-04-24
T2018-009 | LTs 500kV Xingu-S. Pelada C1,C2; S. Pelada-Miracema C1,C2; S. Pelada-Itacaiúnas C1;SE Serra Pelada | LT 500 kV Xingu - Serra Pelada C1 e C2, CS, 2 x 443 km; - LT 500 kV Serra Pelada - Miracema C1 e C2, CS, 2 x 415 km; - LT 500 kV Serra Pelada - Itacaiúnas C1, 115 km; - SE 500 kV Serra Pelada. | Instalar, na SE SERRA PELADA, uma interligação de barramentos IB4, em 500 kV, arranjo Disjuntor e Meio. | IB 500 kV MG 500 kV SERRA PELADA MG1 PA IB4 | Em operação | 2022-05-01
T2018-009 | LTs 500kV Xingu-S. Pelada C1,C2; S. Pelada-Miracema C1,C2; S. Pelada-Itacaiúnas C1;SE Serra Pelada | LT 500 kV Xingu - Serra Pelada C1 e C2, CS, 2 x 443 km; - LT 500 kV Serra Pelada - Miracema C1 e C2, CS, 2 x 415 km; - LT 500 kV Serra Pelada - Itacaiúnas C1, 115 km; - SE 500 kV Serra Pelada. | Instalar, na SE XINGU, um banco de reatores de linha monofásicos RT10 500 kV - 345,00 Mvar para o circuito da LT 500 kV XINGU /SERRA PELADA PA. | RTL 500 kV 345 Mvar XINGU RT10 PA | Em operação | 2023-02-26
T2018-009 | LTs 500kV Xingu-S. Pelada C1,C2; S. Pelada-Miracema C1,C2; S. Pelada-Itacaiúnas C1;SE Serra Pelada | LT 500 kV Xingu - Serra Pelada C1 e C2, CS, 2 x 443 km; - LT 500 kV Serra Pelada - Miracema C1 e C2, CS, 2 x 415 km; - LT 500 kV Serra Pelada - Itacaiúnas C1, 115 km; - SE 500 kV Serra Pelada. | Instalar, na SE XINGU, um banco de reatores de linha monofásicos RT9 500 kV - 345,00 Mvar para o circuito da LT 500 kV XINGU /SERRA PELADA PA. | RTL 500 kV 345 Mvar XINGU RT9 PA | Em operação | 2023-02-26
T2018-009 | LTs 500kV Xingu-S. Pelada C1,C2; S. Pelada-Miracema C1,C2; S. Pelada-Itacaiúnas C1;SE Serra Pelada | LT 500 kV Xingu - Serra Pelada C1 e C2, CS, 2 x 443 km; - LT 500 kV Serra Pelada - Miracema C1 e C2, CS, 2 x 415 km; - LT 500 kV Serra Pelada - Itacaiúnas C1, 115 km; - SE 500 kV Serra Pelada. | Instalar, na SE XINGU, um módulo de conexão sem disjuntor, em 500 kV, para o reator de linha RT10 500 kV - 345,00 Mvar. | MC 500 kV RTL 500 kV 345 Mvar XINGU RT10 PA | Em operação | 2023-02-26
T2018-009 | LTs 500kV Xingu-S. Pelada C1,C2; S. Pelada-Miracema C1,C2; S. Pelada-Itacaiúnas C1;SE Serra Pelada | LT 500 kV Xingu - Serra Pelada C1 e C2, CS, 2 x 443 km; - LT 500 kV Serra Pelada - Miracema C1 e C2, CS, 2 x 415 km; - LT 500 kV Serra Pelada - Itacaiúnas C1, 115 km; - SE 500 kV Serra Pelada. | Instalar, na SE XINGU, um módulo de conexão sem disjuntor, em 500 kV, para o reator de linha RT9 500 kV - 345,00 Mvar. | MC 500 kV RTL 500 kV 345 Mvar XINGU RT9 PA | Em operação | 2023-02-26
T2018-009 | LTs 500kV Xingu-S. Pelada C1,C2; S. Pelada-Miracema C1,C2; S. Pelada-Itacaiúnas C1;SE Serra Pelada | LT 500 kV Xingu - Serra Pelada C1 e C2, CS, 2 x 443 km; - LT 500 kV Serra Pelada - Miracema C1 e C2, CS, 2 x 415 km; - LT 500 kV Serra Pelada - Itacaiúnas C1, 115 km; - SE 500 kV Serra Pelada. | Instalar, na SE XINGU, um módulo geral MG5, em 500 kV, arranjo Disjuntor e Meio. | MG 500 kV XINGU MG5 PA | Em operação | 2023-02-26
T2018-009 | LTs 500kV Xingu-S. Pelada C1,C2; S. Pelada-Miracema C1,C2; S. Pelada-Itacaiúnas C1;SE Serra Pelada | LT 500 kV Xingu - Serra Pelada C1 e C2, CS, 2 x 443 km; - LT 500 kV Serra Pelada - Miracema C1 e C2, CS, 2 x 415 km; - LT 500 kV Serra Pelada - Itacaiúnas C1, 115 km; - SE 500 kV Serra Pelada. | Instalar, na SE XINGU, um reator de linha monofásico reserva RTR3 500 kV - 115,00 Mvar para o circuito da LT 500 kV XINGU /SERRA PELADA PA. | RTL 500 kV 115 Mvar XINGU RTR3 PA | Em operação | 2023-02-26
T2018-009 | LTs 500kV Xingu-S. Pelada C1,C2; S. Pelada-Miracema C1,C2; S. Pelada-Itacaiúnas C1;SE Serra Pelada | LT 500 kV Xingu - Serra Pelada C1 e C2, CS, 2 x 443 km; - LT 500 kV Serra Pelada - Miracema C1 e C2, CS, 2 x 415 km; - LT 500 kV Serra Pelada - Itacaiúnas C1, 115 km; - SE 500 kV Serra Pelada. | Instalar, na SE XINGU, um reator de linha monofásico reserva RTR4 500 kV - 115,00 Mvar para o circuito da LT 500 kV XINGU /SERRA PELADA PA. | RTL 500 kV 115 Mvar XINGU RTR4 PA | Em operação | 2023-02-26
T2018-009 | LTs 500kV Xingu-S. Pelada C1,C2; S. Pelada-Miracema C1,C2; S. Pelada-Itacaiúnas C1;SE Serra Pelada | LT 500 kV Xingu - Serra Pelada C1 e C2, CS, 2 x 443 km; - LT 500 kV Serra Pelada - Miracema C1 e C2, CS, 2 x 415 km; - LT 500 kV Serra Pelada - Itacaiúnas C1, 115 km; - SE 500 kV Serra Pelada. | Instalar, na SE XINGU, uma entrada de linha, em 500 kV, para o 1° circuito da LT 500 kV XINGU /SERRA PELADA , arranjo Disjuntor e Meio. | EL 500 kV XINGU LT 500 kV XINGU /SERRA PELADA C-1 PA | Em operação | 2023-02-26
T2018-009 | LTs 500kV Xingu-S. Pelada C1,C2; S. Pelada-Miracema C1,C2; S. Pelada-Itacaiúnas C1;SE Serra Pelada | LT 500 kV Xingu - Serra Pelada C1 e C2, CS, 2 x 443 km; - LT 500 kV Serra Pelada - Miracema C1 e C2, CS, 2 x 415 km; - LT 500 kV Serra Pelada - Itacaiúnas C1, 115 km; - SE 500 kV Serra Pelada. | Instalar, na SE XINGU, uma entrada de linha, em 500 kV, para o 2° circuito da LT 500 kV XINGU /SERRA PELADA , arranjo Disjuntor e Meio. | EL 500 kV XINGU LT 500 kV XINGU /SERRA PELADA C-2 PA | Em operação | 2023-02-26
T2018-009 | LTs 500kV Xingu-S. Pelada C1,C2; S. Pelada-Miracema C1,C2; S. Pelada-Itacaiúnas C1;SE Serra Pelada | LT 500 kV Xingu - Serra Pelada C1 e C2, CS, 2 x 443 km; - LT 500 kV Serra Pelada - Miracema C1 e C2, CS, 2 x 415 km; - LT 500 kV Serra Pelada - Itacaiúnas C1, 115 km; - SE 500 kV Serra Pelada. | Instalar, na SE XINGU, uma interligação de barramentos IB16, em 500 kV, arranjo Disjuntor e Meio. | IB 500 kV MG 500 kV XINGU MG5 PA IB16 | Em operação | 2023-02-26
T2018-010 | LT 500 kV Campina Grande III - Santa Luzia II - Milagres II e SE Santa Luzia II | LT 500 kV Santa Luzia II - Campina Grande III, com 125 km; LT 500 kV Santa Luzia II - Milagres II, com 220 km; SE 500 kV Santa Luzia II. | Construção do 1° circuito da LT 500 kV SANTA LUZIA II /C.GRANDE III PB, com extensão de 125 km, em circuito simples. | LT 500 kV SANTA LUZIA II /C.GRANDE III C-1 PB | Em operação | 2021-07-06
T2018-010 | LT 500 kV Campina Grande III - Santa Luzia II - Milagres II e SE Santa Luzia II | LT 500 kV Santa Luzia II - Campina Grande III, com 125 km; LT 500 kV Santa Luzia II - Milagres II, com 220 km; SE 500 kV Santa Luzia II. | Construção do 1° circuito da LT 500 kV SANTA LUZIA II /MILAGRES II PB/CE, com extensão de 220,00 km, em circuito simples. | LT 500 kV SANTA LUZIA II /MILAGRES II C-1 PB/CE | Em operação | 2021-11-08
T2018-010 | LT 500 kV Campina Grande III - Santa Luzia II - Milagres II e SE Santa Luzia II | LT 500 kV Santa Luzia II - Campina Grande III, com 125 km; LT 500 kV Santa Luzia II - Milagres II, com 220 km; SE 500 kV Santa Luzia II. | Instalar, na SE C.GRANDE III, um banco de reatores de linha monofásicos RT5 500 kV - 100,00 Mvar para o circuito da LT 500 kV STA LUZIA II /C.GRANDE III PB. | RTL 500 kV 100 Mvar C.GRANDE III RT5 PB | Em operação | 2021-07-06
T2018-010 | LT 500 kV Campina Grande III - Santa Luzia II - Milagres II e SE Santa Luzia II | LT 500 kV Santa Luzia II - Campina Grande III, com 125 km; LT 500 kV Santa Luzia II - Milagres II, com 220 km; SE 500 kV Santa Luzia II. | Instalar, na SE C.GRANDE III, um módulo de conexão sem disjuntor, em 500 kV, para o reator de linha RT5 500 kV - 100,00 Mvar. | MC 500 kV RTL 500 kV 100 Mvar C.GRANDE III RT5 PB | Em operação | 2021-07-06
T2018-010 | LT 500 kV Campina Grande III - Santa Luzia II - Milagres II e SE Santa Luzia II | LT 500 kV Santa Luzia II - Campina Grande III, com 125 km; LT 500 kV Santa Luzia II - Milagres II, com 220 km; SE 500 kV Santa Luzia II. | Instalar, na SE C.GRANDE III, um reator de linha monofásico reserva RTR5 500 kV - 33,33 Mvar para o circuito da LT 500 kV STA LUZIA II /C.GRANDE III PB. | RTL 500 kV 33,33 Mvar C.GRANDE III RTR5 PB | Em operação | 2021-06-27
T2018-010 | LT 500 kV Campina Grande III - Santa Luzia II - Milagres II e SE Santa Luzia II | LT 500 kV Santa Luzia II - Campina Grande III, com 125 km; LT 500 kV Santa Luzia II - Milagres II, com 220 km; SE 500 kV Santa Luzia II. | Instalar, na SE C.GRANDE III, uma entrada de linha, em 500 kV, para o 1° circuito da LT 500 kV SANTA LUZIA II /C.GRANDE III , arranjo Disjuntor e Meio. | EL 500 kV C.GRANDE III LT 500 kV SANTA LUZIA II /C.GRANDE III C-1 PB | Em operação | 2021-07-06
T2018-010 | LT 500 kV Campina Grande III - Santa Luzia II - Milagres II e SE Santa Luzia II | LT 500 kV Santa Luzia II - Campina Grande III, com 125 km; LT 500 kV Santa Luzia II - Milagres II, com 220 km; SE 500 kV Santa Luzia II. | Instalar, na SE MILAGRES II, um banco de reatores de barra monofásicos RT8 500 kV - 100,00 Mvar. | RTB 500 kV 100 Mvar MILAGRES II RT8 CE | Em operação | 2021-11-08
T2018-010 | LT 500 kV Campina Grande III - Santa Luzia II - Milagres II e SE Santa Luzia II | LT 500 kV Santa Luzia II - Campina Grande III, com 125 km; LT 500 kV Santa Luzia II - Milagres II, com 220 km; SE 500 kV Santa Luzia II. | Instalar, na SE MILAGRES II, um banco de reatores de linha monofásicos RT7 500 kV - 100,00 Mvar para o circuito da LT 500 kV STA LUZIA II /MILAGRES II PB/CE. | RTL 500 kV 100 Mvar MILAGRES II RT7 CE | Em operação | 2021-11-08
T2018-010 | LT 500 kV Campina Grande III - Santa Luzia II - Milagres II e SE Santa Luzia II | LT 500 kV Santa Luzia II - Campina Grande III, com 125 km; LT 500 kV Santa Luzia II - Milagres II, com 220 km; SE 500 kV Santa Luzia II. | Instalar, na SE MILAGRES II, um módulo de conexão com disjuntor, em 500kV, para o reator de barra RT8 500kV - 100,00 Mvar. | MC 500 kV RTB 500 kV 100 Mvar MILAGRES II RT8 CE | Em operação | 2021-11-08
T2018-010 | LT 500 kV Campina Grande III - Santa Luzia II - Milagres II e SE Santa Luzia II | LT 500 kV Santa Luzia II - Campina Grande III, com 125 km; LT 500 kV Santa Luzia II - Milagres II, com 220 km; SE 500 kV Santa Luzia II. | Instalar, na SE MILAGRES II, um módulo de conexão sem disjuntor, em 500 kV, para o reator de linha RT7 500 kV - 100,00 Mvar. | MC 500 kV RTL 500 kV 100 Mvar MILAGRES II RT7 CE | Em operação | 2021-11-08
T2018-010 | LT 500 kV Campina Grande III - Santa Luzia II - Milagres II e SE Santa Luzia II | LT 500 kV Santa Luzia II - Campina Grande III, com 125 km; LT 500 kV Santa Luzia II - Milagres II, com 220 km; SE 500 kV Santa Luzia II. | Instalar, na SE MILAGRES II, um módulo geral MG4, em 500 kV, arranjo Disjuntor e Meio. | MG 500 kV MILAGRES II MG4 CE | Em operação | 2021-11-08
T2018-010 | LT 500 kV Campina Grande III - Santa Luzia II - Milagres II e SE Santa Luzia II | LT 500 kV Santa Luzia II - Campina Grande III, com 125 km; LT 500 kV Santa Luzia II - Milagres II, com 220 km; SE 500 kV Santa Luzia II. | Instalar, na SE MILAGRES II, um reator de barra monofásico reserva RTR6 500 kV - 33,33 Mvar. | RTB 500 kV 33,33 Mvar MILAGRES II RTR6 CE | Em operação | 2021-11-08
T2018-010 | LT 500 kV Campina Grande III - Santa Luzia II - Milagres II e SE Santa Luzia II | LT 500 kV Santa Luzia II - Campina Grande III, com 125 km; LT 500 kV Santa Luzia II - Milagres II, com 220 km; SE 500 kV Santa Luzia II. | Instalar, na SE MILAGRES II, um reator de linha monofásico reserva RTR7 500 kV - 33,33 Mvar para o circuito da LT 500 kV STA LUZIA II /MILAGRES II PB/CE. | RTL 500 kV 33,33 Mvar MILAGRES II RTR7 CE | Em operação | 2021-11-08
T2018-010 | LT 500 kV Campina Grande III - Santa Luzia II - Milagres II e SE Santa Luzia II | LT 500 kV Santa Luzia II - Campina Grande III, com 125 km; LT 500 kV Santa Luzia II - Milagres II, com 220 km; SE 500 kV Santa Luzia II. | Instalar, na SE MILAGRES II, uma entrada de linha, em 500 kV, para o 1° circuito da LT 500 kV SANTA LUZIA II /MILAGRES II , arranjo Disjuntor e Meio. | EL 500 kV MILAGRES II LT 500 kV SANTA LUZIA II /MILAGRES II C-1 PB/CE | Em operação | 2021-11-08
T2018-010 | LT 500 kV Campina Grande III - Santa Luzia II - Milagres II e SE Santa Luzia II | LT 500 kV Santa Luzia II - Campina Grande III, com 125 km; LT 500 kV Santa Luzia II - Milagres II, com 220 km; SE 500 kV Santa Luzia II. | Instalar, na SE MILAGRES II, uma interligação de barramentos IB7, em 500 kV, arranjo Disjuntor e Meio. | IB 500 kV MG 500 kV MILAGRES II MG4 CE IB7 | Em operação | 2021-11-08
T2018-010 | LT 500 kV Campina Grande III - Santa Luzia II - Milagres II e SE Santa Luzia II | LT 500 kV Santa Luzia II - Campina Grande III, com 125 km; LT 500 kV Santa Luzia II - Milagres II, com 220 km; SE 500 kV Santa Luzia II. | Instalar, na SE SANTA LUZIA II, uma entrada de linha, em 500 kV, para o 1° circuito da LT 500 kV SANTA LUZIA II /C.GRANDE III, arranjo Disjuntor e Meio. | EL 500 kV SANTA LUZIA II LT 500 kV SANTA LUZIA II /C.GRANDE III C-1 PB | Em operação | 2021-07-06
T2018-010 | LT 500 kV Campina Grande III - Santa Luzia II - Milagres II e SE Santa Luzia II | LT 500 kV Santa Luzia II - Campina Grande III, com 125 km; LT 500 kV Santa Luzia II - Milagres II, com 220 km; SE 500 kV Santa Luzia II. | Instalar, na SE SANTA LUZIA II, uma entrada de linha, em 500 kV, para o 1° circuito da LT 500 kV SANTA LUZIA II /MILAGRES II , arranjo Disjuntor e Meio. | EL 500 kV SANTA LUZIA II LT 500 kV SANTA LUZIA II /MILAGRES II C-1 PB/CE | Em operação | 2021-11-08
T2018-010 | LT 500 kV Campina Grande III - Santa Luzia II - Milagres II e SE Santa Luzia II | LT 500 kV Santa Luzia II - Campina Grande III, com 125 km; LT 500 kV Santa Luzia II - Milagres II, com 220 km; SE 500 kV Santa Luzia II. | Instalar, na SE STA LUZIA II, um banco de reatores de barra monofásicos RT2 500 kV - 3 x 33,3 Mvar. | RTB 500 kV 100 Mvar SANTA LUZIA II RT2 PB | Em operação | 2021-06-27
T2018-010 | LT 500 kV Campina Grande III - Santa Luzia II - Milagres II e SE Santa Luzia II | LT 500 kV Santa Luzia II - Campina Grande III, com 125 km; LT 500 kV Santa Luzia II - Milagres II, com 220 km; SE 500 kV Santa Luzia II. | Instalar, na SE STA LUZIA II, um banco de reatores de barra monofásicos RT3 500 kV - 3 x 33,3 Mvar. | RTB 500 kV 100 Mvar SANTA LUZIA II RT3 PB | Em operação | 2021-06-27
T2018-010 | LT 500 kV Campina Grande III - Santa Luzia II - Milagres II e SE Santa Luzia II | LT 500 kV Santa Luzia II - Campina Grande III, com 125 km; LT 500 kV Santa Luzia II - Milagres II, com 220 km; SE 500 kV Santa Luzia II. | Instalar, na SE STA LUZIA II, um banco de reatores de linha monofásicos RT1 500 kV - 3 x 33,3 Mvar para o circuito da LT 500 kV STA LUZIA II /MILAGRES II PB/CE. | RTL 500 kV 100 Mvar SANTA LUZIA II RT1 PB | Em operação | 2021-11-08
T2018-010 | LT 500 kV Campina Grande III - Santa Luzia II - Milagres II e SE Santa Luzia II | LT 500 kV Santa Luzia II - Campina Grande III, com 125 km; LT 500 kV Santa Luzia II - Milagres II, com 220 km; SE 500 kV Santa Luzia II. | Instalar, na SE STA LUZIA II, um módulo de conexão com disjuntor, em 500kV, para o reator de barra RT2 500kV - 3 x 33,3 Mvar. | MC 500 kV RTB 500 kV 100 Mvar SANTA LUZIA II RT2 PB | Em operação | 2021-06-27
T2018-010 | LT 500 kV Campina Grande III - Santa Luzia II - Milagres II e SE Santa Luzia II | LT 500 kV Santa Luzia II - Campina Grande III, com 125 km; LT 500 kV Santa Luzia II - Milagres II, com 220 km; SE 500 kV Santa Luzia II. | Instalar, na SE STA LUZIA II, um módulo de conexão com disjuntor, em 500kV, para o reator de barra RT3 500kV - 3 x 33,3 Mvar. | MC 500 kV RTB 500 kV 100 Mvar SANTA LUZIA II RT3 PB | Em operação | 2021-06-27
T2018-010 | LT 500 kV Campina Grande III - Santa Luzia II - Milagres II e SE Santa Luzia II | LT 500 kV Santa Luzia II - Campina Grande III, com 125 km; LT 500 kV Santa Luzia II - Milagres II, com 220 km; SE 500 kV Santa Luzia II. | Instalar, na SE STA LUZIA II, um módulo de conexão sem disjuntor, em 500 kV, para o reator de linha RT1 500 kV - 3 x 33,3 Mvar. | MC 500 kV RTL 500 kV 100 Mvar SANTA LUZIA II RT1 PB | Em operação | 2021-11-08
T2018-010 | LT 500 kV Campina Grande III - Santa Luzia II - Milagres II e SE Santa Luzia II | LT 500 kV Santa Luzia II - Campina Grande III, com 125 km; LT 500 kV Santa Luzia II - Milagres II, com 220 km; SE 500 kV Santa Luzia II. | Instalar, na SE STA LUZIA II, um módulo geral MG1, em 500 kV, arranjo disjuntor e meio. | MG 500 kV SANTA LUZIA II MG1 PB | Em operação | 2021-06-27
T2018-010 | LT 500 kV Campina Grande III - Santa Luzia II - Milagres II e SE Santa Luzia II | LT 500 kV Santa Luzia II - Campina Grande III, com 125 km; LT 500 kV Santa Luzia II - Milagres II, com 220 km; SE 500 kV Santa Luzia II. | Instalar, na SE STA LUZIA II, um reator de barra monofásico reserva RTR2 500 kV - 33,33 Mvar. | RTB 500 kV 33,33 Mvar SANTA LUZIA II RTR2 PB | Em operação | 2021-06-27
T2018-010 | LT 500 kV Campina Grande III - Santa Luzia II - Milagres II e SE Santa Luzia II | LT 500 kV Santa Luzia II - Campina Grande III, com 125 km; LT 500 kV Santa Luzia II - Milagres II, com 220 km; SE 500 kV Santa Luzia II. | Instalar, na SE STA LUZIA II, um reator de linha monofásico reserva RTR1 500 kV - 33,33 Mvar para o circuito da LT 500 kV STA LUZIA II /MILAGRES II PB/CE. | RTL 500 kV 33,33 Mvar SANTA LUZIA II RTR1 PB | Em operação | 2021-11-08
T2018-010 | LT 500 kV Campina Grande III - Santa Luzia II - Milagres II e SE Santa Luzia II | LT 500 kV Santa Luzia II - Campina Grande III, com 125 km; LT 500 kV Santa Luzia II - Milagres II, com 220 km; SE 500 kV Santa Luzia II. | Instalar, na SE STA LUZIA II, uma interligação de barramentos IB1, em 500 kV, arranjo Disjuntor e Meio. | IB 500 kV MG 500 kV SANTA LUZIA II MG1 PB IB1 | Em operação | 2021-06-27
T2018-010 | LT 500 kV Campina Grande III - Santa Luzia II - Milagres II e SE Santa Luzia II | LT 500 kV Santa Luzia II - Campina Grande III, com 125 km; LT 500 kV Santa Luzia II - Milagres II, com 220 km; SE 500 kV Santa Luzia II. | Instalar, na SE STA LUZIA II, uma interligação de barramentos IB2, em 500 kV, arranjo Disjuntor e Meio. | IB 500 kV MG 500 kV SANTA LUZIA II MG1 PB IB2 | Em operação | 2021-06-27
T2018-010 | LT 500 kV Campina Grande III - Santa Luzia II - Milagres II e SE Santa Luzia II | LT 500 kV Santa Luzia II - Campina Grande III, com 125 km; LT 500 kV Santa Luzia II - Milagres II, com 220 km; SE 500 kV Santa Luzia II. | Instalar, na SE STA LUZIA II, uma interligação de barramentos IB3, em 500 kV, arranjo Disjuntor e Meio. | IB 500 kV MG 500 kV SANTA LUZIA II MG1 PB IB3 | Em operação | 2021-06-27
T2018-011 | Subestação 230/69 kV Lagoa do Carro | Subestação 230/69 kV Lagoa do Carro - 2 x 150 MVA; Seccionamento da LT 230 kV Pau Ferro - Coteminas. | Instalar o circuito LT 230 kV COTEMINAS /LAGOA CARRO C-1 PB/PE originado do seccionamento do circuito LT 230 kV COTEMINAS /PAU FERRO C-1 PB/PE na SE LAGOA CARRO | LT 230 kV COTEMINAS /LAGOA DO CARRO C-1 PB/PE | Em operação | 2020-08-30
T2018-011 | Subestação 230/69 kV Lagoa do Carro | Subestação 230/69 kV Lagoa do Carro - 2 x 150 MVA; Seccionamento da LT 230 kV Pau Ferro - Coteminas. | Instalar o circuito LT 230 kV LAGOA CARRO /PAU FERRO C-1 PE originado do seccionamento do circuito LT 230 kV COTEMINAS /PAU FERRO C-1 PB/PE na SE LAGOA CARRO | LT 230 kV LAGOA DO CARRO /PAU FERRO C-1 PE | Em operação | 2020-08-30
T2018-011 | Subestação 230/69 kV Lagoa do Carro | Subestação 230/69 kV Lagoa do Carro - 2 x 150 MVA; Seccionamento da LT 230 kV Pau Ferro - Coteminas. | Instalar, na SE LAGOA CARRO, de uma transformação trifásica TR1 230/69-13,8 KV - 150,00 MVA. | TR 230/69 kV LAGOA DO CARRO TR1 PE | Em operação | 2020-08-30
T2018-011 | Subestação 230/69 kV Lagoa do Carro | Subestação 230/69 kV Lagoa do Carro - 2 x 150 MVA; Seccionamento da LT 230 kV Pau Ferro - Coteminas. | Instalar, na SE LAGOA CARRO, de uma transformação trifásica TR2 230/69-13,8 KV - 150,00 MVA. | TR 230/69 kV LAGOA DO CARRO TR2 PE | Em operação | 2020-08-30
T2018-011 | Subestação 230/69 kV Lagoa do Carro | Subestação 230/69 kV Lagoa do Carro - 2 x 150 MVA; Seccionamento da LT 230 kV Pau Ferro - Coteminas. | Instalar, na SE LAGOA CARRO, um módulo de conexão, em 230 kV, para o transformador trifásico TR1 230/69 kV - 150,00 MVA, arranjo Barra Dupla a Quatro Chaves. | MC 230 kV TR 230/69 kV LAGOA DO CARRO TR1 PE | Em operação | 2020-08-30
T2018-011 | Subestação 230/69 kV Lagoa do Carro | Subestação 230/69 kV Lagoa do Carro - 2 x 150 MVA; Seccionamento da LT 230 kV Pau Ferro - Coteminas. | Instalar, na SE LAGOA CARRO, um módulo de conexão, em 230 kV, para o transformador trifásico TR2 230/69 kV - 150,00 MVA, arranjo Barra Dupla a Quatro Chaves. | MC 230 kV TR 230/69 kV LAGOA DO CARRO TR2 PE | Em operação | 2020-08-30
T2018-011 | Subestação 230/69 kV Lagoa do Carro | Subestação 230/69 kV Lagoa do Carro - 2 x 150 MVA; Seccionamento da LT 230 kV Pau Ferro - Coteminas. | Instalar, na SE LAGOA CARRO, um módulo de conexão, em 69 kV, para o transformador trifásico TR1 230/69 kV - 150,00 MVA, arranjo Barra Principal e Transferência. | MC 69 kV TR 230/69 kV LAGOA DO CARRO TR1 PE | Em operação | 2020-08-30
T2018-011 | Subestação 230/69 kV Lagoa do Carro | Subestação 230/69 kV Lagoa do Carro - 2 x 150 MVA; Seccionamento da LT 230 kV Pau Ferro - Coteminas. | Instalar, na SE LAGOA CARRO, um módulo de conexão, em 69 kV, para o transformador trifásico TR2 230/69 kV - 150,00 MVA, arranjo Barra Principal e Transferência. | MC 69 kV TR 230/69 kV LAGOA DO CARRO TR2 PE | Em operação | 2020-08-30
T2018-011 | Subestação 230/69 kV Lagoa do Carro | Subestação 230/69 kV Lagoa do Carro - 2 x 150 MVA; Seccionamento da LT 230 kV Pau Ferro - Coteminas. | Instalar, na SE LAGOA CARRO, um módulo de conexão, em 69 kV, sem disjuntor, para o transformador de aterramento TT1 XX ohms / fase. | MC 69 kV TT 69/0 kV LAGOA DO CARRO TT1 PE | Em operação | 2020-08-30
T2018-011 | Subestação 230/69 kV Lagoa do Carro | Subestação 230/69 kV Lagoa do Carro - 2 x 150 MVA; Seccionamento da LT 230 kV Pau Ferro - Coteminas. | Instalar, na SE LAGOA CARRO, um módulo de entrada de linha para o circuito LT 230 kV COTEMINAS /LAGOA CARRO C-1 PB/PE originado do seccionamento do circuito LT 230 kV COTEMINAS /PAU FERRO C-1 PB/PE na SE LAGOA CARRO. | EL 230 kV LAGOA DO CARRO LT 230 kV COTEMINAS /LAGOA DO CARRO C-1 PB/PE | Em operação | 2020-08-30
T2018-011 | Subestação 230/69 kV Lagoa do Carro | Subestação 230/69 kV Lagoa do Carro - 2 x 150 MVA; Seccionamento da LT 230 kV Pau Ferro - Coteminas. | Instalar, na SE LAGOA CARRO, um módulo de entrada de linha para o circuito LT 230 kV LAGOA CARRO /PAU FERRO C-1 PE originado do seccionamento do circuito LT 230 kV COTEMINAS /PAU FERRO C-1 PB/PE na SE LAGOA CARRO. | EL 230 kV LAGOA DO CARRO LT 230 kV LAGOA DO CARRO /PAU FERRO C-1 PE | Em operação | 2020-08-30
T2018-011 | Subestação 230/69 kV Lagoa do Carro | Subestação 230/69 kV Lagoa do Carro - 2 x 150 MVA; Seccionamento da LT 230 kV Pau Ferro - Coteminas. | Instalar, na SE LAGOA CARRO, um módulo geral MG1, em 230 kV, arranjo Barra Dupla a Quatro Chaves. | MG 230 kV LAGOA DO CARRO MG1 PE | Em operação | 2020-08-30
T2018-011 | Subestação 230/69 kV Lagoa do Carro | Subestação 230/69 kV Lagoa do Carro - 2 x 150 MVA; Seccionamento da LT 230 kV Pau Ferro - Coteminas. | Instalar, na SE LAGOA CARRO, um transformador de aterramento TT1 XX ohms / fase, em 69 kV. | TT 69/0 kV LAGOA DO CARRO TT1 PE | Em operação | 2020-08-30
T2018-011 | Subestação 230/69 kV Lagoa do Carro | Subestação 230/69 kV Lagoa do Carro - 2 x 150 MVA; Seccionamento da LT 230 kV Pau Ferro - Coteminas. | Instalar, na SE LAGOA CARRO, uma entrada de linha DIST1, em 69 kV, para o circuito da LT 69 kV da Distribuidora, arranjo Barra Principal e Transferência. | EL 69 kV LAGOA DO CARRO DIST1 | Em operação | 2020-08-30
T2018-011 | Subestação 230/69 kV Lagoa do Carro | Subestação 230/69 kV Lagoa do Carro - 2 x 150 MVA; Seccionamento da LT 230 kV Pau Ferro - Coteminas. | Instalar, na SE LAGOA CARRO, uma entrada de linha DIST2, em 69 kV, para o circuito da LT 69 kV da Distribuidora, arranjo Barra Principal e Transferência. | EL 69 kV LAGOA DO CARRO DIST2 | Em operação | 2020-08-30
T2018-011 | Subestação 230/69 kV Lagoa do Carro | Subestação 230/69 kV Lagoa do Carro - 2 x 150 MVA; Seccionamento da LT 230 kV Pau Ferro - Coteminas. | Instalar, na SE LAGOA CARRO, uma entrada de linha DIST3, em 69 kV, para o circuito da LT 69 kV da Distribuidora, arranjo Barra Principal e Transferência. | EL 69 kV LAGOA DO CARRO DIST3 | Em operação | 2020-08-30
T2018-011 | Subestação 230/69 kV Lagoa do Carro | Subestação 230/69 kV Lagoa do Carro - 2 x 150 MVA; Seccionamento da LT 230 kV Pau Ferro - Coteminas. | Instalar, na SE LAGOA CARRO, uma entrada de linha DIST4, em 69 kV, para o circuito da LT 69 kV da Distribuidora, arranjo Barra Principal e Transferência. | EL 69 kV LAGOA DO CARRO DIST4 | Em operação | 2020-08-30
T2018-011 | Subestação 230/69 kV Lagoa do Carro | Subestação 230/69 kV Lagoa do Carro - 2 x 150 MVA; Seccionamento da LT 230 kV Pau Ferro - Coteminas. | Instalar, na SE LAGOA CARRO, uma interligação de barramentos IB1, em 230 kV, arranjo Barra Dupla a Quatro Chaves. | IB 230 kV MG 230 kV LAGOA DO CARRO MG1 PE IB1 | Em operação | 2020-08-30
T2018-011 | Subestação 230/69 kV Lagoa do Carro | Subestação 230/69 kV Lagoa do Carro - 2 x 150 MVA; Seccionamento da LT 230 kV Pau Ferro - Coteminas. | Instalar, na SE LAGOA CARRO, uma interligação de barramentos IB1, em 69 kV, arranjo Barra Principal e Transferência. | IB 69 kV MG 230 kV LAGOA DO CARRO MG1 PE IB1 | Em operação | 2020-08-30
T2018-012-A | LTs 525kV Ivaiporã-P.Grossa-Bateias; LTs 230kV P.Grossa Sul-P.Grossa-S.M.Sul; SE 525/230kV P.Grossa | LT 525 kV Ivaiporã - Ponta Grossa - C1 e C2; LT 525 kV Ponta Grossa - Bateias - C1 e C2; LT 230 kV Ponta Grossa - São Mateus do Sul - C1; LT 230 kV Ponta Grossa - Ponta Grossa Sul - C1; SE 525/230 kV Ponta Grossa - (9+1 Res.) x 224 MVA | Construção do 1° circuito da LT 230 kV PONTA GROSSA /PONTA G SUL PR, com extensão de 31,00 km, em circuito simples. | LT 230 kV PONTA GROSSA /PONTA G SUL C-1 PR | Em operação | 2021-08-21
T2018-012-A | LTs 525kV Ivaiporã-P.Grossa-Bateias; LTs 230kV P.Grossa Sul-P.Grossa-S.M.Sul; SE 525/230kV P.Grossa | LT 525 kV Ivaiporã - Ponta Grossa - C1 e C2; LT 525 kV Ponta Grossa - Bateias - C1 e C2; LT 230 kV Ponta Grossa - São Mateus do Sul - C1; LT 230 kV Ponta Grossa - Ponta Grossa Sul - C1; SE 525/230 kV Ponta Grossa - (9+1 Res.) x 224 MVA | Construção do 1° circuito da LT 230 kV PONTA GROSSA /S.MATEUS SUL PR, com extensão de 93,00 km, em circuito simples. | LT 230 kV PONTA GROSSA /S.MATEUS SUL C-1 PR | Em operação | 2021-08-21
T2018-012-A | LTs 525kV Ivaiporã-P.Grossa-Bateias; LTs 230kV P.Grossa Sul-P.Grossa-S.M.Sul; SE 525/230kV P.Grossa | LT 525 kV Ivaiporã - Ponta Grossa - C1 e C2; LT 525 kV Ponta Grossa - Bateias - C1 e C2; LT 230 kV Ponta Grossa - São Mateus do Sul - C1; LT 230 kV Ponta Grossa - Ponta Grossa Sul - C1; SE 525/230 kV Ponta Grossa - (9+1 Res.) x 224 MVA | Construção do 1° circuito da LT 525 kV IVAIPORA /PONTA GROSSA PR, com extensão de 170,00 km, em circuito simples. | LT 525 kV IVAIPORA /PONTA GROSSA C-1 PR | Em operação | 2022-03-15
T2018-012-A | LTs 525kV Ivaiporã-P.Grossa-Bateias; LTs 230kV P.Grossa Sul-P.Grossa-S.M.Sul; SE 525/230kV P.Grossa | LT 525 kV Ivaiporã - Ponta Grossa - C1 e C2; LT 525 kV Ponta Grossa - Bateias - C1 e C2; LT 230 kV Ponta Grossa - São Mateus do Sul - C1; LT 230 kV Ponta Grossa - Ponta Grossa Sul - C1; SE 525/230 kV Ponta Grossa - (9+1 Res.) x 224 MVA | Construção do 1° circuito da LT 525 kV PONTA GROSSA /BATEIAS PR, com extensão de 104,00 km, em circuito simples. | LT 525 kV PONTA GROSSA /BATEIAS C-1 PR | Em operação | 2022-03-15
T2018-012-A | LTs 525kV Ivaiporã-P.Grossa-Bateias; LTs 230kV P.Grossa Sul-P.Grossa-S.M.Sul; SE 525/230kV P.Grossa | LT 525 kV Ivaiporã - Ponta Grossa - C1 e C2; LT 525 kV Ponta Grossa - Bateias - C1 e C2; LT 230 kV Ponta Grossa - São Mateus do Sul - C1; LT 230 kV Ponta Grossa - Ponta Grossa Sul - C1; SE 525/230 kV Ponta Grossa - (9+1 Res.) x 224 MVA | Construção do 2° circuito da LT 525 kV IVAIPORA /PONTA GROSSA PR, com extensão de 168,00 km, em circuito simples. | LT 525 kV IVAIPORA /PONTA GROSSA C-2 PR | Em operação | 2022-02-23
T2018-012-A | LTs 525kV Ivaiporã-P.Grossa-Bateias; LTs 230kV P.Grossa Sul-P.Grossa-S.M.Sul; SE 525/230kV P.Grossa | LT 525 kV Ivaiporã - Ponta Grossa - C1 e C2; LT 525 kV Ponta Grossa - Bateias - C1 e C2; LT 230 kV Ponta Grossa - São Mateus do Sul - C1; LT 230 kV Ponta Grossa - Ponta Grossa Sul - C1; SE 525/230 kV Ponta Grossa - (9+1 Res.) x 224 MVA | Construção do 2° circuito da LT 525 kV PONTA GROSSA /BATEIAS PR, com extensão de 96,00 km, em circuito simples. | LT 525 kV PONTA GROSSA /BATEIAS C-2 PR | Em operação | 2022-03-31
T2018-012-A | LTs 525kV Ivaiporã-P.Grossa-Bateias; LTs 230kV P.Grossa Sul-P.Grossa-S.M.Sul; SE 525/230kV P.Grossa | LT 525 kV Ivaiporã - Ponta Grossa - C1 e C2; LT 525 kV Ponta Grossa - Bateias - C1 e C2; LT 230 kV Ponta Grossa - São Mateus do Sul - C1; LT 230 kV Ponta Grossa - Ponta Grossa Sul - C1; SE 525/230 kV Ponta Grossa - (9+1 Res.) x 224 MVA | Instalar o circuito LT 230 kV AREIA /PONTA GROSSA C-1 PR originado do seccionamento do circuito LT 230 kV AREIA /PONTA G NORTE C-1 PR na SE PONTA GROSSA | LT 230 kV AREIA /PONTA GROSSA C-1 PR | Em operação | 2021-12-19
T2018-012-A | LTs 525kV Ivaiporã-P.Grossa-Bateias; LTs 230kV P.Grossa Sul-P.Grossa-S.M.Sul; SE 525/230kV P.Grossa | LT 525 kV Ivaiporã - Ponta Grossa - C1 e C2; LT 525 kV Ponta Grossa - Bateias - C1 e C2; LT 230 kV Ponta Grossa - São Mateus do Sul - C1; LT 230 kV Ponta Grossa - Ponta Grossa Sul - C1; SE 525/230 kV Ponta Grossa - (9+1 Res.) x 224 MVA | Instalar o circuito LT 230 kV KLACEL /PONTA GROSSA C-1 PR originado do seccionamento do circuito LT 230 kV KLACEL /PONTA G NORTE C-1 PR na SE PONTA GROSSA | LT 230 kV KLACEL /PONTA GROSSA C-1 PR | Em operação | 2021-11-15
T2018-012-A | LTs 525kV Ivaiporã-P.Grossa-Bateias; LTs 230kV P.Grossa Sul-P.Grossa-S.M.Sul; SE 525/230kV P.Grossa | LT 525 kV Ivaiporã - Ponta Grossa - C1 e C2; LT 525 kV Ponta Grossa - Bateias - C1 e C2; LT 230 kV Ponta Grossa - São Mateus do Sul - C1; LT 230 kV Ponta Grossa - Ponta Grossa Sul - C1; SE 525/230 kV Ponta Grossa - (9+1 Res.) x 224 MVA | Instalar o circuito LT 230 kV PONTA GROSSA /PONTA G NORTE C-1 PR originado do seccionamento do circuito LT 230 kV AREIA /PONTA G NORTE C-1 PR na SE PONTA GROSSA | LT 230 kV PONTA GROSSA /PONTA G NORTE C-1 PR | Em operação | 2021-12-19
T2018-012-A | LTs 525kV Ivaiporã-P.Grossa-Bateias; LTs 230kV P.Grossa Sul-P.Grossa-S.M.Sul; SE 525/230kV P.Grossa | LT 525 kV Ivaiporã - Ponta Grossa - C1 e C2; LT 525 kV Ponta Grossa - Bateias - C1 e C2; LT 230 kV Ponta Grossa - São Mateus do Sul - C1; LT 230 kV Ponta Grossa - Ponta Grossa Sul - C1; SE 525/230 kV Ponta Grossa - (9+1 Res.) x 224 MVA | Instalar o circuito LT 230 kV PONTA GROSSA /PONTA G NORTE C-1 PR originado do seccionamento do circuito LT 230 kV KLACEL /PONTA G NORTE C-1 PR na SE PONTA GROSSA | LT 230 kV PONTA GROSSA /PONTA G NORTE C-2 PR | Em operação | 2021-11-15
T2018-012-A | LTs 525kV Ivaiporã-P.Grossa-Bateias; LTs 230kV P.Grossa Sul-P.Grossa-S.M.Sul; SE 525/230kV P.Grossa | LT 525 kV Ivaiporã - Ponta Grossa - C1 e C2; LT 525 kV Ponta Grossa - Bateias - C1 e C2; LT 230 kV Ponta Grossa - São Mateus do Sul - C1; LT 230 kV Ponta Grossa - Ponta Grossa Sul - C1; SE 525/230 kV Ponta Grossa - (9+1 Res.) x 224 MVA | Instalar, na SE BATEIAS, um módulo geral MG4, em 500 kV, arranjo Disjuntor e Meio. | MG 500 kV BATEIAS MG4 PR | Em operação | 2022-03-31
T2018-012-A | LTs 525kV Ivaiporã-P.Grossa-Bateias; LTs 230kV P.Grossa Sul-P.Grossa-S.M.Sul; SE 525/230kV P.Grossa | LT 525 kV Ivaiporã - Ponta Grossa - C1 e C2; LT 525 kV Ponta Grossa - Bateias - C1 e C2; LT 230 kV Ponta Grossa - São Mateus do Sul - C1; LT 230 kV Ponta Grossa - Ponta Grossa Sul - C1; SE 525/230 kV Ponta Grossa - (9+1 Res.) x 224 MVA | Instalar, na SE BATEIAS, uma entrada de linha, em 525 kV, para o 1° circuito da LT 525 kV PONTA GROSSA /BATEIAS , arranjo Disjuntor e Meio. | EL 525 kV BATEIAS LT 525 kV PONTA GROSSA /BATEIAS C-1 PR | Em operação | 2022-03-15
T2018-012-A | LTs 525kV Ivaiporã-P.Grossa-Bateias; LTs 230kV P.Grossa Sul-P.Grossa-S.M.Sul; SE 525/230kV P.Grossa | LT 525 kV Ivaiporã - Ponta Grossa - C1 e C2; LT 525 kV Ponta Grossa - Bateias - C1 e C2; LT 230 kV Ponta Grossa - São Mateus do Sul - C1; LT 230 kV Ponta Grossa - Ponta Grossa Sul - C1; SE 525/230 kV Ponta Grossa - (9+1 Res.) x 224 MVA | Instalar, na SE BATEIAS, uma entrada de linha, em 525 kV, para o 2° circuito da LT 525 kV PONTA GROSSA /BATEIAS , arranjo Disjuntor e Meio. | EL 525 kV BATEIAS LT 525 kV PONTA GROSSA /BATEIAS C-2 PR | Em operação | 2022-03-31
T2018-012-A | LTs 525kV Ivaiporã-P.Grossa-Bateias; LTs 230kV P.Grossa Sul-P.Grossa-S.M.Sul; SE 525/230kV P.Grossa | LT 525 kV Ivaiporã - Ponta Grossa - C1 e C2; LT 525 kV Ponta Grossa - Bateias - C1 e C2; LT 230 kV Ponta Grossa - São Mateus do Sul - C1; LT 230 kV Ponta Grossa - Ponta Grossa Sul - C1; SE 525/230 kV Ponta Grossa - (9+1 Res.) x 224 MVA | Instalar, na SE BATEIAS, uma interligação de barramentos IB5, em 500 kV, arranjo Disjuntor e Meio. | IB 525 kV MG 500 kV BATEIAS MG4 PR IB5 | Em operação | 2022-03-15
T2018-012-A | LTs 525kV Ivaiporã-P.Grossa-Bateias; LTs 230kV P.Grossa Sul-P.Grossa-S.M.Sul; SE 525/230kV P.Grossa | LT 525 kV Ivaiporã - Ponta Grossa - C1 e C2; LT 525 kV Ponta Grossa - Bateias - C1 e C2; LT 230 kV Ponta Grossa - São Mateus do Sul - C1; LT 230 kV Ponta Grossa - Ponta Grossa Sul - C1; SE 525/230 kV Ponta Grossa - (9+1 Res.) x 224 MVA | Instalar, na SE BATEIAS, uma interligação de barramentos IB6, em 500 kV, arranjo Disjuntor e Meio. | IB 525 kV MG 500 kV BATEIAS MG4 PR IB6 | Em operação | 2022-03-31
T2018-012-A | LTs 525kV Ivaiporã-P.Grossa-Bateias; LTs 230kV P.Grossa Sul-P.Grossa-S.M.Sul; SE 525/230kV P.Grossa | LT 525 kV Ivaiporã - Ponta Grossa - C1 e C2; LT 525 kV Ponta Grossa - Bateias - C1 e C2; LT 230 kV Ponta Grossa - São Mateus do Sul - C1; LT 230 kV Ponta Grossa - Ponta Grossa Sul - C1; SE 525/230 kV Ponta Grossa - (9+1 Res.) x 224 MVA | Instalar, na SE IVAIPORA, um banco de reatores de linha monofásicos RT2 500 kV - 150,00 Mvar para o circuito da LT 525 kV IVAIPORA /PONTA GROSSA PR. | RTL 500 kV 150 Mvar IVAIPORA RT2 PR | Em operação | 2022-03-15
T2018-012-A | LTs 525kV Ivaiporã-P.Grossa-Bateias; LTs 230kV P.Grossa Sul-P.Grossa-S.M.Sul; SE 525/230kV P.Grossa | LT 525 kV Ivaiporã - Ponta Grossa - C1 e C2; LT 525 kV Ponta Grossa - Bateias - C1 e C2; LT 230 kV Ponta Grossa - São Mateus do Sul - C1; LT 230 kV Ponta Grossa - Ponta Grossa Sul - C1; SE 525/230 kV Ponta Grossa - (9+1 Res.) x 224 MVA | Instalar, na SE IVAIPORA, um banco de reatores de linha monofásicos RT3 500 kV - 150,00 Mvar para o circuito da LT 525 kV IVAIPORA /PONTA GROSSA PR. | RTL 500 kV 150 Mvar IVAIPORA RT3 PR | Em operação | 2022-02-23
T2018-012-A | LTs 525kV Ivaiporã-P.Grossa-Bateias; LTs 230kV P.Grossa Sul-P.Grossa-S.M.Sul; SE 525/230kV P.Grossa | LT 525 kV Ivaiporã - Ponta Grossa - C1 e C2; LT 525 kV Ponta Grossa - Bateias - C1 e C2; LT 230 kV Ponta Grossa - São Mateus do Sul - C1; LT 230 kV Ponta Grossa - Ponta Grossa Sul - C1; SE 525/230 kV Ponta Grossa - (9+1 Res.) x 224 MVA | Instalar, na SE IVAIPORA, um módulo de conexão sem disjuntor, em 500 kV, para o reator de linha RT2 500 kV - 150,00 Mvar. | MC 525 kV RTL 500 kV 150 Mvar IVAIPORA RT2 PR | Em operação | 2022-03-15
T2018-012-A | LTs 525kV Ivaiporã-P.Grossa-Bateias; LTs 230kV P.Grossa Sul-P.Grossa-S.M.Sul; SE 525/230kV P.Grossa | LT 525 kV Ivaiporã - Ponta Grossa - C1 e C2; LT 525 kV Ponta Grossa - Bateias - C1 e C2; LT 230 kV Ponta Grossa - São Mateus do Sul - C1; LT 230 kV Ponta Grossa - Ponta Grossa Sul - C1; SE 525/230 kV Ponta Grossa - (9+1 Res.) x 224 MVA | Instalar, na SE IVAIPORA, um módulo de conexão sem disjuntor, em 500 kV, para o reator de linha RT3 500 kV - 150,00 Mvar. | MC 525 kV RTL 500 kV 150 Mvar IVAIPORA RT3 PR | Em operação | 2022-02-23
T2018-012-A | LTs 525kV Ivaiporã-P.Grossa-Bateias; LTs 230kV P.Grossa Sul-P.Grossa-S.M.Sul; SE 525/230kV P.Grossa | LT 525 kV Ivaiporã - Ponta Grossa - C1 e C2; LT 525 kV Ponta Grossa - Bateias - C1 e C2; LT 230 kV Ponta Grossa - São Mateus do Sul - C1; LT 230 kV Ponta Grossa - Ponta Grossa Sul - C1; SE 525/230 kV Ponta Grossa - (9+1 Res.) x 224 MVA | Instalar, na SE IVAIPORA, um módulo geral MG2, em 500 kV, arranjo Disjuntor e Meio. | MG 500 kV IVAIPORA MG2 PR | Em operação | 2022-03-15
T2018-012-A | LTs 525kV Ivaiporã-P.Grossa-Bateias; LTs 230kV P.Grossa Sul-P.Grossa-S.M.Sul; SE 525/230kV P.Grossa | LT 525 kV Ivaiporã - Ponta Grossa - C1 e C2; LT 525 kV Ponta Grossa - Bateias - C1 e C2; LT 230 kV Ponta Grossa - São Mateus do Sul - C1; LT 230 kV Ponta Grossa - Ponta Grossa Sul - C1; SE 525/230 kV Ponta Grossa - (9+1 Res.) x 224 MVA | Instalar, na SE IVAIPORA, um reator de linha monofásico reserva RTR1 500 kV - 50,00 Mvar para o circuito da LT 525 kV IVAIPORA /PONTA GROSSA PR. | RTL 500 kV 50 Mvar IVAIPORA RTR1 PR | Em operação | 2022-03-15
T2018-012-A | LTs 525kV Ivaiporã-P.Grossa-Bateias; LTs 230kV P.Grossa Sul-P.Grossa-S.M.Sul; SE 525/230kV P.Grossa | LT 525 kV Ivaiporã - Ponta Grossa - C1 e C2; LT 525 kV Ponta Grossa - Bateias - C1 e C2; LT 230 kV Ponta Grossa - São Mateus do Sul - C1; LT 230 kV Ponta Grossa - Ponta Grossa Sul - C1; SE 525/230 kV Ponta Grossa - (9+1 Res.) x 224 MVA | Instalar, na SE IVAIPORA, uma entrada de linha, em 525 kV, para o 1° circuito da LT 525 kV IVAIPORA /PONTA GROSSA , arranjo Disjuntor e Meio. | EL 525 kV IVAIPORA LT 525 kV IVAIPORA /PONTA GROSSA C-1 PR | Em operação | 2022-03-15
T2018-012-A | LTs 525kV Ivaiporã-P.Grossa-Bateias; LTs 230kV P.Grossa Sul-P.Grossa-S.M.Sul; SE 525/230kV P.Grossa | LT 525 kV Ivaiporã - Ponta Grossa - C1 e C2; LT 525 kV Ponta Grossa - Bateias - C1 e C2; LT 230 kV Ponta Grossa - São Mateus do Sul - C1; LT 230 kV Ponta Grossa - Ponta Grossa Sul - C1; SE 525/230 kV Ponta Grossa - (9+1 Res.) x 224 MVA | Instalar, na SE IVAIPORA, uma entrada de linha, em 525 kV, para o 2° circuito da LT 525 kV IVAIPORA /PONTA GROSSA , arranjo Disjuntor e Meio. | EL 525 kV IVAIPORA LT 525 kV IVAIPORA /PONTA GROSSA C-2 PR | Em operação | 2022-02-23
T2018-012-A | LTs 525kV Ivaiporã-P.Grossa-Bateias; LTs 230kV P.Grossa Sul-P.Grossa-S.M.Sul; SE 525/230kV P.Grossa | LT 525 kV Ivaiporã - Ponta Grossa - C1 e C2; LT 525 kV Ponta Grossa - Bateias - C1 e C2; LT 230 kV Ponta Grossa - São Mateus do Sul - C1; LT 230 kV Ponta Grossa - Ponta Grossa Sul - C1; SE 525/230 kV Ponta Grossa - (9+1 Res.) x 224 MVA | Instalar, na SE IVAIPORA, uma interligação de barramentos IB6, em 500 kV, arranjo Disjuntor e Meio. | IB 525 kV MG 500 kV IVAIPORA MG2 PR IB6 | Em operação | 2022-03-15
T2018-012-A | LTs 525kV Ivaiporã-P.Grossa-Bateias; LTs 230kV P.Grossa Sul-P.Grossa-S.M.Sul; SE 525/230kV P.Grossa | LT 525 kV Ivaiporã - Ponta Grossa - C1 e C2; LT 525 kV Ponta Grossa - Bateias - C1 e C2; LT 230 kV Ponta Grossa - São Mateus do Sul - C1; LT 230 kV Ponta Grossa - Ponta Grossa Sul - C1; SE 525/230 kV Ponta Grossa - (9+1 Res.) x 224 MVA | Instalar, na SE IVAIPORA, uma interligação de barramentos IB7, em 500 kV, arranjo Disjuntor e Meio. | IB 525 kV MG 500 kV IVAIPORA MG2 PR IB7 | Em operação | 2022-02-23
T2018-012-A | LTs 525kV Ivaiporã-P.Grossa-Bateias; LTs 230kV P.Grossa Sul-P.Grossa-S.M.Sul; SE 525/230kV P.Grossa | LT 525 kV Ivaiporã - Ponta Grossa - C1 e C2; LT 525 kV Ponta Grossa - Bateias - C1 e C2; LT 230 kV Ponta Grossa - São Mateus do Sul - C1; LT 230 kV Ponta Grossa - Ponta Grossa Sul - C1; SE 525/230 kV Ponta Grossa - (9+1 Res.) x 224 MVA | Instalar, na SE PONTA G SUL, uma entrada de linha, em 230 kV, para o 1° circuito da LT 230 kV PONTA GROSSA /PONTA G SUL , arranjo Barra Dupla a Quatro Chaves. | EL 230 kV PONTA G SUL LT 230 kV PONTA GROSSA /PONTA G SUL C-1 PR | Em operação | 2021-08-21
T2018-012-A | LTs 525kV Ivaiporã-P.Grossa-Bateias; LTs 230kV P.Grossa Sul-P.Grossa-S.M.Sul; SE 525/230kV P.Grossa | LT 525 kV Ivaiporã - Ponta Grossa - C1 e C2; LT 525 kV Ponta Grossa - Bateias - C1 e C2; LT 230 kV Ponta Grossa - São Mateus do Sul - C1; LT 230 kV Ponta Grossa - Ponta Grossa Sul - C1; SE 525/230 kV Ponta Grossa - (9+1 Res.) x 224 MVA | Instalar, na SE PONTA GROSSA, um autotransformador monofásico reserva TRR1 525/230-13,8 KV 224 MVA. | TR 525/230 kV PONTA GROSSA TRR1 PR | Em operação | 2022-03-15
T2018-012-A | LTs 525kV Ivaiporã-P.Grossa-Bateias; LTs 230kV P.Grossa Sul-P.Grossa-S.M.Sul; SE 525/230kV P.Grossa | LT 525 kV Ivaiporã - Ponta Grossa - C1 e C2; LT 525 kV Ponta Grossa - Bateias - C1 e C2; LT 230 kV Ponta Grossa - São Mateus do Sul - C1; LT 230 kV Ponta Grossa - Ponta Grossa Sul - C1; SE 525/230 kV Ponta Grossa - (9+1 Res.) x 224 MVA | Instalar, na SE PONTA GROSSA, um banco de autotransformadores monofásicos TR1 525/230-13,8 KV - 3x224 MVA. | TR 525/230 kV PONTA GROSSA TR1 PR | Em operação | 2022-02-23
T2018-012-A | LTs 525kV Ivaiporã-P.Grossa-Bateias; LTs 230kV P.Grossa Sul-P.Grossa-S.M.Sul; SE 525/230kV P.Grossa | LT 525 kV Ivaiporã - Ponta Grossa - C1 e C2; LT 525 kV Ponta Grossa - Bateias - C1 e C2; LT 230 kV Ponta Grossa - São Mateus do Sul - C1; LT 230 kV Ponta Grossa - Ponta Grossa Sul - C1; SE 525/230 kV Ponta Grossa - (9+1 Res.) x 224 MVA | Instalar, na SE PONTA GROSSA, um banco de autotransformadores monofásicos TR2 525/230-13,8 KV - 3x224 MVA. | TR 525/230 kV PONTA GROSSA TR2 PR | Em operação | 2022-03-15
T2018-012-A | LTs 525kV Ivaiporã-P.Grossa-Bateias; LTs 230kV P.Grossa Sul-P.Grossa-S.M.Sul; SE 525/230kV P.Grossa | LT 525 kV Ivaiporã - Ponta Grossa - C1 e C2; LT 525 kV Ponta Grossa - Bateias - C1 e C2; LT 230 kV Ponta Grossa - São Mateus do Sul - C1; LT 230 kV Ponta Grossa - Ponta Grossa Sul - C1; SE 525/230 kV Ponta Grossa - (9+1 Res.) x 224 MVA | Instalar, na SE PONTA GROSSA, um banco de autotransformadores monofásicos TR3 525/230-13,8 KV - 3x224 MVA. | TR 525/230 kV PONTA GROSSA TR3 PR | Em operação | 2022-03-15
T2018-012-A | LTs 525kV Ivaiporã-P.Grossa-Bateias; LTs 230kV P.Grossa Sul-P.Grossa-S.M.Sul; SE 525/230kV P.Grossa | LT 525 kV Ivaiporã - Ponta Grossa - C1 e C2; LT 525 kV Ponta Grossa - Bateias - C1 e C2; LT 230 kV Ponta Grossa - São Mateus do Sul - C1; LT 230 kV Ponta Grossa - Ponta Grossa Sul - C1; SE 525/230 kV Ponta Grossa - (9+1 Res.) x 224 MVA | Instalar, na SE PONTA GROSSA, um banco de reatores de barra monofásicos RT1 525 kV - 150,00 Mvar. | RTB 525 kV 150 Mvar PONTA GROSSA RT1 PR | Em operação | 2022-03-15
T2018-012-A | LTs 525kV Ivaiporã-P.Grossa-Bateias; LTs 230kV P.Grossa Sul-P.Grossa-S.M.Sul; SE 525/230kV P.Grossa | LT 525 kV Ivaiporã - Ponta Grossa - C1 e C2; LT 525 kV Ponta Grossa - Bateias - C1 e C2; LT 230 kV Ponta Grossa - São Mateus do Sul - C1; LT 230 kV Ponta Grossa - Ponta Grossa Sul - C1; SE 525/230 kV Ponta Grossa - (9+1 Res.) x 224 MVA | Instalar, na SE PONTA GROSSA, um banco de reatores de barra monofásicos RT2 525 kV - 150,00 Mvar. | RTB 525 kV 150 Mvar PONTA GROSSA RT2 PR | Em operação | 2022-03-15
T2018-012-A | LTs 525kV Ivaiporã-P.Grossa-Bateias; LTs 230kV P.Grossa Sul-P.Grossa-S.M.Sul; SE 525/230kV P.Grossa | LT 525 kV Ivaiporã - Ponta Grossa - C1 e C2; LT 525 kV Ponta Grossa - Bateias - C1 e C2; LT 230 kV Ponta Grossa - São Mateus do Sul - C1; LT 230 kV Ponta Grossa - Ponta Grossa Sul - C1; SE 525/230 kV Ponta Grossa - (9+1 Res.) x 224 MVA | Instalar, na SE PONTA GROSSA, um banco de reatores de linha monofásicos RT3 525 kV - 150,00 Mvar para o circuito da LT 525 kV IVAIPORA /PONTA GROSSA PR. | RTL 525 kV 150 Mvar PONTA GROSSA RT3 PR | Em operação | 2022-03-15
T2018-012-A | LTs 525kV Ivaiporã-P.Grossa-Bateias; LTs 230kV P.Grossa Sul-P.Grossa-S.M.Sul; SE 525/230kV P.Grossa | LT 525 kV Ivaiporã - Ponta Grossa - C1 e C2; LT 525 kV Ponta Grossa - Bateias - C1 e C2; LT 230 kV Ponta Grossa - São Mateus do Sul - C1; LT 230 kV Ponta Grossa - Ponta Grossa Sul - C1; SE 525/230 kV Ponta Grossa - (9+1 Res.) x 224 MVA | Instalar, na SE PONTA GROSSA, um banco de reatores de linha monofásicos RT4 525 kV - 150,00 Mvar para o circuito da LT 525 kV IVAIPORA /PONTA GROSSA PR. | RTL 525 kV 150 Mvar PONTA GROSSA RT4 PR | Em operação | 2022-02-23
T2018-012-A | LTs 525kV Ivaiporã-P.Grossa-Bateias; LTs 230kV P.Grossa Sul-P.Grossa-S.M.Sul; SE 525/230kV P.Grossa | LT 525 kV Ivaiporã - Ponta Grossa - C1 e C2; LT 525 kV Ponta Grossa - Bateias - C1 e C2; LT 230 kV Ponta Grossa - São Mateus do Sul - C1; LT 230 kV Ponta Grossa - Ponta Grossa Sul - C1; SE 525/230 kV Ponta Grossa - (9+1 Res.) x 224 MVA | Instalar, na SE PONTA GROSSA, um módulo de conexão com disjuntor, em 525kV, para o reator de barra RT1 525kV - 150,00 Mvar. | MC 525 kV RTB 525 kV 150 Mvar PONTA GROSSA RT1 PR | Em operação | 2022-03-15
T2018-012-A | LTs 525kV Ivaiporã-P.Grossa-Bateias; LTs 230kV P.Grossa Sul-P.Grossa-S.M.Sul; SE 525/230kV P.Grossa | LT 525 kV Ivaiporã - Ponta Grossa - C1 e C2; LT 525 kV Ponta Grossa - Bateias - C1 e C2; LT 230 kV Ponta Grossa - São Mateus do Sul - C1; LT 230 kV Ponta Grossa - Ponta Grossa Sul - C1; SE 525/230 kV Ponta Grossa - (9+1 Res.) x 224 MVA | Instalar, na SE PONTA GROSSA, um módulo de conexão com disjuntor, em 525kV, para o reator de barra RT2 525kV - 150,00 Mvar. | MC 525 kV RTB 525 kV 150 Mvar PONTA GROSSA RT2 PR | Em operação | 2022-03-15
T2018-012-A | LTs 525kV Ivaiporã-P.Grossa-Bateias; LTs 230kV P.Grossa Sul-P.Grossa-S.M.Sul; SE 525/230kV P.Grossa | LT 525 kV Ivaiporã - Ponta Grossa - C1 e C2; LT 525 kV Ponta Grossa - Bateias - C1 e C2; LT 230 kV Ponta Grossa - São Mateus do Sul - C1; LT 230 kV Ponta Grossa - Ponta Grossa Sul - C1; SE 525/230 kV Ponta Grossa - (9+1 Res.) x 224 MVA | Instalar, na SE PONTA GROSSA, um módulo de conexão sem disjuntor, em 525 kV, para o reator de linha RT3 525 kV - 150,00 Mvar. | MC 525 kV RTL 525 kV 150 Mvar PONTA GROSSA RT3 PR | Em operação | 2022-03-15
T2018-012-A | LTs 525kV Ivaiporã-P.Grossa-Bateias; LTs 230kV P.Grossa Sul-P.Grossa-S.M.Sul; SE 525/230kV P.Grossa | LT 525 kV Ivaiporã - Ponta Grossa - C1 e C2; LT 525 kV Ponta Grossa - Bateias - C1 e C2; LT 230 kV Ponta Grossa - São Mateus do Sul - C1; LT 230 kV Ponta Grossa - Ponta Grossa Sul - C1; SE 525/230 kV Ponta Grossa - (9+1 Res.) x 224 MVA | Instalar, na SE PONTA GROSSA, um módulo de conexão sem disjuntor, em 525 kV, para o reator de linha RT4 525 kV - 150,00 Mvar. | MC 525 kV RTL 525 kV 150 Mvar PONTA GROSSA RT4 PR | Em operação | 2022-02-23
T2018-012-A | LTs 525kV Ivaiporã-P.Grossa-Bateias; LTs 230kV P.Grossa Sul-P.Grossa-S.M.Sul; SE 525/230kV P.Grossa | LT 525 kV Ivaiporã - Ponta Grossa - C1 e C2; LT 525 kV Ponta Grossa - Bateias - C1 e C2; LT 230 kV Ponta Grossa - São Mateus do Sul - C1; LT 230 kV Ponta Grossa - Ponta Grossa Sul - C1; SE 525/230 kV Ponta Grossa - (9+1 Res.) x 224 MVA | Instalar, na SE PONTA GROSSA, um módulo de conexão, em 230 kV, para o banco de autotransformadores monofásicos TR1 525/230 kV - 672,00 MVA, arranjo Barra Dupla a Quatro Chaves. | MC 230 kV TR 525/230 kV PONTA GROSSA TR1 PR | Em operação | 2022-02-23
T2018-012-A | LTs 525kV Ivaiporã-P.Grossa-Bateias; LTs 230kV P.Grossa Sul-P.Grossa-S.M.Sul; SE 525/230kV P.Grossa | LT 525 kV Ivaiporã - Ponta Grossa - C1 e C2; LT 525 kV Ponta Grossa - Bateias - C1 e C2; LT 230 kV Ponta Grossa - São Mateus do Sul - C1; LT 230 kV Ponta Grossa - Ponta Grossa Sul - C1; SE 525/230 kV Ponta Grossa - (9+1 Res.) x 224 MVA | Instalar, na SE PONTA GROSSA, um módulo de conexão, em 230 kV, para o banco de autotransformadores monofásicos TR2 525/230 kV - 672,00 MVA, arranjo Barra Dupla a Quatro Chaves. | MC 230 kV TR 525/230 kV PONTA GROSSA TR2 PR | Em operação | 2022-03-15
T2018-012-A | LTs 525kV Ivaiporã-P.Grossa-Bateias; LTs 230kV P.Grossa Sul-P.Grossa-S.M.Sul; SE 525/230kV P.Grossa | LT 525 kV Ivaiporã - Ponta Grossa - C1 e C2; LT 525 kV Ponta Grossa - Bateias - C1 e C2; LT 230 kV Ponta Grossa - São Mateus do Sul - C1; LT 230 kV Ponta Grossa - Ponta Grossa Sul - C1; SE 525/230 kV Ponta Grossa - (9+1 Res.) x 224 MVA | Instalar, na SE PONTA GROSSA, um módulo de conexão, em 230 kV, para o banco de autotransformadores monofásicos TR3 525/230 kV - 672,00 MVA, arranjo Barra Dupla a Quatro Chaves. | MC 230 kV TR 525/230 kV PONTA GROSSA TR3 PR | Em operação | 2022-03-15
T2018-012-A | LTs 525kV Ivaiporã-P.Grossa-Bateias; LTs 230kV P.Grossa Sul-P.Grossa-S.M.Sul; SE 525/230kV P.Grossa | LT 525 kV Ivaiporã - Ponta Grossa - C1 e C2; LT 525 kV Ponta Grossa - Bateias - C1 e C2; LT 230 kV Ponta Grossa - São Mateus do Sul - C1; LT 230 kV Ponta Grossa - Ponta Grossa Sul - C1; SE 525/230 kV Ponta Grossa - (9+1 Res.) x 224 MVA | Instalar, na SE PONTA GROSSA, um módulo de conexão, em 525 kV, para o banco de autotransformadores monofásicos TR1 525/230 kV - 672,00 MVA, arranjo Disjuntor e Meio. | MC 525 kV TR 525/230 kV PONTA GROSSA TR1 PR | Em operação | 2022-02-23
T2018-012-A | LTs 525kV Ivaiporã-P.Grossa-Bateias; LTs 230kV P.Grossa Sul-P.Grossa-S.M.Sul; SE 525/230kV P.Grossa | LT 525 kV Ivaiporã - Ponta Grossa - C1 e C2; LT 525 kV Ponta Grossa - Bateias - C1 e C2; LT 230 kV Ponta Grossa - São Mateus do Sul - C1; LT 230 kV Ponta Grossa - Ponta Grossa Sul - C1; SE 525/230 kV Ponta Grossa - (9+1 Res.) x 224 MVA | Instalar, na SE PONTA GROSSA, um módulo de conexão, em 525 kV, para o banco de autotransformadores monofásicos TR2 525/230 kV - 672,00 MVA, arranjo Disjuntor e Meio. | MC 525 kV TR 525/230 kV PONTA GROSSA TR2 PR | Em operação | 2022-03-15
T2018-012-A | LTs 525kV Ivaiporã-P.Grossa-Bateias; LTs 230kV P.Grossa Sul-P.Grossa-S.M.Sul; SE 525/230kV P.Grossa | LT 525 kV Ivaiporã - Ponta Grossa - C1 e C2; LT 525 kV Ponta Grossa - Bateias - C1 e C2; LT 230 kV Ponta Grossa - São Mateus do Sul - C1; LT 230 kV Ponta Grossa - Ponta Grossa Sul - C1; SE 525/230 kV Ponta Grossa - (9+1 Res.) x 224 MVA | Instalar, na SE PONTA GROSSA, um módulo de conexão, em 525 kV, para o banco de autotransformadores monofásicos TR3 525/230 kV - 672,00 MVA, arranjo Disjuntor e Meio. | MC 525 kV TR 525/230 kV PONTA GROSSA TR3 PR | Em operação | 2022-03-15
T2018-012-A | LTs 525kV Ivaiporã-P.Grossa-Bateias; LTs 230kV P.Grossa Sul-P.Grossa-S.M.Sul; SE 525/230kV P.Grossa | LT 525 kV Ivaiporã - Ponta Grossa - C1 e C2; LT 525 kV Ponta Grossa - Bateias - C1 e C2; LT 230 kV Ponta Grossa - São Mateus do Sul - C1; LT 230 kV Ponta Grossa - Ponta Grossa Sul - C1; SE 525/230 kV Ponta Grossa - (9+1 Res.) x 224 MVA | Instalar, na SE PONTA GROSSA, um módulo de entrada de linha para o circuito LT 230 kV AREIA /PONTA GROSSA C-1 PR originado do seccionamento do circuito LT 230 kV AREIA /PONTA G NORTE C-1 PR na SE PONTA GROSSA. | EL 230 kV PONTA GROSSA LT 230 kV IRATI NORTE /PONTA GROSSA C-1 PR | Em operação | 2021-12-19
T2018-012-A | LTs 525kV Ivaiporã-P.Grossa-Bateias; LTs 230kV P.Grossa Sul-P.Grossa-S.M.Sul; SE 525/230kV P.Grossa | LT 525 kV Ivaiporã - Ponta Grossa - C1 e C2; LT 525 kV Ponta Grossa - Bateias - C1 e C2; LT 230 kV Ponta Grossa - São Mateus do Sul - C1; LT 230 kV Ponta Grossa - Ponta Grossa Sul - C1; SE 525/230 kV Ponta Grossa - (9+1 Res.) x 224 MVA | Instalar, na SE PONTA GROSSA, um módulo de entrada de linha para o circuito LT 230 kV KLACEL /PONTA GROSSA C-1 PR originado do seccionamento do circuito LT 230 kV KLACEL /PONTA G NORTE C-1 PR na SE PONTA GROSSA. | EL 230 kV PONTA GROSSA LT 230 kV CASTRO NORTE /PONTA GROSSA C-1 PR | Em operação | 2021-11-15
T2018-012-A | LTs 525kV Ivaiporã-P.Grossa-Bateias; LTs 230kV P.Grossa Sul-P.Grossa-S.M.Sul; SE 525/230kV P.Grossa | LT 525 kV Ivaiporã - Ponta Grossa - C1 e C2; LT 525 kV Ponta Grossa - Bateias - C1 e C2; LT 230 kV Ponta Grossa - São Mateus do Sul - C1; LT 230 kV Ponta Grossa - Ponta Grossa Sul - C1; SE 525/230 kV Ponta Grossa - (9+1 Res.) x 224 MVA | Instalar, na SE PONTA GROSSA, um módulo de entrada de linha para o circuito LT 230 kV PONTA GROSSA /PONTA G NORTE C-1 PR originado do seccionamento do circuito LT 230 kV AREIA /PONTA G NORTE C-1 PR na SE PONTA GROSSA. | EL 230 kV PONTA GROSSA LT 230 kV PONTA GROSSA /PONTA G NORTE C-1 PR | Em operação | 2021-12-19
T2018-012-A | LTs 525kV Ivaiporã-P.Grossa-Bateias; LTs 230kV P.Grossa Sul-P.Grossa-S.M.Sul; SE 525/230kV P.Grossa | LT 525 kV Ivaiporã - Ponta Grossa - C1 e C2; LT 525 kV Ponta Grossa - Bateias - C1 e C2; LT 230 kV Ponta Grossa - São Mateus do Sul - C1; LT 230 kV Ponta Grossa - Ponta Grossa Sul - C1; SE 525/230 kV Ponta Grossa - (9+1 Res.) x 224 MVA | Instalar, na SE PONTA GROSSA, um módulo de entrada de linha para o circuito LT 230 kV PONTA GROSSA /PONTA G NORTE C-1 PR originado do seccionamento do circuito LT 230 kV KLACEL /PONTA G NORTE C-1 PR na SE PONTA GROSSA. | EL 230 kV PONTA GROSSA LT 230 kV PONTA GROSSA /PONTA G NORTE C-2 PR | Em operação | 2021-11-15
T2018-012-A | LTs 525kV Ivaiporã-P.Grossa-Bateias; LTs 230kV P.Grossa Sul-P.Grossa-S.M.Sul; SE 525/230kV P.Grossa | LT 525 kV Ivaiporã - Ponta Grossa - C1 e C2; LT 525 kV Ponta Grossa - Bateias - C1 e C2; LT 230 kV Ponta Grossa - São Mateus do Sul - C1; LT 230 kV Ponta Grossa - Ponta Grossa Sul - C1; SE 525/230 kV Ponta Grossa - (9+1 Res.) x 224 MVA | Instalar, na SE PONTA GROSSA, um módulo geral MG1, em 525 kV, arranjo Disjuntor e Meio. | MG 525 kV PONTA GROSSA MG1 PR | Em operação | 2022-03-31
T2018-012-A | LTs 525kV Ivaiporã-P.Grossa-Bateias; LTs 230kV P.Grossa Sul-P.Grossa-S.M.Sul; SE 525/230kV P.Grossa | LT 525 kV Ivaiporã - Ponta Grossa - C1 e C2; LT 525 kV Ponta Grossa - Bateias - C1 e C2; LT 230 kV Ponta Grossa - São Mateus do Sul - C1; LT 230 kV Ponta Grossa - Ponta Grossa Sul - C1; SE 525/230 kV Ponta Grossa - (9+1 Res.) x 224 MVA | Instalar, na SE PONTA GROSSA, um reator de barra monofásico reserva RTR1 525 kV - 50,00 Mvar. | RTB 525 kV 50 Mvar PONTA GROSSA RTR1 PR | Em operação | 2022-03-15
T2018-012-A | LTs 525kV Ivaiporã-P.Grossa-Bateias; LTs 230kV P.Grossa Sul-P.Grossa-S.M.Sul; SE 525/230kV P.Grossa | LT 525 kV Ivaiporã - Ponta Grossa - C1 e C2; LT 525 kV Ponta Grossa - Bateias - C1 e C2; LT 230 kV Ponta Grossa - São Mateus do Sul - C1; LT 230 kV Ponta Grossa - Ponta Grossa Sul - C1; SE 525/230 kV Ponta Grossa - (9+1 Res.) x 224 MVA | Instalar, na SE PONTA GROSSA, um reator de linha monofásico reserva RTR2 525 kV - 50,00 Mvar para o circuito da LT 525 kV IVAIPORA /PONTA GROSSA PR. | RTL 525 kV 50 Mvar PONTA GROSSA RTR2 PR | Em operação | 2022-03-15
T2018-012-A | LTs 525kV Ivaiporã-P.Grossa-Bateias; LTs 230kV P.Grossa Sul-P.Grossa-S.M.Sul; SE 525/230kV P.Grossa | LT 525 kV Ivaiporã - Ponta Grossa - C1 e C2; LT 525 kV Ponta Grossa - Bateias - C1 e C2; LT 230 kV Ponta Grossa - São Mateus do Sul - C1; LT 230 kV Ponta Grossa - Ponta Grossa Sul - C1; SE 525/230 kV Ponta Grossa - (9+1 Res.) x 224 MVA | Instalar, na SE PONTA GROSSA, uma entrada de linha, em 230 kV, para o 1° circuito da LT 230 kV PONTA GROSSA /PONTA G SUL , arranjo Barra Dupla a Quatro Chaves. | EL 230 kV PONTA GROSSA LT 230 kV PONTA GROSSA /PONTA G SUL C-1 PR | Em operação | 2021-08-21
T2018-012-A | LTs 525kV Ivaiporã-P.Grossa-Bateias; LTs 230kV P.Grossa Sul-P.Grossa-S.M.Sul; SE 525/230kV P.Grossa | LT 525 kV Ivaiporã - Ponta Grossa - C1 e C2; LT 525 kV Ponta Grossa - Bateias - C1 e C2; LT 230 kV Ponta Grossa - São Mateus do Sul - C1; LT 230 kV Ponta Grossa - Ponta Grossa Sul - C1; SE 525/230 kV Ponta Grossa - (9+1 Res.) x 224 MVA | Instalar, na SE PONTA GROSSA, uma entrada de linha, em 230 kV, para o 1° circuito da LT 230 kV PONTA GROSSA /S.MATEUS SUL , arranjo Barra Dupla a Quatro Chaves. | EL 230 kV PONTA GROSSA LT 230 kV PONTA GROSSA /S.MATEUS SUL C-1 PR | Em operação | 2021-07-18
T2018-012-A | LTs 525kV Ivaiporã-P.Grossa-Bateias; LTs 230kV P.Grossa Sul-P.Grossa-S.M.Sul; SE 525/230kV P.Grossa | LT 525 kV Ivaiporã - Ponta Grossa - C1 e C2; LT 525 kV Ponta Grossa - Bateias - C1 e C2; LT 230 kV Ponta Grossa - São Mateus do Sul - C1; LT 230 kV Ponta Grossa - Ponta Grossa Sul - C1; SE 525/230 kV Ponta Grossa - (9+1 Res.) x 224 MVA | Instalar, na SE PONTA GROSSA, uma entrada de linha, em 525 kV, para o 1° circuito da LT 525 kV IVAIPORA /PONTA GROSSA , arranjo Disjuntor e Meio. | EL 525 kV PONTA GROSSA LT 525 kV IVAIPORA /PONTA GROSSA C-1 PR | Em operação | 2022-03-15
T2018-012-A | LTs 525kV Ivaiporã-P.Grossa-Bateias; LTs 230kV P.Grossa Sul-P.Grossa-S.M.Sul; SE 525/230kV P.Grossa | LT 525 kV Ivaiporã - Ponta Grossa - C1 e C2; LT 525 kV Ponta Grossa - Bateias - C1 e C2; LT 230 kV Ponta Grossa - São Mateus do Sul - C1; LT 230 kV Ponta Grossa - Ponta Grossa Sul - C1; SE 525/230 kV Ponta Grossa - (9+1 Res.) x 224 MVA | Instalar, na SE PONTA GROSSA, uma entrada de linha, em 525 kV, para o 1° circuito da LT 525 kV PONTA GROSSA /BATEIAS , arranjo Disjuntor e Meio. | EL 525 kV PONTA GROSSA LT 525 kV PONTA GROSSA /BATEIAS C-1 PR | Em operação | 2022-03-15
T2018-012-A | LTs 525kV Ivaiporã-P.Grossa-Bateias; LTs 230kV P.Grossa Sul-P.Grossa-S.M.Sul; SE 525/230kV P.Grossa | LT 525 kV Ivaiporã - Ponta Grossa - C1 e C2; LT 525 kV Ponta Grossa - Bateias - C1 e C2; LT 230 kV Ponta Grossa - São Mateus do Sul - C1; LT 230 kV Ponta Grossa - Ponta Grossa Sul - C1; SE 525/230 kV Ponta Grossa - (9+1 Res.) x 224 MVA | Instalar, na SE PONTA GROSSA, uma entrada de linha, em 525 kV, para o 2° circuito da LT 525 kV IVAIPORA /PONTA GROSSA , arranjo Disjuntor e Meio. | EL 525 kV PONTA GROSSA LT 525 kV IVAIPORA /PONTA GROSSA C-2 PR | Em operação | 2022-02-23
T2018-012-A | LTs 525kV Ivaiporã-P.Grossa-Bateias; LTs 230kV P.Grossa Sul-P.Grossa-S.M.Sul; SE 525/230kV P.Grossa | LT 525 kV Ivaiporã - Ponta Grossa - C1 e C2; LT 525 kV Ponta Grossa - Bateias - C1 e C2; LT 230 kV Ponta Grossa - São Mateus do Sul - C1; LT 230 kV Ponta Grossa - Ponta Grossa Sul - C1; SE 525/230 kV Ponta Grossa - (9+1 Res.) x 224 MVA | Instalar, na SE PONTA GROSSA, uma entrada de linha, em 525 kV, para o 2° circuito da LT 525 kV PONTA GROSSA /BATEIAS , arranjo Disjuntor e Meio. | EL 525 kV PONTA GROSSA LT 525 kV PONTA GROSSA /BATEIAS C-2 PR | Em operação | 2022-03-31
T2018-012-A | LTs 525kV Ivaiporã-P.Grossa-Bateias; LTs 230kV P.Grossa Sul-P.Grossa-S.M.Sul; SE 525/230kV P.Grossa | LT 525 kV Ivaiporã - Ponta Grossa - C1 e C2; LT 525 kV Ponta Grossa - Bateias - C1 e C2; LT 230 kV Ponta Grossa - São Mateus do Sul - C1; LT 230 kV Ponta Grossa - Ponta Grossa Sul - C1; SE 525/230 kV Ponta Grossa - (9+1 Res.) x 224 MVA | Instalar, na SE PONTA GROSSA, uma interligação de barramentos IB1, em 230 kV, arranjo Barra Dupla a Quatro Chaves. | IB 230 kV MG 525 kV PONTA GROSSA MG1 PR IB1 | Em operação | 2021-07-18
T2018-012-A | LTs 525kV Ivaiporã-P.Grossa-Bateias; LTs 230kV P.Grossa Sul-P.Grossa-S.M.Sul; SE 525/230kV P.Grossa | LT 525 kV Ivaiporã - Ponta Grossa - C1 e C2; LT 525 kV Ponta Grossa - Bateias - C1 e C2; LT 230 kV Ponta Grossa - São Mateus do Sul - C1; LT 230 kV Ponta Grossa - Ponta Grossa Sul - C1; SE 525/230 kV Ponta Grossa - (9+1 Res.) x 224 MVA | Instalar, na SE PONTA GROSSA, uma interligação de barramentos IB1, em 525 kV, arranjo Disjuntor e Meio. | IB 525 kV MG 525 kV PONTA GROSSA MG1 PR IB1 | Em operação | 2022-03-15
T2018-012-A | LTs 525kV Ivaiporã-P.Grossa-Bateias; LTs 230kV P.Grossa Sul-P.Grossa-S.M.Sul; SE 525/230kV P.Grossa | LT 525 kV Ivaiporã - Ponta Grossa - C1 e C2; LT 525 kV Ponta Grossa - Bateias - C1 e C2; LT 230 kV Ponta Grossa - São Mateus do Sul - C1; LT 230 kV Ponta Grossa - Ponta Grossa Sul - C1; SE 525/230 kV Ponta Grossa - (9+1 Res.) x 224 MVA | Instalar, na SE PONTA GROSSA, uma interligação de barramentos IB2, em 525 kV, arranjo Disjuntor e Meio. | IB 525 kV MG 525 kV PONTA GROSSA MG1 PR IB2 | Em operação | 2022-03-31
T2018-012-A | LTs 525kV Ivaiporã-P.Grossa-Bateias; LTs 230kV P.Grossa Sul-P.Grossa-S.M.Sul; SE 525/230kV P.Grossa | LT 525 kV Ivaiporã - Ponta Grossa - C1 e C2; LT 525 kV Ponta Grossa - Bateias - C1 e C2; LT 230 kV Ponta Grossa - São Mateus do Sul - C1; LT 230 kV Ponta Grossa - Ponta Grossa Sul - C1; SE 525/230 kV Ponta Grossa - (9+1 Res.) x 224 MVA | Instalar, na SE PONTA GROSSA, uma interligação de barramentos IB3, em 525 kV, arranjo Disjuntor e Meio. | IB 525 kV MG 525 kV PONTA GROSSA MG1 PR IB3 | Em operação | 2022-03-15
T2018-012-A | LTs 525kV Ivaiporã-P.Grossa-Bateias; LTs 230kV P.Grossa Sul-P.Grossa-S.M.Sul; SE 525/230kV P.Grossa | LT 525 kV Ivaiporã - Ponta Grossa - C1 e C2; LT 525 kV Ponta Grossa - Bateias - C1 e C2; LT 230 kV Ponta Grossa - São Mateus do Sul - C1; LT 230 kV Ponta Grossa - Ponta Grossa Sul - C1; SE 525/230 kV Ponta Grossa - (9+1 Res.) x 224 MVA | Instalar, na SE PONTA GROSSA, uma interligação de barramentos IB4, em 525 kV, arranjo Disjuntor e Meio. | IB 525 kV MG 525 kV PONTA GROSSA MG1 PR IB4 | Em operação | 2022-02-23
T2018-012-A | LTs 525kV Ivaiporã-P.Grossa-Bateias; LTs 230kV P.Grossa Sul-P.Grossa-S.M.Sul; SE 525/230kV P.Grossa | LT 525 kV Ivaiporã - Ponta Grossa - C1 e C2; LT 525 kV Ponta Grossa - Bateias - C1 e C2; LT 230 kV Ponta Grossa - São Mateus do Sul - C1; LT 230 kV Ponta Grossa - Ponta Grossa Sul - C1; SE 525/230 kV Ponta Grossa - (9+1 Res.) x 224 MVA | Instalar, na SE PONTA GROSSA, uma interligação de barramentos IB5, em 525 kV, arranjo Disjuntor e Meio. | IB 525 kV MG 525 kV PONTA GROSSA MG1 PR IB5 | Em operação | 2022-03-15
T2018-012-A | LTs 525kV Ivaiporã-P.Grossa-Bateias; LTs 230kV P.Grossa Sul-P.Grossa-S.M.Sul; SE 525/230kV P.Grossa | LT 525 kV Ivaiporã - Ponta Grossa - C1 e C2; LT 525 kV Ponta Grossa - Bateias - C1 e C2; LT 230 kV Ponta Grossa - São Mateus do Sul - C1; LT 230 kV Ponta Grossa - Ponta Grossa Sul - C1; SE 525/230 kV Ponta Grossa - (9+1 Res.) x 224 MVA | Instalar, na SE S.MATEUS SUL, uma entrada de linha, em 230 kV, para o 1° circuito da LT 230 kV PONTA GROSSA /S.MATEUS SUL , arranjo Barra Principal e Transferência. | EL 230 kV S.MATEUS SUL LT 230 kV PONTA GROSSA /S.MATEUS SUL C-1 PR | Em operação | 2021-07-18
T2018-012-B | LTs 230 kV Areia - União da Vitória Norte - São Mateus do Sul; SE 230/138 kV União da Vitória Norte | LT 230 kV União da Vitória Norte - São Mateus do Sul - C1 - 103 km; LT 230 kV Areia - União da Vitória Norte - C1 - 53 km; SE 230/138 kV União da Vitória Norte - (6+1 Res) x 50 MVA; | Construção do 1° circuito da LT 230 kV AREIA /UNIAO DA VITORIA NORTE PR, com extensão de 53,00 km, em circuito simples. | LT 230 kV AREIA /UNIAO DA VITORIA NORTE C-1 PR | Em operação | 2021-12-21
T2018-012-B | LTs 230 kV Areia - União da Vitória Norte - São Mateus do Sul; SE 230/138 kV União da Vitória Norte | LT 230 kV União da Vitória Norte - São Mateus do Sul - C1 - 103 km; LT 230 kV Areia - União da Vitória Norte - C1 - 53 km; SE 230/138 kV União da Vitória Norte - (6+1 Res) x 50 MVA; | Construção do 1° circuito da LT 230 kV UNIAO DA VITORIA NORTE /S.MATEUS SUL PR, com extensão de 103,00 km, em circuito simples. | LT 230 kV UNIAO DA VITORIA NORTE /S.MATEUS SUL C-1 PR | Em operação | 2021-12-21
T2018-012-B | LTs 230 kV Areia - União da Vitória Norte - São Mateus do Sul; SE 230/138 kV União da Vitória Norte | LT 230 kV União da Vitória Norte - São Mateus do Sul - C1 - 103 km; LT 230 kV Areia - União da Vitória Norte - C1 - 53 km; SE 230/138 kV União da Vitória Norte - (6+1 Res) x 50 MVA; | Instalar, na SE AREIA, uma entrada de linha, em 230 kV, para o 1° circuito da LT 230 kV AREIA /UNIAO DA VITORIA NORTE , arranjo Barra Dupla a Quatro Chaves. | EL 230 kV AREIA LT 230 kV AREIA /UNIAO DA VITORIA NORTE C-1 PR | Em operação | 2021-12-21
T2018-012-B | LTs 230 kV Areia - União da Vitória Norte - São Mateus do Sul; SE 230/138 kV União da Vitória Norte | LT 230 kV União da Vitória Norte - São Mateus do Sul - C1 - 103 km; LT 230 kV Areia - União da Vitória Norte - C1 - 53 km; SE 230/138 kV União da Vitória Norte - (6+1 Res) x 50 MVA; | Instalar, na SE S.MATEUS SUL, uma entrada de linha, em 230 kV, para o 1° circuito da LT 230 kV UNIAO DA VITORIA NORTE /S.MATEUS SUL , arranjo Barra Principal e Transferência. | EL 230 kV S.MATEUS SUL LT 230 kV UNIAO DA VITORIA NORTE /S.MATEUS SUL C-1 PR | Em operação | 2021-12-21
T2018-012-B | LTs 230 kV Areia - União da Vitória Norte - São Mateus do Sul; SE 230/138 kV União da Vitória Norte | LT 230 kV União da Vitória Norte - São Mateus do Sul - C1 - 103 km; LT 230 kV Areia - União da Vitória Norte - C1 - 53 km; SE 230/138 kV União da Vitória Norte - (6+1 Res) x 50 MVA; | Instalar, na SE UNIAO DA VITORIA NORTE, um autotransformador monofásico reserva TRR1 230/138-13,8 KV 50 MVA. | TR 230/138 kV UNIAO DA VITORIA NORTE TRR1 PR | Em operação | 2021-12-21
T2018-012-B | LTs 230 kV Areia - União da Vitória Norte - São Mateus do Sul; SE 230/138 kV União da Vitória Norte | LT 230 kV União da Vitória Norte - São Mateus do Sul - C1 - 103 km; LT 230 kV Areia - União da Vitória Norte - C1 - 53 km; SE 230/138 kV União da Vitória Norte - (6+1 Res) x 50 MVA; | Instalar, na SE UNIAO DA VITORIA NORTE, um banco de autotransformadores monofásicos TR1 230/138-13,8 KV - 3x50 MVA. | TR 230/138 kV UNIAO DA VITORIA NORTE TR1 PR | Em operação | 2021-12-21
T2018-012-B | LTs 230 kV Areia - União da Vitória Norte - São Mateus do Sul; SE 230/138 kV União da Vitória Norte | LT 230 kV União da Vitória Norte - São Mateus do Sul - C1 - 103 km; LT 230 kV Areia - União da Vitória Norte - C1 - 53 km; SE 230/138 kV União da Vitória Norte - (6+1 Res) x 50 MVA; | Instalar, na SE UNIAO DA VITORIA NORTE, um banco de autotransformadores monofásicos TR2 230/138-13,8 KV - 3x50 MVA. | TR 230/138 kV UNIAO DA VITORIA NORTE TR2 PR | Em operação | 2021-12-21
T2018-012-B | LTs 230 kV Areia - União da Vitória Norte - São Mateus do Sul; SE 230/138 kV União da Vitória Norte | LT 230 kV União da Vitória Norte - São Mateus do Sul - C1 - 103 km; LT 230 kV Areia - União da Vitória Norte - C1 - 53 km; SE 230/138 kV União da Vitória Norte - (6+1 Res) x 50 MVA; | Instalar, na SE UNIAO DA VITORIA NORTE, um módulo de conexão, em 138 kV, para o banco de autotransformadores monofásicos TR1 230/138 kV - 150,00 MVA, arranjo Barra Dupla a Quatro Chaves. | MC 138 kV TR 230/138 kV UNIAO DA VITORIA NORTE TR1 PR | Em operação | 2021-12-21
T2018-012-B | LTs 230 kV Areia - União da Vitória Norte - São Mateus do Sul; SE 230/138 kV União da Vitória Norte | LT 230 kV União da Vitória Norte - São Mateus do Sul - C1 - 103 km; LT 230 kV Areia - União da Vitória Norte - C1 - 53 km; SE 230/138 kV União da Vitória Norte - (6+1 Res) x 50 MVA; | Instalar, na SE UNIAO DA VITORIA NORTE, um módulo de conexão, em 138 kV, para o banco de autotransformadores monofásicos TR2 230/138 kV - 150,00 MVA, arranjo Barra Dupla a Quatro Chaves. | MC 138 kV TR 230/138 kV UNIAO DA VITORIA NORTE TR2 PR | Em operação | 2021-12-21
T2018-012-B | LTs 230 kV Areia - União da Vitória Norte - São Mateus do Sul; SE 230/138 kV União da Vitória Norte | LT 230 kV União da Vitória Norte - São Mateus do Sul - C1 - 103 km; LT 230 kV Areia - União da Vitória Norte - C1 - 53 km; SE 230/138 kV União da Vitória Norte - (6+1 Res) x 50 MVA; | Instalar, na SE UNIAO DA VITORIA NORTE, um módulo de conexão, em 230 kV, para o banco de autotransformadores monofásicos TR1 230/138 kV - 150,00 MVA, arranjo Barra Dupla a Quatro Chaves. | MC 230 kV TR 230/138 kV UNIAO DA VITORIA NORTE TR1 PR | Em operação | 2021-12-21
T2018-012-B | LTs 230 kV Areia - União da Vitória Norte - São Mateus do Sul; SE 230/138 kV União da Vitória Norte | LT 230 kV União da Vitória Norte - São Mateus do Sul - C1 - 103 km; LT 230 kV Areia - União da Vitória Norte - C1 - 53 km; SE 230/138 kV União da Vitória Norte - (6+1 Res) x 50 MVA; | Instalar, na SE UNIAO DA VITORIA NORTE, um módulo de conexão, em 230 kV, para o banco de autotransformadores monofásicos TR2 230/138 kV - 150,00 MVA, arranjo Barra Dupla a Quatro Chaves. | MC 230 kV TR 230/138 kV UNIAO DA VITORIA NORTE TR2 PR | Em operação | 2021-12-21
T2018-012-B | LTs 230 kV Areia - União da Vitória Norte - São Mateus do Sul; SE 230/138 kV União da Vitória Norte | LT 230 kV União da Vitória Norte - São Mateus do Sul - C1 - 103 km; LT 230 kV Areia - União da Vitória Norte - C1 - 53 km; SE 230/138 kV União da Vitória Norte - (6+1 Res) x 50 MVA; | Instalar, na SE UNIAO DA VITORIA NORTE, um módulo geral MG1, em 230 kV, arranjo Barra Dupla a Quatro Chaves. | MG 230 kV UNIAO DA VITORIA NORTE MG1 PR | Em operação | 2021-12-21
T2018-012-B | LTs 230 kV Areia - União da Vitória Norte - São Mateus do Sul; SE 230/138 kV União da Vitória Norte | LT 230 kV União da Vitória Norte - São Mateus do Sul - C1 - 103 km; LT 230 kV Areia - União da Vitória Norte - C1 - 53 km; SE 230/138 kV União da Vitória Norte - (6+1 Res) x 50 MVA; | Instalar, na SE UNIAO DA VITORIA NORTE, uma entrada de linha DIST1, em 138 kV, para o circuito da LT 138 kV da Distribuidora, arranjo Barra Dupla a Quatro Chaves. | EL 138 kV UNIAO DA VITORIA NORTE DIST1 | Em operação | 2021-12-21
T2018-012-B | LTs 230 kV Areia - União da Vitória Norte - São Mateus do Sul; SE 230/138 kV União da Vitória Norte | LT 230 kV União da Vitória Norte - São Mateus do Sul - C1 - 103 km; LT 230 kV Areia - União da Vitória Norte - C1 - 53 km; SE 230/138 kV União da Vitória Norte - (6+1 Res) x 50 MVA; | Instalar, na SE UNIAO DA VITORIA NORTE, uma entrada de linha DIST2, em 138 kV, para o circuito da LT 138 kV da Distribuidora, arranjo Barra Dupla a Quatro Chaves. | EL 138 kV UNIAO DA VITORIA NORTE DIST2 | Em operação | 2021-12-21
T2018-012-B | LTs 230 kV Areia - União da Vitória Norte - São Mateus do Sul; SE 230/138 kV União da Vitória Norte | LT 230 kV União da Vitória Norte - São Mateus do Sul - C1 - 103 km; LT 230 kV Areia - União da Vitória Norte - C1 - 53 km; SE 230/138 kV União da Vitória Norte - (6+1 Res) x 50 MVA; | Instalar, na SE UNIAO DA VITORIA NORTE, uma entrada de linha DIST3, em 138 kV, para o circuito da LT 138 kV da Distribuidora, arranjo Barra Dupla a Quatro Chaves. | EL 138 kV UNIAO DA VITORIA NORTE DIST3 | Em operação | 2021-12-21
T2018-012-B | LTs 230 kV Areia - União da Vitória Norte - São Mateus do Sul; SE 230/138 kV União da Vitória Norte | LT 230 kV União da Vitória Norte - São Mateus do Sul - C1 - 103 km; LT 230 kV Areia - União da Vitória Norte - C1 - 53 km; SE 230/138 kV União da Vitória Norte - (6+1 Res) x 50 MVA; | Instalar, na SE UNIAO DA VITORIA NORTE, uma entrada de linha DIST4, em 138 kV, para o circuito da LT 138 kV da Distribuidora, arranjo Barra Dupla a Quatro Chaves. | EL 138 kV UNIAO DA VITORIA NORTE DIST4 | Em operação | 2021-12-21
T2018-012-B | LTs 230 kV Areia - União da Vitória Norte - São Mateus do Sul; SE 230/138 kV União da Vitória Norte | LT 230 kV União da Vitória Norte - São Mateus do Sul - C1 - 103 km; LT 230 kV Areia - União da Vitória Norte - C1 - 53 km; SE 230/138 kV União da Vitória Norte - (6+1 Res) x 50 MVA; | Instalar, na SE UNIAO DA VITORIA NORTE, uma entrada de linha DIST5, em 138 kV, para o circuito da LT 138 kV da Distribuidora, arranjo Barra Dupla a Quatro Chaves. | EL 138 kV UNIAO DA VITORIA NORTE DIST5 | Em operação | 2021-12-21
T2018-012-B | LTs 230 kV Areia - União da Vitória Norte - São Mateus do Sul; SE 230/138 kV União da Vitória Norte | LT 230 kV União da Vitória Norte - São Mateus do Sul - C1 - 103 km; LT 230 kV Areia - União da Vitória Norte - C1 - 53 km; SE 230/138 kV União da Vitória Norte - (6+1 Res) x 50 MVA; | Instalar, na SE UNIAO DA VITORIA NORTE, uma entrada de linha, em 230 kV, para o 1° circuito da LT 230 kV AREIA /UNIAO DA VITORIA NORTE , arranjo Barra Dupla a Quatro Chaves. | EL 230 kV UNIAO DA VITORIA NORTE LT 230 kV AREIA /UNIAO DA VITORIA NORTE C-1 PR | Em operação | 2021-12-21
T2018-012-B | LTs 230 kV Areia - União da Vitória Norte - São Mateus do Sul; SE 230/138 kV União da Vitória Norte | LT 230 kV União da Vitória Norte - São Mateus do Sul - C1 - 103 km; LT 230 kV Areia - União da Vitória Norte - C1 - 53 km; SE 230/138 kV União da Vitória Norte - (6+1 Res) x 50 MVA; | Instalar, na SE UNIAO DA VITORIA NORTE, uma entrada de linha, em 230 kV, para o 1° circuito da LT 230 kV UNIAO DA VITORIA NORTE /S.MATEUS SUL , arranjo Barra Dupla a Quatro Chaves. | EL 230 kV UNIAO DA VITORIA NORTE LT 230 kV UNIAO DA VITORIA NORTE /S.MATEUS SUL C-1 PR | Em operação | 2021-12-21
T2018-012-B | LTs 230 kV Areia - União da Vitória Norte - São Mateus do Sul; SE 230/138 kV União da Vitória Norte | LT 230 kV União da Vitória Norte - São Mateus do Sul - C1 - 103 km; LT 230 kV Areia - União da Vitória Norte - C1 - 53 km; SE 230/138 kV União da Vitória Norte - (6+1 Res) x 50 MVA; | Instalar, na SE UNIAO DA VITORIA NORTE, uma interligação de barramentos IB1, em 138 kV, arranjo Barra Dupla a Quatro Chaves. | IB 138 kV MG 230 kV UNIAO DA VITORIA NORTE MG1 PR IB1 | Em operação | 2021-12-21
T2018-012-B | LTs 230 kV Areia - União da Vitória Norte - São Mateus do Sul; SE 230/138 kV União da Vitória Norte | LT 230 kV União da Vitória Norte - São Mateus do Sul - C1 - 103 km; LT 230 kV Areia - União da Vitória Norte - C1 - 53 km; SE 230/138 kV União da Vitória Norte - (6+1 Res) x 50 MVA; | Instalar, na SE UNIAO DA VITORIA NORTE, uma interligação de barramentos IB1, em 230 kV, arranjo Barra Dupla a Quatro Chaves. | IB 230 kV MG 230 kV UNIAO DA VITORIA NORTE MG1 PR IB1 | Em operação | 2021-12-21
T2018-012-C | LT 230 kV Irati Norte - Ponta Grossa - C2 - 64 km; SE 230/138 kV Irati Norte - (6+1 Res.) x 50 MVA; | LT 230 kV Irati Norte - Ponta Grossa - C2 - 64 km; SE 230/138 kV Irati Norte - (6+1 Res.) x 50 MVA; trecho de LT em 230 kV entre o seccionamento da LT 230 kV Areia - Ponta Grossa Norte C1 e a SE Irati Norte, com 2 x 1 km, CD. | Construção do 1° circuito da LT 230 kV IRATI NORTE /PONTA GROSSA PR, com extensão de 64,00 km, em circuito simples. | LT 230 kV IRATI NORTE /PONTA GROSSA C-2 PR | Em operação | 2023-02-19
T2018-012-C | LT 230 kV Irati Norte - Ponta Grossa - C2 - 64 km; SE 230/138 kV Irati Norte - (6+1 Res.) x 50 MVA; | LT 230 kV Irati Norte - Ponta Grossa - C2 - 64 km; SE 230/138 kV Irati Norte - (6+1 Res.) x 50 MVA; trecho de LT em 230 kV entre o seccionamento da LT 230 kV Areia - Ponta Grossa Norte C1 e a SE Irati Norte, com 2 x 1 km, CD. | Instalar, na SE IRATI NORTE, um autotransformador monofásico reserva TRR1 230/138-13,8 KV 50 MVA. | TR 230/138 kV IRATI NORTE TRR1 PR | Em operação | 2023-02-19
T2018-012-C | LT 230 kV Irati Norte - Ponta Grossa - C2 - 64 km; SE 230/138 kV Irati Norte - (6+1 Res.) x 50 MVA; | LT 230 kV Irati Norte - Ponta Grossa - C2 - 64 km; SE 230/138 kV Irati Norte - (6+1 Res.) x 50 MVA; trecho de LT em 230 kV entre o seccionamento da LT 230 kV Areia - Ponta Grossa Norte C1 e a SE Irati Norte, com 2 x 1 km, CD. | Instalar, na SE IRATI NORTE, um banco de autotransformadores monofásicos TR1 230/138-13,8 KV - 3x50 MVA. | TR 230/138 kV IRATI NORTE TR1 PR | Em operação | 2023-02-19
T2018-012-C | LT 230 kV Irati Norte - Ponta Grossa - C2 - 64 km; SE 230/138 kV Irati Norte - (6+1 Res.) x 50 MVA; | LT 230 kV Irati Norte - Ponta Grossa - C2 - 64 km; SE 230/138 kV Irati Norte - (6+1 Res.) x 50 MVA; trecho de LT em 230 kV entre o seccionamento da LT 230 kV Areia - Ponta Grossa Norte C1 e a SE Irati Norte, com 2 x 1 km, CD. | Instalar, na SE IRATI NORTE, um banco de autotransformadores monofásicos TR2 230/138-13,8 KV - 3x50 MVA. | TR 230/138 kV IRATI NORTE TR2 PR | Em operação | 2023-02-19
T2018-012-C | LT 230 kV Irati Norte - Ponta Grossa - C2 - 64 km; SE 230/138 kV Irati Norte - (6+1 Res.) x 50 MVA; | LT 230 kV Irati Norte - Ponta Grossa - C2 - 64 km; SE 230/138 kV Irati Norte - (6+1 Res.) x 50 MVA; trecho de LT em 230 kV entre o seccionamento da LT 230 kV Areia - Ponta Grossa Norte C1 e a SE Irati Norte, com 2 x 1 km, CD. | Instalar, na SE IRATI NORTE, um módulo de conexão, em 138 kV, para o banco de autotransformadores monofásicos TR1 230/138 kV - 150,00 MVA, arranjo Barra Dupla a Quatro Chaves. | MC 138 kV TR 230/138 kV IRATI NORTE TR1 PR | Em operação | 2023-02-19
T2018-012-C | LT 230 kV Irati Norte - Ponta Grossa - C2 - 64 km; SE 230/138 kV Irati Norte - (6+1 Res.) x 50 MVA; | LT 230 kV Irati Norte - Ponta Grossa - C2 - 64 km; SE 230/138 kV Irati Norte - (6+1 Res.) x 50 MVA; trecho de LT em 230 kV entre o seccionamento da LT 230 kV Areia - Ponta Grossa Norte C1 e a SE Irati Norte, com 2 x 1 km, CD. | Instalar, na SE IRATI NORTE, um módulo de conexão, em 138 kV, para o banco de autotransformadores monofásicos TR2 230/138 kV - 150,00 MVA, arranjo Barra Dupla a Quatro Chaves. | MC 138 kV TR 230/138 kV IRATI NORTE TR2 PR | Em operação | 2023-02-19
T2018-012-C | LT 230 kV Irati Norte - Ponta Grossa - C2 - 64 km; SE 230/138 kV Irati Norte - (6+1 Res.) x 50 MVA; | LT 230 kV Irati Norte - Ponta Grossa - C2 - 64 km; SE 230/138 kV Irati Norte - (6+1 Res.) x 50 MVA; trecho de LT em 230 kV entre o seccionamento da LT 230 kV Areia - Ponta Grossa Norte C1 e a SE Irati Norte, com 2 x 1 km, CD. | Instalar, na SE IRATI NORTE, um módulo de conexão, em 230 kV, para o banco de autotransformadores monofásicos TR1 230/138 kV - 150,00 MVA, arranjo Barra Dupla a Quatro Chaves. | MC 230 kV TR 230/138 kV IRATI NORTE TR1 PR | Em operação | 2023-02-19
T2018-012-C | LT 230 kV Irati Norte - Ponta Grossa - C2 - 64 km; SE 230/138 kV Irati Norte - (6+1 Res.) x 50 MVA; | LT 230 kV Irati Norte - Ponta Grossa - C2 - 64 km; SE 230/138 kV Irati Norte - (6+1 Res.) x 50 MVA; trecho de LT em 230 kV entre o seccionamento da LT 230 kV Areia - Ponta Grossa Norte C1 e a SE Irati Norte, com 2 x 1 km, CD. | Instalar, na SE IRATI NORTE, um módulo de conexão, em 230 kV, para o banco de autotransformadores monofásicos TR2 230/138 kV - 150,00 MVA, arranjo Barra Dupla a Quatro Chaves. | MC 230 kV TR 230/138 kV IRATI NORTE TR2 PR | Em operação | 2023-02-19
T2018-012-C | LT 230 kV Irati Norte - Ponta Grossa - C2 - 64 km; SE 230/138 kV Irati Norte - (6+1 Res.) x 50 MVA; | LT 230 kV Irati Norte - Ponta Grossa - C2 - 64 km; SE 230/138 kV Irati Norte - (6+1 Res.) x 50 MVA; trecho de LT em 230 kV entre o seccionamento da LT 230 kV Areia - Ponta Grossa Norte C1 e a SE Irati Norte, com 2 x 1 km, CD. | Instalar, na SE IRATI NORTE, um módulo geral MG1, em 230 kV, arranjo Barra Dupla a Quatro Chaves. | MG 230 kV IRATI NORTE MG1 PR | Em operação | 2023-02-19
T2018-012-C | LT 230 kV Irati Norte - Ponta Grossa - C2 - 64 km; SE 230/138 kV Irati Norte - (6+1 Res.) x 50 MVA; | LT 230 kV Irati Norte - Ponta Grossa - C2 - 64 km; SE 230/138 kV Irati Norte - (6+1 Res.) x 50 MVA; trecho de LT em 230 kV entre o seccionamento da LT 230 kV Areia - Ponta Grossa Norte C1 e a SE Irati Norte, com 2 x 1 km, CD. | Instalar, na SE IRATI NORTE, uma entrada de linha DIST1, em 138 kV, para o circuito da LT 138 kV da Distribuidora, arranjo Barra Dupla a Quatro Chaves. | EL 138 kV IRATI NORTE DIST1 | Em operação | 2023-02-19
T2018-012-C | LT 230 kV Irati Norte - Ponta Grossa - C2 - 64 km; SE 230/138 kV Irati Norte - (6+1 Res.) x 50 MVA; | LT 230 kV Irati Norte - Ponta Grossa - C2 - 64 km; SE 230/138 kV Irati Norte - (6+1 Res.) x 50 MVA; trecho de LT em 230 kV entre o seccionamento da LT 230 kV Areia - Ponta Grossa Norte C1 e a SE Irati Norte, com 2 x 1 km, CD. | Instalar, na SE IRATI NORTE, uma entrada de linha DIST2, em 138 kV, para o circuito da LT 138 kV da Distribuidora, arranjo Barra Dupla a Quatro Chaves. | EL 138 kV IRATI NORTE DIST2 | Em operação | 2023-02-19
T2018-012-C | LT 230 kV Irati Norte - Ponta Grossa - C2 - 64 km; SE 230/138 kV Irati Norte - (6+1 Res.) x 50 MVA; | LT 230 kV Irati Norte - Ponta Grossa - C2 - 64 km; SE 230/138 kV Irati Norte - (6+1 Res.) x 50 MVA; trecho de LT em 230 kV entre o seccionamento da LT 230 kV Areia - Ponta Grossa Norte C1 e a SE Irati Norte, com 2 x 1 km, CD. | Instalar, na SE IRATI NORTE, uma entrada de linha DIST3, em 138 kV, para o circuito da LT 138 kV da Distribuidora, arranjo Barra Dupla a Quatro Chaves. | EL 138 kV IRATI NORTE DIST3 | Em operação | 2023-02-19
T2018-012-C | LT 230 kV Irati Norte - Ponta Grossa - C2 - 64 km; SE 230/138 kV Irati Norte - (6+1 Res.) x 50 MVA; | LT 230 kV Irati Norte - Ponta Grossa - C2 - 64 km; SE 230/138 kV Irati Norte - (6+1 Res.) x 50 MVA; trecho de LT em 230 kV entre o seccionamento da LT 230 kV Areia - Ponta Grossa Norte C1 e a SE Irati Norte, com 2 x 1 km, CD. | Instalar, na SE IRATI NORTE, uma entrada de linha DIST4, em 138 kV, para o circuito da LT 138 kV da Distribuidora, arranjo Barra Dupla a Quatro Chaves. | EL 138 kV IRATI NORTE DIST4 | Em operação | 2023-02-19
T2018-012-C | LT 230 kV Irati Norte - Ponta Grossa - C2 - 64 km; SE 230/138 kV Irati Norte - (6+1 Res.) x 50 MVA; | LT 230 kV Irati Norte - Ponta Grossa - C2 - 64 km; SE 230/138 kV Irati Norte - (6+1 Res.) x 50 MVA; trecho de LT em 230 kV entre o seccionamento da LT 230 kV Areia - Ponta Grossa Norte C1 e a SE Irati Norte, com 2 x 1 km, CD. | Instalar, na SE IRATI NORTE, uma entrada de linha, em 230 kV, para o 1° circuito da LT 230 kV IRATI NORTE /PONTA GROSSA , arranjo Barra Dupla a Quatro Chaves. | EL 230 kV IRATI NORTE LT 230 kV IRATI NORTE /PONTA GROSSA C-2 PR | Em operação | 2023-02-19
T2018-012-C | LT 230 kV Irati Norte - Ponta Grossa - C2 - 64 km; SE 230/138 kV Irati Norte - (6+1 Res.) x 50 MVA; | LT 230 kV Irati Norte - Ponta Grossa - C2 - 64 km; SE 230/138 kV Irati Norte - (6+1 Res.) x 50 MVA; trecho de LT em 230 kV entre o seccionamento da LT 230 kV Areia - Ponta Grossa Norte C1 e a SE Irati Norte, com 2 x 1 km, CD. | Instalar, na SE IRATI NORTE, uma interligação de barramentos IB1, em 138 kV, arranjo Barra Dupla a Quatro Chaves. | IB 138 kV MG 230 kV IRATI NORTE MG1 PR IB1 | Em operação | 2023-02-19
T2018-012-C | LT 230 kV Irati Norte - Ponta Grossa - C2 - 64 km; SE 230/138 kV Irati Norte - (6+1 Res.) x 50 MVA; | LT 230 kV Irati Norte - Ponta Grossa - C2 - 64 km; SE 230/138 kV Irati Norte - (6+1 Res.) x 50 MVA; trecho de LT em 230 kV entre o seccionamento da LT 230 kV Areia - Ponta Grossa Norte C1 e a SE Irati Norte, com 2 x 1 km, CD. | Instalar, na SE IRATI NORTE, uma interligação de barramentos IB1, em 230 kV, arranjo Barra Dupla a Quatro Chaves. | IB 230 kV MG 230 kV IRATI NORTE MG1 PR IB1 | Em operação | 2023-02-19
T2018-012-C | LT 230 kV Irati Norte - Ponta Grossa - C2 - 64 km; SE 230/138 kV Irati Norte - (6+1 Res.) x 50 MVA; | LT 230 kV Irati Norte - Ponta Grossa - C2 - 64 km; SE 230/138 kV Irati Norte - (6+1 Res.) x 50 MVA; trecho de LT em 230 kV entre o seccionamento da LT 230 kV Areia - Ponta Grossa Norte C1 e a SE Irati Norte, com 2 x 1 km, CD. | Instalar, na SE PONTA GROSSA, uma entrada de linha, em 230 kV, para o 1° circuito da LT 230 kV IRATI NORTE /PONTA GROSSA , arranjo Barra Dupla a Quatro Chaves. | EL 230 kV PONTA GROSSA LT 230 kV IRATI NORTE /PONTA GROSSA C-2 PR | Em operação | 2023-02-19
T2018-012-D | LT 230 kV Areia - Guarapuava Oeste - C1 - 68 km; SE 230/138 kV Guarapuava Oeste | LT 230 kV Areia - Guarapuava Oeste - C1 - 68 km; SE 230/138 kV Guarapuava Oeste (9+1 Res) x 50 MVA; Trecho de LT em 230 kV entre o seccionamento da LT 230 kV Areia - Ponta Grossa Norte C1 e a SE Guarapuava Oeste, com 2 x 62 km, CD; | Construção do 2° circuito da LT 230 kV AREIA /GUARAPUAVA OESTE PR, com extensão de 68,00 km, em circuito simples. | LT 230 kV AREIA /GUARAPUAVA OESTE C-2 PR | Em operação | 2022-04-03
T2018-012-D | LT 230 kV Areia - Guarapuava Oeste - C1 - 68 km; SE 230/138 kV Guarapuava Oeste | LT 230 kV Areia - Guarapuava Oeste - C1 - 68 km; SE 230/138 kV Guarapuava Oeste (9+1 Res) x 50 MVA; Trecho de LT em 230 kV entre o seccionamento da LT 230 kV Areia - Ponta Grossa Norte C1 e a SE Guarapuava Oeste, com 2 x 62 km, CD; | Instalar o circuito LT 230 kV AREIA /GUARAPUAVA OESTE C-1 PR originado do seccionamento do circuito LT 230 kV AREIA /PONTA GROSSA C-1 PR na SE GUARAPUAVA OESTE | LT 230 kV AREIA /GUARAPUAVA OESTE C-1 PR | Em operação | 2022-04-04
T2018-012-D | LT 230 kV Areia - Guarapuava Oeste - C1 - 68 km; SE 230/138 kV Guarapuava Oeste | LT 230 kV Areia - Guarapuava Oeste - C1 - 68 km; SE 230/138 kV Guarapuava Oeste (9+1 Res) x 50 MVA; Trecho de LT em 230 kV entre o seccionamento da LT 230 kV Areia - Ponta Grossa Norte C1 e a SE Guarapuava Oeste, com 2 x 62 km, CD; | Instalar o circuito LT 230 kV GUARAPUAVA OESTE /PONTA GROSSA C-1 PR originado do seccionamento do circuito LT 230 kV AREIA /PONTA GROSSA C-1 PR na SE GUARAPUAVA OESTE | LT 230 kV GUARAPUAVA OESTE /PONTA GROSSA C-1 PR | Em operação | 2022-04-04
T2018-012-D | LT 230 kV Areia - Guarapuava Oeste - C1 - 68 km; SE 230/138 kV Guarapuava Oeste | LT 230 kV Areia - Guarapuava Oeste - C1 - 68 km; SE 230/138 kV Guarapuava Oeste (9+1 Res) x 50 MVA; Trecho de LT em 230 kV entre o seccionamento da LT 230 kV Areia - Ponta Grossa Norte C1 e a SE Guarapuava Oeste, com 2 x 62 km, CD; | Instalar, na SE AREIA, uma entrada de linha, em 230 kV, para o 2° circuito da LT 230 kV AREIA /GUARAPUAVA OESTE , arranjo Barra Dupla a Quatro Chaves. | EL 230 kV AREIA LT 230 kV AREIA /GUARAPUAVA OESTE C-2 PR | Em operação | 2022-04-03
T2018-012-D | LT 230 kV Areia - Guarapuava Oeste - C1 - 68 km; SE 230/138 kV Guarapuava Oeste | LT 230 kV Areia - Guarapuava Oeste - C1 - 68 km; SE 230/138 kV Guarapuava Oeste (9+1 Res) x 50 MVA; Trecho de LT em 230 kV entre o seccionamento da LT 230 kV Areia - Ponta Grossa Norte C1 e a SE Guarapuava Oeste, com 2 x 62 km, CD; | Instalar, na SE GUARAPUAVA OESTE, um autotransformador monofásico reserva TRR1 230/138-13,8 KV 50 MVA. | TR 230/138 kV GUARAPUAVA OESTE TRR1 PR | Em operação | 2022-04-03
T2018-012-D | LT 230 kV Areia - Guarapuava Oeste - C1 - 68 km; SE 230/138 kV Guarapuava Oeste | LT 230 kV Areia - Guarapuava Oeste - C1 - 68 km; SE 230/138 kV Guarapuava Oeste (9+1 Res) x 50 MVA; Trecho de LT em 230 kV entre o seccionamento da LT 230 kV Areia - Ponta Grossa Norte C1 e a SE Guarapuava Oeste, com 2 x 62 km, CD; | Instalar, na SE GUARAPUAVA OESTE, um banco de autotransformadores monofásicos TR1 230/138-13,8 KV - 3x50 MVA. | TR 230/138 kV GUARAPUAVA OESTE TR1 PR | Em operação | 2022-04-03
T2018-012-D | LT 230 kV Areia - Guarapuava Oeste - C1 - 68 km; SE 230/138 kV Guarapuava Oeste | LT 230 kV Areia - Guarapuava Oeste - C1 - 68 km; SE 230/138 kV Guarapuava Oeste (9+1 Res) x 50 MVA; Trecho de LT em 230 kV entre o seccionamento da LT 230 kV Areia - Ponta Grossa Norte C1 e a SE Guarapuava Oeste, com 2 x 62 km, CD; | Instalar, na SE GUARAPUAVA OESTE, um banco de autotransformadores monofásicos TR2 230/138-13,8 KV - 3x50 MVA. | TR 230/138 kV GUARAPUAVA OESTE TR2 PR | Em operação | 2022-04-03
T2018-012-D | LT 230 kV Areia - Guarapuava Oeste - C1 - 68 km; SE 230/138 kV Guarapuava Oeste | LT 230 kV Areia - Guarapuava Oeste - C1 - 68 km; SE 230/138 kV Guarapuava Oeste (9+1 Res) x 50 MVA; Trecho de LT em 230 kV entre o seccionamento da LT 230 kV Areia - Ponta Grossa Norte C1 e a SE Guarapuava Oeste, com 2 x 62 km, CD; | Instalar, na SE GUARAPUAVA OESTE, um banco de autotransformadores monofásicos TR3 230/138-13,8 KV - 3x50 MVA. | TR 230/138 kV GUARAPUAVA OESTE TR3 PR | Em operação | 2022-04-03
T2018-012-D | LT 230 kV Areia - Guarapuava Oeste - C1 - 68 km; SE 230/138 kV Guarapuava Oeste | LT 230 kV Areia - Guarapuava Oeste - C1 - 68 km; SE 230/138 kV Guarapuava Oeste (9+1 Res) x 50 MVA; Trecho de LT em 230 kV entre o seccionamento da LT 230 kV Areia - Ponta Grossa Norte C1 e a SE Guarapuava Oeste, com 2 x 62 km, CD; | Instalar, na SE GUARAPUAVA OESTE, um módulo de conexão com disjuntor, em 230kV, para o reator de barra RT1 230kV - 50,00 Mvar. | MC 230 kV RTB 230 kV 50 Mvar GUARAPUAVA OESTE RT1 PR | Em operação | 2022-04-03
T2018-012-D | LT 230 kV Areia - Guarapuava Oeste - C1 - 68 km; SE 230/138 kV Guarapuava Oeste | LT 230 kV Areia - Guarapuava Oeste - C1 - 68 km; SE 230/138 kV Guarapuava Oeste (9+1 Res) x 50 MVA; Trecho de LT em 230 kV entre o seccionamento da LT 230 kV Areia - Ponta Grossa Norte C1 e a SE Guarapuava Oeste, com 2 x 62 km, CD; | Instalar, na SE GUARAPUAVA OESTE, um módulo de conexão, em 138 kV, para o banco de autotransformadores monofásicos TR1 230/138 kV - 150,00 MVA, arranjo Barra Dupla a Quatro Chaves. | MC 138 kV TR 230/138 kV GUARAPUAVA OESTE TR1 PR | Em operação | 2022-04-03
T2018-012-D | LT 230 kV Areia - Guarapuava Oeste - C1 - 68 km; SE 230/138 kV Guarapuava Oeste | LT 230 kV Areia - Guarapuava Oeste - C1 - 68 km; SE 230/138 kV Guarapuava Oeste (9+1 Res) x 50 MVA; Trecho de LT em 230 kV entre o seccionamento da LT 230 kV Areia - Ponta Grossa Norte C1 e a SE Guarapuava Oeste, com 2 x 62 km, CD; | Instalar, na SE GUARAPUAVA OESTE, um módulo de conexão, em 138 kV, para o banco de autotransformadores monofásicos TR2 230/138 kV - 150,00 MVA, arranjo Barra Dupla a Quatro Chaves. | MC 138 kV TR 230/138 kV GUARAPUAVA OESTE TR2 PR | Em operação | 2022-04-03
T2018-012-D | LT 230 kV Areia - Guarapuava Oeste - C1 - 68 km; SE 230/138 kV Guarapuava Oeste | LT 230 kV Areia - Guarapuava Oeste - C1 - 68 km; SE 230/138 kV Guarapuava Oeste (9+1 Res) x 50 MVA; Trecho de LT em 230 kV entre o seccionamento da LT 230 kV Areia - Ponta Grossa Norte C1 e a SE Guarapuava Oeste, com 2 x 62 km, CD; | Instalar, na SE GUARAPUAVA OESTE, um módulo de conexão, em 138 kV, para o banco de autotransformadores monofásicos TR3 230/138 kV - 150,00 MVA, arranjo Barra Dupla a Quatro Chaves. | MC 138 kV TR 230/138 kV GUARAPUAVA OESTE TR3 PR | Em operação | 2022-04-03
T2018-012-D | LT 230 kV Areia - Guarapuava Oeste - C1 - 68 km; SE 230/138 kV Guarapuava Oeste | LT 230 kV Areia - Guarapuava Oeste - C1 - 68 km; SE 230/138 kV Guarapuava Oeste (9+1 Res) x 50 MVA; Trecho de LT em 230 kV entre o seccionamento da LT 230 kV Areia - Ponta Grossa Norte C1 e a SE Guarapuava Oeste, com 2 x 62 km, CD; | Instalar, na SE GUARAPUAVA OESTE, um módulo de conexão, em 230 kV, para o banco de autotransformadores monofásicos TR1 230/138 kV - 150,00 MVA, arranjo Barra Dupla a Quatro Chaves. | MC 230 kV TR 230/138 kV GUARAPUAVA OESTE TR1 PR | Em operação | 2022-04-03
T2018-012-D | LT 230 kV Areia - Guarapuava Oeste - C1 - 68 km; SE 230/138 kV Guarapuava Oeste | LT 230 kV Areia - Guarapuava Oeste - C1 - 68 km; SE 230/138 kV Guarapuava Oeste (9+1 Res) x 50 MVA; Trecho de LT em 230 kV entre o seccionamento da LT 230 kV Areia - Ponta Grossa Norte C1 e a SE Guarapuava Oeste, com 2 x 62 km, CD; | Instalar, na SE GUARAPUAVA OESTE, um módulo de conexão, em 230 kV, para o banco de autotransformadores monofásicos TR2 230/138 kV - 150,00 MVA, arranjo Barra Dupla a Quatro Chaves. | MC 230 kV TR 230/138 kV GUARAPUAVA OESTE TR2 PR | Em operação | 2022-04-03
T2018-012-D | LT 230 kV Areia - Guarapuava Oeste - C1 - 68 km; SE 230/138 kV Guarapuava Oeste | LT 230 kV Areia - Guarapuava Oeste - C1 - 68 km; SE 230/138 kV Guarapuava Oeste (9+1 Res) x 50 MVA; Trecho de LT em 230 kV entre o seccionamento da LT 230 kV Areia - Ponta Grossa Norte C1 e a SE Guarapuava Oeste, com 2 x 62 km, CD; | Instalar, na SE GUARAPUAVA OESTE, um módulo de conexão, em 230 kV, para o banco de autotransformadores monofásicos TR3 230/138 kV - 150,00 MVA, arranjo Barra Dupla a Quatro Chaves. | MC 230 kV TR 230/138 kV GUARAPUAVA OESTE TR3 PR | Em operação | 2022-04-03
T2018-012-D | LT 230 kV Areia - Guarapuava Oeste - C1 - 68 km; SE 230/138 kV Guarapuava Oeste | LT 230 kV Areia - Guarapuava Oeste - C1 - 68 km; SE 230/138 kV Guarapuava Oeste (9+1 Res) x 50 MVA; Trecho de LT em 230 kV entre o seccionamento da LT 230 kV Areia - Ponta Grossa Norte C1 e a SE Guarapuava Oeste, com 2 x 62 km, CD; | Instalar, na SE GUARAPUAVA OESTE, um módulo de entrada de linha para o circuito LT 230 kV AREIA /GUARAPUAVA OESTE C-1 PR originado do seccionamento do circuito LT 230 kV AREIA /PONTA GROSSA C-1 PR na SE GUARAPUAVA OESTE. | EL 230 kV GUARAPUAVA OESTE LT 230 kV AREIA /GUARAPUAVA OESTE C-1 PR | Em operação | 2022-04-04
T2018-012-D | LT 230 kV Areia - Guarapuava Oeste - C1 - 68 km; SE 230/138 kV Guarapuava Oeste | LT 230 kV Areia - Guarapuava Oeste - C1 - 68 km; SE 230/138 kV Guarapuava Oeste (9+1 Res) x 50 MVA; Trecho de LT em 230 kV entre o seccionamento da LT 230 kV Areia - Ponta Grossa Norte C1 e a SE Guarapuava Oeste, com 2 x 62 km, CD; | Instalar, na SE GUARAPUAVA OESTE, um módulo de entrada de linha para o circuito LT 230 kV GUARAPUAVA OESTE /PONTA GROSSA C-1 PR originado do seccionamento do circuito LT 230 kV AREIA /PONTA GROSSA C-1 PR na SE GUARAPUAVA OESTE. | EL 230 kV GUARAPUAVA OESTE LT 230 kV GUARAPUAVA OESTE /IRATI NORTE C-1 PR | Em operação | 2022-04-04
T2018-012-D | LT 230 kV Areia - Guarapuava Oeste - C1 - 68 km; SE 230/138 kV Guarapuava Oeste | LT 230 kV Areia - Guarapuava Oeste - C1 - 68 km; SE 230/138 kV Guarapuava Oeste (9+1 Res) x 50 MVA; Trecho de LT em 230 kV entre o seccionamento da LT 230 kV Areia - Ponta Grossa Norte C1 e a SE Guarapuava Oeste, com 2 x 62 km, CD; | Instalar, na SE GUARAPUAVA OESTE, um módulo geral MG1, em 230 kV, arranjo Barra Dupla a Quatro Chaves. | MG 230 kV GUARAPUAVA OESTE MG1 PR | Em operação | 2022-04-03
T2018-012-D | LT 230 kV Areia - Guarapuava Oeste - C1 - 68 km; SE 230/138 kV Guarapuava Oeste | LT 230 kV Areia - Guarapuava Oeste - C1 - 68 km; SE 230/138 kV Guarapuava Oeste (9+1 Res) x 50 MVA; Trecho de LT em 230 kV entre o seccionamento da LT 230 kV Areia - Ponta Grossa Norte C1 e a SE Guarapuava Oeste, com 2 x 62 km, CD; | Instalar, na SE GUARAPUAVA OESTE, um reator de barra trifásico RT1 230 kV - 50,00 Mvar. | RTB 230 kV 50 Mvar GUARAPUAVA OESTE RT1 PR | Em operação | 2022-04-03
T2018-012-D | LT 230 kV Areia - Guarapuava Oeste - C1 - 68 km; SE 230/138 kV Guarapuava Oeste | LT 230 kV Areia - Guarapuava Oeste - C1 - 68 km; SE 230/138 kV Guarapuava Oeste (9+1 Res) x 50 MVA; Trecho de LT em 230 kV entre o seccionamento da LT 230 kV Areia - Ponta Grossa Norte C1 e a SE Guarapuava Oeste, com 2 x 62 km, CD; | Instalar, na SE GUARAPUAVA OESTE, uma entrada de linha DIST1, em 138 kV, para o circuito da LT 138 kV da Distribuidora, arranjo Barra Dupla a Quatro Chaves. | EL 138 kV GUARAPUAVA OESTE DIST1 | Em operação | 2022-04-03
T2018-012-D | LT 230 kV Areia - Guarapuava Oeste - C1 - 68 km; SE 230/138 kV Guarapuava Oeste | LT 230 kV Areia - Guarapuava Oeste - C1 - 68 km; SE 230/138 kV Guarapuava Oeste (9+1 Res) x 50 MVA; Trecho de LT em 230 kV entre o seccionamento da LT 230 kV Areia - Ponta Grossa Norte C1 e a SE Guarapuava Oeste, com 2 x 62 km, CD; | Instalar, na SE GUARAPUAVA OESTE, uma entrada de linha DIST2, em 138 kV, para o circuito da LT 138 kV da Distribuidora, arranjo Barra Dupla a Quatro Chaves. | EL 138 kV GUARAPUAVA OESTE DIST2 | Em operação | 2022-04-03
T2018-012-D | LT 230 kV Areia - Guarapuava Oeste - C1 - 68 km; SE 230/138 kV Guarapuava Oeste | LT 230 kV Areia - Guarapuava Oeste - C1 - 68 km; SE 230/138 kV Guarapuava Oeste (9+1 Res) x 50 MVA; Trecho de LT em 230 kV entre o seccionamento da LT 230 kV Areia - Ponta Grossa Norte C1 e a SE Guarapuava Oeste, com 2 x 62 km, CD; | Instalar, na SE GUARAPUAVA OESTE, uma entrada de linha DIST3, em 138 kV, para o circuito da LT 138 kV da Distribuidora, arranjo Barra Dupla a Quatro Chaves. | EL 138 kV GUARAPUAVA OESTE DIST3 | Em operação | 2022-04-03
T2018-012-D | LT 230 kV Areia - Guarapuava Oeste - C1 - 68 km; SE 230/138 kV Guarapuava Oeste | LT 230 kV Areia - Guarapuava Oeste - C1 - 68 km; SE 230/138 kV Guarapuava Oeste (9+1 Res) x 50 MVA; Trecho de LT em 230 kV entre o seccionamento da LT 230 kV Areia - Ponta Grossa Norte C1 e a SE Guarapuava Oeste, com 2 x 62 km, CD; | Instalar, na SE GUARAPUAVA OESTE, uma entrada de linha DIST4, em 138 kV, para o circuito da LT 138 kV da Distribuidora, arranjo Barra Dupla a Quatro Chaves. | EL 138 kV GUARAPUAVA OESTE DIST4 | Em operação | 2022-04-03
T2018-012-D | LT 230 kV Areia - Guarapuava Oeste - C1 - 68 km; SE 230/138 kV Guarapuava Oeste | LT 230 kV Areia - Guarapuava Oeste - C1 - 68 km; SE 230/138 kV Guarapuava Oeste (9+1 Res) x 50 MVA; Trecho de LT em 230 kV entre o seccionamento da LT 230 kV Areia - Ponta Grossa Norte C1 e a SE Guarapuava Oeste, com 2 x 62 km, CD; | Instalar, na SE GUARAPUAVA OESTE, uma entrada de linha DIST5, em 138 kV, para o circuito da LT 138 kV da Distribuidora, arranjo Barra Dupla a Quatro Chaves. | EL 138 kV GUARAPUAVA OESTE DIST5 | Em operação | 2022-04-03
T2018-012-D | LT 230 kV Areia - Guarapuava Oeste - C1 - 68 km; SE 230/138 kV Guarapuava Oeste | LT 230 kV Areia - Guarapuava Oeste - C1 - 68 km; SE 230/138 kV Guarapuava Oeste (9+1 Res) x 50 MVA; Trecho de LT em 230 kV entre o seccionamento da LT 230 kV Areia - Ponta Grossa Norte C1 e a SE Guarapuava Oeste, com 2 x 62 km, CD; | Instalar, na SE GUARAPUAVA OESTE, uma entrada de linha, em 230 kV, para o 2° circuito da LT 230 kV AREIA /GUARAPUAVA OESTE , arranjo Barra Dupla a Quatro Chaves. | EL 230 kV GUARAPUAVA OESTE LT 230 kV AREIA /GUARAPUAVA OESTE C-2 PR | Em operação | 2022-04-03
T2018-012-D | LT 230 kV Areia - Guarapuava Oeste - C1 - 68 km; SE 230/138 kV Guarapuava Oeste | LT 230 kV Areia - Guarapuava Oeste - C1 - 68 km; SE 230/138 kV Guarapuava Oeste (9+1 Res) x 50 MVA; Trecho de LT em 230 kV entre o seccionamento da LT 230 kV Areia - Ponta Grossa Norte C1 e a SE Guarapuava Oeste, com 2 x 62 km, CD; | Instalar, na SE GUARAPUAVA OESTE, uma interligação de barramentos IB1, em 138 kV, arranjo Barra Dupla a Quatro Chaves. | IB 138 kV MG 230 kV GUARAPUAVA OESTE MG1 PR IB1 | Em operação | 2022-04-03
T2018-012-D | LT 230 kV Areia - Guarapuava Oeste - C1 - 68 km; SE 230/138 kV Guarapuava Oeste | LT 230 kV Areia - Guarapuava Oeste - C1 - 68 km; SE 230/138 kV Guarapuava Oeste (9+1 Res) x 50 MVA; Trecho de LT em 230 kV entre o seccionamento da LT 230 kV Areia - Ponta Grossa Norte C1 e a SE Guarapuava Oeste, com 2 x 62 km, CD; | Instalar, na SE GUARAPUAVA OESTE, uma interligação de barramentos IB1, em 230 kV, arranjo Barra Dupla a Quatro Chaves. | IB 230 kV MG 230 kV GUARAPUAVA OESTE MG1 PR IB1 | Em operação | 2022-04-03
T2018-012-E | SE 230/138 kV Castro Norte - (6+1 res) x 50 MVA | SE 230/138 kV Castro Norte - (6+1 res) x 50 MVA; Trecho de LT em 230 kV entre o seccionamento da LT 230 kV Klacel - Ponta Grossa Norte C1 e a SE Castro Norte, com 2 x 14 km, CD; | Instalar o circuito LT 230 kV CASTRO NORTE /PONTA GROSSA C-1 PR originado do seccionamento do circuito LT 230 kV KLACEL /PONTA GROSSA C-1 PR na SE CASTRO NORTE | LT 230 kV CASTRO NORTE /PONTA GROSSA C-1 PR | Em operação | 2022-05-15
T2018-012-E | SE 230/138 kV Castro Norte - (6+1 res) x 50 MVA | SE 230/138 kV Castro Norte - (6+1 res) x 50 MVA; Trecho de LT em 230 kV entre o seccionamento da LT 230 kV Klacel - Ponta Grossa Norte C1 e a SE Castro Norte, com 2 x 14 km, CD; | Instalar o circuito LT 230 kV KLACEL /CASTRO NORTE C-1 PR originado do seccionamento do circuito LT 230 kV KLACEL /PONTA GROSSA C-1 PR na SE CASTRO NORTE | LT 230 kV KLACEL /CASTRO NORTE C-1 PR | Em operação | 2022-05-15
T2018-012-E | SE 230/138 kV Castro Norte - (6+1 res) x 50 MVA | SE 230/138 kV Castro Norte - (6+1 res) x 50 MVA; Trecho de LT em 230 kV entre o seccionamento da LT 230 kV Klacel - Ponta Grossa Norte C1 e a SE Castro Norte, com 2 x 14 km, CD; | Instalar, na SE CASTRO NORTE, um autotransformador monofásico reserva TRR1 230/138-13,8 KV 50 MVA. | TR 230/138 kV CASTRO NORTE TRR1 PR | Em operação | 2022-05-15
T2018-012-E | SE 230/138 kV Castro Norte - (6+1 res) x 50 MVA | SE 230/138 kV Castro Norte - (6+1 res) x 50 MVA; Trecho de LT em 230 kV entre o seccionamento da LT 230 kV Klacel - Ponta Grossa Norte C1 e a SE Castro Norte, com 2 x 14 km, CD; | Instalar, na SE CASTRO NORTE, um banco de autotransformadores monofásicos TR1 230/138-13,8 KV - 3x50 MVA. | TR 230/138 kV CASTRO NORTE TR1 PR | Em operação | 2022-05-15
T2018-012-E | SE 230/138 kV Castro Norte - (6+1 res) x 50 MVA | SE 230/138 kV Castro Norte - (6+1 res) x 50 MVA; Trecho de LT em 230 kV entre o seccionamento da LT 230 kV Klacel - Ponta Grossa Norte C1 e a SE Castro Norte, com 2 x 14 km, CD; | Instalar, na SE CASTRO NORTE, um banco de autotransformadores monofásicos TR2 230/138-13,8 KV - 3x50 MVA. | TR 230/138 kV CASTRO NORTE TR2 PR | Em operação | 2022-05-15
T2018-012-E | SE 230/138 kV Castro Norte - (6+1 res) x 50 MVA | SE 230/138 kV Castro Norte - (6+1 res) x 50 MVA; Trecho de LT em 230 kV entre o seccionamento da LT 230 kV Klacel - Ponta Grossa Norte C1 e a SE Castro Norte, com 2 x 14 km, CD; | Instalar, na SE CASTRO NORTE, um módulo de conexão, em 138 kV, para o banco de autotransformadores monofásicos TR1 230/138 kV - 150,00 MVA, arranjo Barra Dupla a Quatro Chaves. | MC 138 kV TR 230/138 kV CASTRO NORTE TR1 PR | Em operação | 2022-05-15
T2018-012-E | SE 230/138 kV Castro Norte - (6+1 res) x 50 MVA | SE 230/138 kV Castro Norte - (6+1 res) x 50 MVA; Trecho de LT em 230 kV entre o seccionamento da LT 230 kV Klacel - Ponta Grossa Norte C1 e a SE Castro Norte, com 2 x 14 km, CD; | Instalar, na SE CASTRO NORTE, um módulo de conexão, em 138 kV, para o banco de autotransformadores monofásicos TR2 230/138 kV - 150,00 MVA, arranjo Barra Dupla a Quatro Chaves. | MC 138 kV TR 230/138 kV CASTRO NORTE TR2 PR | Em operação | 2022-05-15
T2018-012-E | SE 230/138 kV Castro Norte - (6+1 res) x 50 MVA | SE 230/138 kV Castro Norte - (6+1 res) x 50 MVA; Trecho de LT em 230 kV entre o seccionamento da LT 230 kV Klacel - Ponta Grossa Norte C1 e a SE Castro Norte, com 2 x 14 km, CD; | Instalar, na SE CASTRO NORTE, um módulo de conexão, em 230 kV, para o banco de autotransformadores monofásicos TR1 230/138 kV - 150,00 MVA, arranjo Barra Dupla a Quatro Chaves. | MC 230 kV TR 230/138 kV CASTRO NORTE TR1 PR | Em operação | 2022-05-15
T2018-012-E | SE 230/138 kV Castro Norte - (6+1 res) x 50 MVA | SE 230/138 kV Castro Norte - (6+1 res) x 50 MVA; Trecho de LT em 230 kV entre o seccionamento da LT 230 kV Klacel - Ponta Grossa Norte C1 e a SE Castro Norte, com 2 x 14 km, CD; | Instalar, na SE CASTRO NORTE, um módulo de conexão, em 230 kV, para o banco de autotransformadores monofásicos TR2 230/138 kV - 150,00 MVA, arranjo Barra Dupla a Quatro Chaves. | MC 230 kV TR 230/138 kV CASTRO NORTE TR2 PR | Em operação | 2022-05-15
T2018-012-E | SE 230/138 kV Castro Norte - (6+1 res) x 50 MVA | SE 230/138 kV Castro Norte - (6+1 res) x 50 MVA; Trecho de LT em 230 kV entre o seccionamento da LT 230 kV Klacel - Ponta Grossa Norte C1 e a SE Castro Norte, com 2 x 14 km, CD; | Instalar, na SE CASTRO NORTE, um módulo de entrada de linha para o circuito LT 230 kV CASTRO NORTE /PONTA GROSSA C-1 PR originado do seccionamento do circuito LT 230 kV KLACEL /PONTA GROSSA C-1 PR na SE CASTRO NORTE. | EL 230 kV CASTRO NORTE LT 230 kV CASTRO NORTE /PONTA GROSSA C-1 PR | Em operação | 2022-05-15
T2018-012-E | SE 230/138 kV Castro Norte - (6+1 res) x 50 MVA | SE 230/138 kV Castro Norte - (6+1 res) x 50 MVA; Trecho de LT em 230 kV entre o seccionamento da LT 230 kV Klacel - Ponta Grossa Norte C1 e a SE Castro Norte, com 2 x 14 km, CD; | Instalar, na SE CASTRO NORTE, um módulo de entrada de linha para o circuito LT 230 kV KLACEL /CASTRO NORTE C-1 PR originado do seccionamento do circuito LT 230 kV KLACEL /PONTA GROSSA C-1 PR na SE CASTRO NORTE. | EL 230 kV CASTRO NORTE LT 230 kV KLACEL /CASTRO NORTE C-1 PR | Em operação | 2022-05-15
T2018-012-E | SE 230/138 kV Castro Norte - (6+1 res) x 50 MVA | SE 230/138 kV Castro Norte - (6+1 res) x 50 MVA; Trecho de LT em 230 kV entre o seccionamento da LT 230 kV Klacel - Ponta Grossa Norte C1 e a SE Castro Norte, com 2 x 14 km, CD; | Instalar, na SE CASTRO NORTE, um módulo geral MG1, em 230 kV, arranjo Barra Dupla a Quatro Chaves. | MG 230 kV CASTRO NORTE MG1 PR | Em operação | 2022-05-15
T2018-012-E | SE 230/138 kV Castro Norte - (6+1 res) x 50 MVA | SE 230/138 kV Castro Norte - (6+1 res) x 50 MVA; Trecho de LT em 230 kV entre o seccionamento da LT 230 kV Klacel - Ponta Grossa Norte C1 e a SE Castro Norte, com 2 x 14 km, CD; | Instalar, na SE CASTRO NORTE, uma entrada de linha DIST1, em 138 kV, para o circuito da LT 138 kV da Distribuidora, arranjo Barra Dupla a Quatro Chaves. | EL 138 kV CASTRO NORTE DIST1 | Em operação | 2022-05-15
T2018-012-E | SE 230/138 kV Castro Norte - (6+1 res) x 50 MVA | SE 230/138 kV Castro Norte - (6+1 res) x 50 MVA; Trecho de LT em 230 kV entre o seccionamento da LT 230 kV Klacel - Ponta Grossa Norte C1 e a SE Castro Norte, com 2 x 14 km, CD; | Instalar, na SE CASTRO NORTE, uma entrada de linha DIST2, em 138 kV, para o circuito da LT 138 kV da Distribuidora, arranjo Barra Dupla a Quatro Chaves. | EL 138 kV CASTRO NORTE DIST2 | Em operação | 2022-05-15
T2018-012-E | SE 230/138 kV Castro Norte - (6+1 res) x 50 MVA | SE 230/138 kV Castro Norte - (6+1 res) x 50 MVA; Trecho de LT em 230 kV entre o seccionamento da LT 230 kV Klacel - Ponta Grossa Norte C1 e a SE Castro Norte, com 2 x 14 km, CD; | Instalar, na SE CASTRO NORTE, uma entrada de linha DIST3, em 138 kV, para o circuito da LT 138 kV da Distribuidora, arranjo Barra Dupla a Quatro Chaves. | EL 138 kV CASTRO NORTE DIST3 | Em operação | 2022-05-15
T2018-012-E | SE 230/138 kV Castro Norte - (6+1 res) x 50 MVA | SE 230/138 kV Castro Norte - (6+1 res) x 50 MVA; Trecho de LT em 230 kV entre o seccionamento da LT 230 kV Klacel - Ponta Grossa Norte C1 e a SE Castro Norte, com 2 x 14 km, CD; | Instalar, na SE CASTRO NORTE, uma entrada de linha DIST4, em 138 kV, para o circuito da LT 138 kV da Distribuidora, arranjo Barra Dupla a Quatro Chaves. | EL 138 kV CASTRO NORTE DIST4 | Em operação | 2022-05-15
T2018-012-E | SE 230/138 kV Castro Norte - (6+1 res) x 50 MVA | SE 230/138 kV Castro Norte - (6+1 res) x 50 MVA; Trecho de LT em 230 kV entre o seccionamento da LT 230 kV Klacel - Ponta Grossa Norte C1 e a SE Castro Norte, com 2 x 14 km, CD; | Instalar, na SE CASTRO NORTE, uma entrada de linha DIST5, em 138 kV, para o circuito da LT 138 kV da Distribuidora, arranjo Barra Dupla a Quatro Chaves. | EL 138 kV CASTRO NORTE DIST5 | Em operação | 2022-05-15
T2018-012-E | SE 230/138 kV Castro Norte - (6+1 res) x 50 MVA | SE 230/138 kV Castro Norte - (6+1 res) x 50 MVA; Trecho de LT em 230 kV entre o seccionamento da LT 230 kV Klacel - Ponta Grossa Norte C1 e a SE Castro Norte, com 2 x 14 km, CD; | Instalar, na SE CASTRO NORTE, uma entrada de linha DIST6, em 138 kV, para o circuito da LT 138 kV da Distribuidora, arranjo Barra Dupla a Quatro Chaves. | EL 138 kV CASTRO NORTE DIST6 | Em operação | 2022-05-15
T2018-012-E | SE 230/138 kV Castro Norte - (6+1 res) x 50 MVA | SE 230/138 kV Castro Norte - (6+1 res) x 50 MVA; Trecho de LT em 230 kV entre o seccionamento da LT 230 kV Klacel - Ponta Grossa Norte C1 e a SE Castro Norte, com 2 x 14 km, CD; | Instalar, na SE CASTRO NORTE, uma interligação de barramentos IB1, em 138 kV, arranjo Barra Dupla a Quatro Chaves. | IB 138 kV MG 230 kV CASTRO NORTE MG1 PR IB1 | Em operação | 2022-05-15
T2018-012-E | SE 230/138 kV Castro Norte - (6+1 res) x 50 MVA | SE 230/138 kV Castro Norte - (6+1 res) x 50 MVA; Trecho de LT em 230 kV entre o seccionamento da LT 230 kV Klacel - Ponta Grossa Norte C1 e a SE Castro Norte, com 2 x 14 km, CD; | Instalar, na SE CASTRO NORTE, uma interligação de barramentos IB1, em 230 kV, arranjo Barra Dupla a Quatro Chaves. | IB 230 kV MG 230 kV CASTRO NORTE MG1 PR IB1 | Em operação | 2022-05-15
T2018-012-F | Seccionamento da LT 230 kV Guarapuava Oeste - Ponta Grossa em SE Irati Norte | Seccionamento da LT 230 kV Guarapuava Oeste - Ponta Grossa em SE Irati Norte | Instalar o circuito LT 230 kV GUARAPUAVA OESTE /IRATI NORTE C-1 PR originado do seccionamento do circuito LT 230 kV GUARAPUAVA OESTE /PONTA GROSSA C-1 PR na SE IRATI NORTE | LT 230 kV GUARAPUAVA OESTE /IRATI NORTE C-1 PR | Em operação | 2023-02-19
T2018-012-F | Seccionamento da LT 230 kV Guarapuava Oeste - Ponta Grossa em SE Irati Norte | Seccionamento da LT 230 kV Guarapuava Oeste - Ponta Grossa em SE Irati Norte | Instalar o circuito LT 230 kV IRATI NORTE /PONTA GROSSA C-2 PR originado do seccionamento do circuito LT 230 kV GUARAPUAVA OESTE /PONTA GROSSA C-1 PR na SE IRATI NORTE | LT 230 kV IRATI NORTE /PONTA GROSSA C-1 PR | Em operação | 2023-02-19
T2018-012-F | Seccionamento da LT 230 kV Guarapuava Oeste - Ponta Grossa em SE Irati Norte | Seccionamento da LT 230 kV Guarapuava Oeste - Ponta Grossa em SE Irati Norte | Instalar, na SE IRATI NORTE, um módulo de entrada de linha para o circuito LT 230 kV GUARAPUAVA OESTE /IRATI NORTE C-1 PR originado do seccionamento do circuito LT 230 kV GUARAPUAVA OESTE /PONTA GROSSA C-1 PR na SE IRATI NORTE. | EL 230 kV IRATI NORTE LT 230 kV GUARAPUAVA OESTE /IRATI NORTE C-1 PR | Em operação | 2023-02-19
T2018-012-F | Seccionamento da LT 230 kV Guarapuava Oeste - Ponta Grossa em SE Irati Norte | Seccionamento da LT 230 kV Guarapuava Oeste - Ponta Grossa em SE Irati Norte | Instalar, na SE IRATI NORTE, um módulo de entrada de linha para o circuito LT 230 kV IRATI NORTE /PONTA GROSSA C-2 PR originado do seccionamento do circuito LT 230 kV GUARAPUAVA OESTE /PONTA GROSSA C-1 PR na SE IRATI NORTE. | EL 230 kV IRATI NORTE LT 230 kV IRATI NORTE /PONTA GROSSA C-1 PR | Em operação | 2023-02-19
T2018-013 | LT 500 kV Presidente Juscelino - Itabira 5 C2 | LT 500 kV Presidente Juscelino - Itabira 5 C2 | Construção do 2° circuito da LT 500 kV PRESIDENTE JUSCELINO /ITABIRA 5 MG, com extensão de 189,00 km, em circuito simples. | LT 500 kV PRESIDENTE JUSCELINO /ITABIRA 5 C-2 MG | Em operação | 2022-07-25
T2018-013 | LT 500 kV Presidente Juscelino - Itabira 5 C2 | LT 500 kV Presidente Juscelino - Itabira 5 C2 | Instalar, na SE ITABIRA 5, um banco de reatores de linha monofásicos RT3 500 kV - 70,00 Mvar para o circuito da LT 500 kV PRESIDENTE JUSCELINO /ITABIRA 5 MG. | RTL 500 kV 70 Mvar ITABIRA 5 RT3 MG | Em operação | 2022-07-25
T2018-013 | LT 500 kV Presidente Juscelino - Itabira 5 C2 | LT 500 kV Presidente Juscelino - Itabira 5 C2 | Instalar, na SE ITABIRA 5, um módulo de conexão com disjuntor, em 500 kV, para o reator de linha RT3 500 kV - 70,00 Mvar. | MC 500 kV RTL 500 kV 70 Mvar ITABIRA 5 RT3 MG | Em operação | 2022-07-25
T2018-013 | LT 500 kV Presidente Juscelino - Itabira 5 C2 | LT 500 kV Presidente Juscelino - Itabira 5 C2 | Instalar, na SE ITABIRA 5, um módulo geral MG2, em 500 kV, arranjo Disjuntor e Meio. | MG 500 kV ITABIRA 5 MG2 MG | Em operação | 2022-07-25
T2018-013 | LT 500 kV Presidente Juscelino - Itabira 5 C2 | LT 500 kV Presidente Juscelino - Itabira 5 C2 | Instalar, na SE ITABIRA 5, uma entrada de linha, em 500 kV, para o 2° circuito da LT 500 kV PRESIDENTE JUSCELINO /ITABIRA 5 , arranjo Disjuntor e Meio. | EL 500 kV ITABIRA 5 LT 500 kV PRESIDENTE JUSCELINO /ITABIRA 5 C-2 MG | Em operação | 2022-07-25
T2018-013 | LT 500 kV Presidente Juscelino - Itabira 5 C2 | LT 500 kV Presidente Juscelino - Itabira 5 C2 | Instalar, na SE ITABIRA 5, uma interligação de barramentos IB7, em 500 kV, arranjo Disjuntor e Meio. | IB 500 kV MG 500 kV ITABIRA 5 MG2 MG IB7 | Em operação | 2022-07-25
T2018-013 | LT 500 kV Presidente Juscelino - Itabira 5 C2 | LT 500 kV Presidente Juscelino - Itabira 5 C2 | Instalar, na SE PRESIDENTE JUSCELINO, um banco de reatores de linha monofásicos RT8 500 kV - 70,00 Mvar para o circuito da LT 500 kV PRESIDENTE JUSCELINO /ITABIRA 5 MG. | RTL 500 kV 70 Mvar PRESIDENTE JUSCELINO RT8 MG | Em operação | 2022-07-25
T2018-013 | LT 500 kV Presidente Juscelino - Itabira 5 C2 | LT 500 kV Presidente Juscelino - Itabira 5 C2 | Instalar, na SE PRESIDENTE JUSCELINO, um módulo de conexão com disjuntor, em 500 kV, para o reator de linha RT8 500 kV - 70,00 Mvar. | MC 500 kV RTL 500 kV 70 Mvar PRESIDENTE JUSCELINO RT8 MG | Em operação | 2022-07-25
T2018-013 | LT 500 kV Presidente Juscelino - Itabira 5 C2 | LT 500 kV Presidente Juscelino - Itabira 5 C2 | Instalar, na SE PRESIDENTE JUSCELINO, uma entrada de linha, em 500 kV, para o 2° circuito da LT 500 kV PRESIDENTE JUSCELINO /ITABIRA 5 , arranjo Disjuntor e Meio. | EL 500 kV PRESIDENTE JUSCELINO LT 500 kV PRESIDENTE JUSCELINO /ITABIRA 5 C-2 MG | Em operação | 2022-07-25
T2018-014 | LTs 500kV Miracema - Gilbués II C3 e Gilbués II - Barreiras II C2 | LT 500kV Miracema - Gilbués II C3 CS e LT 500kV Gilbués II - Barreiras II C2 CS | Construção do 2° circuito da LT 500 kV GILBUES II /BARREIRAS II PI/BA, com extensão de 311 km, em circuito simples. | LT 500 kV GILBUES II /BARREIRAS II C-2 PI/BA | Em operação | 2022-01-05
T2018-014 | LTs 500kV Miracema - Gilbués II C3 e Gilbués II - Barreiras II C2 | LT 500kV Miracema - Gilbués II C3 CS e LT 500kV Gilbués II - Barreiras II C2 CS | Construção do 3° circuito da LT 500 kV MIRACEMA / GILBUES II TO/PI, com extensão de 418,00 km, em circuito simples. | LT 500 kV MIRACEMA /GILBUES II C-1 TO/PI | Em operação | 2021-12-29
T2018-014 | LTs 500kV Miracema - Gilbués II C3 e Gilbués II - Barreiras II C2 | LT 500kV Miracema - Gilbués II C3 CS e LT 500kV Gilbués II - Barreiras II C2 CS | Instalar, na SE BARREIRAS II, um banco de capacitores série CR3, 500 kV, 382,00 Mvar para o circuito da LT 500 kV GILBUES II /BARREIRAS II PI/BA. | CR 500 kV 382 Mvar BARREIRAS II CR3 BA | Em operação | 2022-01-13
T2018-014 | LTs 500kV Miracema - Gilbués II C3 e Gilbués II - Barreiras II C2 | LT 500kV Miracema - Gilbués II C3 CS e LT 500kV Gilbués II - Barreiras II C2 CS | Instalar, na SE BARREIRAS II, um banco de reatores de barra monofásicos RT10 500 kV - 150,00 Mvar. | RTB 500 kV 150 Mvar BARREIRAS II RT10 BA | Em operação | 2021-12-30
T2018-014 | LTs 500kV Miracema - Gilbués II C3 e Gilbués II - Barreiras II C2 | LT 500kV Miracema - Gilbués II C3 CS e LT 500kV Gilbués II - Barreiras II C2 CS | Instalar, na SE BARREIRAS II, um banco de reatores de linha monofásicos RT9 500 kV - 200,00 Mvar para o circuito da LT 500 kV GILBUES II /BARREIRAS II PI/BA. | RTL 500 kV 200 Mvar BARREIRAS II RT9 BA | Em operação | 2022-01-05
T2018-014 | LTs 500kV Miracema - Gilbués II C3 e Gilbués II - Barreiras II C2 | LT 500kV Miracema - Gilbués II C3 CS e LT 500kV Gilbués II - Barreiras II C2 CS | Instalar, na SE BARREIRAS II, um módulo de conexão com disjuntor, em 500kV, para o reator de barra RT10 500kV - 150,00 Mvar. | MC 500 kV RTB 500 kV 150 Mvar BARREIRAS II RT10 BA | Em operação | 2021-12-30
T2018-014 | LTs 500kV Miracema - Gilbués II C3 e Gilbués II - Barreiras II C2 | LT 500kV Miracema - Gilbués II C3 CS e LT 500kV Gilbués II - Barreiras II C2 CS | Instalar, na SE BARREIRAS II, um módulo de conexão sem disjuntor, em 500 kV, para o reator de linha RT9 500 kV - 200,00 Mvar. | MC 500 kV RTL 500 kV 200 Mvar BARREIRAS II RT9 BA | Em operação | 2022-01-05
T2018-014 | LTs 500kV Miracema - Gilbués II C3 e Gilbués II - Barreiras II C2 | LT 500kV Miracema - Gilbués II C3 CS e LT 500kV Gilbués II - Barreiras II C2 CS | Instalar, na SE BARREIRAS II, um módulo de conexão, em 500 kV, para o banco de capacitor série CR3, 382,00 Mvar, arranjo Disjuntor e Meio. | MC 500 kV CR 500 kV 382 Mvar BARREIRAS II CR3 BA | Em operação | 2022-01-13
T2018-014 | LTs 500kV Miracema - Gilbués II C3 e Gilbués II - Barreiras II C2 | LT 500kV Miracema - Gilbués II C3 CS e LT 500kV Gilbués II - Barreiras II C2 CS | Instalar, na SE BARREIRAS II, um módulo geral MG6, em 500 kV, arranjo Disjuntor e Meio. | MG 500 kV BARREIRAS II MG6 BA | Em operação | 2022-01-05
T2018-014 | LTs 500kV Miracema - Gilbués II C3 e Gilbués II - Barreiras II C2 | LT 500kV Miracema - Gilbués II C3 CS e LT 500kV Gilbués II - Barreiras II C2 CS | Instalar, na SE BARREIRAS II, um reator de barra monofásico reserva RTR6 500 kV - 50,00 Mvar. | RTB 500 kV 50 Mvar BARREIRAS II RTR6 BA | Em operação | 2021-12-30
T2018-014 | LTs 500kV Miracema - Gilbués II C3 e Gilbués II - Barreiras II C2 | LT 500kV Miracema - Gilbués II C3 CS e LT 500kV Gilbués II - Barreiras II C2 CS | Instalar, na SE BARREIRAS II, um reator de linha monofásico reserva RTR5 500 kV - 66,70 Mvar para o circuito da LT 500 kV GILBUES II /BARREIRAS II PI/BA. | RTL 500 kV 66,70 Mvar BARREIRAS II RTR5 BA | Em operação | 2022-01-05
T2018-014 | LTs 500kV Miracema - Gilbués II C3 e Gilbués II - Barreiras II C2 | LT 500kV Miracema - Gilbués II C3 CS e LT 500kV Gilbués II - Barreiras II C2 CS | Instalar, na SE BARREIRAS II, uma entrada de linha, em 500 kV, para o 2° circuito da LT 500 kV GILBUES II /BARREIRAS II , arranjo Disjuntor e Meio. | EL 500 kV BARREIRAS II LT 500 kV GILBUES II /BARREIRAS II C-2 PI/BA | Em operação | 2022-01-05
T2018-014 | LTs 500kV Miracema - Gilbués II C3 e Gilbués II - Barreiras II C2 | LT 500kV Miracema - Gilbués II C3 CS e LT 500kV Gilbués II - Barreiras II C2 CS | Instalar, na SE BARREIRAS II, uma interligação de barramentos IB6, em 500 kV, arranjo Disjuntor e Meio. | IB 500 kV MG 500 kV BARREIRAS II MG6 BA IB6 | Em operação | 2022-01-05
T2018-014 | LTs 500kV Miracema - Gilbués II C3 e Gilbués II - Barreiras II C2 | LT 500kV Miracema - Gilbués II C3 CS e LT 500kV Gilbués II - Barreiras II C2 CS | Instalar, na SE GILBUES II, um banco de capacitores série CR4, 500 kV, 382,00 Mvar para o circuito da LT 500 kV GILBUES II /BARREIRAS II PI/BA. | CR 500 kV 382 Mvar GILBUES II CR4 PI | Em operação | 2022-01-13
T2018-014 | LTs 500kV Miracema - Gilbués II C3 e Gilbués II - Barreiras II C2 | LT 500kV Miracema - Gilbués II C3 CS e LT 500kV Gilbués II - Barreiras II C2 CS | Instalar, na SE GILBUES II, um banco de reatores de barra monofásicos RT11 500 kV - 200,00 Mvar. | RTB 500 kV 200 Mvar GILBUES II RT11 PI | Em operação | 2021-12-29
T2018-014 | LTs 500kV Miracema - Gilbués II C3 e Gilbués II - Barreiras II C2 | LT 500kV Miracema - Gilbués II C3 CS e LT 500kV Gilbués II - Barreiras II C2 CS | Instalar, na SE GILBUES II, um banco de reatores de barra monofásicos RT12 500 kV - 200,00 Mvar. | RTB 500 kV 200 Mvar GILBUES II RT12 PI | Em operação | 2021-12-30
T2018-014 | LTs 500kV Miracema - Gilbués II C3 e Gilbués II - Barreiras II C2 | LT 500kV Miracema - Gilbués II C3 CS e LT 500kV Gilbués II - Barreiras II C2 CS | Instalar, na SE GILBUES II, um banco de reatores de linha monofásicos RT10 500 kV - 200,00 Mvar para o circuito da LT 500 kV GILBUES II /BARREIRAS II PI/BA. | RTL 500 kV 200 Mvar GILBUES II RT10 PI | Em operação | 2022-01-05
T2018-014 | LTs 500kV Miracema - Gilbués II C3 e Gilbués II - Barreiras II C2 | LT 500kV Miracema - Gilbués II C3 CS e LT 500kV Gilbués II - Barreiras II C2 CS | Instalar, na SE GILBUES II, um banco de reatores de linha monofásicos RT9 500 kV - 300,00 Mvar para o circuito da . | RTL 500 kV 300 Mvar GILBUES II RT9 PI | Em operação | 2021-12-29
T2018-014 | LTs 500kV Miracema - Gilbués II C3 e Gilbués II - Barreiras II C2 | LT 500kV Miracema - Gilbués II C3 CS e LT 500kV Gilbués II - Barreiras II C2 CS | Instalar, na SE GILBUES II, um módulo de conexão com disjuntor, em 500kV, para o reator de barra RT11 500kV - 200,00 Mvar. | MC 500 kV RTB 500 kV 200 Mvar GILBUES II RT11 PI | Em operação | 2021-12-29
T2018-014 | LTs 500kV Miracema - Gilbués II C3 e Gilbués II - Barreiras II C2 | LT 500kV Miracema - Gilbués II C3 CS e LT 500kV Gilbués II - Barreiras II C2 CS | Instalar, na SE GILBUES II, um módulo de conexão com disjuntor, em 500kV, para o reator de barra RT12 500kV - 200,00 Mvar. | MC 500 kV RTB 500 kV 200 Mvar GILBUES II RT12 PI | Em operação | 2021-12-30
T2018-014 | LTs 500kV Miracema - Gilbués II C3 e Gilbués II - Barreiras II C2 | LT 500kV Miracema - Gilbués II C3 CS e LT 500kV Gilbués II - Barreiras II C2 CS | Instalar, na SE GILBUES II, um módulo de conexão sem disjuntor, em 500 kV, para o reator de linha RT10 500 kV - 200,00 Mvar. | MC 500 kV RTL 500 kV 200 Mvar GILBUES II RT10 PI | Em operação | 2022-01-05
T2018-014 | LTs 500kV Miracema - Gilbués II C3 e Gilbués II - Barreiras II C2 | LT 500kV Miracema - Gilbués II C3 CS e LT 500kV Gilbués II - Barreiras II C2 CS | Instalar, na SE GILBUES II, um módulo de conexão sem disjuntor, em 500 kV, para o reator de linha RT9 500 kV - 300,00 Mvar. | MC 500 kV RTL 500 kV 300 Mvar GILBUES II RT9 PI | Em operação | 2021-12-29
T2018-014 | LTs 500kV Miracema - Gilbués II C3 e Gilbués II - Barreiras II C2 | LT 500kV Miracema - Gilbués II C3 CS e LT 500kV Gilbués II - Barreiras II C2 CS | Instalar, na SE GILBUES II, um módulo de conexão, em 500 kV, para o banco de capacitor série CR4, 382,00 Mvar, arranjo Disjuntor e Meio. | MC 500 kV CR 500 kV 382 Mvar GILBUES II CR4 PI | Em operação | 2022-01-13
T2018-014 | LTs 500kV Miracema - Gilbués II C3 e Gilbués II - Barreiras II C2 | LT 500kV Miracema - Gilbués II C3 CS e LT 500kV Gilbués II - Barreiras II C2 CS | Instalar, na SE GILBUES II, um módulo geral MG5, em 500 kV, arranjo Disjuntor e Meio. | MG 500 kV GILBUES II MG5 PI | Em operação | 2022-01-05
T2018-014 | LTs 500kV Miracema - Gilbués II C3 e Gilbués II - Barreiras II C2 | LT 500kV Miracema - Gilbués II C3 CS e LT 500kV Gilbués II - Barreiras II C2 CS | Instalar, na SE GILBUES II, um reator de barra monofásico reserva RTR6 500 kV - 66,70 Mvar. | RTB 500 kV 66,70 Mvar GILBUES II RTR6 PI | Em operação | 2021-12-30
T2018-014 | LTs 500kV Miracema - Gilbués II C3 e Gilbués II - Barreiras II C2 | LT 500kV Miracema - Gilbués II C3 CS e LT 500kV Gilbués II - Barreiras II C2 CS | Instalar, na SE GILBUES II, um reator de linha monofásico reserva RTR5 500 kV - 100,00 Mvar para o circuito da LT 500 kV MIRACEMA /GILBUES II TO/PI. | RTL 500 kV 100 Mvar GILBUES II RTR5 PI | Em operação | 2021-12-29
T2018-014 | LTs 500kV Miracema - Gilbués II C3 e Gilbués II - Barreiras II C2 | LT 500kV Miracema - Gilbués II C3 CS e LT 500kV Gilbués II - Barreiras II C2 CS | Instalar, na SE GILBUES II, uma entrada de linha, em 500 kV, para o 2° circuito da LT 500 kV GILBUES II /BARREIRAS II , arranjo Disjuntor e Meio. | EL 500 kV GILBUES II LT 500 kV GILBUES II /BARREIRAS II C-2 PI/BA | Em operação | 2022-01-05
T2018-014 | LTs 500kV Miracema - Gilbués II C3 e Gilbués II - Barreiras II C2 | LT 500kV Miracema - Gilbués II C3 CS e LT 500kV Gilbués II - Barreiras II C2 CS | Instalar, na SE GILBUES II, uma entrada de linha, em 500 kV, para o 3° circuito da LT 500 kV MIRACEMA / GILBUES II , arranjo Disjuntor e Meio. | EL 500 kV GILBUES II LT 500 kV MIRACEMA /GILBUES II C-1 TO/PI | Em operação | 2021-12-29
T2018-014 | LTs 500kV Miracema - Gilbués II C3 e Gilbués II - Barreiras II C2 | LT 500kV Miracema - Gilbués II C3 CS e LT 500kV Gilbués II - Barreiras II C2 CS | Instalar, na SE GILBUES II, uma interligação de barramentos IB7, em 500 kV, arranjo Disjuntor e Meio. | IB 500 kV MG 500 kV GILBUES II MG5 PI IB7 | Em operação | 2022-01-05
T2018-014 | LTs 500kV Miracema - Gilbués II C3 e Gilbués II - Barreiras II C2 | LT 500kV Miracema - Gilbués II C3 CS e LT 500kV Gilbués II - Barreiras II C2 CS | Instalar, na SE GILBUES II, uma interligação de barramentos IB8, em 500 kV, arranjo Disjuntor e Meio. | IB 500 kV MG 500 kV GILBUES II MG5 PI IB8 | Em operação | 2022-01-05
T2018-014 | LTs 500kV Miracema - Gilbués II C3 e Gilbués II - Barreiras II C2 | LT 500kV Miracema - Gilbués II C3 CS e LT 500kV Gilbués II - Barreiras II C2 CS | Instalar, na SE MIRACEMA, um banco de reator monofásico de linha RT15 500 kV - 300,00 Mvar para o circuito da LT 500kV Miracema - Gilbués II C3. | RTL 500 kV 300 Mvar MIRACEMA RT15 TO | Em operação | 2021-12-29
T2018-014 | LTs 500kV Miracema - Gilbués II C3 e Gilbués II - Barreiras II C2 | LT 500kV Miracema - Gilbués II C3 CS e LT 500kV Gilbués II - Barreiras II C2 CS | Instalar, na SE MIRACEMA, um módulo de conexão sem disjuntor, em 500 kV, para o reator de linha RT15 500 kV - 300,00 Mvar. | MC 500 kV RTL 500 kV 300 Mvar MIRACEMA RT15 TO | Em operação | 2021-12-29
T2018-014 | LTs 500kV Miracema - Gilbués II C3 e Gilbués II - Barreiras II C2 | LT 500kV Miracema - Gilbués II C3 CS e LT 500kV Gilbués II - Barreiras II C2 CS | Instalar, na SE MIRACEMA, um módulo geral MG8, em 500 kV, arranjo Disjuntor e Meio. | MG 500 kV MIRACEMA MG8 TO | Em operação | 2021-12-29
T2018-014 | LTs 500kV Miracema - Gilbués II C3 e Gilbués II - Barreiras II C2 | LT 500kV Miracema - Gilbués II C3 CS e LT 500kV Gilbués II - Barreiras II C2 CS | Instalar, na SE MIRACEMA, um reator de linha monofásico reserva RTR8 500 kV - 100,00 Mvar para o circuito da LT 500 kV MIRACEMA /GILBUES II TO/PI. | RTL 500 kV 100 Mvar MIRACEMA RTR8 TO | Em operação | 2021-12-29
T2018-014 | LTs 500kV Miracema - Gilbués II C3 e Gilbués II - Barreiras II C2 | LT 500kV Miracema - Gilbués II C3 CS e LT 500kV Gilbués II - Barreiras II C2 CS | Instalar, na SE MIRACEMA, uma entrada de linha, em 500 kV, para o 3° circuito da LT 500 kV MIRACEMA / GILBUES II , arranjo Disjuntor e Meio. | EL 500 kV MIRACEMA LT 500 kV MIRACEMA /GILBUES II C-1 TO/PI | Em operação | 2021-12-29
T2018-014 | LTs 500kV Miracema - Gilbués II C3 e Gilbués II - Barreiras II C2 | LT 500kV Miracema - Gilbués II C3 CS e LT 500kV Gilbués II - Barreiras II C2 CS | Instalar, na SE MIRACEMA, uma interligação de barramentos IB13, em 500 kV, arranjo Disjuntor e Meio. | IB 500 kV MG 500 kV MIRACEMA MG8 TO IB13 | Em operação | 2021-12-29
T2018-015A | Escoamento do Potencial Eólico do Litoral do Maranhão, Piauí e Ceará | LT 230kV – Acaraú II – Acaraú III, C1 E C2, CD; SE Acaraú III - Novos setores 500/230kV. | Construção do 1° circuito da LT 230 kV Acaraú II - Acaraú III CE, com extensão de 1 km, em circuito duplo. | LT 230 kV ACARAU II /ACARAU III C-1 CE | Em operação | 2020-02-26
T2018-015A | Escoamento do Potencial Eólico do Litoral do Maranhão, Piauí e Ceará | LT 230kV – Acaraú II – Acaraú III, C1 E C2, CD; SE Acaraú III - Novos setores 500/230kV. | Construção do 2° circuito da LT 230 kV ACARAÚ II / ACARAÚ III CE, com extensão de 1 km, em circuito duplo. | LT 230 kV ACARAU II /ACARAU III C-2 CE | Em operação | 2020-02-26
T2018-015A | Escoamento do Potencial Eólico do Litoral do Maranhão, Piauí e Ceará | LT 230kV – Acaraú II – Acaraú III, C1 E C2, CD; SE Acaraú III - Novos setores 500/230kV. | Instalar, na SE ACARAU II, um módulo geral MG2, em 230 kV, arranjo Barra Dupla a Quatro Chaves. | MG 230 kV ACARAU II MG2 CE | Em operação | 2020-02-26
T2018-015A | Escoamento do Potencial Eólico do Litoral do Maranhão, Piauí e Ceará | LT 230kV – Acaraú II – Acaraú III, C1 E C2, CD; SE Acaraú III - Novos setores 500/230kV. | Instalar, na SE ACARAÚ II, uma entrada de linha, em 230 kV, para o 1° circuito da LT 230 kV ACARAÚ II / ACARAÚ III , arranjo Barra Dupla a Quatro Chaves. | EL 230 kV ACARAU II LT 230 kV ACARAU II /ACARAU III C-1 CE | Em operação | 2020-02-26
T2018-015A | Escoamento do Potencial Eólico do Litoral do Maranhão, Piauí e Ceará | LT 230kV – Acaraú II – Acaraú III, C1 E C2, CD; SE Acaraú III - Novos setores 500/230kV. | Instalar, na SE ACARAÚ II, uma entrada de linha, em 230 kV, para o 2° circuito da LT 230 kV ACARAÚ II / ACARAÚ III , arranjo Barra Dupla a Quatro Chaves. | EL 230 kV ACARAU II LT 230 kV ACARAU II /ACARAU III C-2 CE | Em operação | 2020-02-26
T2018-015A | Escoamento do Potencial Eólico do Litoral do Maranhão, Piauí e Ceará | LT 230kV – Acaraú II – Acaraú III, C1 E C2, CD; SE Acaraú III - Novos setores 500/230kV. | Instalar, na SE ACARAU III, um autotransformador monofásico reserva TRR1 500/230-13,8 KV 250 MVA. | TR 500/230 kV ACARAU III TRR1 CE | Em operação | 2020-07-23
T2018-015A | Escoamento do Potencial Eólico do Litoral do Maranhão, Piauí e Ceará | LT 230kV – Acaraú II – Acaraú III, C1 E C2, CD; SE Acaraú III - Novos setores 500/230kV. | Instalar, na SE ACARAU III, um banco de autotransformadores monofásicos TR1 500/230-13,8 KV - 3x250 MVA. | TR 500/230 kV ACARAU III TR1 CE | Em operação | 2020-04-25
T2018-015A | Escoamento do Potencial Eólico do Litoral do Maranhão, Piauí e Ceará | LT 230kV – Acaraú II – Acaraú III, C1 E C2, CD; SE Acaraú III - Novos setores 500/230kV. | Instalar, na SE ACARAU III, um banco de autotransformadores monofásicos TR2 500/230-13,8 KV - 3x250 MVA. | TR 500/230 kV ACARAU III TR2 CE | Em operação | 2020-02-26
T2018-015A | Escoamento do Potencial Eólico do Litoral do Maranhão, Piauí e Ceará | LT 230kV – Acaraú II – Acaraú III, C1 E C2, CD; SE Acaraú III - Novos setores 500/230kV. | Instalar, na SE ACARAU III, um módulo de conexão, em 230 kV, para o banco de autotransformadores monofásicos TR1 500/230 kV - 750,00 MVA, arranjo Barra Dupla a Quatro Chaves. | MC 230 kV TR 500/230 kV ACARAU III TR1 CE | Em operação | 2020-04-25
T2018-015A | Escoamento do Potencial Eólico do Litoral do Maranhão, Piauí e Ceará | LT 230kV – Acaraú II – Acaraú III, C1 E C2, CD; SE Acaraú III - Novos setores 500/230kV. | Instalar, na SE ACARAU III, um módulo de conexão, em 230 kV, para o banco de autotransformadores monofásicos TR2 500/230 kV - 750,00 MVA, arranjo Barra Dupla a Quatro Chaves. | MC 230 kV TR 500/230 kV ACARAU III TR2 CE | Em operação | 2020-02-26
T2018-015A | Escoamento do Potencial Eólico do Litoral do Maranhão, Piauí e Ceará | LT 230kV – Acaraú II – Acaraú III, C1 E C2, CD; SE Acaraú III - Novos setores 500/230kV. | Instalar, na SE ACARAU III, um módulo de conexão, em 500 kV, para o banco de autotransformadores monofásicos TR1 500/230 kV - 750,00 MVA, arranjo Disjuntor e Meio. | MC 500 kV TR 500/230 kV ACARAU III TR1 CE | Em operação | 2020-04-25
T2018-015A | Escoamento do Potencial Eólico do Litoral do Maranhão, Piauí e Ceará | LT 230kV – Acaraú II – Acaraú III, C1 E C2, CD; SE Acaraú III - Novos setores 500/230kV. | Instalar, na SE ACARAU III, um módulo de conexão, em 500 kV, para o banco de autotransformadores monofásicos TR2 500/230 kV - 750,00 MVA, arranjo Disjuntor e Meio. | MC 500 kV TR 500/230 kV ACARAU III TR2 CE | Em operação | 2020-02-26
T2018-015A | Escoamento do Potencial Eólico do Litoral do Maranhão, Piauí e Ceará | LT 230kV – Acaraú II – Acaraú III, C1 E C2, CD; SE Acaraú III - Novos setores 500/230kV. | Instalar, na SE ACARAU III, um módulo geral MG2, em 500 kV, arranjo Disjuntor e Meio. | MG 500 kV ACARAU III MG2 CE | Em operação | 2020-02-26
T2018-015A | Escoamento do Potencial Eólico do Litoral do Maranhão, Piauí e Ceará | LT 230kV – Acaraú II – Acaraú III, C1 E C2, CD; SE Acaraú III - Novos setores 500/230kV. | Instalar, na SE ACARAÚ III, uma entrada de linha, em 230 kV, para o 1° circuito da LT 230 kV ACARAÚ II / ACARAÚ III , arranjo Barra Dupla a Quatro Chaves. | EL 230 kV ACARAU III LT 230 kV ACARAU II /ACARAU III C-1 CE | Em operação | 2020-02-26
T2018-015A | Escoamento do Potencial Eólico do Litoral do Maranhão, Piauí e Ceará | LT 230kV – Acaraú II – Acaraú III, C1 E C2, CD; SE Acaraú III - Novos setores 500/230kV. | Instalar, na SE ACARAÚ III, uma entrada de linha, em 230 kV, para o 2° circuito da LT 230 kV ACARAÚ II / ACARAÚ III , arranjo Barra Dupla a Quatro Chaves. | EL 230 kV ACARAU III LT 230 kV ACARAU II /ACARAU III C-2 CE | Em operação | 2020-02-26
T2018-015A | Escoamento do Potencial Eólico do Litoral do Maranhão, Piauí e Ceará | LT 230kV – Acaraú II – Acaraú III, C1 E C2, CD; SE Acaraú III - Novos setores 500/230kV. | Instalar, na SE ACARAU III, uma interligação de barramentos IB1, em 230 kV, arranjo Barra Dupla a Quatro Chaves. | IB 230 kV MG 500 kV ACARAU III MG2 CE IB1 | Em operação | 2020-02-26
T2018-015B | Escoamento do Potencial Eólico do Litoral do Maranhão, Piauí e Ceará | LT 500kV PARNAÍBA III - TIANGUÁ II C1, CS | Construção do 1° circuito da LT 500 kV PARNAIBA III /TIANGUA II PI/CE, com extensão de 111,00 km, em circuito simples. | LT 500 kV PARNAIBA III /TIANGUA II C-1 PI/CE | Em operação | 2021-03-21
T2018-015B | Escoamento do Potencial Eólico do Litoral do Maranhão, Piauí e Ceará | LT 500kV PARNAÍBA III - TIANGUÁ II C1, CS | Instalar, na SE PARNAIBA III, uma entrada de linha, em 500 kV, para o 1° circuito da LT 500 kV PARNAIBA III /TIANGUA II , arranjo Disjuntor e Meio. | EL 500 kV PARNAIBA III LT 500 kV PARNAIBA III /TIANGUA II C-1 PI/CE | Em operação | 2021-03-21
T2018-015B | Escoamento do Potencial Eólico do Litoral do Maranhão, Piauí e Ceará | LT 500kV PARNAÍBA III - TIANGUÁ II C1, CS | Instalar, na SE TIANGUÁ II, um banco de reatores de linha monofásicos RT6 500 kV - 100,00 Mvar para o circuito da LT 500 kV PARNAIBA III /TIANGUA II PI/CE. | RTL 500 kV 100 Mvar TIANGUA II RT6 CE | Em operação | 2021-03-21
T2018-015B | Escoamento do Potencial Eólico do Litoral do Maranhão, Piauí e Ceará | LT 500kV PARNAÍBA III - TIANGUÁ II C1, CS | Instalar, na SE TIANGUÁ II, um módulo de conexão sem disjuntor, em 500 kV, para o reator de linha RT6 500 kV - 100,00 Mvar. | MC 500 kV RTL 500 kV 100 Mvar TIANGUA II RT6 CE | Em operação | 2021-03-21
T2018-015B | Escoamento do Potencial Eólico do Litoral do Maranhão, Piauí e Ceará | LT 500kV PARNAÍBA III - TIANGUÁ II C1, CS | Instalar, na SE TIANGUÁ II, um reator de linha monofásico reserva RTR4 500 kV - 33,33 Mvar para o circuito da LT 500 kV PARNAIBA III /TIANGUA II PI/CE. | RTL 500 kV 33 Mvar TIANGUA II RTR4 CE | Em operação | 2021-03-21
T2018-015B | Escoamento do Potencial Eólico do Litoral do Maranhão, Piauí e Ceará | LT 500kV PARNAÍBA III - TIANGUÁ II C1, CS | Instalar, na SE TIANGUA II, uma entrada de linha, em 500 kV, para o 1° circuito da LT 500 kV PARNAIBA III /TIANGUA II , arranjo Disjuntor e Meio. | EL 500 kV TIANGUA II LT 500 kV PARNAIBA III /TIANGUA II C-1 PI/CE | Em operação | 2021-03-21
T2018-015C | Escoamento do Potencial Eólico do Litoral do Maranhão, Piauí e Ceará | SE Parnaíba III - novos setores 500/230/138kV | Instalar, na SE PARNAIBA III, de uma transformação trifásica TR1 230/138-13,8 KV - 150,00 MVA. | TR 230/138 kV PARNAIBA III TR1 PI | Em operação | 2021-03-17
T2018-015C | Escoamento do Potencial Eólico do Litoral do Maranhão, Piauí e Ceará | SE Parnaíba III - novos setores 500/230/138kV | Instalar, na SE PARNAIBA III, de uma transformação trifásica TR2 230/138-13,8 KV - 150,00 MVA. | TR 230/138 kV PARNAIBA III TR2 PI | Em operação | 2021-03-17
T2018-015C | Escoamento do Potencial Eólico do Litoral do Maranhão, Piauí e Ceará | SE Parnaíba III - novos setores 500/230/138kV | Instalar, na SE PARNAIBA III, um autotransformador monofásico reserva TRR1 500/230-13,8 KV 200 MVA. | TR 500/230 kV PARNAIBA III TRR1 PI | Em operação | 2021-03-17
T2018-015C | Escoamento do Potencial Eólico do Litoral do Maranhão, Piauí e Ceará | SE Parnaíba III - novos setores 500/230/138kV | Instalar, na SE PARNAIBA III, um banco de autotransformadores monofásicos TR1 500/230-13,8 KV - 3x200 MVA. | TR 500/230 kV PARNAIBA III TR1 PI | Em operação | 2021-03-17
T2018-015C | Escoamento do Potencial Eólico do Litoral do Maranhão, Piauí e Ceará | SE Parnaíba III - novos setores 500/230/138kV | Instalar, na SE PARNAIBA III, um banco de autotransformadores monofásicos TR2 500/230-13,8 KV - 3x200 MVA. | TR 500/230 kV PARNAIBA III TR2 PI | Em operação | 2021-03-17
T2018-015C | Escoamento do Potencial Eólico do Litoral do Maranhão, Piauí e Ceará | SE Parnaíba III - novos setores 500/230/138kV | Instalar, na SE PARNAIBA III, um módulo de conexão, em 138 kV, para o transformador trifásico TR1 230/138 kV - 150,00 MVA, arranjo Barra Dupla a Quatro Chaves. | MC 138 kV TR 230/138 kV PARNAIBA III TR1 PI | Em operação | 2021-03-17
T2018-015C | Escoamento do Potencial Eólico do Litoral do Maranhão, Piauí e Ceará | SE Parnaíba III - novos setores 500/230/138kV | Instalar, na SE PARNAIBA III, um módulo de conexão, em 138 kV, para o transformador trifásico TR2 230/138 kV - 150,00 MVA, arranjo Barra Dupla a Quatro Chaves. | MC 138 kV TR 230/138 kV PARNAIBA III TR2 PI | Em operação | 2021-03-17
T2018-015C | Escoamento do Potencial Eólico do Litoral do Maranhão, Piauí e Ceará | SE Parnaíba III - novos setores 500/230/138kV | Instalar, na SE PARNAIBA III, um módulo de conexão, em 230 kV, para o banco de autotransformadores monofásicos TR1 500/230 kV - 600,00 MVA, arranjo Barra Dupla a Quatro Chaves. | MC 230 kV TR 500/230 kV PARNAIBA III TR1 PI | Em operação | 2021-03-17
T2018-015C | Escoamento do Potencial Eólico do Litoral do Maranhão, Piauí e Ceará | SE Parnaíba III - novos setores 500/230/138kV | Instalar, na SE PARNAIBA III, um módulo de conexão, em 230 kV, para o banco de autotransformadores monofásicos TR2 500/230 kV - 600,00 MVA, arranjo Barra Dupla a Quatro Chaves. | MC 230 kV TR 500/230 kV PARNAIBA III TR2 PI | Em operação | 2021-03-17
T2018-015C | Escoamento do Potencial Eólico do Litoral do Maranhão, Piauí e Ceará | SE Parnaíba III - novos setores 500/230/138kV | Instalar, na SE PARNAIBA III, um módulo de conexão, em 230 kV, para o transformador trifásico TR1 230/138 kV - 150,00 MVA, arranjo Barra Dupla a Quatro Chaves. | MC 230 kV TR 230/138 kV PARNAIBA III TR1 PI | Em operação | 2021-03-17
T2018-015C | Escoamento do Potencial Eólico do Litoral do Maranhão, Piauí e Ceará | SE Parnaíba III - novos setores 500/230/138kV | Instalar, na SE PARNAIBA III, um módulo de conexão, em 230 kV, para o transformador trifásico TR2 230/138 kV - 150,00 MVA, arranjo Barra Dupla a Quatro Chaves. | MC 230 kV TR 230/138 kV PARNAIBA III TR2 PI | Em operação | 2021-03-17
T2018-015C | Escoamento do Potencial Eólico do Litoral do Maranhão, Piauí e Ceará | SE Parnaíba III - novos setores 500/230/138kV | Instalar, na SE PARNAIBA III, um módulo de conexão, em 500 kV, para o banco de autotransformadores monofásicos TR1 500/230 kV - 600,00 MVA, arranjo Disjuntor e Meio. | MC 500 kV TR 500/230 kV PARNAIBA III TR1 PI | Em operação | 2021-03-17
T2018-015C | Escoamento do Potencial Eólico do Litoral do Maranhão, Piauí e Ceará | SE Parnaíba III - novos setores 500/230/138kV | Instalar, na SE PARNAIBA III, um módulo de conexão, em 500 kV, para o banco de autotransformadores monofásicos TR2 500/230 kV - 600,00 MVA, arranjo Disjuntor e Meio. | MC 500 kV TR 500/230 kV PARNAIBA III TR2 PI | Em operação | 2021-03-17
T2018-015C | Escoamento do Potencial Eólico do Litoral do Maranhão, Piauí e Ceará | SE Parnaíba III - novos setores 500/230/138kV | Instalar, na SE PARNAIBA III, um módulo geral MG2, em 500 kV, arranjo Disjuntor e Meio. | MG 500 kV PARNAIBA III MG2 PI | Em operação | 2021-03-17
T2018-015C | Escoamento do Potencial Eólico do Litoral do Maranhão, Piauí e Ceará | SE Parnaíba III - novos setores 500/230/138kV | Instalar, na SE PARNAIBA III, uma entrada de linha DIST1, em 138 kV, para o circuito da LT 138 kV da Distribuidora, arranjo Barra Dupla a Quatro Chaves. | EL 138 kV PARNAIBA III DIST1 | Em operação | 2021-03-17
T2018-015C | Escoamento do Potencial Eólico do Litoral do Maranhão, Piauí e Ceará | SE Parnaíba III - novos setores 500/230/138kV | Instalar, na SE PARNAIBA III, uma interligação de barramentos IB1, em 138 kV, arranjo Barra Dupla a Quatro Chaves. | IB 138 kV MG 500 kV PARNAIBA III MG2 PI IB1 | Em operação | 2021-03-17
T2018-015C | Escoamento do Potencial Eólico do Litoral do Maranhão, Piauí e Ceará | SE Parnaíba III - novos setores 500/230/138kV | Instalar, na SE PARNAIBA III, uma interligação de barramentos IB1, em 230 kV, arranjo Barra Dupla a Quatro Chaves. | IB 230 kV MG 500 kV PARNAIBA III MG2 PI IB1 | Em operação | 2021-03-17
T2018-015D | Escoamento do Potencial Eólico do Litoral do Maranhão, Piauí e Ceará | SE Tianguá II (novos setores 500/230kV); LT 230kV Ibiapina II - Tianguá II, C1/C2, CD; LT 230kV Ibiapina II - Piripiri, C2, CS; LT 230kV Piripiri - Teresina III, C1, CS | Construção do 1° circuito da LT 230 kV IBIAPINA II /TIANGUA II CE, com extensão de 26 km, em circuito duplo. | LT 230 kV IBIAPINA II /TIANGUA II C-1 CE | Em operação | 2021-03-13
T2018-015D | Escoamento do Potencial Eólico do Litoral do Maranhão, Piauí e Ceará | SE Tianguá II (novos setores 500/230kV); LT 230kV Ibiapina II - Tianguá II, C1/C2, CD; LT 230kV Ibiapina II - Piripiri, C2, CS; LT 230kV Piripiri - Teresina III, C1, CS | Construção do 1° circuito da LT 230 kV PIRIPIRI /TERESINA III PI, com extensão de 148,00 km, em circuito simples. | LT 230 kV PIRIPIRI /TERESINA III C-1 PI | Em operação | 2021-04-27
T2018-015D | Escoamento do Potencial Eólico do Litoral do Maranhão, Piauí e Ceará | SE Tianguá II (novos setores 500/230kV); LT 230kV Ibiapina II - Tianguá II, C1/C2, CD; LT 230kV Ibiapina II - Piripiri, C2, CS; LT 230kV Piripiri - Teresina III, C1, CS | Construção do 2° circuito da LT 230 kV IBIAPINA II /TIANGUA II CE, com extensão de 26 km, em circuito duplo. | LT 230 kV IBIAPINA II /TIANGUA II C-2 CE | Em operação | 2021-03-13
T2018-015D | Escoamento do Potencial Eólico do Litoral do Maranhão, Piauí e Ceará | SE Tianguá II (novos setores 500/230kV); LT 230kV Ibiapina II - Tianguá II, C1/C2, CD; LT 230kV Ibiapina II - Piripiri, C2, CS; LT 230kV Piripiri - Teresina III, C1, CS | Construção do 2° circuito da LT 230 kV PIRIPIRI /IBIAPINA II PI/CE, com extensão de 80,00 km, em circuito simples. | LT 230 kV PIRIPIRI /IBIAPINA II C-2 PI/CE | Em operação | 2021-03-24
T2018-015D | Escoamento do Potencial Eólico do Litoral do Maranhão, Piauí e Ceará | SE Tianguá II (novos setores 500/230kV); LT 230kV Ibiapina II - Tianguá II, C1/C2, CD; LT 230kV Ibiapina II - Piripiri, C2, CS; LT 230kV Piripiri - Teresina III, C1, CS | Instalar o circuito LT 500 kV TERESINA II /TIANGUA II C-2 PI/CE originado do seccionamento do circuito LT 500 kV TERESINA II /SOBRAL III C-2 PI/CE na SE TIANGUA II | LT 500 kV TERESINA II /TIANGUA II C-2 PI/CE | Em operação | 2021-10-31
T2018-015D | Escoamento do Potencial Eólico do Litoral do Maranhão, Piauí e Ceará | SE Tianguá II (novos setores 500/230kV); LT 230kV Ibiapina II - Tianguá II, C1/C2, CD; LT 230kV Ibiapina II - Piripiri, C2, CS; LT 230kV Piripiri - Teresina III, C1, CS | Instalar o circuito LT 500 kV TIANGUA II /SOBRAL III C-2 CE originado do seccionamento do circuito LT 500 kV TERESINA II /SOBRAL III C-2 PI/CE na SE TIANGUA II | LT 500 kV TIANGUA II /SOBRAL III C-2 CE | Em operação | 2021-10-31
T2018-015D | Escoamento do Potencial Eólico do Litoral do Maranhão, Piauí e Ceará | SE Tianguá II (novos setores 500/230kV); LT 230kV Ibiapina II - Tianguá II, C1/C2, CD; LT 230kV Ibiapina II - Piripiri, C2, CS; LT 230kV Piripiri - Teresina III, C1, CS | Instalar, na SE IBIAPINA II, um módulo geral MG2, em 230 kV, arranjo Barra Dupla a Quatro Chaves. | MG 230 kV IBIAPINA II MG2 CE | Em operação | 2021-03-13
T2018-015D | Escoamento do Potencial Eólico do Litoral do Maranhão, Piauí e Ceará | SE Tianguá II (novos setores 500/230kV); LT 230kV Ibiapina II - Tianguá II, C1/C2, CD; LT 230kV Ibiapina II - Piripiri, C2, CS; LT 230kV Piripiri - Teresina III, C1, CS | Instalar, na SE IBIAPINA II, uma entrada de linha, em 230 kV, para o 1° circuito da LT 230 kV IBIAPINA II /TIANGUA II , arranjo Barra Dupla a Quatro Chaves. | EL 230 kV IBIAPINA II LT 230 kV IBIAPINA II /TIANGUA II C-1 CE | Em operação | 2021-03-13
T2018-015D | Escoamento do Potencial Eólico do Litoral do Maranhão, Piauí e Ceará | SE Tianguá II (novos setores 500/230kV); LT 230kV Ibiapina II - Tianguá II, C1/C2, CD; LT 230kV Ibiapina II - Piripiri, C2, CS; LT 230kV Piripiri - Teresina III, C1, CS | Instalar, na SE IBIAPINA II, uma entrada de linha, em 230 kV, para o 2° circuito da LT 230 kV IBIAPINA II /TIANGUA II , arranjo Barra Dupla a Quatro Chaves. | EL 230 kV IBIAPINA II LT 230 kV IBIAPINA II /TIANGUA II C-2 CE | Em operação | 2021-03-13
T2018-015D | Escoamento do Potencial Eólico do Litoral do Maranhão, Piauí e Ceará | SE Tianguá II (novos setores 500/230kV); LT 230kV Ibiapina II - Tianguá II, C1/C2, CD; LT 230kV Ibiapina II - Piripiri, C2, CS; LT 230kV Piripiri - Teresina III, C1, CS | Instalar, na SE IBIAPINA II, uma entrada de linha, em 230 kV, para o 2° circuito da LT 230 kV PIRIPIRI /IBIAPINA II , arranjo Barra Dupla a Quatro Chaves. | EL 230 kV IBIAPINA II LT 230 kV MARANGATU /IBIAPINA II C-1 PI/CE | Em operação | 2021-03-24
T2018-015D | Escoamento do Potencial Eólico do Litoral do Maranhão, Piauí e Ceará | SE Tianguá II (novos setores 500/230kV); LT 230kV Ibiapina II - Tianguá II, C1/C2, CD; LT 230kV Ibiapina II - Piripiri, C2, CS; LT 230kV Piripiri - Teresina III, C1, CS | Instalar, na SE PIRIPIRI, um módulo de conexão sem disjuntor, em 230 kV, para o reator de linha RT2 230 kV - 10,00 Mvar. | MC 230 kV RTL 230 kV 10 Mvar PIRIPIRI RT2 PI | Em operação | 2021-04-27
T2018-015D | Escoamento do Potencial Eólico do Litoral do Maranhão, Piauí e Ceará | SE Tianguá II (novos setores 500/230kV); LT 230kV Ibiapina II - Tianguá II, C1/C2, CD; LT 230kV Ibiapina II - Piripiri, C2, CS; LT 230kV Piripiri - Teresina III, C1, CS | Instalar, na SE PIRIPIRI, um módulo geral MG2, em 230 kV, arranjo Barra Dupla a Quatro Chaves. | MG 230 kV PIRIPIRI MG2 PI | Em operação | 2021-03-24
T2018-015D | Escoamento do Potencial Eólico do Litoral do Maranhão, Piauí e Ceará | SE Tianguá II (novos setores 500/230kV); LT 230kV Ibiapina II - Tianguá II, C1/C2, CD; LT 230kV Ibiapina II - Piripiri, C2, CS; LT 230kV Piripiri - Teresina III, C1, CS | Instalar, na SE PIRIPIRI, um reator trifásico de linha RT2 230 kV - 10,00 Mvar para o circuito da LT 230 kV PIRIPIRI /TERESINA III PI. | RTL 230 kV 10 Mvar PIRIPIRI RT2 PI | Em operação | 2021-04-27
T2018-015D | Escoamento do Potencial Eólico do Litoral do Maranhão, Piauí e Ceará | SE Tianguá II (novos setores 500/230kV); LT 230kV Ibiapina II - Tianguá II, C1/C2, CD; LT 230kV Ibiapina II - Piripiri, C2, CS; LT 230kV Piripiri - Teresina III, C1, CS | Instalar, na SE PIRIPIRI, uma entrada de linha, em 230 kV, para o 1° circuito da LT 230 kV PIRIPIRI /TERESINA III , arranjo Barra Dupla a Quatro Chaves. | EL 230 kV PIRIPIRI LT 230 kV PIRIPIRI /TERESINA III C-1 PI | Em operação | 2021-04-27
T2018-015D | Escoamento do Potencial Eólico do Litoral do Maranhão, Piauí e Ceará | SE Tianguá II (novos setores 500/230kV); LT 230kV Ibiapina II - Tianguá II, C1/C2, CD; LT 230kV Ibiapina II - Piripiri, C2, CS; LT 230kV Piripiri - Teresina III, C1, CS | Instalar, na SE PIRIPIRI, uma entrada de linha, em 230 kV, para o 2° circuito da LT 230 kV PIRIPIRI /IBIAPINA II , arranjo Barra Dupla a Quatro Chaves. | EL 230 kV PIRIPIRI LT 230 kV PIRIPIRI /MARANGATU C-1 PI | Em operação | 2021-03-24
T2018-015D | Escoamento do Potencial Eólico do Litoral do Maranhão, Piauí e Ceará | SE Tianguá II (novos setores 500/230kV); LT 230kV Ibiapina II - Tianguá II, C1/C2, CD; LT 230kV Ibiapina II - Piripiri, C2, CS; LT 230kV Piripiri - Teresina III, C1, CS | Instalar, na SE TERESINA III, um módulo de conexão sem disjuntor, em 230 kV, para o reator de linha RT1 230 kV - 10,00 Mvar. | MC 230 kV RTL 230 kV 10 Mvar TERESINA III RT1 PI | Em operação | 2021-04-27
T2018-015D | Escoamento do Potencial Eólico do Litoral do Maranhão, Piauí e Ceará | SE Tianguá II (novos setores 500/230kV); LT 230kV Ibiapina II - Tianguá II, C1/C2, CD; LT 230kV Ibiapina II - Piripiri, C2, CS; LT 230kV Piripiri - Teresina III, C1, CS | Instalar, na SE TERESINA III, um módulo geral MG2, em 230 kV, arranjo Barra Dupla a Quatro Chaves. | MG 230 kV TERESINA III MG2 PI | Em operação | 2021-04-19
T2018-015D | Escoamento do Potencial Eólico do Litoral do Maranhão, Piauí e Ceará | SE Tianguá II (novos setores 500/230kV); LT 230kV Ibiapina II - Tianguá II, C1/C2, CD; LT 230kV Ibiapina II - Piripiri, C2, CS; LT 230kV Piripiri - Teresina III, C1, CS | Instalar, na SE TERESINA III, um reator trifásico de linha RT1 230 kV - 10,00 Mvar para o circuito da LT 230 kV PIRIPIRI /TERESINA III PI. | RTL 230 kV 10 Mvar TERESINA III RT1 PI | Em operação | 2021-04-27
T2018-015D | Escoamento do Potencial Eólico do Litoral do Maranhão, Piauí e Ceará | SE Tianguá II (novos setores 500/230kV); LT 230kV Ibiapina II - Tianguá II, C1/C2, CD; LT 230kV Ibiapina II - Piripiri, C2, CS; LT 230kV Piripiri - Teresina III, C1, CS | Instalar, na SE TERESINA III, uma entrada de linha, em 230 kV, para o 1° circuito da LT 230 kV PIRIPIRI /TERESINA III , arranjo Barra Dupla a Quatro Chaves. | EL 230 kV TERESINA III LT 230 kV PIRIPIRI /TERESINA III C-1 PI | Em operação | 2021-04-27
T2018-015D | Escoamento do Potencial Eólico do Litoral do Maranhão, Piauí e Ceará | SE Tianguá II (novos setores 500/230kV); LT 230kV Ibiapina II - Tianguá II, C1/C2, CD; LT 230kV Ibiapina II - Piripiri, C2, CS; LT 230kV Piripiri - Teresina III, C1, CS | Instalar, na SE TIANGUA II, um autotransformador monofásico reserva TRR1 500/230-13,8 KV 200 MVA. | TR 500/230 kV TIANGUA II TRR1 CE | Em operação | 2021-03-13
T2018-015D | Escoamento do Potencial Eólico do Litoral do Maranhão, Piauí e Ceará | SE Tianguá II (novos setores 500/230kV); LT 230kV Ibiapina II - Tianguá II, C1/C2, CD; LT 230kV Ibiapina II - Piripiri, C2, CS; LT 230kV Piripiri - Teresina III, C1, CS | Instalar, na SE TIANGUA II, um banco de autotransformadores monofásicos TR1 500/230-13,8 KV - 3x200 MVA. | TR 500/230 kV TIANGUA II TR1 CE | Em operação | 2021-03-18
T2018-015D | Escoamento do Potencial Eólico do Litoral do Maranhão, Piauí e Ceará | SE Tianguá II (novos setores 500/230kV); LT 230kV Ibiapina II - Tianguá II, C1/C2, CD; LT 230kV Ibiapina II - Piripiri, C2, CS; LT 230kV Piripiri - Teresina III, C1, CS | Instalar, na SE TIANGUA II, um banco de autotransformadores monofásicos TR2 500/230-13,8 KV - 3x200 MVA. | TR 500/230 kV TIANGUA II TR2 CE | Em operação | 2021-03-13
T2018-015D | Escoamento do Potencial Eólico do Litoral do Maranhão, Piauí e Ceará | SE Tianguá II (novos setores 500/230kV); LT 230kV Ibiapina II - Tianguá II, C1/C2, CD; LT 230kV Ibiapina II - Piripiri, C2, CS; LT 230kV Piripiri - Teresina III, C1, CS | Instalar, na SE TIANGUA II, um módulo de conexão, em 230 kV, para o banco de autotransformadores monofásicos TR1 500/230 kV - 600,00 MVA, arranjo Barra Dupla a Quatro Chaves. | MC 230 kV TR 500/230 kV TIANGUA II TR1 CE | Em operação | 2021-03-18
T2018-015D | Escoamento do Potencial Eólico do Litoral do Maranhão, Piauí e Ceará | SE Tianguá II (novos setores 500/230kV); LT 230kV Ibiapina II - Tianguá II, C1/C2, CD; LT 230kV Ibiapina II - Piripiri, C2, CS; LT 230kV Piripiri - Teresina III, C1, CS | Instalar, na SE TIANGUA II, um módulo de conexão, em 230 kV, para o banco de autotransformadores monofásicos TR2 500/230 kV - 600,00 MVA, arranjo Barra Dupla a Quatro Chaves. | MC 230 kV TR 500/230 kV TIANGUA II TR2 CE | Em operação | 2021-03-13
T2018-015D | Escoamento do Potencial Eólico do Litoral do Maranhão, Piauí e Ceará | SE Tianguá II (novos setores 500/230kV); LT 230kV Ibiapina II - Tianguá II, C1/C2, CD; LT 230kV Ibiapina II - Piripiri, C2, CS; LT 230kV Piripiri - Teresina III, C1, CS | Instalar, na SE TIANGUA II, um módulo de conexão, em 500 kV, para o banco de autotransformadores monofásicos TR1 500/230 kV - 600,00 MVA, arranjo Disjuntor e Meio. | MC 500 kV TR 500/230 kV TIANGUA II TR1 CE | Em operação | 2021-03-18
T2018-015D | Escoamento do Potencial Eólico do Litoral do Maranhão, Piauí e Ceará | SE Tianguá II (novos setores 500/230kV); LT 230kV Ibiapina II - Tianguá II, C1/C2, CD; LT 230kV Ibiapina II - Piripiri, C2, CS; LT 230kV Piripiri - Teresina III, C1, CS | Instalar, na SE TIANGUA II, um módulo de conexão, em 500 kV, para o banco de autotransformadores monofásicos TR2 500/230 kV - 600,00 MVA, arranjo Disjuntor e Meio. | MC 500 kV TR 500/230 kV TIANGUA II TR2 CE | Em operação | 2021-03-13
T2018-015D | Escoamento do Potencial Eólico do Litoral do Maranhão, Piauí e Ceará | SE Tianguá II (novos setores 500/230kV); LT 230kV Ibiapina II - Tianguá II, C1/C2, CD; LT 230kV Ibiapina II - Piripiri, C2, CS; LT 230kV Piripiri - Teresina III, C1, CS | Instalar, na SE TIANGUA II, um módulo de entrada de linha para o circuito LT 500 kV TERESINA II /TIANGUA II C-2 PI/CE originado do seccionamento do circuito LT 500 kV TERESINA II /SOBRAL III C-2 PI/CE na SE TIANGUA II. | EL 500 kV TIANGUA II LT 500 kV TERESINA II /TIANGUA II C-2 PI/CE | Em operação | 2021-10-31
T2018-015D | Escoamento do Potencial Eólico do Litoral do Maranhão, Piauí e Ceará | SE Tianguá II (novos setores 500/230kV); LT 230kV Ibiapina II - Tianguá II, C1/C2, CD; LT 230kV Ibiapina II - Piripiri, C2, CS; LT 230kV Piripiri - Teresina III, C1, CS | Instalar, na SE TIANGUA II, um módulo de entrada de linha para o circuito LT 500 kV TIANGUA II /SOBRAL III C-2 CE originado do seccionamento do circuito LT 500 kV TERESINA II /SOBRAL III C-2 PI/CE na SE TIANGUA II. | EL 500 kV TIANGUA II LT 500 kV TIANGUA II /SOBRAL III C-2 CE | Em operação | 2021-10-31
T2018-015D | Escoamento do Potencial Eólico do Litoral do Maranhão, Piauí e Ceará | SE Tianguá II (novos setores 500/230kV); LT 230kV Ibiapina II - Tianguá II, C1/C2, CD; LT 230kV Ibiapina II - Piripiri, C2, CS; LT 230kV Piripiri - Teresina III, C1, CS | Instalar, na SE TIANGUA II, um módulo geral MG2, em 500 kV, arranjo Disjuntor e Meio. | MG 500 kV TIANGUA II MG2 CE | Em operação | 2021-03-13
T2018-015D | Escoamento do Potencial Eólico do Litoral do Maranhão, Piauí e Ceará | SE Tianguá II (novos setores 500/230kV); LT 230kV Ibiapina II - Tianguá II, C1/C2, CD; LT 230kV Ibiapina II - Piripiri, C2, CS; LT 230kV Piripiri - Teresina III, C1, CS | Instalar, na SE TIANGUA II, uma entrada de linha, em 230 kV, para o 1° circuito da LT 230 kV IBIAPINA II /TIANGUA II , arranjo Barra Dupla a Quatro Chaves. | EL 230 kV TIANGUA II LT 230 kV IBIAPINA II /TIANGUA II C-1 CE | Em operação | 2021-03-13
T2018-015D | Escoamento do Potencial Eólico do Litoral do Maranhão, Piauí e Ceará | SE Tianguá II (novos setores 500/230kV); LT 230kV Ibiapina II - Tianguá II, C1/C2, CD; LT 230kV Ibiapina II - Piripiri, C2, CS; LT 230kV Piripiri - Teresina III, C1, CS | Instalar, na SE TIANGUA II, uma entrada de linha, em 230 kV, para o 2° circuito da LT 230 kV IBIAPINA II /TIANGUA II , arranjo Barra Dupla a Quatro Chaves. | EL 230 kV TIANGUA II LT 230 kV IBIAPINA II /TIANGUA II C-2 CE | Em operação | 2021-03-13
T2018-015D | Escoamento do Potencial Eólico do Litoral do Maranhão, Piauí e Ceará | SE Tianguá II (novos setores 500/230kV); LT 230kV Ibiapina II - Tianguá II, C1/C2, CD; LT 230kV Ibiapina II - Piripiri, C2, CS; LT 230kV Piripiri - Teresina III, C1, CS | Instalar, na SE TIANGUA II, uma interligação de barramentos IB1, em 230 kV, arranjo Barra Dupla a Quatro Chaves. | IB 230 kV MG 500 kV TIANGUA II MG2 CE IB1 | Em operação | 2021-03-13
T2018-015D | Escoamento do Potencial Eólico do Litoral do Maranhão, Piauí e Ceará | SE Tianguá II (novos setores 500/230kV); LT 230kV Ibiapina II - Tianguá II, C1/C2, CD; LT 230kV Ibiapina II - Piripiri, C2, CS; LT 230kV Piripiri - Teresina III, C1, CS | Instalar, na SE TIANGUA II, uma interligação de barramentos IB5, em 500 kV, arranjo Disjuntor e Meio. | IB 500 kV MG 500 kV TIANGUA II MG2 CE IB5 | Em operação | 2021-03-13
T2018-015D | Escoamento do Potencial Eólico do Litoral do Maranhão, Piauí e Ceará | SE Tianguá II (novos setores 500/230kV); LT 230kV Ibiapina II - Tianguá II, C1/C2, CD; LT 230kV Ibiapina II - Piripiri, C2, CS; LT 230kV Piripiri - Teresina III, C1, CS | Instalar, na SE TIANGUA II, uma interligação de barramentos IB6, em 500 kV, arranjo Disjuntor e Meio. | IB 500 kV MG 500 kV TIANGUA II MG2 CE IB6 | Em operação | 2021-03-13
T2018-015D | Escoamento do Potencial Eólico do Litoral do Maranhão, Piauí e Ceará | SE Tianguá II (novos setores 500/230kV); LT 230kV Ibiapina II - Tianguá II, C1/C2, CD; LT 230kV Ibiapina II - Piripiri, C2, CS; LT 230kV Piripiri - Teresina III, C1, CS | Instalar, na SE TIANGUA II, uma interligação de barramentos IB7, em 500 kV, arranjo Disjuntor e Meio. | IB 500 kV MG 500 kV TIANGUA II MG2 CE IB7 | Em operação | 2021-03-13
T2018-016 | LT 500 kV Governador Valadares 6 - Mutum C2 | LT 500 kV Governador Valadares 6 - Mutum C2, CS, 165 km | Construção do 2° circuito da LT 500 kV G.VALADARES 6 /MUTUM MG, com extensão de 165,00 km, em circuito simples. | LT 500 kV G.VALADARES 6 /MUTUM C-2 MG | Em operação | 2024-01-25
T2018-016 | LT 500 kV Governador Valadares 6 - Mutum C2 | LT 500 kV Governador Valadares 6 - Mutum C2, CS, 165 km | Instalar, na SE G.VALADARES 6, um banco de reatores de linha monofásicos RT6 500 kV - 105,00 Mvar para o circuito da LT 500 kV G.VALADARES 6 /MUTUM MG. | RTL 500 kV 105 Mvar G.VALADARES 6 RT6 MG | Em operação | 2024-01-25
T2018-016 | LT 500 kV Governador Valadares 6 - Mutum C2 | LT 500 kV Governador Valadares 6 - Mutum C2, CS, 165 km | Instalar, na SE G.VALADARES 6, um módulo de conexão sem disjuntor, em 500 kV, para o reator de linha RT6 500 kV - 105,00 Mvar. | MC 500 kV RTL 500 kV 105 Mvar G.VALADARES 6 RT6 MG | Em operação | 2024-01-25
T2018-016 | LT 500 kV Governador Valadares 6 - Mutum C2 | LT 500 kV Governador Valadares 6 - Mutum C2, CS, 165 km | Instalar, na SE G.VALADARES 6, uma entrada de linha, em 500 kV, para o 2° circuito da LT 500 kV G.VALADARES 6 /MUTUM , arranjo Disjuntor e Meio. | EL 500 kV G.VALADARES 6 LT 500 kV G.VALADARES 6 /MUTUM C-2 MG | Em operação | 2024-01-25
T2018-016 | LT 500 kV Governador Valadares 6 - Mutum C2 | LT 500 kV Governador Valadares 6 - Mutum C2, CS, 165 km | Instalar, na SE MUTUM, um banco de reatores de linha monofásicos RT4 500 kV - 105,00 Mvar para o circuito da LT 500 kV G.VALADARES 6 /MUTUM MG. | RTL 500 kV 105 Mvar MUTUM RT5 MG | Em operação | 2024-01-25
T2018-016 | LT 500 kV Governador Valadares 6 - Mutum C2 | LT 500 kV Governador Valadares 6 - Mutum C2, CS, 165 km | Instalar, na SE MUTUM, um módulo de conexão sem disjuntor, em 500 kV, para o reator de linha RT4 500 kV - 105,00 Mvar. | MC 500 kV RTL 500 kV 105 Mvar MUTUM RT5 MG | Em operação | 2024-01-25
T2018-016 | LT 500 kV Governador Valadares 6 - Mutum C2 | LT 500 kV Governador Valadares 6 - Mutum C2, CS, 165 km | Instalar, na SE MUTUM, uma entrada de linha, em 500 kV, para o 2° circuito da LT 500 kV G.VALADARES 6 /MUTUM , arranjo Disjuntor e Meio. | EL 500 kV MUTUM LT 500 kV G.VALADARES 6 /MUTUM C-2 MG | Em operação | 2024-02-25
T2018-017A | SE 230/138-13,8 kV Itabuna III - 3 x 150 MVA; Seccionamento da LT 230 kV Funil - Itapebi C2 | SE 230/138-13,8 kV Itabuna III - 3 x 150 MVA; - Trechos de LT em 230 kV entre o seccionamento da LT 230 kV Funil - Itapebi C2 e a SE Itabuna III, com 2 x 25 km, CD. | Instalar o circuito LT 230 kV FUNIL /ITABUNA III C-2 BA originado do seccionamento do circuito LT 230 kV FUNIL /ITAPEBI C-2 BA na SE ITABUNA III | LT 230 kV FUNIL /ITABUNA III C-1 BA | Em operação | 2021-11-27
T2018-017A | SE 230/138-13,8 kV Itabuna III - 3 x 150 MVA; Seccionamento da LT 230 kV Funil - Itapebi C2 | SE 230/138-13,8 kV Itabuna III - 3 x 150 MVA; - Trechos de LT em 230 kV entre o seccionamento da LT 230 kV Funil - Itapebi C2 e a SE Itabuna III, com 2 x 25 km, CD. | Instalar o circuito LT 230 kV ITABUNA III /ITAPEBI C-2 BA originado do seccionamento do circuito LT 230 kV FUNIL /ITAPEBI C-2 BA na SE ITABUNA III | LT 230 kV ITABUNA III /ITAPEBI C-1 BA | Em operação | 2021-11-27
T2018-017A | SE 230/138-13,8 kV Itabuna III - 3 x 150 MVA; Seccionamento da LT 230 kV Funil - Itapebi C2 | SE 230/138-13,8 kV Itabuna III - 3 x 150 MVA; - Trechos de LT em 230 kV entre o seccionamento da LT 230 kV Funil - Itapebi C2 e a SE Itabuna III, com 2 x 25 km, CD. | Instalar, na SE ITABUNA III, de uma transformação trifásica TR1 230/138-13,8 KV - 150,00 MVA. | TR 230/138 kV ITABUNA III TR1 BA | Em operação | 2021-11-27
T2018-017A | SE 230/138-13,8 kV Itabuna III - 3 x 150 MVA; Seccionamento da LT 230 kV Funil - Itapebi C2 | SE 230/138-13,8 kV Itabuna III - 3 x 150 MVA; - Trechos de LT em 230 kV entre o seccionamento da LT 230 kV Funil - Itapebi C2 e a SE Itabuna III, com 2 x 25 km, CD. | Instalar, na SE ITABUNA III, de uma transformação trifásica TR2 230/138-13,8 KV - 150,00 MVA. | TR 230/138 kV ITABUNA III TR2 BA | Em operação | 2021-11-27
T2018-017A | SE 230/138-13,8 kV Itabuna III - 3 x 150 MVA; Seccionamento da LT 230 kV Funil - Itapebi C2 | SE 230/138-13,8 kV Itabuna III - 3 x 150 MVA; - Trechos de LT em 230 kV entre o seccionamento da LT 230 kV Funil - Itapebi C2 e a SE Itabuna III, com 2 x 25 km, CD. | Instalar, na SE ITABUNA III, de uma transformação trifásica TR3 230/138-13,8 KV - 150,00 MVA. | TR 230/138 kV ITABUNA III TR3 BA | Em operação | 2021-11-27
T2018-017A | SE 230/138-13,8 kV Itabuna III - 3 x 150 MVA; Seccionamento da LT 230 kV Funil - Itapebi C2 | SE 230/138-13,8 kV Itabuna III - 3 x 150 MVA; - Trechos de LT em 230 kV entre o seccionamento da LT 230 kV Funil - Itapebi C2 e a SE Itabuna III, com 2 x 25 km, CD. | Instalar, na SE ITABUNA III, um módulo de conexão, em 138 kV, para o transformador trifásico TR1 230/138 kV - 150,00 MVA, arranjo Barra Dupla a Quatro Chaves. | MC 138 kV TR 230/138 kV ITABUNA III TR1 BA | Em operação | 2021-11-27
T2018-017A | SE 230/138-13,8 kV Itabuna III - 3 x 150 MVA; Seccionamento da LT 230 kV Funil - Itapebi C2 | SE 230/138-13,8 kV Itabuna III - 3 x 150 MVA; - Trechos de LT em 230 kV entre o seccionamento da LT 230 kV Funil - Itapebi C2 e a SE Itabuna III, com 2 x 25 km, CD. | Instalar, na SE ITABUNA III, um módulo de conexão, em 138 kV, para o transformador trifásico TR2 230/138 kV - 150,00 MVA, arranjo Barra Dupla a Quatro Chaves. | MC 138 kV TR 230/138 kV ITABUNA III TR2 BA | Em operação | 2021-11-27
T2018-017A | SE 230/138-13,8 kV Itabuna III - 3 x 150 MVA; Seccionamento da LT 230 kV Funil - Itapebi C2 | SE 230/138-13,8 kV Itabuna III - 3 x 150 MVA; - Trechos de LT em 230 kV entre o seccionamento da LT 230 kV Funil - Itapebi C2 e a SE Itabuna III, com 2 x 25 km, CD. | Instalar, na SE ITABUNA III, um módulo de conexão, em 138 kV, para o transformador trifásico TR3 230/138 kV - 150,00 MVA, arranjo Barra Dupla a Quatro Chaves. | MC 138 kV TR 230/138 kV ITABUNA III TR3 BA | Em operação | 2021-11-27
T2018-017A | SE 230/138-13,8 kV Itabuna III - 3 x 150 MVA; Seccionamento da LT 230 kV Funil - Itapebi C2 | SE 230/138-13,8 kV Itabuna III - 3 x 150 MVA; - Trechos de LT em 230 kV entre o seccionamento da LT 230 kV Funil - Itapebi C2 e a SE Itabuna III, com 2 x 25 km, CD. | Instalar, na SE ITABUNA III, um módulo de conexão, em 230 kV, para o transformador trifásico TR1 230/138 kV - 150,00 MVA, arranjo Barra Dupla a Quatro Chaves. | MC 230 kV TR 230/138 kV ITABUNA III TR1 BA | Em operação | 2021-11-27
T2018-017A | SE 230/138-13,8 kV Itabuna III - 3 x 150 MVA; Seccionamento da LT 230 kV Funil - Itapebi C2 | SE 230/138-13,8 kV Itabuna III - 3 x 150 MVA; - Trechos de LT em 230 kV entre o seccionamento da LT 230 kV Funil - Itapebi C2 e a SE Itabuna III, com 2 x 25 km, CD. | Instalar, na SE ITABUNA III, um módulo de conexão, em 230 kV, para o transformador trifásico TR2 230/138 kV - 150,00 MVA, arranjo Barra Dupla a Quatro Chaves. | MC 230 kV TR 230/138 kV ITABUNA III TR2 BA | Em operação | 2021-11-27
T2018-017A | SE 230/138-13,8 kV Itabuna III - 3 x 150 MVA; Seccionamento da LT 230 kV Funil - Itapebi C2 | SE 230/138-13,8 kV Itabuna III - 3 x 150 MVA; - Trechos de LT em 230 kV entre o seccionamento da LT 230 kV Funil - Itapebi C2 e a SE Itabuna III, com 2 x 25 km, CD. | Instalar, na SE ITABUNA III, um módulo de conexão, em 230 kV, para o transformador trifásico TR3 230/138 kV - 150,00 MVA, arranjo Barra Dupla a Quatro Chaves. | MC 230 kV TR 230/138 kV ITABUNA III TR3 BA | Em operação | 2021-11-27
T2018-017A | SE 230/138-13,8 kV Itabuna III - 3 x 150 MVA; Seccionamento da LT 230 kV Funil - Itapebi C2 | SE 230/138-13,8 kV Itabuna III - 3 x 150 MVA; - Trechos de LT em 230 kV entre o seccionamento da LT 230 kV Funil - Itapebi C2 e a SE Itabuna III, com 2 x 25 km, CD. | Instalar, na SE ITABUNA III, um módulo de entrada de linha para o circuito LT 230 kV FUNIL /ITABUNA III C-2 BA originado do seccionamento do circuito LT 230 kV FUNIL /ITAPEBI C-2 BA na SE ITABUNA III. | EL 230 kV ITABUNA III LT 230 kV FUNIL /ITABUNA III C-1 BA | Em operação | 2021-11-27
T2018-017A | SE 230/138-13,8 kV Itabuna III - 3 x 150 MVA; Seccionamento da LT 230 kV Funil - Itapebi C2 | SE 230/138-13,8 kV Itabuna III - 3 x 150 MVA; - Trechos de LT em 230 kV entre o seccionamento da LT 230 kV Funil - Itapebi C2 e a SE Itabuna III, com 2 x 25 km, CD. | Instalar, na SE ITABUNA III, um módulo de entrada de linha para o circuito LT 230 kV ITABUNA III /ITAPEBI C-2 BA originado do seccionamento do circuito LT 230 kV FUNIL /ITAPEBI C-2 BA na SE ITABUNA III. | EL 230 kV ITABUNA III LT 230 kV ITABUNA III /ITAPEBI C-1 BA | Em operação | 2021-11-27
T2018-017A | SE 230/138-13,8 kV Itabuna III - 3 x 150 MVA; Seccionamento da LT 230 kV Funil - Itapebi C2 | SE 230/138-13,8 kV Itabuna III - 3 x 150 MVA; - Trechos de LT em 230 kV entre o seccionamento da LT 230 kV Funil - Itapebi C2 e a SE Itabuna III, com 2 x 25 km, CD. | Instalar, na SE ITABUNA III, um módulo geral MG1, em 230 kV, arranjo Barra Dupla a Quatro Chaves. | MG 230 kV ITABUNA III MG1 BA | Em operação | 2021-11-27
T2018-017A | SE 230/138-13,8 kV Itabuna III - 3 x 150 MVA; Seccionamento da LT 230 kV Funil - Itapebi C2 | SE 230/138-13,8 kV Itabuna III - 3 x 150 MVA; - Trechos de LT em 230 kV entre o seccionamento da LT 230 kV Funil - Itapebi C2 e a SE Itabuna III, com 2 x 25 km, CD. | Instalar, na SE ITABUNA III, uma entrada de linha DIST1, em 138 kV, para o circuito da LT 138 kV da Distribuidora, arranjo Barra Dupla a Quatro Chaves. | EL 138 kV ITABUNA III DIST1 | Em operação | 2021-11-27
T2018-017A | SE 230/138-13,8 kV Itabuna III - 3 x 150 MVA; Seccionamento da LT 230 kV Funil - Itapebi C2 | SE 230/138-13,8 kV Itabuna III - 3 x 150 MVA; - Trechos de LT em 230 kV entre o seccionamento da LT 230 kV Funil - Itapebi C2 e a SE Itabuna III, com 2 x 25 km, CD. | Instalar, na SE ITABUNA III, uma entrada de linha DIST2, em 138 kV, para o circuito da LT 138 kV da Distribuidora, arranjo Barra Dupla a Quatro Chaves. | EL 138 kV ITABUNA III DIST2 | Em operação | 2021-11-27
T2018-017A | SE 230/138-13,8 kV Itabuna III - 3 x 150 MVA; Seccionamento da LT 230 kV Funil - Itapebi C2 | SE 230/138-13,8 kV Itabuna III - 3 x 150 MVA; - Trechos de LT em 230 kV entre o seccionamento da LT 230 kV Funil - Itapebi C2 e a SE Itabuna III, com 2 x 25 km, CD. | Instalar, na SE ITABUNA III, uma interligação de barramentos IB1, em 138 kV, arranjo Barra Dupla a Quatro Chaves. | IB 138 kV MG 230 kV ITABUNA III MG1 BA IB1 | Em operação | 2021-11-27
T2018-017A | SE 230/138-13,8 kV Itabuna III - 3 x 150 MVA; Seccionamento da LT 230 kV Funil - Itapebi C2 | SE 230/138-13,8 kV Itabuna III - 3 x 150 MVA; - Trechos de LT em 230 kV entre o seccionamento da LT 230 kV Funil - Itapebi C2 e a SE Itabuna III, com 2 x 25 km, CD. | Instalar, na SE ITABUNA III, uma interligação de barramentos IB1, em 230 kV, arranjo Barra Dupla a Quatro Chaves. | IB 230 kV MG 230 kV ITABUNA III MG1 BA IB1 | Em operação | 2021-11-27
T2018-017B | SE Itabuna III -Banco de Capacitores 230 kV, 20 Mvar | SE Itabuna III - Banco de Capacitores trifásico, 230 kV, 20 Mvar. | Instalar, na SE ITABUNA III, um banco de capacitores BC1, em 230 kV - 20,00 Mvar. | BC 230 kV 20 Mvar ITABUNA III BC1 BA | Em operação | 2021-12-10
T2018-017B | SE Itabuna III -Banco de Capacitores 230 kV, 20 Mvar | SE Itabuna III - Banco de Capacitores trifásico, 230 kV, 20 Mvar. | Instalar, na SE ITABUNA III, um módulo de conexão para o banco de capacitores BC1, em 230 kV, 20,00 Mvar, arranjo Barra Dupla a Quatro Chaves. | MC 230 kV BC 230 kV 20 Mvar ITABUNA III BC1 BA | Em operação | 2021-12-10
T2018-018 | Seccionamento da LT 138 kV Jacuí - Santa Maria 1 na SE Julio de Castilhos 1 | Seccionamento da Linha de Transmissão 138 kV Jacuí - Santa Maria 1 na Subestação Julio de Castilhos 1, instalação de cabo OPGW nas linhas resultantes do seccionamento, além de reforços mecânicos nas torres da linha de transmissão existente. | Adequações das proteções, na SE Jacuí, na EL para Santa Maria 1, em função do seccionamento da LT 138 kV Jacuí - Santa Maria 1 na SE Julio de Castilhos 1 | EL 138 kV JACUI LT 138 kV JACUI /JULIO DE CASTILHOS C-1 RS | Em operação | 2021-03-13
T2018-018 | Seccionamento da LT 138 kV Jacuí - Santa Maria 1 na SE Julio de Castilhos 1 | Seccionamento da Linha de Transmissão 138 kV Jacuí - Santa Maria 1 na Subestação Julio de Castilhos 1, instalação de cabo OPGW nas linhas resultantes do seccionamento, além de reforços mecânicos nas torres da linha de transmissão existente. | Adequações das proteções, na SE Santa Maria 1, na EL para Jacuí, em função do seccionamento da LT 138 kV Jacuí - Santa Maria 1 na SE Julio de Castilhos 1 | EL 138 kV SANTA MARIA 1 LT 138 kV JULIO DE CASTILHOS /SANTA MARIA 1 C-1 RS | Em operação | 2021-03-13
T2018-018 | Seccionamento da LT 138 kV Jacuí - Santa Maria 1 na SE Julio de Castilhos 1 | Seccionamento da Linha de Transmissão 138 kV Jacuí - Santa Maria 1 na Subestação Julio de Castilhos 1, instalação de cabo OPGW nas linhas resultantes do seccionamento, além de reforços mecânicos nas torres da linha de transmissão existente. | Complementação do módulo geral, na SE Julio de Castilhos 1, com a instalação de 2 módulos de infraestrutura de manobra de 138 kV. | MG 138 kV JULIO DE CASTILHOS MG1 RS | Em operação | 2021-03-13
T2018-018 | Seccionamento da LT 138 kV Jacuí - Santa Maria 1 na SE Julio de Castilhos 1 | Seccionamento da Linha de Transmissão 138 kV Jacuí - Santa Maria 1 na Subestação Julio de Castilhos 1, instalação de cabo OPGW nas linhas resultantes do seccionamento, além de reforços mecânicos nas torres da linha de transmissão existente. | Complementação do módulo geral, na Subestação Santa Maria 1, com a instalação de um sistema de supervisão | MG 138 kV SANTA MARIA 1 MG1 RS | Em operação | 2021-04-08
T2018-018 | Seccionamento da LT 138 kV Jacuí - Santa Maria 1 na SE Julio de Castilhos 1 | Seccionamento da Linha de Transmissão 138 kV Jacuí - Santa Maria 1 na Subestação Julio de Castilhos 1, instalação de cabo OPGW nas linhas resultantes do seccionamento, além de reforços mecânicos nas torres da linha de transmissão existente. | Instalar o circuito LT 138 kV JACUI /JULIO DE CASTILHOS C-1 RS originado do seccionamento do circuito LT 138 kV JACUI /SANTA MARIA 1 C-1 RS na SE JULIO DE CASTILHOS | LT 138 kV JACUI /JULIO DE CASTILHOS C-1 RS | Em operação | 2021-03-13
T2018-018 | Seccionamento da LT 138 kV Jacuí - Santa Maria 1 na SE Julio de Castilhos 1 | Seccionamento da Linha de Transmissão 138 kV Jacuí - Santa Maria 1 na Subestação Julio de Castilhos 1, instalação de cabo OPGW nas linhas resultantes do seccionamento, além de reforços mecânicos nas torres da linha de transmissão existente. | Instalar o circuito LT 138 kV JULIO DE CASTILHOS /SANTA MARIA 1 C-1 RS originado do seccionamento do circuito LT 138 kV JACUI /SANTA MARIA 1 C-1 RS na SE JULIO DE CASTILHOS | LT 138 kV JULIO DE CASTILHOS /SANTA MARIA 1 C-1 RS | Em operação | 2021-03-16
T2018-018 | Seccionamento da LT 138 kV Jacuí - Santa Maria 1 na SE Julio de Castilhos 1 | Seccionamento da Linha de Transmissão 138 kV Jacuí - Santa Maria 1 na Subestação Julio de Castilhos 1, instalação de cabo OPGW nas linhas resultantes do seccionamento, além de reforços mecânicos nas torres da linha de transmissão existente. | Instalar, na SE JULIO DE CASTILHOS, um módulo de entrada de linha para o circuito LT 138 kV JACUI /JULIO DE CASTILHOS C-1 RS originado do seccionamento do circuito LT 138 kV JACUI /SANTA MARIA 1 C-1 RS na SE JULIO DE CASTILHOS. | EL 138 kV JULIO DE CASTILHOS LT 138 kV JACUI /JULIO DE CASTILHOS C-1 RS | Em operação | 2021-03-13
T2018-018 | Seccionamento da LT 138 kV Jacuí - Santa Maria 1 na SE Julio de Castilhos 1 | Seccionamento da Linha de Transmissão 138 kV Jacuí - Santa Maria 1 na Subestação Julio de Castilhos 1, instalação de cabo OPGW nas linhas resultantes do seccionamento, além de reforços mecânicos nas torres da linha de transmissão existente. | Instalar, na SE JULIO DE CASTILHOS, um módulo de entrada de linha para o circuito LT 138 kV JULIO DE CASTILHOS /SANTA MARIA 1 C-1 RS originado do seccionamento do circuito LT 138 kV JACUI /SANTA MARIA 1 C-1 RS na SE JULIO DE CASTILHOS. | EL 138 kV JULIO DE CASTILHOS LT 138 kV JULIO DE CASTILHOS /SANTA MARIA 1 C-1 RS | Em operação | 2021-03-13
T2018-018 | Seccionamento da LT 138 kV Jacuí - Santa Maria 1 na SE Julio de Castilhos 1 | Seccionamento da Linha de Transmissão 138 kV Jacuí - Santa Maria 1 na Subestação Julio de Castilhos 1, instalação de cabo OPGW nas linhas resultantes do seccionamento, além de reforços mecânicos nas torres da linha de transmissão existente. | Módulo geral, na SE Julio de Castilhos 1, para o seccionamento da LT 138 kV Jacuí - Santa Maria 1 na SE Julio de Castilhos 1 | MG 138 kV JULIO DE CASTILHOS MG1 RS | Em operação | 2021-03-13
T2018-019 | Seccionamento da LT 138 kV Cidade Industrial - Scharlau na SE Sanremo | Seccionamento da Linha de Transmissão 138 kV Cidade Industrial - Scharlau na Subestação Sanremo, instalação de cabo OPGW nas linhas resultantes do seccionamento, além de reforços mecânicos nas torres da linha de transmissão existente. | Adequações das proteções, na SE Cidade Industrial, na EL para Scharlau, em função do seccionamento da LT 138 kV Cidade Industrial - Scharlau C2 na SE Sanremo | EL 138 kV C.INDUSTRIAL LT 138 kV SANREMO /C.INDUSTRIAL C-1 RS | Em operação | 2023-04-23
T2018-019 | Seccionamento da LT 138 kV Cidade Industrial - Scharlau na SE Sanremo | Seccionamento da Linha de Transmissão 138 kV Cidade Industrial - Scharlau na Subestação Sanremo, instalação de cabo OPGW nas linhas resultantes do seccionamento, além de reforços mecânicos nas torres da linha de transmissão existente. | Adequações das proteções, na SE Scharlau, na EL para Cidade Industrial, em função do seccionamento da LT 138 kV Cidade Industrial - Scharlau C2 na SE Sanremo | EL 138 kV SCHARLAU LT 138 kV SCHARLAU /SANREMO C-1 RS | Em operação | 2023-04-16
T2018-019 | Seccionamento da LT 138 kV Cidade Industrial - Scharlau na SE Sanremo | Seccionamento da Linha de Transmissão 138 kV Cidade Industrial - Scharlau na Subestação Sanremo, instalação de cabo OPGW nas linhas resultantes do seccionamento, além de reforços mecânicos nas torres da linha de transmissão existente. | Complementação do módulo geral, na SE Sanremo, com a instalação de 2 módulos de infraestrutura de manobra de 138 kV. | MG 138 kV SANREMO MG1 RS | Em operação | 2023-04-23
T2018-019 | Seccionamento da LT 138 kV Cidade Industrial - Scharlau na SE Sanremo | Seccionamento da Linha de Transmissão 138 kV Cidade Industrial - Scharlau na Subestação Sanremo, instalação de cabo OPGW nas linhas resultantes do seccionamento, além de reforços mecânicos nas torres da linha de transmissão existente. | Instalar o circuito LT 138 kV SCHARLAU /SE Sanremo C-2 RS originado do seccionamento do circuito LT 138 kV SCHARLAU /C.INDUSTRIAL C-2 RS na SE SE Sanremo | LT 138 kV SCHARLAU /SANREMO C-1 RS | Em operação | 2023-04-19
T2018-019 | Seccionamento da LT 138 kV Cidade Industrial - Scharlau na SE Sanremo | Seccionamento da Linha de Transmissão 138 kV Cidade Industrial - Scharlau na Subestação Sanremo, instalação de cabo OPGW nas linhas resultantes do seccionamento, além de reforços mecânicos nas torres da linha de transmissão existente. | Instalar o circuito LT 138 kV SE Sanremo /C.INDUSTRIAL C-2 RS originado do seccionamento do circuito LT 138 kV SCHARLAU /C.INDUSTRIAL C-2 RS na SE SE Sanremo | LT 138 kV SANREMO /C.INDUSTRIAL C-1 RS | Em operação | 2023-04-23
T2018-019 | Seccionamento da LT 138 kV Cidade Industrial - Scharlau na SE Sanremo | Seccionamento da Linha de Transmissão 138 kV Cidade Industrial - Scharlau na Subestação Sanremo, instalação de cabo OPGW nas linhas resultantes do seccionamento, além de reforços mecânicos nas torres da linha de transmissão existente. | Instalar, na SE SE Sanremo, um módulo de entrada de linha para o circuito LT 138 kV SCHARLAU /SE Sanremo C-2 RS originado do seccionamento do circuito LT 138 kV SCHARLAU /C.INDUSTRIAL C-2 RS na SE SE Sanremo. | EL 138 kV SANREMO LT 138 kV SCHARLAU /SANREMO C-1 RS | Em operação | 2023-04-19
T2018-019 | Seccionamento da LT 138 kV Cidade Industrial - Scharlau na SE Sanremo | Seccionamento da Linha de Transmissão 138 kV Cidade Industrial - Scharlau na Subestação Sanremo, instalação de cabo OPGW nas linhas resultantes do seccionamento, além de reforços mecânicos nas torres da linha de transmissão existente. | Instalar, na SE SE Sanremo, um módulo de entrada de linha para o circuito LT 138 kV SE Sanremo /C.INDUSTRIAL C-2 RS originado do seccionamento do circuito LT 138 kV SCHARLAU /C.INDUSTRIAL C-2 RS na SE SE Sanremo. | EL 138 kV SANREMO LT 138 kV SANREMO /C.INDUSTRIAL C-1 RS | Em operação | 2023-04-16
T2018-019 | Seccionamento da LT 138 kV Cidade Industrial - Scharlau na SE Sanremo | Seccionamento da Linha de Transmissão 138 kV Cidade Industrial - Scharlau na Subestação Sanremo, instalação de cabo OPGW nas linhas resultantes do seccionamento, além de reforços mecânicos nas torres da linha de transmissão existente. | Módulo geral, na SE Sanremo, para o seccionamento da LT 138 kV Cidade Industrial - Scharlau C2 na SE Sanremo | MG 138 kV SANREMO MG1 RS | Em operação | 2023-04-23
T2018-020 | Subestação Londrina - Instalação do 1° e 2° Banco de Reatores de Barra 525 kV - 150 Mvar | Instalação do 1° e 2° banco de reatores de barra de 525 kV - 3x50 MVA cada mais uma unidade reserva de 50 Mvar na Subestação Londrina | Complementação do Módulo Geral 500 kV da Subestação Londrina com a instalação de um Painel de SA 125 Vcc e 4 postes de concreto para sistema de proteção contra descarga atmosférica | MG 500 kV LONDRINA ESU MG1 PR | Em operação | 2020-06-28
T2018-020 | Subestação Londrina - Instalação do 1° e 2° Banco de Reatores de Barra 525 kV - 150 Mvar | Instalação do 1° e 2° banco de reatores de barra de 525 kV - 3x50 MVA cada mais uma unidade reserva de 50 Mvar na Subestação Londrina | Instalação, na Subestação Londrina, de um Banco de Reatores de Barra monofásicos RB1 525 kV - 150 Mvar | RTB 500 kV 150 Mvar LONDRINA ESU RB1 PR | Em operação | 2020-06-27
T2018-020 | Subestação Londrina - Instalação do 1° e 2° Banco de Reatores de Barra 525 kV - 150 Mvar | Instalação do 1° e 2° banco de reatores de barra de 525 kV - 3x50 MVA cada mais uma unidade reserva de 50 Mvar na Subestação Londrina | Instalação, na Subestação Londrina, de um Banco de Reatores de Barra monofásicos RB2 525 kV - 150 Mvar | RTB 500 kV 150 Mvar LONDRINA ESU RB2 PR | Em operação | 2020-06-28
T2018-020 | Subestação Londrina - Instalação do 1° e 2° Banco de Reatores de Barra 525 kV - 150 Mvar | Instalação do 1° e 2° banco de reatores de barra de 525 kV - 3x50 MVA cada mais uma unidade reserva de 50 Mvar na Subestação Londrina | Instalação, na Subestação Londrina, de uma conexão em 525 kV na configuração DJM para o reator de barras RB1 | MC 525 kV RTB 500 kV 150 Mvar LONDRINA ESU RB1 PR | Em operação | 2020-06-27
T2018-020 | Subestação Londrina - Instalação do 1° e 2° Banco de Reatores de Barra 525 kV - 150 Mvar | Instalação do 1° e 2° banco de reatores de barra de 525 kV - 3x50 MVA cada mais uma unidade reserva de 50 Mvar na Subestação Londrina | Instalação, na Subestação Londrina, de uma conexão em 525 kV na configuração DJM para o reator de barras RB2 | MC 525 kV RTB 500 kV 150 Mvar LONDRINA ESU RB2 PR | Em operação | 2020-06-28
T2018-020 | Subestação Londrina - Instalação do 1° e 2° Banco de Reatores de Barra 525 kV - 150 Mvar | Instalação do 1° e 2° banco de reatores de barra de 525 kV - 3x50 MVA cada mais uma unidade reserva de 50 Mvar na Subestação Londrina | Instalação, na Subestação Londrina, de uma fase reserva de Reator de Barra 525 kV - 50 Mvar | RTB 500 kV 50 Mvar LONDRINA ESU RBR PR | Em operação | 2020-06-28
T2018-021 | Subestação Ijuí 2 - Instalação do 3° transformador trifásico 230/69 kV - 83 MVA | Instalação do 3° transformador trifásico 230/69 kV - 83 MVA na Subestação Ijuí 2. | Complementação do Módulo Geral da Subestação Ijuí 2 com um módulo de infraestrutura de manobra em 230 kV. | MG 230 kV IJUI 2 MG1 RS | Em operação | 2020-12-05
T2018-021 | Subestação Ijuí 2 - Instalação do 3° transformador trifásico 230/69 kV - 83 MVA | Instalação do 3° transformador trifásico 230/69 kV - 83 MVA na Subestação Ijuí 2. | Complementação do Módulo Geral da Subestação Ijuí 2 com um módulo de infraestrutura de manobra em 69 kV. | MG 230 kV IJUI 2 MG1 RS | Em operação | 2020-12-05
T2018-021 | Subestação Ijuí 2 - Instalação do 3° transformador trifásico 230/69 kV - 83 MVA | Instalação do 3° transformador trifásico 230/69 kV - 83 MVA na Subestação Ijuí 2. | Instalação, na Subestação Ijuí 2, de uma conexão em 230 kV na configuração BD4 para o 3° transformador trifásico 230/69 kV - 83 MVA | MC 230 kV TR 230/69 kV IJUI 2 TR3 RS | Em operação | 2020-12-05
T2018-021 | Subestação Ijuí 2 - Instalação do 3° transformador trifásico 230/69 kV - 83 MVA | Instalação do 3° transformador trifásico 230/69 kV - 83 MVA na Subestação Ijuí 2. | Instalação, na Subestação Ijuí 2, de uma conexão em 69 kV na configuração BPT para o 3° transformador trifásico 230/69 kV - 83 MVA | MC 69 kV TR 230/69 kV IJUI 2 TR3 RS | Em operação | 2020-12-05
T2018-021 | Subestação Ijuí 2 - Instalação do 3° transformador trifásico 230/69 kV - 83 MVA | Instalação do 3° transformador trifásico 230/69 kV - 83 MVA na Subestação Ijuí 2. | Instalação, na Subestação Ijuí 2, do 3° transformador trifásico 230/69 kV - 83 MVA | TR 230/69 kV IJUI 2 TR3 RS | Em operação | 2020-12-05
T2018-022 | SE Blumenau - Instalação do 2° Banco de Reatores de Barras 525 kV - 150 MVA (3 x 50) | Instalação do 2° Banco de Reatores de Barras 525 kV - 150 MVA (3 x 50)na Subestação Blumenau | Complementação do MIG 500 kV da Subestação Blumenau para a instalação do 2° Banco de Reatores de Barras 525 kV - 150 MVA (3 x 50) | MG 500 kV BLUMENAU MG1 SC | Em operação | 2020-06-06
T2018-022 | SE Blumenau - Instalação do 2° Banco de Reatores de Barras 525 kV - 150 MVA (3 x 50) | Instalação do 2° Banco de Reatores de Barras 525 kV - 150 MVA (3 x 50)na Subestação Blumenau | Instalação, na Subestação Blumenau, de uma conexão em 525 kV na configuração DJM para o 2° Banco de Reatores de Barras 525 kV - 150 MVA (3 x 50) | MC 525 kV RTB 525 kV 150 Mvar BLUMENAU RT2 SC | Em operação | 2020-06-06
T2018-022 | SE Blumenau - Instalação do 2° Banco de Reatores de Barras 525 kV - 150 MVA (3 x 50) | Instalação do 2° Banco de Reatores de Barras 525 kV - 150 MVA (3 x 50)na Subestação Blumenau | Instalação, na Subestação Blumenau, do 2° Banco de Reatores de Barras 525 kV - 150 MVA (3 x 50) | RTB 525 kV 150 Mvar BLUMENAU RT2 SC | Em operação | 2020-06-06
T2018-022 | SE Blumenau - Instalação do 2° Banco de Reatores de Barras 525 kV - 150 MVA (3 x 50) | Instalação do 2° Banco de Reatores de Barras 525 kV - 150 MVA (3 x 50)na Subestação Blumenau | Substituição, na Subestação Blumenau, do sistema de proteção contra incêndio e deslocamento da fase reserva do Banco de Reatores de Barras 525 kV - 50 MVA | RTB 500 kV 50 Mvar BLUMENAU RTR1 SC | Em operação | 2020-06-06
T2018-023 | LT 230 kV Aparecida – Santa Cabeça - Lançamento do segundo circuito | LT 230 kV Aparecida – Santa Cabeça - Lançamento do segundo circuito e remanejamento do C1 para outra EL. | Complementação do módulo geral da Subestação Aparecida com a instalação de um módulo de infraestrura de manobra em 230 kV | MG 230 kV APARECIDA MG1 SP | Em operação | 2021-06-10
T2018-023 | LT 230 kV Aparecida – Santa Cabeça - Lançamento do segundo circuito | LT 230 kV Aparecida – Santa Cabeça - Lançamento do segundo circuito e remanejamento do C1 para outra EL. | Complementação do módulo geral da Subestação Santa Cabeça com a instalação de um módulo de infraestrura de manobra em 230 kV | MG 230 kV SANTA CABECA MG1 SP | Em operação | 2021-06-10
T2018-023 | LT 230 kV Aparecida – Santa Cabeça - Lançamento do segundo circuito | LT 230 kV Aparecida – Santa Cabeça - Lançamento do segundo circuito e remanejamento do C1 para outra EL. | Instalação do segundo circuito da Linha de Transmissão 230 kV Aparecida - Santa Cabeça e troca dos cabos para raios | LT 230 kV APARECIDA /SANTA CABECA C-2 SP | Em operação | 2021-06-10
T2018-023 | LT 230 kV Aparecida – Santa Cabeça - Lançamento do segundo circuito | LT 230 kV Aparecida – Santa Cabeça - Lançamento do segundo circuito e remanejamento do C1 para outra EL. | Instalação, na Subestação Aparecida, de um módulo compacto de Entrada de Linha em 230 kV arranjo em anel e instalação de cabos subterrâneos para conexão ao barramento de 230 kV | EL 230 kV APARECIDA LT 230 kV APARECIDA /LORENA C-2 SP | Em operação | 2021-06-10
T2018-023 | LT 230 kV Aparecida – Santa Cabeça - Lançamento do segundo circuito | LT 230 kV Aparecida – Santa Cabeça - Lançamento do segundo circuito e remanejamento do C1 para outra EL. | Instalação, na Subestação Santa Cabeça de um módulo de Entrada de Linha em 230 kV arranjo BD3 | EL 230 kV SANTA CABECA LT 230 kV LORENA /SANTA CABECA C-2 SP | Em operação | 2021-06-10
T2018-023 | LT 230 kV Aparecida – Santa Cabeça - Lançamento do segundo circuito | LT 230 kV Aparecida – Santa Cabeça - Lançamento do segundo circuito e remanejamento do C1 para outra EL. | Remanejamento e substituição, na Subestação Santa Cabeça, de um módulo de Interligação de Barramentos em 230 kV arranjo BD3 e instalação de cabos subterrâneos para conexão ao barramento de 230 kV. Após a substituição do módulo, cancelar a receita anterior. | IB 230 kV MG 230 kV SANTA CABECA MG1 SP IB1 | Em operação | 2021-06-10
T2018-024 | SE Campos - Substituição do AT01 345/138/13,8 kV | Substituição do banco de autotransformador AT01 345/138/13,8 kV – 3 x 75 MVA, na subestação Campos. Obra cadastrada como Reforço mas é classificada como Melhoria. | Adequação do módulo de manobra – conexão de transformador 138 kV, devido a substituição do AT01. | MC 138 kV TR 345/138 kV CAMPOS TR1 RJ | Em operação | 2022-08-22
T2018-024 | SE Campos - Substituição do AT01 345/138/13,8 kV | Substituição do banco de autotransformador AT01 345/138/13,8 kV – 3 x 75 MVA, na subestação Campos. Obra cadastrada como Reforço mas é classificada como Melhoria. | Adequação do módulo de manobra – conexão de transformador 345 kV, devido a substituição do AT01. | MC 345 kV TR 345/138 kV CAMPOS TR1 RJ | Em operação | 2022-08-22
T2018-024 | SE Campos - Substituição do AT01 345/138/13,8 kV | Substituição do banco de autotransformador AT01 345/138/13,8 kV – 3 x 75 MVA, na subestação Campos. Obra cadastrada como Reforço mas é classificada como Melhoria. | Substituição do banco de autotransformador AT01 345/138/13,8 kV, 3x75 MVA, por outro de mesma potência. | TR 345/138 kV CAMPOS TR1 RJ | Em operação | 2022-08-22
T2018-025 | SE Xingu - Implantação de barramento 230 kV e adequações das conexões do transformador 500/230 kV. | SE Xingu - Implantação de barramento 230 kV e adequações das conexões do transformador 500/230 kV para possibilitar entrada em operação da LT 230 kV Xingu - Altamira. | Adequação do módulo geral da Subestação Xingu com a implantação de dois módulos de infraestrutura de manobra 230 kV, arranjo barra dupla a quatro chaves, referentes ao módulo de conexão de transformador 230 kV e ao módulo de interligação de barras em 230 kV, incluindo dois transformadores de potencial a serem instalados nas barras. | MG 230 kV XINGU MG6 PA | Em operação | 2019-09-24
T2018-025 | SE Xingu - Implantação de barramento 230 kV e adequações das conexões do transformador 500/230 kV. | SE Xingu - Implantação de barramento 230 kV e adequações das conexões do transformador 500/230 kV para possibilitar entrada em operação da LT 230 kV Xingu - Altamira. | Implantação de caixa separadora de óleo para o banco de autotransformadores 500/230 kV, 4 x 112 MVA. | TR 500/230 kV XINGU TR1 PA | Em operação | 2019-09-24
T2018-025 | SE Xingu - Implantação de barramento 230 kV e adequações das conexões do transformador 500/230 kV. | SE Xingu - Implantação de barramento 230 kV e adequações das conexões do transformador 500/230 kV para possibilitar entrada em operação da LT 230 kV Xingu - Altamira. | Implantação de um módulo de conexão de transformador 230 kV, arranjo barra dupla a quatro chaves. | MC 230 kV TR 500/230 kV XINGU TR1 PA | Em operação | 2019-09-24
T2018-025 | SE Xingu - Implantação de barramento 230 kV e adequações das conexões do transformador 500/230 kV. | SE Xingu - Implantação de barramento 230 kV e adequações das conexões do transformador 500/230 kV para possibilitar entrada em operação da LT 230 kV Xingu - Altamira. | Implantação de um módulo de conexão de transformador 500 kV, arranjo disjuntor e meio. | MC 500 kV TR 500/230 kV XINGU TR1 PA | Em operação | 2019-09-24
T2018-025 | SE Xingu - Implantação de barramento 230 kV e adequações das conexões do transformador 500/230 kV. | SE Xingu - Implantação de barramento 230 kV e adequações das conexões do transformador 500/230 kV para possibilitar entrada em operação da LT 230 kV Xingu - Altamira. | Implantação de um módulo de interligação de barras 230 kV, arranjo barra dupla a quatro chaves. | IB 230 kV MG 230 kV XINGU MG6 PA IB1 | Em operação | 2019-09-24
T2018-025 | SE Xingu - Implantação de barramento 230 kV e adequações das conexões do transformador 500/230 kV. | SE Xingu - Implantação de barramento 230 kV e adequações das conexões do transformador 500/230 kV para possibilitar entrada em operação da LT 230 kV Xingu - Altamira. | Operação e manutenção do banco de autotransformadores 500/230/13,8 kV, 4 x 112 MVA. (FASE RESERVA) | TR 500/230 kV XINGU TRR1 PA | Em operação | 2019-08-19
T2018-025 | SE Xingu - Implantação de barramento 230 kV e adequações das conexões do transformador 500/230 kV. | SE Xingu - Implantação de barramento 230 kV e adequações das conexões do transformador 500/230 kV para possibilitar entrada em operação da LT 230 kV Xingu - Altamira. | Operação e manutenção do banco de autotransformadores 500/230/13,8 kV, 4 x 112 MVA. (EQUIPAMENTO PRINCIPAL) | TR 500/230 kV XINGU TR1 PA | Em operação | 2019-08-19
T2018-026 | SE 500/230 kV Açu III - pátio novo 230 kV e transformação 500/230 kV | SE 500/230 kV Açu III - (6+1R) x 300 MVA - pátio novo 230 kV e transformação 500/230 kV | Instalar o circuito LT 230 kV Açu III /ACU II C-1 RN originado do seccionamento do circuito LT 230 kV MOSSORO II /ACU II C-1 RN na SE Açu III | LT 230 kV ACU III /ACU II C-1 RN | Em operação | 2021-12-01
T2018-026 | SE 500/230 kV Açu III - pátio novo 230 kV e transformação 500/230 kV | SE 500/230 kV Açu III - (6+1R) x 300 MVA - pátio novo 230 kV e transformação 500/230 kV | Instalar o circuito LT 230 kV ACU III /ACU II C-2 RN originado do seccionamento do circuito LT 230 kV LAGOA NOVA II /ACU II C-1 RN na SE ACU III | LT 230 kV ACU III /ACU II C-2 RN | Em operação | 2021-12-01
T2018-026 | SE 500/230 kV Açu III - pátio novo 230 kV e transformação 500/230 kV | SE 500/230 kV Açu III - (6+1R) x 300 MVA - pátio novo 230 kV e transformação 500/230 kV | Instalar o circuito LT 230 kV ACU III /ACU II C-3 RN originado do seccionamento do circuito LT 230 kV MOSSORO II /ACU II C-2 RN na SE ACU III | LT 230 kV ACU III /ACU II C-3 RN | Em operação | 2021-01-01
T2018-026 | SE 500/230 kV Açu III - pátio novo 230 kV e transformação 500/230 kV | SE 500/230 kV Açu III - (6+1R) x 300 MVA - pátio novo 230 kV e transformação 500/230 kV | Instalar o circuito LT 230 kV LAGOA NOVA II /ACU III C-1 RN originado do seccionamento do circuito LT 230 kV LAGOA NOVA II /ACU II C-1 RN na SE ACU III | LT 230 kV LAGOA NOVA II /ACU III C-1 RN | Em operação | 2021-12-01
T2018-026 | SE 500/230 kV Açu III - pátio novo 230 kV e transformação 500/230 kV | SE 500/230 kV Açu III - (6+1R) x 300 MVA - pátio novo 230 kV e transformação 500/230 kV | Instalar o circuito LT 230 kV MOSSORO II /Açu III C-1 RN originado do seccionamento do circuito LT 230 kV MOSSORO II /ACU II C-1 RN na SE Açu III | LT 230 kV MOSSORO II /ACU III C-1 RN | Em operação | 2021-12-01
T2018-026 | SE 500/230 kV Açu III - pátio novo 230 kV e transformação 500/230 kV | SE 500/230 kV Açu III - (6+1R) x 300 MVA - pátio novo 230 kV e transformação 500/230 kV | Instalar o circuito LT 230 kV MOSSORO II /ACU III C-2 RN originado do seccionamento do circuito LT 230 kV MOSSORO II /ACU II C-2 RN na SE ACU III | LT 230 kV MOSSORO II /ACU III C-2 RN | Em operação | 2021-01-01
T2018-026 | SE 500/230 kV Açu III - pátio novo 230 kV e transformação 500/230 kV | SE 500/230 kV Açu III - (6+1R) x 300 MVA - pátio novo 230 kV e transformação 500/230 kV | Instalar, na SE ACU III, um autotransformador monofásico reserva TRR2 500/230-13,8 KV 300 MVA. | TR 500/230 kV ACU III TRR2 RN | Em operação | 2020-01-01
T2018-026 | SE 500/230 kV Açu III - pátio novo 230 kV e transformação 500/230 kV | SE 500/230 kV Açu III - (6+1R) x 300 MVA - pátio novo 230 kV e transformação 500/230 kV | Instalar, na SE ACU III, um banco de autotransformadores monofásicos TR2 500/230-13,8 KV - 3x300 MVA. | TR 500/230 kV ACU III TR2 RN | Em operação | 2020-01-01
T2018-026 | SE 500/230 kV Açu III - pátio novo 230 kV e transformação 500/230 kV | SE 500/230 kV Açu III - (6+1R) x 300 MVA - pátio novo 230 kV e transformação 500/230 kV | Instalar, na SE ACU III, um banco de autotransformadores monofásicos TR3 500/230-13,8 KV - 3x300 MVA. | TR 500/230 kV ACU III TR3 RN | Em operação | 2020-01-01
T2018-026 | SE 500/230 kV Açu III - pátio novo 230 kV e transformação 500/230 kV | SE 500/230 kV Açu III - (6+1R) x 300 MVA - pátio novo 230 kV e transformação 500/230 kV | Instalar, na SE ACU III, um módulo de conexão, em 230 kV, para o banco de autotransformadores monofásicos TR2 500/230 kV - 900,00 MVA, arranjo Barra Dupla a Quatro Chaves. | MC 230 kV TR 500/230 kV ACU III TR2 RN | Em operação | 2020-01-01
T2018-026 | SE 500/230 kV Açu III - pátio novo 230 kV e transformação 500/230 kV | SE 500/230 kV Açu III - (6+1R) x 300 MVA - pátio novo 230 kV e transformação 500/230 kV | Instalar, na SE ACU III, um módulo de conexão, em 230 kV, para o banco de autotransformadores monofásicos TR3 500/230 kV - 900,00 MVA, arranjo Barra Dupla a Quatro Chaves. | MC 230 kV TR 500/230 kV ACU III TR3 RN | Em operação | 2020-01-01
T2018-026 | SE 500/230 kV Açu III - pátio novo 230 kV e transformação 500/230 kV | SE 500/230 kV Açu III - (6+1R) x 300 MVA - pátio novo 230 kV e transformação 500/230 kV | Instalar, na SE ACU III, um módulo de conexão, em 500 kV, para o banco de autotransformadores monofásicos TR2 500/230 kV - 900,00 MVA, arranjo Disjuntor e Meio. | MC 500 kV TR 500/230 kV ACU III TR2 RN | Em operação | 2020-01-01
T2018-026 | SE 500/230 kV Açu III - pátio novo 230 kV e transformação 500/230 kV | SE 500/230 kV Açu III - (6+1R) x 300 MVA - pátio novo 230 kV e transformação 500/230 kV | Instalar, na SE ACU III, um módulo de conexão, em 500 kV, para o banco de autotransformadores monofásicos TR3 500/230 kV - 900,00 MVA, arranjo Disjuntor e Meio. | MC 500 kV TR 500/230 kV ACU III TR3 RN | Em operação | 2020-01-01
T2018-026 | SE 500/230 kV Açu III - pátio novo 230 kV e transformação 500/230 kV | SE 500/230 kV Açu III - (6+1R) x 300 MVA - pátio novo 230 kV e transformação 500/230 kV | Instalar, na SE ACU III, um módulo de entrada de linha para o circuito LT 230 kV ACU III /ACU II C-1 RN originado do seccionamento do circuito LT 230 kV LAGOA NOVA II /ACU II C-1 RN na SE ACU III. | EL 230 kV ACU III LT 230 kV ACU III /ACU II C-2 RN | Em operação | 2021-12-01
T2018-026 | SE 500/230 kV Açu III - pátio novo 230 kV e transformação 500/230 kV | SE 500/230 kV Açu III - (6+1R) x 300 MVA - pátio novo 230 kV e transformação 500/230 kV | Instalar, na SE Açu III, um módulo de entrada de linha para o circuito LT 230 kV Açu III /ACU II C-1 RN originado do seccionamento do circuito LT 230 kV MOSSORO II /ACU II C-1 RN na SE Açu III. | EL 230 kV ACU III LT 230 kV ACU III /ACU II C-1 RN | Em operação | 2021-12-01
T2018-026 | SE 500/230 kV Açu III - pátio novo 230 kV e transformação 500/230 kV | SE 500/230 kV Açu III - (6+1R) x 300 MVA - pátio novo 230 kV e transformação 500/230 kV | Instalar, na SE ACU III, um módulo de entrada de linha para o circuito LT 230 kV ACU III /ACU II C-3 RN originado do seccionamento do circuito LT 230 kV MOSSORO II /ACU II C-2 RN na SE ACU III. | EL 230 kV ACU III LT 230 kV ACU III /ACU II C-3 RN | Em operação | 2021-12-01
T2018-026 | SE 500/230 kV Açu III - pátio novo 230 kV e transformação 500/230 kV | SE 500/230 kV Açu III - (6+1R) x 300 MVA - pátio novo 230 kV e transformação 500/230 kV | Instalar, na SE ACU III, um módulo de entrada de linha para o circuito LT 230 kV LAGOA NOVA II /ACU III C-1 RN originado do seccionamento do circuito LT 230 kV LAGOA NOVA II /ACU II C-1 RN na SE ACU III. | EL 230 kV ACU III LT 230 kV LAGOA NOVA II /ACU III C-1 RN | Em operação | 2021-12-01
T2018-026 | SE 500/230 kV Açu III - pátio novo 230 kV e transformação 500/230 kV | SE 500/230 kV Açu III - (6+1R) x 300 MVA - pátio novo 230 kV e transformação 500/230 kV | Instalar, na SE Açu III, um módulo de entrada de linha para o circuito LT 230 kV MOSSORO II /Açu III C-1 RN originado do seccionamento do circuito LT 230 kV MOSSORO II /ACU II C-1 RN na SE Açu III. | EL 230 kV ACU III LT 230 kV MOSSORO II /ACU III C-1 RN | Em operação | 2021-12-01
T2018-026 | SE 500/230 kV Açu III - pátio novo 230 kV e transformação 500/230 kV | SE 500/230 kV Açu III - (6+1R) x 300 MVA - pátio novo 230 kV e transformação 500/230 kV | Instalar, na SE ACU III, um módulo de entrada de linha para o circuito LT 230 kV MOSSORO II /ACU III C-2 RN originado do seccionamento do circuito LT 230 kV MOSSORO II /ACU II C-2 RN na SE ACU III. | EL 230 kV ACU III LT 230 kV MOSSORO II /ACU III C-2 RN | Em operação | 2021-12-01
T2018-026 | SE 500/230 kV Açu III - pátio novo 230 kV e transformação 500/230 kV | SE 500/230 kV Açu III - (6+1R) x 300 MVA - pátio novo 230 kV e transformação 500/230 kV | Instalar, na SE ACU III, um módulo geral MG4, em 500 kV, arranjo Disjuntor e Meio. | MG 500 kV ACU III MG5 RN | Em operação | 2020-01-01
T2018-026 | SE 500/230 kV Açu III - pátio novo 230 kV e transformação 500/230 kV | SE 500/230 kV Açu III - (6+1R) x 300 MVA - pátio novo 230 kV e transformação 500/230 kV | Instalar, na SE ACU III, uma interligação de barramentos IB11, em 500 kV, arranjo Disjuntor e Meio. | IB 500 kV MG 500 kV ACU III MG5 RN IB11 | Em operação | 2020-01-01
T2018-026 | SE 500/230 kV Açu III - pátio novo 230 kV e transformação 500/230 kV | SE 500/230 kV Açu III - (6+1R) x 300 MVA - pátio novo 230 kV e transformação 500/230 kV | Instalar, na SE ACU III, uma interligação de barramentos IB2, em 230 kV, arranjo Barra Dupla a Quatro Chaves. | IB 230 kV MG 500 kV ACU III MG5 RN IB2 | Em operação | 2020-01-01
T2018-027 | SE 230/69 kV Mata Norte (ex - Fiat Seccionadora) | SE 230/69 kV Mata Norte - 2 x 150 MVA (novo pátio 69 kV e transformação 230/69 kV) SE Fiat Seccionadora renomeada para Mata Norte conforme Despacho nº 2.748/2020. | Construção do 1° circuito da LT 230 kV PAU FERRO /FIAT SECC PE, com extensão de 32,00 km, em circuito duplo. | LT 230 kV PAU FERRO /MATA NORTE C-1 PE | Em operação | 2022-02-03
T2018-027 | SE 230/69 kV Mata Norte (ex - Fiat Seccionadora) | SE 230/69 kV Mata Norte - 2 x 150 MVA (novo pátio 69 kV e transformação 230/69 kV) SE Fiat Seccionadora renomeada para Mata Norte conforme Despacho nº 2.748/2020. | Construção do 2° circuito da LT 230 kV PAU FERRO /FIAT SECC PE, com extensão de 32,00 km, em circuito duplo. | LT 230 kV PAU FERRO /MATA NORTE C-2 PE | Em operação | 2022-02-03
T2018-027 | SE 230/69 kV Mata Norte (ex - Fiat Seccionadora) | SE 230/69 kV Mata Norte - 2 x 150 MVA (novo pátio 69 kV e transformação 230/69 kV) SE Fiat Seccionadora renomeada para Mata Norte conforme Despacho nº 2.748/2020. | Entrada de linha fictícia. Quando o circuito da LT 230 kV PAU FERRO /FIAT SECC entrar em operação, transferir as ELs que estão com a CHESF para a Itamaracá, e deletar essa EL fictícia. | EL 230 kV PAU FERRO LT 230 kV PAU FERRO /MATA NORTE C-1 PE | Planejado
T2018-027 | SE 230/69 kV Mata Norte (ex - Fiat Seccionadora) | SE 230/69 kV Mata Norte - 2 x 150 MVA (novo pátio 69 kV e transformação 230/69 kV) SE Fiat Seccionadora renomeada para Mata Norte conforme Despacho nº 2.748/2020. | Entrada de linha fictícia. Quando o circuito da LT 230 kV PAU FERRO /FIAT SECC entrar em operação, transferir as ELs que estão com a CHESF para a Itamaracá, e deletar essa EL fictícia. | EL 230 kV PAU FERRO LT 230 kV PAU FERRO /MATA NORTE C-2 PE | Planejado
T2018-027 | SE 230/69 kV Mata Norte (ex - Fiat Seccionadora) | SE 230/69 kV Mata Norte - 2 x 150 MVA (novo pátio 69 kV e transformação 230/69 kV) SE Fiat Seccionadora renomeada para Mata Norte conforme Despacho nº 2.748/2020. | Instalação, na SE MATA NORTE, de um módulo geral MG1, em 230 kV, arranjo BD4. A SE Fiat Seccionadora foi renomeada para SE Mata Norte conforme Despacho ANEEL nº 2.748/2020. | MG 230 kV MATA NORTE MG1 PE | Em operação | 2022-02-03
T2018-027 | SE 230/69 kV Mata Norte (ex - Fiat Seccionadora) | SE 230/69 kV Mata Norte - 2 x 150 MVA (novo pátio 69 kV e transformação 230/69 kV) SE Fiat Seccionadora renomeada para Mata Norte conforme Despacho nº 2.748/2020. | Instalar, na SE FIAT SECC, de uma transformação trifásica TR1 230/69- KV - 150,00 MVA. | TR 230/69 kV MATA NORTE TR1 PE | Em operação | 2022-08-14
T2018-027 | SE 230/69 kV Mata Norte (ex - Fiat Seccionadora) | SE 230/69 kV Mata Norte - 2 x 150 MVA (novo pátio 69 kV e transformação 230/69 kV) SE Fiat Seccionadora renomeada para Mata Norte conforme Despacho nº 2.748/2020. | Instalar, na SE FIAT SECC, de uma transformação trifásica TR2 230/69- KV - 150,00 MVA. | TR 230/69 kV MATA NORTE TR2 PE | Em operação | 2022-08-14
T2018-027 | SE 230/69 kV Mata Norte (ex - Fiat Seccionadora) | SE 230/69 kV Mata Norte - 2 x 150 MVA (novo pátio 69 kV e transformação 230/69 kV) SE Fiat Seccionadora renomeada para Mata Norte conforme Despacho nº 2.748/2020. | Instalar, na SE FIAT SECC, um módulo de conexão, em 230 kV, para o transformador trifásico TR1 230/69 kV - 150,00 MVA, arranjo Barra Dupla a Quatro Chaves. | MC 230 kV TR 230/69 kV MATA NORTE TR1 PE | Em operação | 2022-08-14
T2018-027 | SE 230/69 kV Mata Norte (ex - Fiat Seccionadora) | SE 230/69 kV Mata Norte - 2 x 150 MVA (novo pátio 69 kV e transformação 230/69 kV) SE Fiat Seccionadora renomeada para Mata Norte conforme Despacho nº 2.748/2020. | Instalar, na SE FIAT SECC, um módulo de conexão, em 230 kV, para o transformador trifásico TR2 230/69 kV - 150,00 MVA, arranjo Barra Dupla a Quatro Chaves. | MC 230 kV TR 230/69 kV MATA NORTE TR2 PE | Em operação | 2022-08-14
T2018-027 | SE 230/69 kV Mata Norte (ex - Fiat Seccionadora) | SE 230/69 kV Mata Norte - 2 x 150 MVA (novo pátio 69 kV e transformação 230/69 kV) SE Fiat Seccionadora renomeada para Mata Norte conforme Despacho nº 2.748/2020. | Instalar, na SE FIAT SECC, um módulo de conexão, em 69 kV, para o transformador trifásico TR1 230/69 kV - 150,00 MVA, arranjo Barra Principal e Transferência. | MC 69 kV TR 230/69 kV MATA NORTE TR1 PE | Em operação | 2022-08-14
T2018-027 | SE 230/69 kV Mata Norte (ex - Fiat Seccionadora) | SE 230/69 kV Mata Norte - 2 x 150 MVA (novo pátio 69 kV e transformação 230/69 kV) SE Fiat Seccionadora renomeada para Mata Norte conforme Despacho nº 2.748/2020. | Instalar, na SE FIAT SECC, um módulo de conexão, em 69 kV, para o transformador trifásico TR2 230/69 kV - 150,00 MVA, arranjo Barra Principal e Transferência. | MC 69 kV TR 230/69 kV MATA NORTE TR2 PE | Em operação | 2022-08-14
T2018-027 | SE 230/69 kV Mata Norte (ex - Fiat Seccionadora) | SE 230/69 kV Mata Norte - 2 x 150 MVA (novo pátio 69 kV e transformação 230/69 kV) SE Fiat Seccionadora renomeada para Mata Norte conforme Despacho nº 2.748/2020. | Instalar, na SE FIAT SECC, um módulo de conexão, em 69 kV, sem disjuntor, para o transformador de aterramento TT1. | MC 69 kV TT 69/69 kV MATA NORTE TT1 PE | Em operação | 2022-08-14
T2018-027 | SE 230/69 kV Mata Norte (ex - Fiat Seccionadora) | SE 230/69 kV Mata Norte - 2 x 150 MVA (novo pátio 69 kV e transformação 230/69 kV) SE Fiat Seccionadora renomeada para Mata Norte conforme Despacho nº 2.748/2020. | Instalar, na SE FIAT SECC, um transformador de aterramento TT1 XX ohms / fase, em 69 kV. | TT 69/69 kV MATA NORTE TT1 PE | Em operação | 2022-08-14
T2018-027 | SE 230/69 kV Mata Norte (ex - Fiat Seccionadora) | SE 230/69 kV Mata Norte - 2 x 150 MVA (novo pátio 69 kV e transformação 230/69 kV) SE Fiat Seccionadora renomeada para Mata Norte conforme Despacho nº 2.748/2020. | Instalar, na SE FIAT SECC, uma entrada de linha DIST1, em 69 kV, para o circuito da LT 69 kV da Distribuidora, arranjo Barra Principal e Transferência. | EL 69 kV MATA NORTE DIST1 | Em operação | 2022-08-14
T2018-027 | SE 230/69 kV Mata Norte (ex - Fiat Seccionadora) | SE 230/69 kV Mata Norte - 2 x 150 MVA (novo pátio 69 kV e transformação 230/69 kV) SE Fiat Seccionadora renomeada para Mata Norte conforme Despacho nº 2.748/2020. | Instalar, na SE FIAT SECC, uma entrada de linha DIST2, em 69 kV, para o circuito da LT 69 kV da Distribuidora, arranjo Barra Principal e Transferência. | EL 69 kV MATA NORTE DIST2 | Em operação | 2022-08-14
T2018-027 | SE 230/69 kV Mata Norte (ex - Fiat Seccionadora) | SE 230/69 kV Mata Norte - 2 x 150 MVA (novo pátio 69 kV e transformação 230/69 kV) SE Fiat Seccionadora renomeada para Mata Norte conforme Despacho nº 2.748/2020. | Instalar, na SE FIAT SECC, uma entrada de linha, em 230 kV, para o 1° circuito da LT 230 kV PAU FERRO /FIAT SECC , arranjo Barra Dupla a Quatro Chaves. | EL 230 kV MATA NORTE LT 230 kV PAU FERRO /MATA NORTE C-1 PE | Em operação | 2022-02-03
T2018-027 | SE 230/69 kV Mata Norte (ex - Fiat Seccionadora) | SE 230/69 kV Mata Norte - 2 x 150 MVA (novo pátio 69 kV e transformação 230/69 kV) SE Fiat Seccionadora renomeada para Mata Norte conforme Despacho nº 2.748/2020. | Instalar, na SE FIAT SECC, uma entrada de linha, em 230 kV, para o 2° circuito da LT 230 kV PAU FERRO /FIAT SECC , arranjo Barra Dupla a Quatro Chaves. | EL 230 kV MATA NORTE LT 230 kV PAU FERRO /MATA NORTE C-2 PE | Em operação | 2022-02-03
T2018-027 | SE 230/69 kV Mata Norte (ex - Fiat Seccionadora) | SE 230/69 kV Mata Norte - 2 x 150 MVA (novo pátio 69 kV e transformação 230/69 kV) SE Fiat Seccionadora renomeada para Mata Norte conforme Despacho nº 2.748/2020. | Instalar, na SE FIAT SECC, uma interligação de barramentos IB1, em 230 kV, arranjo Barra Dupla a Quatro Chaves. | IB 230 kV MG 230 kV MATA NORTE MG1 PE IB1 | Em operação | 2022-08-14
T2018-027 | SE 230/69 kV Mata Norte (ex - Fiat Seccionadora) | SE 230/69 kV Mata Norte - 2 x 150 MVA (novo pátio 69 kV e transformação 230/69 kV) SE Fiat Seccionadora renomeada para Mata Norte conforme Despacho nº 2.748/2020. | Instalar, na SE FIAT SECC, uma interligação de barramentos IB1, em 69 kV, arranjo Barra Principal e Transferência. | IB 69 kV MG 230 kV MATA NORTE MG1 PE IB1 | Em operação | 2022-08-14
T2018-028 | SE Verona - instalação do segundo transformador 230/138/13,8 kV - 3 x 50 MVA | Instalação do segundo banco de transformadores 230/138/13,8 kV - 3 x 50 MVA na SE Verona. | Adequação no Módulo Geral devido a instalação do TR2. | MG 230 kV VERONA MG1 ES | Em operação | 2020-09-15
T2018-028 | SE Verona - instalação do segundo transformador 230/138/13,8 kV - 3 x 50 MVA | Instalação do segundo banco de transformadores 230/138/13,8 kV - 3 x 50 MVA na SE Verona. | Ampliação, na SE VERONA, de um módulo de conexão, em 138 kV, para o transformador TR 230/138 kV VERONA TR 2 ES | MC 138 kV TR 230/138 kV VERONA TR2 ES | Em operação | 2020-09-15
T2018-028 | SE Verona - instalação do segundo transformador 230/138/13,8 kV - 3 x 50 MVA | Instalação do segundo banco de transformadores 230/138/13,8 kV - 3 x 50 MVA na SE Verona. | Ampliação, na SE VERONA, de um módulo de conexão, em 230 kV, para o transformador TR 230/138 kV VERONA TR 2 ES | MC 230 kV TR 230/138 kV VERONA TR2 ES | Em operação | 2020-09-15
T2018-028 | SE Verona - instalação do segundo transformador 230/138/13,8 kV - 3 x 50 MVA | Instalação do segundo banco de transformadores 230/138/13,8 kV - 3 x 50 MVA na SE Verona. | Instalação do segundo banco de transformador 230/138/13,8 kV, 3x50 MVA. Esse transformador deverá seguir a mesma especificação técnica do primeiro banco de transformador de 230/138-13,8 kV – TR1, com 3 fases de 50 MVA e defasador no 138 kV. | TR 230/138 kV VERONA TR2 ES | Em operação | 2020-09-15
T2018-028 | SE Verona - instalação do segundo transformador 230/138/13,8 kV - 3 x 50 MVA | Instalação do segundo banco de transformadores 230/138/13,8 kV - 3 x 50 MVA na SE Verona. | Módulo de infraestrutura 138 kV na SE Verona devido a instalação do TR 2. | MG 230 kV VERONA MG1 ES | Em operação | 2020-09-15
T2018-028 | SE Verona - instalação do segundo transformador 230/138/13,8 kV - 3 x 50 MVA | Instalação do segundo banco de transformadores 230/138/13,8 kV - 3 x 50 MVA na SE Verona. | Módulo de infraestrutura 230 kV na SE Verona devido a instalação do TR 2. | MG 230 kV VERONA MG1 ES | Em operação | 2020-09-15
T2018-029 | SE Realeza Sul - Instalação do 2° Autotransformador Trifásico 230/138 kV – 150 MVA e conexões. | SE Realeza Sul - Instalação do 2° Autotransformador Trifásico 230/138 kV – 150 MVA, conexões e adequações necessárias. | Adequação do Módulo de Infraestrutura Geral associado à instalação do segundo Autotransformador trifásico TR2 230/138/13,8 kV 150 MVA | MG 230 kV REALEZA MG1 PR | Em operação | 2021-09-04
T2018-029 | SE Realeza Sul - Instalação do 2° Autotransformador Trifásico 230/138 kV – 150 MVA e conexões. | SE Realeza Sul - Instalação do 2° Autotransformador Trifásico 230/138 kV – 150 MVA, conexões e adequações necessárias. | Adequação do módulo de manobra IB em 138 kV associado à instalação do segundo Autotransformador trifásico TR2 230/138/13,8 kV 150 MVA | IB 138 kV MG 230 kV REALEZA MG1 PR IB3 | Em operação | 2021-09-04
T2018-029 | SE Realeza Sul - Instalação do 2° Autotransformador Trifásico 230/138 kV – 150 MVA e conexões. | SE Realeza Sul - Instalação do 2° Autotransformador Trifásico 230/138 kV – 150 MVA, conexões e adequações necessárias. | Instalação de módulo de infraestrutura de manobra - MIM em 138 kV associado à instalação do segundo Autotransformador trifásico TR2 230/138/13,8 kV 150 MVA. | MG 230 kV REALEZA MG1 PR | Em operação | 2021-09-04
T2018-029 | SE Realeza Sul - Instalação do 2° Autotransformador Trifásico 230/138 kV – 150 MVA e conexões. | SE Realeza Sul - Instalação do 2° Autotransformador Trifásico 230/138 kV – 150 MVA, conexões e adequações necessárias. | Instalação de módulo de infraestrutura de manobra - MIM em 230 kV associado à instalação do segundo Autotransformador trifásico TR2 230/138/13,8 kV 150 MVA. | MG 230 kV REALEZA MG1 PR | Em operação | 2021-09-04
T2018-029 | SE Realeza Sul - Instalação do 2° Autotransformador Trifásico 230/138 kV – 150 MVA e conexões. | SE Realeza Sul - Instalação do 2° Autotransformador Trifásico 230/138 kV – 150 MVA, conexões e adequações necessárias. | Instalação de módulo de manobra CT em 138 kV, arranjo barra principal e transferência - BPT, associado à instalação do segundo Autotransformador trifásico TR2 230/138/13,8 kV 150 MVA. | MC 138 kV TR 230/138 kV REALEZA TR2 PR | Em operação | 2021-09-04
T2018-029 | SE Realeza Sul - Instalação do 2° Autotransformador Trifásico 230/138 kV – 150 MVA e conexões. | SE Realeza Sul - Instalação do 2° Autotransformador Trifásico 230/138 kV – 150 MVA, conexões e adequações necessárias. | Instalação de módulo de manobra CT em 230 kV, arranjo barra dupla quatro chaves - BD4, associado à instalação do segundo Autotransformador trifásico 230/138/13,8 kV 150 MVA. | MC 230 kV TR 230/138 kV REALEZA TR2 PR | Em operação | 2021-09-04
T2018-029 | SE Realeza Sul - Instalação do 2° Autotransformador Trifásico 230/138 kV – 150 MVA e conexões. | SE Realeza Sul - Instalação do 2° Autotransformador Trifásico 230/138 kV – 150 MVA, conexões e adequações necessárias. | Instalação do segundo Autotransformador trifásico 230/138/13,8 kV 150 MVA. | TR 230/138 kV REALEZA TR2 PR | Em operação | 2021-09-04
T2018-030 | SE Anhanguera - Substituição do 3° Autotransformador 230/138 kV | Instalação na SE Anhanguera do terceiro banco de autotransformador 230/138 kV – 3 x 75 MVA. 4. O transformador que atualmente está instalado na SE Anhanguera, 230/138 kV – 3 x 33,33 MVA (TR3), será transferido para SE Itapaci. | Adequação de conexão devido a substituição do TR3 por um banco de autotransformador 230/138 kV - 3 x 75 MVA. | MC 138 kV TR 230/138 kV ANHANGUERA GO TR3 GO | Em operação | 2020-08-30
T2018-030 | SE Anhanguera - Substituição do 3° Autotransformador 230/138 kV | Instalação na SE Anhanguera do terceiro banco de autotransformador 230/138 kV – 3 x 75 MVA. 4. O transformador que atualmente está instalado na SE Anhanguera, 230/138 kV – 3 x 33,33 MVA (TR3), será transferido para SE Itapaci. | Adequação de conexão devido a substituição do TR3 por um banco de autotransformador 230/138 kV - 3 x 75 MVA. | MC 230 kV TR 230/138 kV ANHANGUERA GO TR3 GO | Em operação | 2020-08-30
T2018-030 | SE Anhanguera - Substituição do 3° Autotransformador 230/138 kV | Instalação na SE Anhanguera do terceiro banco de autotransformador 230/138 kV – 3 x 75 MVA. 4. O transformador que atualmente está instalado na SE Anhanguera, 230/138 kV – 3 x 33,33 MVA (TR3), será transferido para SE Itapaci. | Adequação no IB 138 kV da SE Anhanguera devido a instalação do terceiro transformador 230/138 - 3X75 MVA | MG 230 kV ANHANGUERA GO MG1 GO | Em operação | 2021-02-15
T2018-030 | SE Anhanguera - Substituição do 3° Autotransformador 230/138 kV | Instalação na SE Anhanguera do terceiro banco de autotransformador 230/138 kV – 3 x 75 MVA. 4. O transformador que atualmente está instalado na SE Anhanguera, 230/138 kV – 3 x 33,33 MVA (TR3), será transferido para SE Itapaci. | Substituição do banco de autotransformador 230/138 kV – 3 x 33,33 MVA (TR3) por outro banco de autotransformador 230/138 kV – 3 x 75 MVA. O TR3 será transferido para SE Itapaci. | TR 230/138 kV ANHANGUERA GO TR3 GO | Em operação | 2020-08-30
T2018-031 | SE São Mateus do Sul - Subst. dos Transformadores Trifásicos TR1 e TR2 230/34,5/13,8 kV. | SE São Mateus do Sul - Substituição dos Transformadores Trifásicos 230/34,5/13,8 kV 31,5 MVA, cada, por outros dois de 50 MVA e adequações necessárias. | Adequação no Módulo de Conexão CT 13,8 kV, arranjo BS, associado à substituição do Transformador Trifásico TR1 230/34,5/13,8 kV 31,5 MVA por outro de 50 MVA. | MC 13,8 kV TR 230/34,5 kV S.MATEUS SUL TR1 PR | Em operação | 2021-06-06
T2018-031 | SE São Mateus do Sul - Subst. dos Transformadores Trifásicos TR1 e TR2 230/34,5/13,8 kV. | SE São Mateus do Sul - Substituição dos Transformadores Trifásicos 230/34,5/13,8 kV 31,5 MVA, cada, por outros dois de 50 MVA e adequações necessárias. | Adequação no Módulo de Conexão CT 13,8 kV, arranjo BS, associado à substituição do Transformador Trifásico TR2 230/34,5/13,8 kV 31,5 MVA por outro de 50 MVA. | MC 13,8 kV TR 230/34,5 kV S.MATEUS SUL TR2 PR | Em operação | 2021-07-04
T2018-031 | SE São Mateus do Sul - Subst. dos Transformadores Trifásicos TR1 e TR2 230/34,5/13,8 kV. | SE São Mateus do Sul - Substituição dos Transformadores Trifásicos 230/34,5/13,8 kV 31,5 MVA, cada, por outros dois de 50 MVA e adequações necessárias. | Adequação no Módulo de Conexão CT 230 kV, arranjo BPT, associado à substituição do Transformador Trifásico TR1 230/34,5/13,8 kV 31,5 MVA por outro de 50 MVA. | MC 230 kV TR 230/34,5 kV S.MATEUS SUL TR1 PR | Em operação | 2021-06-06
T2018-031 | SE São Mateus do Sul - Subst. dos Transformadores Trifásicos TR1 e TR2 230/34,5/13,8 kV. | SE São Mateus do Sul - Substituição dos Transformadores Trifásicos 230/34,5/13,8 kV 31,5 MVA, cada, por outros dois de 50 MVA e adequações necessárias. | Adequação no Módulo de Conexão CT 230 kV, arranjo BPT, associado à substituição do Transformador Trifásico TR2 230/34,5/13,8 kV 31,5 MVA por outro de 50 MVA. | MC 230 kV TR 230/34,5 kV S.MATEUS SUL TR2 PR | Em operação | 2021-07-04
T2018-031 | SE São Mateus do Sul - Subst. dos Transformadores Trifásicos TR1 e TR2 230/34,5/13,8 kV. | SE São Mateus do Sul - Substituição dos Transformadores Trifásicos 230/34,5/13,8 kV 31,5 MVA, cada, por outros dois de 50 MVA e adequações necessárias. | Adequação no Módulo de Conexão CT 34,5 kV, arranjo BS, associado à substituição do Transformador Trifásico TR1 230/34,5/13,8 kV 31,5 MVA por outro de 50 MVA. | MC 34,5 kV TR 230/34,5 kV S.MATEUS SUL TR1 PR | Em operação | 2021-06-06
T2018-031 | SE São Mateus do Sul - Subst. dos Transformadores Trifásicos TR1 e TR2 230/34,5/13,8 kV. | SE São Mateus do Sul - Substituição dos Transformadores Trifásicos 230/34,5/13,8 kV 31,5 MVA, cada, por outros dois de 50 MVA e adequações necessárias. | Adequação no Módulo de Conexão CT 34,5 kV, arranjo BS, associado à substituição do Transformador Trifásico TR2 230/34,5/13,8 kV 31,5 MVA por outro de 50 MVA. | MC 34,5 kV TR 230/34,5 kV S.MATEUS SUL TR2 PR | Em operação | 2021-07-04
T2018-031 | SE São Mateus do Sul - Subst. dos Transformadores Trifásicos TR1 e TR2 230/34,5/13,8 kV. | SE São Mateus do Sul - Substituição dos Transformadores Trifásicos 230/34,5/13,8 kV 31,5 MVA, cada, por outros dois de 50 MVA e adequações necessárias. | Adequação no Módulo de Infraestrutura Geral MIG em 230 kV associado à substituição dos Transformadores Trifásicos TR1 e TR2 230/34,5/13,8 kV 31,5 MVA por outros de 50 MVA. | MG 230 kV S.MATEUS SUL MG1 PR | Em operação | 2021-07-04
T2018-031 | SE São Mateus do Sul - Subst. dos Transformadores Trifásicos TR1 e TR2 230/34,5/13,8 kV. | SE São Mateus do Sul - Substituição dos Transformadores Trifásicos 230/34,5/13,8 kV 31,5 MVA, cada, por outros dois de 50 MVA e adequações necessárias. | Substituição do Transformador Trifásico TR1 230/34,5/13,8 kV 31,5 MVA por outro de 50 MVA. | TR 230/34,5 kV S.MATEUS SUL TR1 PR | Em operação | 2021-06-06
T2018-031 | SE São Mateus do Sul - Subst. dos Transformadores Trifásicos TR1 e TR2 230/34,5/13,8 kV. | SE São Mateus do Sul - Substituição dos Transformadores Trifásicos 230/34,5/13,8 kV 31,5 MVA, cada, por outros dois de 50 MVA e adequações necessárias. | Substituição do Transformador Trifásico TR2 230/34,5/13,8 kV 31,5 MVA por outro de 50 MVA. | TR 230/34,5 kV S.MATEUS SUL TR2 PR | Em operação | 2021-07-04
T2018-032 | SE Pato Branco - Substituição dos Autotransformadores Trifásicos 230/138 kV 67,5 MVA. | SE Pato Branco Substituição dos Autotransformadores Trifásicos 230/138 kV 67,5 MVA, cada, por outros dois de 225 MVA e adequações necessárias | Adequação no Módulo de Conexão CT 138 kV, arranjo BPT, associado à substituição do Autotransformador Trifásico TRA 230/138 kV 67,5 MVA por outro de 225 MVA. | MC 138 kV TR 230/138 kV PATO BRANCO TRA PR | Em operação | 2021-05-23
T2018-032 | SE Pato Branco - Substituição dos Autotransformadores Trifásicos 230/138 kV 67,5 MVA. | SE Pato Branco Substituição dos Autotransformadores Trifásicos 230/138 kV 67,5 MVA, cada, por outros dois de 225 MVA e adequações necessárias | Adequação no Módulo de Conexão CT 138 kV, arranjo BPT, associado à substituição do Autotransformador Trifásico TRB 230/138 kV 67,5 MVA por outro de 225 MVA. | MC 138 kV TR 230/138 kV PATO BRANCO TRB PR | Em operação | 2021-07-25
T2018-032 | SE Pato Branco - Substituição dos Autotransformadores Trifásicos 230/138 kV 67,5 MVA. | SE Pato Branco Substituição dos Autotransformadores Trifásicos 230/138 kV 67,5 MVA, cada, por outros dois de 225 MVA e adequações necessárias | Adequação no Módulo de Conexão CT 230 kV, arranjo BPT, associado à substituição do Autotransformador Trifásico TRA 230/138 kV 67,5 MVA por outro de 225 MVA. | MC 230 kV TR 230/138 kV PATO BRANCO TRA PR | Em operação | 2021-05-23
T2018-032 | SE Pato Branco - Substituição dos Autotransformadores Trifásicos 230/138 kV 67,5 MVA. | SE Pato Branco Substituição dos Autotransformadores Trifásicos 230/138 kV 67,5 MVA, cada, por outros dois de 225 MVA e adequações necessárias | Adequação no Módulo de Conexão CT 230 kV, arranjo BPT, associado à substituição do Autotransformador Trifásico TRB 230/138 kV 67,5 MVA por outro de 225 MVA. | MC 230 kV TR 230/138 kV PATO BRANCO TRB PR | Em operação | 2021-07-25
T2018-032 | SE Pato Branco - Substituição dos Autotransformadores Trifásicos 230/138 kV 67,5 MVA. | SE Pato Branco Substituição dos Autotransformadores Trifásicos 230/138 kV 67,5 MVA, cada, por outros dois de 225 MVA e adequações necessárias | Adequação no Módulo de Conexão IB 138 kV, arranjo BPT, associado à substituição dos Autotransformadores Trifásicos TRA e TRB 230/138 kV 67,5 MVA por outros de 225 MVA. | IB 138 kV MG 230 kV PATO BRANCO MG1 PR IB1 | Em operação | 2021-05-23
T2018-032 | SE Pato Branco - Substituição dos Autotransformadores Trifásicos 230/138 kV 67,5 MVA. | SE Pato Branco Substituição dos Autotransformadores Trifásicos 230/138 kV 67,5 MVA, cada, por outros dois de 225 MVA e adequações necessárias | Adequação no Módulo de Infraestrutura Geral MIG em 230 kV associado à substituição dos Autotransformadores Trifásicos TRA e TRB 230/138 kV 67,5 MVA por outros de 225 MVA. | MG 230 kV PATO BRANCO MG1 PR | Em operação | 2021-07-25
T2018-032 | SE Pato Branco - Substituição dos Autotransformadores Trifásicos 230/138 kV 67,5 MVA. | SE Pato Branco Substituição dos Autotransformadores Trifásicos 230/138 kV 67,5 MVA, cada, por outros dois de 225 MVA e adequações necessárias | Substituição do Autotransformador Trifásico TRA 230//138 kV 67,5 MVA por outro de 225 MVA. | TR 230/138 kV PATO BRANCO TRA PR | Em operação | 2021-05-23
T2018-032 | SE Pato Branco - Substituição dos Autotransformadores Trifásicos 230/138 kV 67,5 MVA. | SE Pato Branco Substituição dos Autotransformadores Trifásicos 230/138 kV 67,5 MVA, cada, por outros dois de 225 MVA e adequações necessárias | Substituição do Autotransformador Trifásico TRB 230//138 kV 67,5 MVA por outro de 225 MVA. | TR 230/138 kV PATO BRANCO TRB PR | Em operação | 2021-07-25
T2018-033 | SE Ponta Grossa Sul - Substituição dos Autotransformadores Trifásicos 230/138 kV 50+75 MVA | SE Ponta Grossa Sul Substituição dos Autotransformadores Trifásicos 230/138 kV 50+75 MVA, por outros dois de 225 MVA e adequações necessárias. | Adequação no Módulo de Conexão CT 138 kV, arranjo BPT, associado à substituição do Autotransformador Trifásico TFA 230/138 kV 50 MVA por outro de 225 MVA. | MC 138 kV TR 230/138 kV PONTA G SUL TFA PR | Em operação | 2021-05-02
T2018-033 | SE Ponta Grossa Sul - Substituição dos Autotransformadores Trifásicos 230/138 kV 50+75 MVA | SE Ponta Grossa Sul Substituição dos Autotransformadores Trifásicos 230/138 kV 50+75 MVA, por outros dois de 225 MVA e adequações necessárias. | Adequação no Módulo de Conexão CT 138 kV, arranjo BPT, associado à substituição do Autotransformador Trifásico TFB 230/138 kV 75 MVA por outro de 225 MVA. | MC 138 kV TR 230/138 kV PONTA G SUL TFB PR | Em operação | 2021-05-02
T2018-033 | SE Ponta Grossa Sul - Substituição dos Autotransformadores Trifásicos 230/138 kV 50+75 MVA | SE Ponta Grossa Sul Substituição dos Autotransformadores Trifásicos 230/138 kV 50+75 MVA, por outros dois de 225 MVA e adequações necessárias. | Adequação no Módulo de Conexão CT 230 kV, arranjo BPT, associado à substituição do Autotransformador Trifásico TFA 230/138 kV 50 MVA por outro de 225 MVA. | MC 230 kV TR 230/138 kV PONTA G SUL TFA PR | Em operação | 2021-05-02
T2018-033 | SE Ponta Grossa Sul - Substituição dos Autotransformadores Trifásicos 230/138 kV 50+75 MVA | SE Ponta Grossa Sul Substituição dos Autotransformadores Trifásicos 230/138 kV 50+75 MVA, por outros dois de 225 MVA e adequações necessárias. | Adequação no Módulo de Conexão CT 230 kV, arranjo BPT, associado à substituição do Autotransformador Trifásico TFB 230/138 kV 75 MVA por outro de 225 MVA. | MC 230 kV TR 230/138 kV PONTA G SUL TFB PR | Em operação | 2021-05-02
T2018-033 | SE Ponta Grossa Sul - Substituição dos Autotransformadores Trifásicos 230/138 kV 50+75 MVA | SE Ponta Grossa Sul Substituição dos Autotransformadores Trifásicos 230/138 kV 50+75 MVA, por outros dois de 225 MVA e adequações necessárias. | Adequação no Módulo de Infraestrutura Geral MIG em 230 kV associado à substituição dos Autotransformadores Trifásicos TFA e TFB 230/138 Kv, 50+75 MVA, por outros de 225 MVA. | MG 230 kV PONTA G SUL MG1 PR | Em operação | 2021-05-02
T2018-033 | SE Ponta Grossa Sul - Substituição dos Autotransformadores Trifásicos 230/138 kV 50+75 MVA | SE Ponta Grossa Sul Substituição dos Autotransformadores Trifásicos 230/138 kV 50+75 MVA, por outros dois de 225 MVA e adequações necessárias. | Substituição do Autotransformador Trifásico TFA 230//138 kV 50 MVA por outro de 225 MVA. | TR 230/138 kV PONTA G SUL TFA PR | Em operação | 2021-05-02
T2018-033 | SE Ponta Grossa Sul - Substituição dos Autotransformadores Trifásicos 230/138 kV 50+75 MVA | SE Ponta Grossa Sul Substituição dos Autotransformadores Trifásicos 230/138 kV 50+75 MVA, por outros dois de 225 MVA e adequações necessárias. | Substituição do Autotransformador Trifásico TFB 230//138 kV 75 MVA por outro de 225 MVA. | TR 230/138 kV PONTA G SUL TFB PR | Em operação | 2021-05-02
T2018-034 | SE Ponta Grossa Sul - Instalação de um Banco de Capacitores de 15 Mvar 138 kV. | SE Ponta Grossa Sul Instalação de um Banco de Capacitores de 15 Mvar, na barra de 138 kV e adequações necessárias. | Adequação no Módulo de Conexão IB 138 kV, arranjo BPT, associado instalação do Banco de Capacitores BC2 de 15 Mvar na barra de 138 kV. | IB 138 kV MG 230 kV PONTA G SUL MG1 PR IB1 | Em operação | 2021-07-07
T2018-034 | SE Ponta Grossa Sul - Instalação de um Banco de Capacitores de 15 Mvar 138 kV. | SE Ponta Grossa Sul Instalação de um Banco de Capacitores de 15 Mvar, na barra de 138 kV e adequações necessárias. | Complemento do Módulo de Infraestrutura Geral MIG em 230 kV com a instalação de Módulo de Infraestrutura de Manobra MIM em 138 kV associado à instalação do Banco de Capacitores BC2 de 15 Mvar na barra de 138 kV. | MG 230 kV PONTA G SUL MG1 PR | Em operação | 2021-07-07
T2018-034 | SE Ponta Grossa Sul - Instalação de um Banco de Capacitores de 15 Mvar 138 kV. | SE Ponta Grossa Sul Instalação de um Banco de Capacitores de 15 Mvar, na barra de 138 kV e adequações necessárias. | Instalação de módulo de manobra CCD em 138 kV, arranjo BPT, associado à instalação do Banco de Capacitores BC2 de 15 Mvar na barra de 138 kV. | MC 138 kV BC 138 kV 15 Mvar PONTA G SUL BC2 PR | Em operação | 2021-07-07
T2018-034 | SE Ponta Grossa Sul - Instalação de um Banco de Capacitores de 15 Mvar 138 kV. | SE Ponta Grossa Sul Instalação de um Banco de Capacitores de 15 Mvar, na barra de 138 kV e adequações necessárias. | Instalação do Banco de Capacitores BC2 de 15 Mvar na barra de 138 kV. | BC 138 kV 15 Mvar PONTA G SUL BC2 PR | Em operação | 2021-07-07
T2018-035 | LT 230 kV Londrina ESU – Ibiporã C1 e C2 - Recapacitação de longa duração de 570 A para 879 A | LT 230 kV Londrina ESU – Ibiporã C1 e C2 (2x20,3 km) Recapacitação de longa duração de 570 A para 879 A e de curta duração de 718 A para 950 A, 1x900 kcmil (Al liga 1120) | Adequação no Módulo de Conexão EL 230 kV, arranjo BD4, associado à recapacitação LT 230 kV Londrina ESU – Ibiporã C2. | EL 230 kV LONDRINA ESU LT 230 kV IBIPORA /LONDRINA ESU C-2 PR | Em operação | 2021-08-26
T2018-035 | LT 230 kV Londrina ESU – Ibiporã C1 e C2 - Recapacitação de longa duração de 570 A para 879 A | LT 230 kV Londrina ESU – Ibiporã C1 e C2 (2x20,3 km) Recapacitação de longa duração de 570 A para 879 A e de curta duração de 718 A para 950 A, 1x900 kcmil (Al liga 1120) | Adequação no Módulo de Conexão EL 230 kV, arranjo BPT, associado à recapacitação LT 230 kV Londrina ESU – Ibiporã C1 | EL 230 kV IBIPORA LT 230 kV IBIPORA /LONDRINA ESU C-1 PR | Em operação | 2021-08-26
T2018-035 | LT 230 kV Londrina ESU – Ibiporã C1 e C2 - Recapacitação de longa duração de 570 A para 879 A | LT 230 kV Londrina ESU – Ibiporã C1 e C2 (2x20,3 km) Recapacitação de longa duração de 570 A para 879 A e de curta duração de 718 A para 950 A, 1x900 kcmil (Al liga 1120) | Adequação no Módulo de Conexão EL 230 kV, arranjo BPT, associado à recapacitação LT 230 kV Londrina ESU – Ibiporã C2 | EL 230 kV IBIPORA LT 230 kV IBIPORA /LONDRINA ESU C-2 PR | Em operação | 2021-08-26
T2018-035 | LT 230 kV Londrina ESU – Ibiporã C1 e C2 - Recapacitação de longa duração de 570 A para 879 A | LT 230 kV Londrina ESU – Ibiporã C1 e C2 (2x20,3 km) Recapacitação de longa duração de 570 A para 879 A e de curta duração de 718 A para 950 A, 1x900 kcmil (Al liga 1120) | Recapacitação de longa duração de 570 A para 879 A e de curta duração de 718 A para 950 A, 1x900 kcmil (Al liga 1120) | LT 230 kV IBIPORA /LONDRINA ESU C-1 PR | Em operação | 2021-08-26
T2018-035 | LT 230 kV Londrina ESU – Ibiporã C1 e C2 - Recapacitação de longa duração de 570 A para 879 A | LT 230 kV Londrina ESU – Ibiporã C1 e C2 (2x20,3 km) Recapacitação de longa duração de 570 A para 879 A e de curta duração de 718 A para 950 A, 1x900 kcmil (Al liga 1120) | Recapacitação de longa duração de 570 A para 879 A e de curta duração de 718 A para 950 A, 1x900 kcmil (Al liga 1120) | LT 230 kV IBIPORA /LONDRINA ESU C-2 PR | Em operação | 2021-08-26
T2018-037 | SE Carajás - Instalação do 3° Autotransformador 230/138 kV | Instalação do terceiro banco de autotransformador 230/138 kV – 3 x 75 MVA com conexões e substituição de disjuntores de 138 kV, na subestação Carajás. | Ampliação do módulo geral com um módulo de infraestrutura em 138 kV para instalação do terceiro autrotransformador 230/138 kV - 3x75 MVA na SE Carajás. | MG 230 kV CARAJAS MG1 GO | Em operação | 2020-09-20
T2018-037 | SE Carajás - Instalação do 3° Autotransformador 230/138 kV | Instalação do terceiro banco de autotransformador 230/138 kV – 3 x 75 MVA com conexões e substituição de disjuntores de 138 kV, na subestação Carajás. | Ampliação do módulo geral com um módulo de infraestrutura em 230 kV para instalação do terceiro autrotransformador 230/138 kV - 3x75 MVA na SE Carajás. | MG 230 kV CARAJAS MG1 GO | Em operação | 2020-09-20
T2018-037 | SE Carajás - Instalação do 3° Autotransformador 230/138 kV | Instalação do terceiro banco de autotransformador 230/138 kV – 3 x 75 MVA com conexões e substituição de disjuntores de 138 kV, na subestação Carajás. | Ampliação, na SE CARAJAS, de um módulo de conexão, em 138 kV, para o autotransformador TR 230/138 kV CARAJAS TR3 GO | MC 138 kV TR 230/138 kV CARAJAS TR3 GO | Em operação | 2020-09-20
T2018-037 | SE Carajás - Instalação do 3° Autotransformador 230/138 kV | Instalação do terceiro banco de autotransformador 230/138 kV – 3 x 75 MVA com conexões e substituição de disjuntores de 138 kV, na subestação Carajás. | Ampliação, na SE CARAJAS, de um módulo de conexão, em 230 kV, para o autotransformador TR 230/138 kV CARAJAS TR3 GO | MC 230 kV TR 230/138 kV CARAJAS TR3 GO | Em operação | 2020-09-20
T2018-037 | SE Carajás - Instalação do 3° Autotransformador 230/138 kV | Instalação do terceiro banco de autotransformador 230/138 kV – 3 x 75 MVA com conexões e substituição de disjuntores de 138 kV, na subestação Carajás. | Instalação do terceiro autrotransformador 230/138 kV - 3x75 MVA na SE Carajás. | TR 230/138 kV CARAJAS TR3 GO | Em operação | 2020-09-20
T2018-037 | SE Carajás - Instalação do 3° Autotransformador 230/138 kV | Instalação do terceiro banco de autotransformador 230/138 kV – 3 x 75 MVA com conexões e substituição de disjuntores de 138 kV, na subestação Carajás. | Substituição do disjuntor devido a instalação do terceiro autrotransformador 230/138 kV - 3x75 MVA na SE Carajás. | IB 138 kV MG 230 kV CARAJAS MG1 GO IB1 | Em andamento
T2018-037 | SE Carajás - Instalação do 3° Autotransformador 230/138 kV | Instalação do terceiro banco de autotransformador 230/138 kV – 3 x 75 MVA com conexões e substituição de disjuntores de 138 kV, na subestação Carajás. | Substituição do disjuntor devido a instalação do terceiro autrotransformador 230/138 kV - 3x75 MVA na SE Carajás. | MC 138 kV BC 138 kV 80 Mvar CARAJAS BC1 GO | Em andamento
T2018-037 | SE Carajás - Instalação do 3° Autotransformador 230/138 kV | Instalação do terceiro banco de autotransformador 230/138 kV – 3 x 75 MVA com conexões e substituição de disjuntores de 138 kV, na subestação Carajás. | Substituição do disjuntor devido a instalação do terceiro autrotransformador 230/138 kV - 3x75 MVA na SE Carajás. | MC 138 kV TR 230/138 kV CARAJAS TR1 GO | Em operação | 2019-10-18
T2018-037 | SE Carajás - Instalação do 3° Autotransformador 230/138 kV | Instalação do terceiro banco de autotransformador 230/138 kV – 3 x 75 MVA com conexões e substituição de disjuntores de 138 kV, na subestação Carajás. | Substituição do disjuntor devido a instalação do terceiro autrotransformador 230/138 kV - 3x75 MVA na SE Carajás. | MC 138 kV TR 230/138 kV CARAJAS TR2 GO | Em andamento
T2018-038 | SE Sapeaçu – Complemento no MIG e instalação de IB, ambos em 500 kV, arranjo DJM. | SE Sapeaçu – Complemento no Módulo de Infraestrutura Geral e instalação de Módulo de Interligação IB, ambos em 500 kV, arranjo DJM. | Complemento do Módulo de Infraestrutura Geral - MIG em 500 kV, arranjo DJM. | MG 500 kV SAPEACU MG4 BA | Em operação | 2021-01-15
T2018-038 | SE Sapeaçu – Complemento no MIG e instalação de IB, ambos em 500 kV, arranjo DJM. | SE Sapeaçu – Complemento no Módulo de Infraestrutura Geral e instalação de Módulo de Interligação IB, ambos em 500 kV, arranjo DJM. | Instalação de Módulo de Interligação IB em 500 kV, arranjo DJM | IB 500 kV MG 500 kV SAPEACU MG4 BA IB5 | Em operação | 2021-01-15
T2018-040 | SE Itapaci - implantação do setor de 138kV - 230/138 kV – (6+1R)x33,33 MVA | Transferência do terceiro banco de autotransformador da SE Anhanguera, com implantação adicional do segundo autotransformador 230/138 kV – 100 MVA com conexões e construção do setor 138 kV na SE Itapaci. | Ampliação do módulo geral com a instalação de dois módulos de infraestrutura em 230 kV para implantação do setor de 138 kV com instalação dos ATR4 e ATR5 na SE Itapaci. | MG 230 kV ITAPACI MG1 GO | Em operação | 2022-12-12
T2018-040 | SE Itapaci - implantação do setor de 138kV - 230/138 kV – (6+1R)x33,33 MVA | Transferência do terceiro banco de autotransformador da SE Anhanguera, com implantação adicional do segundo autotransformador 230/138 kV – 100 MVA com conexões e construção do setor 138 kV na SE Itapaci. | Ampliação do módulo geral com a instalação de três módulos de infraestrutura em 138 kV para implantação do setor de 138 kV com instalação dos ATR4 e ATR5 na SE Itapaci. | MG 230 kV ITAPACI MG1 GO | Em operação | 2022-12-12
T2018-040 | SE Itapaci - implantação do setor de 138kV - 230/138 kV – (6+1R)x33,33 MVA | Transferência do terceiro banco de autotransformador da SE Anhanguera, com implantação adicional do segundo autotransformador 230/138 kV – 100 MVA com conexões e construção do setor 138 kV na SE Itapaci. | ATR4 que será instalado na SE Itapaci e está sendo remanejado da SE Anhanguera. | TR 230/138 kV ITAPACI TR3 GO | Em operação | 2022-12-12
T2018-040 | SE Itapaci - implantação do setor de 138kV - 230/138 kV – (6+1R)x33,33 MVA | Transferência do terceiro banco de autotransformador da SE Anhanguera, com implantação adicional do segundo autotransformador 230/138 kV – 100 MVA com conexões e construção do setor 138 kV na SE Itapaci. | Desmontagem da fase reserva da SE Anhanguera, transporte e montagem na SE Itapaci. | TR 230/138 kV ITAPACI ATRR1 GO | Em operação | 2022-12-12
T2018-040 | SE Itapaci - implantação do setor de 138kV - 230/138 kV – (6+1R)x33,33 MVA | Transferência do terceiro banco de autotransformador da SE Anhanguera, com implantação adicional do segundo autotransformador 230/138 kV – 100 MVA com conexões e construção do setor 138 kV na SE Itapaci. | Desmontagem do ATR3 da SE Anhanguera, transporte e montagem na SE Itapaci ATR4. | TR 230/138 kV ITAPACI TR3 GO | Em operação | 2022-12-12
T2018-040 | SE Itapaci - implantação do setor de 138kV - 230/138 kV – (6+1R)x33,33 MVA | Transferência do terceiro banco de autotransformador da SE Anhanguera, com implantação adicional do segundo autotransformador 230/138 kV – 100 MVA com conexões e construção do setor 138 kV na SE Itapaci. | Infraestrutura necessária para instalação da fase reserva na SE Itapaci que será remanejada da SE Anhanguera para SE Itapaci. | TR 230/138 kV ITAPACI ATRR1 GO | Em operação | 2022-12-12
T2018-040 | SE Itapaci - implantação do setor de 138kV - 230/138 kV – (6+1R)x33,33 MVA | Transferência do terceiro banco de autotransformador da SE Anhanguera, com implantação adicional do segundo autotransformador 230/138 kV – 100 MVA com conexões e construção do setor 138 kV na SE Itapaci. | Infraestrutura necessária para instalação do ATR4 na SE Itapaci que será remanejado da SE Anhanguera ATR3 para SE Itapaci | TR 230/138 kV ITAPACI TR3 GO | Em operação | 2022-12-12
T2018-040 | SE Itapaci - implantação do setor de 138kV - 230/138 kV – (6+1R)x33,33 MVA | Transferência do terceiro banco de autotransformador da SE Anhanguera, com implantação adicional do segundo autotransformador 230/138 kV – 100 MVA com conexões e construção do setor 138 kV na SE Itapaci. | Instalação de conexão de transformador em 138 kV para o ATR 4 da SE Itapaci. | MC 138 kV TR 230/138 kV ITAPACI TR3 GO | Em operação | 2022-12-12
T2018-040 | SE Itapaci - implantação do setor de 138kV - 230/138 kV – (6+1R)x33,33 MVA | Transferência do terceiro banco de autotransformador da SE Anhanguera, com implantação adicional do segundo autotransformador 230/138 kV – 100 MVA com conexões e construção do setor 138 kV na SE Itapaci. | Instalação de conexão de transformador em 230 kV para o ATR 4 da SE Itapaci. | MC 230 kV TR 230/138 kV ITAPACI TR3 GO | Em operação | 2022-12-12
T2018-040 | SE Itapaci - implantação do setor de 138kV - 230/138 kV – (6+1R)x33,33 MVA | Transferência do terceiro banco de autotransformador da SE Anhanguera, com implantação adicional do segundo autotransformador 230/138 kV – 100 MVA com conexões e construção do setor 138 kV na SE Itapaci. | Instalação do segundo banco de autotransformador 3 x 33,33 MVA ATR5 na SE Itapaci. | TR 230/138 kV ITAPACI ATR5 GO | Em operação | 2022-12-12
T2018-040 | SE Itapaci - implantação do setor de 138kV - 230/138 kV – (6+1R)x33,33 MVA | Transferência do terceiro banco de autotransformador da SE Anhanguera, com implantação adicional do segundo autotransformador 230/138 kV – 100 MVA com conexões e construção do setor 138 kV na SE Itapaci. | Instalação na SE Itapaci de um módulo de interligação de barramentos em 138 kV. | IB 138 kV MG 230 kV ITAPACI MG1 GO IB1 | Em operação | 2022-12-12
T2018-040 | SE Itapaci - implantação do setor de 138kV - 230/138 kV – (6+1R)x33,33 MVA | Transferência do terceiro banco de autotransformador da SE Anhanguera, com implantação adicional do segundo autotransformador 230/138 kV – 100 MVA com conexões e construção do setor 138 kV na SE Itapaci. | Instalação, na SE ITAPACI, de um módulo de conexão, em 138 kV, para o autotransformador TR 230/138 kV ITAPACI ATR5 GO | MC 138 kV TR 230/138 kV ITAPACI ATR5 GO | Em operação | 2022-12-12
T2018-040 | SE Itapaci - implantação do setor de 138kV - 230/138 kV – (6+1R)x33,33 MVA | Transferência do terceiro banco de autotransformador da SE Anhanguera, com implantação adicional do segundo autotransformador 230/138 kV – 100 MVA com conexões e construção do setor 138 kV na SE Itapaci. | Instalação, na SE ITAPACI, de um módulo de conexão, em 230 kV, para o autotransformador TR 230/138 kV ITAPACI ATR5 GO | MC 230 kV TR 230/138 kV ITAPACI ATR5 GO | Em operação | 2022-12-12
T2018-040 | SE Itapaci - implantação do setor de 138kV - 230/138 kV – (6+1R)x33,33 MVA | Transferência do terceiro banco de autotransformador da SE Anhanguera, com implantação adicional do segundo autotransformador 230/138 kV – 100 MVA com conexões e construção do setor 138 kV na SE Itapaci. | RAP O&M para fase reserva na SE Itapaci que será remanejada da SE Anhanguera para SE Itapaci. Esse equipamento foi reformado em 2010, de acordo com a CELG-GT. | TR 230/138 kV ITAPACI ATRR1 GO | Em operação | 2022-12-12
T2018-041 | SE Sao Luis II - Segundo reator manobrável 3x45,33 Mvar - 500 kV | Instalação do segundo reator manobrável em 500 kV 3x45,33 Mvar na subestação São Luis II. | Adequação de interligação de barra 500 kV na SE São Luis II, sob responsabilidade da Eletronorte, para instalação de reator de Barra 500 kV - RB2. | IB 500 kV MG 500 kV SAO LUIS II MG1 MA IB4 | Em operação | 2021-08-08
T2018-041 | SE Sao Luis II - Segundo reator manobrável 3x45,33 Mvar - 500 kV | Instalação do segundo reator manobrável em 500 kV 3x45,33 Mvar na subestação São Luis II. | Complementação do módulo geral com um módulo de infraestrutura em 500 kV, devido à instalação do Reator de Barra 500 kV -RB2, na SE São Luiz II | MG 500 kV SAO LUIS II MG1 MA | Em operação | 2021-08-08
T2018-041 | SE Sao Luis II - Segundo reator manobrável 3x45,33 Mvar - 500 kV | Instalação do segundo reator manobrável em 500 kV 3x45,33 Mvar na subestação São Luis II. | Instalação na SE São Luis II, segundo Reator de Barra manobrável - 3x45,3 - 500 kV | RTB 500 kV 45,33 Mvar SAO LUIS II RT4 MA | Em operação | 2021-08-08
T2018-041 | SE Sao Luis II - Segundo reator manobrável 3x45,33 Mvar - 500 kV | Instalação do segundo reator manobrável em 500 kV 3x45,33 Mvar na subestação São Luis II. | Instalação, na SE SAO LUIS II, de um módulo de conexão com disjuntor, em 500kV, para o reator de barra RTB 500 kV 45,33 Mvar SAO LUIS II RB2 MA. | MC 500 kV RTB 500 kV 45,33 Mvar SAO LUIS II RT4 MA | Em operação | 2021-08-08
T2018-042 | SE Brumado II - Instalação do 2º TR 230/138 kV,100 MVA, e conexões. | SE Brumado II - Instalação do 2º TR 230/138 kV, de 100 MVA, e conexões associadas. | Complementação do módulo geral da SE Brumado II com um módulo de infraestrutura de manobra em 230 kV e um módulo de infraestrutura de manobra em 138 kV, incluindo aquisição de 7500 m² terreno. | MG 230 kV BRUMADO II MG2 BA | Em operação | 2020-10-27
T2018-042 | SE Brumado II - Instalação do 2º TR 230/138 kV,100 MVA, e conexões. | SE Brumado II - Instalação do 2º TR 230/138 kV, de 100 MVA, e conexões associadas. | Instalação, na SE BRUMADO II, de um módulo de conexão, em 138 kV, para o autotransformador TR 230/138 kV BRUMADO II TR2 BA | MC 138 kV TR 230/138 kV BRUMADO II TR2 BA | Em operação | 2020-10-27
T2018-042 | SE Brumado II - Instalação do 2º TR 230/138 kV,100 MVA, e conexões. | SE Brumado II - Instalação do 2º TR 230/138 kV, de 100 MVA, e conexões associadas. | Instalação, na SE BRUMADO II, de um módulo de conexão, em 230 kV, para o autotransformador TR 230/138 kV BRUMADO II TR2 BA | MC 230 kV TR 230/138 kV BRUMADO II TR2 BA | Em operação | 2020-10-27
T2018-042 | SE Brumado II - Instalação do 2º TR 230/138 kV,100 MVA, e conexões. | SE Brumado II - Instalação do 2º TR 230/138 kV, de 100 MVA, e conexões associadas. | Instalação, na SE Brumado II, de um transformador trifásico 230/138 kV, de 100 MVA. | TR 230/138 kV BRUMADO II TR2 BA | Em operação | 2020-10-27
T2018-043 | SE Gaspar 2 - Instalação do 4º Autotransformador 230/138 kV - 150 MVA e conexões. | SE Gaspar 2 - Instalação do 4º Autotransformador 230/138 kV - 150 MVA e conexões. | Complementação do módulo geral da SE Gaspar 2 com um módulo de infraestrutura de manobra em 230 kV e um módulo de infraestrutura de manobra em 138 kV. | MG 230 kV GASPAR 2 MG1 SC | Em operação | 2020-10-03
T2018-043 | SE Gaspar 2 - Instalação do 4º Autotransformador 230/138 kV - 150 MVA e conexões. | SE Gaspar 2 - Instalação do 4º Autotransformador 230/138 kV - 150 MVA e conexões. | Instalação, na SE Gaspar 2, de um autotransformador trifásico 230/138 kV, de 150 MVA. | TR 230/138 kV GASPAR 2 TR4 SC | Em operação | 2020-10-03
T2018-043 | SE Gaspar 2 - Instalação do 4º Autotransformador 230/138 kV - 150 MVA e conexões. | SE Gaspar 2 - Instalação do 4º Autotransformador 230/138 kV - 150 MVA e conexões. | Instalação, na SE GASPAR 2, de um módulo de conexão, em 138 kV, para o autotransformador TR 230/138 kV GASPAR 2 TR4 SC | MC 138 kV TR 230/138 kV GASPAR 2 TR4 SC | Em operação | 2020-10-03
T2018-043 | SE Gaspar 2 - Instalação do 4º Autotransformador 230/138 kV - 150 MVA e conexões. | SE Gaspar 2 - Instalação do 4º Autotransformador 230/138 kV - 150 MVA e conexões. | Instalação, na SE GASPAR 2, de um módulo de conexão, em 230 kV, para o autotransformador TR 230/138 kV GASPAR 2 TR4 SC | MC 230 kV TR 230/138 kV GASPAR 2 TR4 SC | Em operação | 2020-10-03
T2018-044 | SE Viana 2 - Relocação de Banco de Reator de Linha - 136 MVAr para a barra da SE VIana 2 | Relocação do Banco de Reatores de Linha 136 MVAr (3x45.33) do terminal SE VIana 2, da LT 500 kV Mesquita - Viana 2 para a barra da SE Viana 2 | Instalação, na Subestação Viana 2, de uma conexão em 500 kV na configuração DJM para o Banco de Reatores de Barra manobrável 500 kV - 136 Mvar (3 x 45,33 MVAr) | MC 500 kV RTB 500 kV 136 Mvar VIANA 2 RT1 ES | Em operação | 2021-06-10
T2018-044 | SE Viana 2 - Relocação de Banco de Reator de Linha - 136 MVAr para a barra da SE VIana 2 | Relocação do Banco de Reatores de Linha 136 MVAr (3x45.33) do terminal SE VIana 2, da LT 500 kV Mesquita - Viana 2 para a barra da SE Viana 2 | Realocação de Banco de Reatores Linha 136Mvar( 3+1x45,33) da LT 500 kV Mesquita-Viana 2, para a barra da SE Viana 2. Adequação para Banco de Reatores de Barra manobrável- RT1 500 kV. | RTB 500 kV 136 Mvar VIANA 2 RT1 ES | Em operação | 2021-06-06
T2018-044 | SE Viana 2 - Relocação de Banco de Reator de Linha - 136 MVAr para a barra da SE VIana 2 | Relocação do Banco de Reatores de Linha 136 MVAr (3x45.33) do terminal SE VIana 2, da LT 500 kV Mesquita - Viana 2 para a barra da SE Viana 2 | Realocação do Reator de linha reserva para a barra SE Viana 2, juntamente com o Banco de Reatores de linha que será adequado para reator de barra manobrável na SE Viana 2 | RTL 500 kV 45,33 Mvar VIANA 2 RTR1 ES | Em operação | 2021-06-06
T2018-045 | Subestação Itajubá 3 - Substituição do Transformador 525/138-13,8 kV - 300 MVA | Substituição do Transformador Trifásico T2 525/138-13,8 kV - 300 MVA na Subestação Itajubá 3 (melhoria) | Adequação, na SE Itajubá 3, da conexão de 138 kV Transformador Trifásico T2 525/138-13,8 kV - 300 MVA | MC 138 kV TR 500/138 kV ITAJUBA 3 TR2 MG | Em operação | 2018-12-04
T2018-045 | Subestação Itajubá 3 - Substituição do Transformador 525/138-13,8 kV - 300 MVA | Substituição do Transformador Trifásico T2 525/138-13,8 kV - 300 MVA na Subestação Itajubá 3 (melhoria) | Substituição, na SE Itajubá 3, do Transformador Trifásico T2 525/138-13,8 kV - 300 MVA. | TR 500/138 kV ITAJUBA 3 TR2 MG | Em operação | 2018-12-04
T2018-046 | SE Itabira 2 - Substituição do Transformador Trifásico T1 230/69-13,8 kV - 66 MVA | Substituição do Transformador Trifásico T1 230/69-13,8 kV - 66 MVA na Subestação Itabira 2 (melhoria). | Substituição, na Subestação Itabira 2, de 3 para-raios de 230 kV do Transformador Trifásico T1 230/69-13,8 kV - 66 MVA. | MC 230 kV TR 230/13,8 kV ITABIRA 2 TR2 MG | Em operação | 2019-04-25
T2018-046 | SE Itabira 2 - Substituição do Transformador Trifásico T1 230/69-13,8 kV - 66 MVA | Substituição do Transformador Trifásico T1 230/69-13,8 kV - 66 MVA na Subestação Itabira 2 (melhoria). | Substituição, na Subestação Itabira 2, do Transformador Trifásico T1 230/69-13,8 kV - 66 MVA. A receita do equipamento substituído deve ser cancelada após a execução desta melhoria. | TR 230/69 kV ITABIRA 2 TR1 MG | Em operação | 2018-12-01
T2018-047 | SE Ouro Preto 2 - Substituição do Transformador Trifásico T3 500/138-13,8 kV - 300 MVA | Substituição do Transformador Trifásico T3 500/138-13,8 kV - 300 MVA e substituição dos para-raios e do sistema de proteção do transformador T3 na Subestação Ouro Preto 2 (melhoria). | Substituição, na Subestação Ouro Preto 2, de 3 para-raios 500 kV e do sistema de proteção do Transformador Trifásico T3 500/138-13,8 kV - 300 MVA e instalação de 3 TPs de 500 kV. | MC 500 kV TR 500/138 kV OURO PRETO 2 TR3 MG | Em operação | 2022-02-13
T2018-047 | SE Ouro Preto 2 - Substituição do Transformador Trifásico T3 500/138-13,8 kV - 300 MVA | Substituição do Transformador Trifásico T3 500/138-13,8 kV - 300 MVA e substituição dos para-raios e do sistema de proteção do transformador T3 na Subestação Ouro Preto 2 (melhoria). | Substituição, na Subestação Ouro Preto 2, de 3 para-raios e 3 TCs 138 kV, e do sistema de proteção do Transformador Trifásico T3 500/138-13,8 kV - 300 MVA | MC 138 kV TR 500/138 kV OURO PRETO 2 TR3 MG | Em operação | 2022-02-13
T2018-047 | SE Ouro Preto 2 - Substituição do Transformador Trifásico T3 500/138-13,8 kV - 300 MVA | Substituição do Transformador Trifásico T3 500/138-13,8 kV - 300 MVA e substituição dos para-raios e do sistema de proteção do transformador T3 na Subestação Ouro Preto 2 (melhoria). | Substituição, na Subestação Ouro Preto 2, do Transformador Trifásico T3 500/138-13,8 kV - 300 MVA. A receita do equipamento substituído deve ser cancelada após a execução da melhoria. Não foi realizado o desconto de vida útil remanescente no cálculo da receita deste equipamento. | TR 500/138 kV OURO PRETO 2 TR3 MG | Em operação | 2022-02-13
T2018-048 | SE VIANA 2 - INSTALAÇÃO DO 2O Banco de AUTOTRANSFORMADOR 500/345 kV | Instalação do segundo banco de autotransformador 500/345 kV – 3 x 300 MVA com conexões na subestação Viana 2 | Instalação, na SE VIANA 2, de Banco de autotransformadores TR2 500/345KV - 3x 300 MVA. | TR 500/345 kV VIANA 2 TR2 ES | Em operação | 2021-01-20
T2018-048 | SE VIANA 2 - INSTALAÇÃO DO 2O Banco de AUTOTRANSFORMADOR 500/345 kV | Instalação do segundo banco de autotransformador 500/345 kV – 3 x 300 MVA com conexões na subestação Viana 2 | Instalação, na SE VIANA 2, de um módulo de conexão, em 345 kV, para Banco de Autotransformadores 500/345 kV - SE VIANA 2- TR2 | MC 345 kV TR 500/345 kV VIANA 2 TR2 ES | Em operação | 2021-01-20
T2018-048 | SE VIANA 2 - INSTALAÇÃO DO 2O Banco de AUTOTRANSFORMADOR 500/345 kV | Instalação do segundo banco de autotransformador 500/345 kV – 3 x 300 MVA com conexões na subestação Viana 2 | Instalação, na SE VIANA 2, de um módulo de conexão, em 500 kV, para Banco de Autotransformadores 500/345 kV - SE VIANA 2 - TR2 | MC 500 kV TR 500/345 kV VIANA 2 TR2 ES | Em operação | 2021-01-20
T2018-048 | SE VIANA 2 - INSTALAÇÃO DO 2O Banco de AUTOTRANSFORMADOR 500/345 kV | Instalação do segundo banco de autotransformador 500/345 kV – 3 x 300 MVA com conexões na subestação Viana 2 | Instalação, na SE VIANA 2, de uma interligação de barramentos IB2, em 500 kv, arranjo DJM. | IB 500 kV MG 500 kV VIANA 2 MG1 ES IB2 | Em operação | 2021-01-22
T2018-048 | SE VIANA 2 - INSTALAÇÃO DO 2O Banco de AUTOTRANSFORMADOR 500/345 kV | Instalação do segundo banco de autotransformador 500/345 kV – 3 x 300 MVA com conexões na subestação Viana 2 | MÓDULO DE INFRA-ESTRUTURA DE MANOBRA (500KV - DJM) associado ao 2o Banco Auto transformadores 500/345 kV | MG 500 kV VIANA 2 MG1 ES | Em operação | 2021-01-20
T2018-049 | SE Neves 1 - Substituição do Banco de Reatores Monofásicos de Linha 525 kV - 3x30,2 Mvar (S12) | Substituição, na Subestação Neves 1, do Banco de Reatores Monofásicos de Linha 525 kV - 3x30,2 Mvar (S12), do disjuntor da conexão do banco (15UA) e das proteções associadas. (melhorias) | Substituição, na Subestação Neves 1, do Banco de Reatores Monofásicos de Linha 525 kV - 3x30,2 Mvar (S12). A receita do equipamento substituído deverá ser cancelada após a execução da melhoria. | RTL 500 kV 90,6 MVAr NEVES 1 RT12 MG | Em operação | 2018-12-04
T2018-049 | SE Neves 1 - Substituição do Banco de Reatores Monofásicos de Linha 525 kV - 3x30,2 Mvar (S12) | Substituição, na Subestação Neves 1, do Banco de Reatores Monofásicos de Linha 525 kV - 3x30,2 Mvar (S12), do disjuntor da conexão do banco (15UA) e das proteções associadas. (melhorias) | Substituição, na Subestação Neves 1, do disjuntor (15UA) e das proteções associadas ao Banco de Reatores Monofásicos de Linha 525 kV - 3x30,2 Mvar (S12) | MC 500 kV RTL 500 kV 90,6 MVAr NEVES 1 RT12 MG | Em operação | 2018-12-04
T2018-050 | SE Jaguara - Substituição do Banco de Reatores Monofásicos de Linha 525 kV - 3x33,3 Mvar (S10) | Substituição do Banco de Reatores Monofásicos de Linha 525 kV - 3x33,3 Mvar (S10), do para-raios de 500 kV e das proteções associadas na Subestação Jaguara. (melhoria) | Substituição, na Subestação Jaguara, de três para-raios e das proteções associadas ao Banco de Reatores Monofásicos de Linha 525 kV - 3x33,3 Mvar (S10) | EL 500 kV JAGUARA-SE LT 500 kV B.DESPACHO 3 /JAGUARA-SE C-2 MG/SP | Em operação | 2022-03-27
T2018-050 | SE Jaguara - Substituição do Banco de Reatores Monofásicos de Linha 525 kV - 3x33,3 Mvar (S10) | Substituição do Banco de Reatores Monofásicos de Linha 525 kV - 3x33,3 Mvar (S10), do para-raios de 500 kV e das proteções associadas na Subestação Jaguara. (melhoria) | Substituição, na Subestação Jaguara, do Banco de Reatores Monofásicos de Linha 525 kV - 3x33,3 Mvar (S10). A receita deste equipamento deve ser cancelada após a execução desta melhoria. | RTL 500 kV 90,6 MVAr JAGUARA-SE RT10 SP | Em operação | 2021-03-27
T2018-051 | SE Getulina - instalação do segundo banco de autotransformadores | Instalação do segundo banco de autotransformadores 440/138/13,8 kV - 3x100 MVA, e respectivas conexões, na SE Getulina. | Instalação do segundo banco de autotransformadores 440/138/13,8 kV - 3x100 MVA. | TR 440/138 kV GETULINA TR-2 SP | Em operação | 2021-02-28
T2018-051 | SE Getulina - instalação do segundo banco de autotransformadores | Instalação do segundo banco de autotransformadores 440/138/13,8 kV - 3x100 MVA, e respectivas conexões, na SE Getulina. | Instalação, na SE GETULINA, de um módulo de conexão, em 138 kV, para o autotransformador TR 440/138 kV GETULINA TR-2 SP | MC 138 kV TR 440/138 kV GETULINA TR-2 SP | Em operação | 2021-02-28
T2018-051 | SE Getulina - instalação do segundo banco de autotransformadores | Instalação do segundo banco de autotransformadores 440/138/13,8 kV - 3x100 MVA, e respectivas conexões, na SE Getulina. | Instalação, na SE GETULINA, de um módulo de conexão, em 440 kV, para o autotransformador TR 440/138 kV GETULINA TR-2 SP | MC 440 kV TR 440/138 kV GETULINA TR-2 SP | Em operação | 2021-02-28
T2018-051 | SE Getulina - instalação do segundo banco de autotransformadores | Instalação do segundo banco de autotransformadores 440/138/13,8 kV - 3x100 MVA, e respectivas conexões, na SE Getulina. | Módulo de infraestrutura em 138 kV relacionada a instalação do segundo banco de autotransformadores 440/138/13,8 kV - 3x100 MVA. | MG 440 kV GETULINA MG1 SP | Em operação | 2021-02-28
T2018-052 | SE Barreiras II - instalação de fase reserva para banco de reatores 500 kV | Instalação de uma fase reserva 1x50 Mvar para o banco de reatores de barra 500 kV, na SE Barreiras II. | Instalação de uma fase reserva 1x50 Mvar para o banco de reatores de barra 500 kV | RTB 500 kV 50 Mvar BARREIRAS II RTR1 BA | Em operação | 2019-12-12
T2018-053A | SE J. Pessoa II / LT C. Grande III - J.Pessoa II / Seccionamentos LTs 230kV na SE J. Pessoa II | Seccionamentos das LTs 230kV Goianinha - Mussuré II C1, Goianinha - Santa Rita II C1 e Santa Rita II - Mussuré II C1, na SE João Pessoa II | Instalar o circuito LT 230 kV GOIANINHA /JOAO PESSOA II C-1 PE/PB originado do seccionamento do circuito LT 230 kV GOIANINHA /SANTA RITA II C-1 PE/PB na SE JOAO PESSOA II | LT 230 kV GOIANINHA /JOAO PESSOA II C-1 PE/PB | Em operação | 2022-10-04
T2018-053A | SE J. Pessoa II / LT C. Grande III - J.Pessoa II / Seccionamentos LTs 230kV na SE J. Pessoa II | Seccionamentos das LTs 230kV Goianinha - Mussuré II C1, Goianinha - Santa Rita II C1 e Santa Rita II - Mussuré II C1, na SE João Pessoa II | Instalar o circuito LT 230 kV GOIANINHA /JOAO PESSOA II C-2 PE/PB originado do seccionamento do circuito LT 230 kV GOIANINHA /MUSSURE II C-2 PE/PB na SE JOAO PESSOA II | LT 230 kV GOIANINHA /JOAO PESSOA II C-2 PE/PB | Em operação | 2022-10-04
T2018-053A | SE J. Pessoa II / LT C. Grande III - J.Pessoa II / Seccionamentos LTs 230kV na SE J. Pessoa II | Seccionamentos das LTs 230kV Goianinha - Mussuré II C1, Goianinha - Santa Rita II C1 e Santa Rita II - Mussuré II C1, na SE João Pessoa II | Instalar o circuito LT 230 kV João Pessoa II /MUSSURE II C-1 PB originado do seccionamento do circuito LT 230 kV GOIANINHA /MUSSURE II C-2 PE/PB na SE João Pessoa II | LT 230 kV JOAO PESSOA II /MUSSURE II C-1 PB | Em operação | 2022-10-04
T2018-053A | SE J. Pessoa II / LT C. Grande III - J.Pessoa II / Seccionamentos LTs 230kV na SE J. Pessoa II | Seccionamentos das LTs 230kV Goianinha - Mussuré II C1, Goianinha - Santa Rita II C1 e Santa Rita II - Mussuré II C1, na SE João Pessoa II | Instalar o circuito LT 230 kV João Pessoa II /MUSSURE II C-2 PB originado do seccionamento do circuito LT 230 kV SANTA RITA II /MUSSURE II C-1 PB na SE João Pessoa II | LT 230 kV JOAO PESSOA II /MUSSURE II C-2 PB | Em operação | 2022-10-04
T2018-053A | SE J. Pessoa II / LT C. Grande III - J.Pessoa II / Seccionamentos LTs 230kV na SE J. Pessoa II | Seccionamentos das LTs 230kV Goianinha - Mussuré II C1, Goianinha - Santa Rita II C1 e Santa Rita II - Mussuré II C1, na SE João Pessoa II | Instalar o circuito LT 230 kV JOAO PESSOA II /SANTA RITA II C-1 PB originado do seccionamento do circuito LT 230 kV GOIANINHA /SANTA RITA II C-1 PE/PB na SE JOAO PESSOA II | LT 230 kV JOAO PESSOA II /SANTA RITA II C-1 PB | Em operação | 2022-10-04
T2018-053A | SE J. Pessoa II / LT C. Grande III - J.Pessoa II / Seccionamentos LTs 230kV na SE J. Pessoa II | Seccionamentos das LTs 230kV Goianinha - Mussuré II C1, Goianinha - Santa Rita II C1 e Santa Rita II - Mussuré II C1, na SE João Pessoa II | Instalar o circuito LT 230 kV João Pessoa II /SANTA RITA II C-2 PB originado do seccionamento do circuito LT 230 kV SANTA RITA II /MUSSURE II C-1 PB na SE João Pessoa II | LT 230 kV JOAO PESSOA II /SANTA RITA II C-2 PB | Em operação | 2022-10-04
T2018-053A | SE J. Pessoa II / LT C. Grande III - J.Pessoa II / Seccionamentos LTs 230kV na SE J. Pessoa II | Seccionamentos das LTs 230kV Goianinha - Mussuré II C1, Goianinha - Santa Rita II C1 e Santa Rita II - Mussuré II C1, na SE João Pessoa II | Instalar, na SE João Pessoa II, um módulo de entrada de linha para o circuito LT 230 kV GOIANINHA / JOÃO PESSOA II C-2 PE/PB originado do seccionamento do circuito LT 230 kV GOIANINHA /MUSSURÉ II C-2 PE/PB na SE João Pessoa II. | EL 230 kV JOAO PESSOA II LT 230 kV GOIANINHA /JOAO PESSOA II C-2 PE/PB | Em operação | 2022-10-04
T2018-053A | SE J. Pessoa II / LT C. Grande III - J.Pessoa II / Seccionamentos LTs 230kV na SE J. Pessoa II | Seccionamentos das LTs 230kV Goianinha - Mussuré II C1, Goianinha - Santa Rita II C1 e Santa Rita II - Mussuré II C1, na SE João Pessoa II | Instalar, na SE JOAO PESSOA II, um módulo de entrada de linha para o circuito LT 230 kV GOIANINHA /JOAO PESSOA II C-1 PE/PB originado do seccionamento do circuito LT 230 kV GOIANINHA /SANTA RITA II C-1 PE/PB na SE JOAO PESSOA II. | EL 230 kV JOAO PESSOA II LT 230 kV GOIANINHA /JOAO PESSOA II C-1 PE/PB | Em operação | 2022-10-04
T2018-053A | SE J. Pessoa II / LT C. Grande III - J.Pessoa II / Seccionamentos LTs 230kV na SE J. Pessoa II | Seccionamentos das LTs 230kV Goianinha - Mussuré II C1, Goianinha - Santa Rita II C1 e Santa Rita II - Mussuré II C1, na SE João Pessoa II | Instalar, na SE João Pessoa II, um módulo de entrada de linha para o circuito LT 230 kV JOÃO PESSOA II / MUSSURÉ C-1 PB originado do seccionamento do circuito LT 230 kV GOIANINHA /MUSSURÉ II C-2 PE/PB na SE João Pessoa II. | EL 230 kV JOAO PESSOA II LT 230 kV JOAO PESSOA II /MUSSURE II C-1 PB | Em operação | 2022-10-04
T2018-053A | SE J. Pessoa II / LT C. Grande III - J.Pessoa II / Seccionamentos LTs 230kV na SE J. Pessoa II | Seccionamentos das LTs 230kV Goianinha - Mussuré II C1, Goianinha - Santa Rita II C1 e Santa Rita II - Mussuré II C1, na SE João Pessoa II | Instalar, na SE João Pessoa II, um módulo de entrada de linha para o circuito LT 230 kV JOÃO PESSOA II / MUSSURÉ II C-2 PB originado do seccionamento do circuito LT 230 kV SANTA RITA II /MUSSURE II C-1 PB na SE João Pessoa II. | EL 230 kV JOAO PESSOA II LT 230 kV JOAO PESSOA II /MUSSURE II C-2 PB | Em operação | 2022-10-04
T2018-053A | SE J. Pessoa II / LT C. Grande III - J.Pessoa II / Seccionamentos LTs 230kV na SE J. Pessoa II | Seccionamentos das LTs 230kV Goianinha - Mussuré II C1, Goianinha - Santa Rita II C1 e Santa Rita II - Mussuré II C1, na SE João Pessoa II | Instalar, na SE JOAO PESSOA II, um módulo de entrada de linha para o circuito LT 230 kV JOAO PESSOA II /SANTA RITA II C-1 PB originado do seccionamento do circuito LT 230 kV GOIANINHA /SANTA RITA II C-1 PE/PB na SE JOAO PESSOA II. | EL 230 kV JOAO PESSOA II LT 230 kV JOAO PESSOA II /SANTA RITA II C-1 PB | Em operação | 2022-10-04
T2018-053A | SE J. Pessoa II / LT C. Grande III - J.Pessoa II / Seccionamentos LTs 230kV na SE J. Pessoa II | Seccionamentos das LTs 230kV Goianinha - Mussuré II C1, Goianinha - Santa Rita II C1 e Santa Rita II - Mussuré II C1, na SE João Pessoa II | Instalar, na SE João Pessoa II, um módulo de entrada de linha para o circuito LT 230 kV SANTA RITA II / JOÃO PESSOA II C-2 PB originado do seccionamento do circuito LT 230 kV SANTA RITA II /MUSSURE II C-1 PB na SE João Pessoa II. | EL 230 kV JOAO PESSOA II LT 230 kV JOAO PESSOA II /SANTA RITA II C-2 PB | Em operação | 2022-10-04
T2018-053B | SE J.PESSOA II / LT C.GRANDE III - J.PESSOA II / SECCIONAMENTOS LTS 230KV NA SE J.PESSOA II | SE 230/69-13,8kV João Pessoa II | Instalar, na SE João Pessoa II, de uma transformação trifásica TR1 230/69- KV - 150,00 MVA. | TR 230/69 kV JOAO PESSOA II TR1 PB | Em operação | 2022-06-18
T2018-053B | SE J.PESSOA II / LT C.GRANDE III - J.PESSOA II / SECCIONAMENTOS LTS 230KV NA SE J.PESSOA II | SE 230/69-13,8kV João Pessoa II | Instalar, na SE João Pessoa II, de uma transformação trifásica TR2 230/69- KV - 150,00 MVA. | TR 230/69 kV JOAO PESSOA II TR2 PB | Em operação | 2022-06-18
T2018-053B | SE J.PESSOA II / LT C.GRANDE III - J.PESSOA II / SECCIONAMENTOS LTS 230KV NA SE J.PESSOA II | SE 230/69-13,8kV João Pessoa II | Instalar, na SE João Pessoa II, um módulo de conexão, em 230 kV, para o transformador trifásico TR1 230/69 kV - 150,00 MVA, arranjo Barra Dupla a Quatro Chaves. | MC 230 kV TR 230/69 kV JOAO PESSOA II TR1 PB | Em operação | 2022-06-18
T2018-053B | SE J.PESSOA II / LT C.GRANDE III - J.PESSOA II / SECCIONAMENTOS LTS 230KV NA SE J.PESSOA II | SE 230/69-13,8kV João Pessoa II | Instalar, na SE João Pessoa II, um módulo de conexão, em 230 kV, para o transformador trifásico TR2 230/69 kV - 150,00 MVA, arranjo Barra Dupla a Quatro Chaves. | MC 230 kV TR 230/69 kV JOAO PESSOA II TR2 PB | Em operação | 2022-06-18
T2018-053B | SE J.PESSOA II / LT C.GRANDE III - J.PESSOA II / SECCIONAMENTOS LTS 230KV NA SE J.PESSOA II | SE 230/69-13,8kV João Pessoa II | Instalar, na SE João Pessoa II, um módulo de conexão, em 69 kV, para o transformador trifásico TR1 230/69 kV - 150,00 MVA, arranjo Barra Principal e Transferência. | MC 69 kV TR 230/69 kV JOAO PESSOA II TR1 PB | Em operação | 2022-06-18
T2018-053B | SE J.PESSOA II / LT C.GRANDE III - J.PESSOA II / SECCIONAMENTOS LTS 230KV NA SE J.PESSOA II | SE 230/69-13,8kV João Pessoa II | Instalar, na SE João Pessoa II, um módulo de conexão, em 69 kV, para o transformador trifásico TR2 230/69 kV - 150,00 MVA, arranjo Barra Principal e Transferência. | MC 69 kV TR 230/69 kV JOAO PESSOA II TR2 PB | Em operação | 2022-06-18
T2018-053B | SE J.PESSOA II / LT C.GRANDE III - J.PESSOA II / SECCIONAMENTOS LTS 230KV NA SE J.PESSOA II | SE 230/69-13,8kV João Pessoa II | Instalar, na SE João Pessoa II, um módulo de conexão, em 69 kV, sem disjuntor, para o transformador de aterramento TT1 XX ohms / fase. | MC 69 kV TT 69/0 kV JOAO PESSOA II TT1 PB | Em operação | 2022-06-18
T2018-053B | SE J.PESSOA II / LT C.GRANDE III - J.PESSOA II / SECCIONAMENTOS LTS 230KV NA SE J.PESSOA II | SE 230/69-13,8kV João Pessoa II | Instalar, na SE João Pessoa II, um módulo geral MG1, em 230 kV, arranjo Barra Dupla a 4 Chaves. | MG 230 kV JOAO PESSOA II MG1 PB | Em operação | 2022-06-18
T2018-053B | SE J.PESSOA II / LT C.GRANDE III - J.PESSOA II / SECCIONAMENTOS LTS 230KV NA SE J.PESSOA II | SE 230/69-13,8kV João Pessoa II | Instalar, na SE João Pessoa II, um transformador de aterramento TT1 XX ohms / fase, em 69 kV. | TT 69/0 kV JOAO PESSOA II TT1 PB | Em operação | 2022-06-18
T2018-053B | SE J.PESSOA II / LT C.GRANDE III - J.PESSOA II / SECCIONAMENTOS LTS 230KV NA SE J.PESSOA II | SE 230/69-13,8kV João Pessoa II | Instalar, na SE João Pessoa II, uma entrada de linha DIST1, em 69 kV, para o circuito da LT 69 kV da Distribuidora, arranjo Barra Principal e Transferência. | EL 69 kV JOAO PESSOA II DIST1 | Em operação | 2022-06-18
T2018-053B | SE J.PESSOA II / LT C.GRANDE III - J.PESSOA II / SECCIONAMENTOS LTS 230KV NA SE J.PESSOA II | SE 230/69-13,8kV João Pessoa II | Instalar, na SE João Pessoa II, uma entrada de linha DIST2, em 69 kV, para o circuito da LT 69 kV da Distribuidora, arranjo Barra Principal e Transferência. | EL 69 kV JOAO PESSOA II DIST2 | Em operação | 2022-06-18
T2018-053B | SE J.PESSOA II / LT C.GRANDE III - J.PESSOA II / SECCIONAMENTOS LTS 230KV NA SE J.PESSOA II | SE 230/69-13,8kV João Pessoa II | Instalar, na SE João Pessoa II, uma interligação de barramentos IB1, em 230 kV, arranjo Barra Dupla a Quatro Chaves. | IB 230 kV MG 230 kV JOAO PESSOA II MG1 PB IB1 | Em operação | 2022-06-18
T2018-053B | SE J.PESSOA II / LT C.GRANDE III - J.PESSOA II / SECCIONAMENTOS LTS 230KV NA SE J.PESSOA II | SE 230/69-13,8kV João Pessoa II | Instalar, na SE João Pessoa II, uma interligação de barramentos IB1, em 69 kV, arranjo Barra Principal e Transferência. | IB 69 kV MG 230 kV JOAO PESSOA II MG1 PB IB1 | Em operação | 2022-06-18
T2018-053C | Expansão do sistema de transmissão para suprimento à Região Metropolitana de João Pessoa | LT 500kV Campina Grande III - João Pessoa II C1, módulos de conexão e reator de linha na SE João Pessoa II e SE 500 kV João Pessoa II | Construção do 1° circuito da LT 500 kV C.GRANDE III /João Pessoa II PB, com extensão de 123,00 km, em circuito simples. | LT 500 kV C.GRANDE III /JOAO PESSOA II C-1 PB | Em operação | 2022-06-18
T2018-053C | Expansão do sistema de transmissão para suprimento à Região Metropolitana de João Pessoa | LT 500kV Campina Grande III - João Pessoa II C1, módulos de conexão e reator de linha na SE João Pessoa II e SE 500 kV João Pessoa II | Instalar, na SE C.GRANDE III, uma entrada de linha, em 500 kV, para o 1° circuito da LT 500 kV C.GRANDE III /João Pessoa II , arranjo Disjuntor e Meio. | EL 500 kV C.GRANDE III LT 500 kV C.GRANDE III /JOAO PESSOA II C-1 PB | Em operação | 2022-06-18
T2018-053C | Expansão do sistema de transmissão para suprimento à Região Metropolitana de João Pessoa | LT 500kV Campina Grande III - João Pessoa II C1, módulos de conexão e reator de linha na SE João Pessoa II e SE 500 kV João Pessoa II | Instalar, na SE JOAO PESSOA II, um autotransformador monofásico reserva TRR1 500/230-13,8 KV 150 MVA. | TR 500/230 kV JOAO PESSOA II TRR1 PB | Em operação | 2022-06-18
T2018-053C | Expansão do sistema de transmissão para suprimento à Região Metropolitana de João Pessoa | LT 500kV Campina Grande III - João Pessoa II C1, módulos de conexão e reator de linha na SE João Pessoa II e SE 500 kV João Pessoa II | Instalar, na SE JOAO PESSOA II, um banco de autotransformadores monofásicos TR1 500/230-13,8 KV - 3x150 MVA. | TR 500/230 kV JOAO PESSOA II TR1 PB | Em operação | 2022-06-18
T2018-053C | Expansão do sistema de transmissão para suprimento à Região Metropolitana de João Pessoa | LT 500kV Campina Grande III - João Pessoa II C1, módulos de conexão e reator de linha na SE João Pessoa II e SE 500 kV João Pessoa II | Instalar, na SE João Pessoa II, um banco de reatores de linha monofásicos RT1 500 kV - 100,00 Mvar para o circuito da LT 500 kV C.GRANDE III /João Pessoa II PB. | RTL 500 kV 33,33 Mvar JOAO PESSOA II RT1 PB | Em operação | 2022-06-18
T2018-053C | Expansão do sistema de transmissão para suprimento à Região Metropolitana de João Pessoa | LT 500kV Campina Grande III - João Pessoa II C1, módulos de conexão e reator de linha na SE João Pessoa II e SE 500 kV João Pessoa II | Instalar, na SE João Pessoa II, um módulo de conexão sem disjuntor, em 500 kV, para o reator de linha RT1 500 kV - 100,00 Mvar. | MC 500 kV RTL 500 kV 33,33 Mvar JOAO PESSOA II RT1 PB | Em operação | 2022-06-18
T2018-053C | Expansão do sistema de transmissão para suprimento à Região Metropolitana de João Pessoa | LT 500kV Campina Grande III - João Pessoa II C1, módulos de conexão e reator de linha na SE João Pessoa II e SE 500 kV João Pessoa II | Instalar, na SE JOAO PESSOA II, um módulo de conexão, em 230 kV, para o banco de autotransformadores monofásicos TR1 500/230 kV - 450,00 MVA, arranjo Barra Dupla a Quatro Chaves. | MC 230 kV TR 500/230 kV JOAO PESSOA II TR1 PB | Em operação | 2022-06-18
T2018-053C | Expansão do sistema de transmissão para suprimento à Região Metropolitana de João Pessoa | LT 500kV Campina Grande III - João Pessoa II C1, módulos de conexão e reator de linha na SE João Pessoa II e SE 500 kV João Pessoa II | Instalar, na SE JOAO PESSOA II, um módulo geral MG1, em 500 kV, arranjo Disjuntor e Meio. | MG 500 kV JOAO PESSOA II MG1 PB | Em operação | 2022-06-18
T2018-053C | Expansão do sistema de transmissão para suprimento à Região Metropolitana de João Pessoa | LT 500kV Campina Grande III - João Pessoa II C1, módulos de conexão e reator de linha na SE João Pessoa II e SE 500 kV João Pessoa II | Instalar, na SE JOAO PESSOA II, um reator de linha monofásico reserva RTR1 500 kV - 33,33 Mvar para o circuito da LT 500 kV C.GRANDE III /JOAO PESSOA II PB. | RTL 500 kV 33,33 Mvar JOAO PESSOA II RTR1 PB | Em operação | 2022-06-18
T2018-053C | Expansão do sistema de transmissão para suprimento à Região Metropolitana de João Pessoa | LT 500kV Campina Grande III - João Pessoa II C1, módulos de conexão e reator de linha na SE João Pessoa II e SE 500 kV João Pessoa II | Instalar, na SE João Pessoa II, uma entrada de linha, em 500 kV, para o 1° circuito da LT 500 kV C.GRANDE III /João Pessoa II , arranjo Disjuntor e Meio. | EL 500 kV JOAO PESSOA II LT 500 kV C.GRANDE III /JOAO PESSOA II C-1 PB | Em operação | 2022-06-18
T2018-053C | Expansão do sistema de transmissão para suprimento à Região Metropolitana de João Pessoa | LT 500kV Campina Grande III - João Pessoa II C1, módulos de conexão e reator de linha na SE João Pessoa II e SE 500 kV João Pessoa II | Instalar, na SE JOAO PESSOA II, uma interligação de barramentos IB1, em 500 kV, arranjo Disjuntor e Meio. | IB 500 kV MG 500 kV JOAO PESSOA II MG1 PB IB1 | Em operação | 2022-06-18
T2018-054-A | LT 500 kV Porto Sergipe – Olindina - Sapeaçu | LT 500 kV Porto de Sergipe - Olindina, C1, com 180 km; LT 500 kV Olindina - Sapeaçu, C1, com 207 km. | A entrada de linha, em 500 kV, na SE JARDIM, do 1° circuito da LT 500 kV PORTO SERGIPE /JARDIM do Gerador será transferida para a Transmissora nos termos do Contrato de Concessão nº 018/2018. | EL 500 kV JARDIM LT 500 kV PORTO SERGIPE /JARDIM C-1 SE | Planejado
T2018-054-A | LT 500 kV Porto Sergipe – Olindina - Sapeaçu | LT 500 kV Porto de Sergipe - Olindina, C1, com 180 km; LT 500 kV Olindina - Sapeaçu, C1, com 207 km. | A entrada de linha, em 500 kV, na SE JARDIM, do 2° circuito da LT 500 kV PORTO SERGIPE /JARDIM do Gerador será transferida para a Transmissora nos termos do Contrato de Concessão nº 018/2018. | EL 500 kV JARDIM LT 500 kV PORTO SERGIPE /JARDIM C-2 SE | Planejado
T2018-054-A | LT 500 kV Porto Sergipe – Olindina - Sapeaçu | LT 500 kV Porto de Sergipe - Olindina, C1, com 180 km; LT 500 kV Olindina - Sapeaçu, C1, com 207 km. | A entrada de linha, em 500 kV, na SE PORTO SERGIPE, do 1° circuito da LT 500 kV PORTO SERGIPE /JARDIM do Gerador será transferida para a Transmissora nos termos do Contrato de Concessão nº 018/2018. | EL 500 kV PORTO SERGIPE LT 500 kV PORTO SERGIPE /JARDIM C-1 SE | Planejado
T2018-054-A | LT 500 kV Porto Sergipe – Olindina - Sapeaçu | LT 500 kV Porto de Sergipe - Olindina, C1, com 180 km; LT 500 kV Olindina - Sapeaçu, C1, com 207 km. | A entrada de linha, em 500 kV, na SE PORTO SERGIPE, do 2° circuito da LT 500 kV PORTO SERGIPE /JARDIM, do Gerador, será transferida para a Transmissora nos termos do Contrato de Concessão nº 018/2018. | EL 500 kV PORTO SERGIPE LT 500 kV PORTO SERGIPE /JARDIM C-2 SE | Planejado
T2018-054-A | LT 500 kV Porto Sergipe – Olindina - Sapeaçu | LT 500 kV Porto de Sergipe - Olindina, C1, com 180 km; LT 500 kV Olindina - Sapeaçu, C1, com 207 km. | Construção do 1° circuito da LT 500 kV OLINDINA /SAPEACU BA, com extensão de 207,00 km, em circuito simples. | LT 500 kV OLINDINA /SAPEACU C-1 BA | Em andamento
T2018-054-A | LT 500 kV Porto Sergipe – Olindina - Sapeaçu | LT 500 kV Porto de Sergipe - Olindina, C1, com 180 km; LT 500 kV Olindina - Sapeaçu, C1, com 207 km. | Construção do 1° circuito da LT 500 kV PORTO SERGIPE /OLINDINA SE/BA, com extensão de 180,00 km, em circuito simples. | LT 500 kV PORTO SERGIPE /OLINDINA C-1 SE/BA | Em andamento
T2018-054-A | LT 500 kV Porto Sergipe – Olindina - Sapeaçu | LT 500 kV Porto de Sergipe - Olindina, C1, com 180 km; LT 500 kV Olindina - Sapeaçu, C1, com 207 km. | Instalar, na SE OLINDINA, um banco de reatores de barra monofásicos RT5 500 kV - 150,00 Mvar. | RTB 500 kV 150 Mvar OLINDINA RT5 BA | Em operação | 2024-03-07
T2018-054-A | LT 500 kV Porto Sergipe – Olindina - Sapeaçu | LT 500 kV Porto de Sergipe - Olindina, C1, com 180 km; LT 500 kV Olindina - Sapeaçu, C1, com 207 km. | Instalar, na SE OLINDINA, um banco de reatores de linha monofásicos RT3 500 kV - 100,00 Mvar para o circuito da LT 500 kV PORTO SERGIPE /OLINDINA SE/BA. | RTL 500 kV 100 Mvar OLINDINA RT3 BA | Em andamento
T2018-054-A | LT 500 kV Porto Sergipe – Olindina - Sapeaçu | LT 500 kV Porto de Sergipe - Olindina, C1, com 180 km; LT 500 kV Olindina - Sapeaçu, C1, com 207 km. | Instalar, na SE OLINDINA, um banco de reatores de linha monofásicos RT4 500 kV - 100,00 Mvar para o circuito da LT 500 kV OLINDINA /SAPEACU BA. | RTL 500 kV 100 Mvar OLINDINA RT4 BA | Em andamento
T2018-054-A | LT 500 kV Porto Sergipe – Olindina - Sapeaçu | LT 500 kV Porto de Sergipe - Olindina, C1, com 180 km; LT 500 kV Olindina - Sapeaçu, C1, com 207 km. | Instalar, na SE OLINDINA, um módulo de conexão com disjuntor, em 500kV, para o reator de barra RT5 500kV - 150,00 Mvar. | MC 500 kV RTB 500 kV 150 Mvar OLINDINA RT5 BA | Em operação | 2024-03-07
T2018-054-A | LT 500 kV Porto Sergipe – Olindina - Sapeaçu | LT 500 kV Porto de Sergipe - Olindina, C1, com 180 km; LT 500 kV Olindina - Sapeaçu, C1, com 207 km. | Instalar, na SE OLINDINA, um módulo de conexão sem disjuntor, em 500 kV, para o reator de linha RT3 500 kV - 100,00 Mvar. | MC 500 kV RTL 500 kV 100 Mvar OLINDINA RT3 BA | Em andamento
T2018-054-A | LT 500 kV Porto Sergipe – Olindina - Sapeaçu | LT 500 kV Porto de Sergipe - Olindina, C1, com 180 km; LT 500 kV Olindina - Sapeaçu, C1, com 207 km. | Instalar, na SE OLINDINA, um módulo de conexão sem disjuntor, em 500 kV, para o reator de linha RT4 500 kV - 100,00 Mvar. | MC 500 kV RTL 500 kV 100 Mvar OLINDINA RT4 BA | Em andamento
T2018-054-A | LT 500 kV Porto Sergipe – Olindina - Sapeaçu | LT 500 kV Porto de Sergipe - Olindina, C1, com 180 km; LT 500 kV Olindina - Sapeaçu, C1, com 207 km. | Instalar, na SE OLINDINA, um módulo geral MG2, em 500 kV, arranjo Disjuntor e Meio. | MG 500 kV OLINDINA MG2 BA | Em andamento
T2018-054-A | LT 500 kV Porto Sergipe – Olindina - Sapeaçu | LT 500 kV Porto de Sergipe - Olindina, C1, com 180 km; LT 500 kV Olindina - Sapeaçu, C1, com 207 km. | Instalar, na SE OLINDINA, um reator de barra monofásico reserva RTR4 500 kV - 50,00 Mvar. | RTB 500 kV 50 Mvar OLINDINA RTR4 BA | Concluído | 2024-03-07
T2018-054-A | LT 500 kV Porto Sergipe – Olindina - Sapeaçu | LT 500 kV Porto de Sergipe - Olindina, C1, com 180 km; LT 500 kV Olindina - Sapeaçu, C1, com 207 km. | Instalar, na SE OLINDINA, um reator de linha monofásico reserva RTR2 500 kV - 33,33 Mvar para o circuito da LT 500 kV PORTO SERGIPE /OLINDINA SE/BA. | RTL 500 kV 33,33 Mvar OLINDINA RTR2 BA | Em andamento
T2018-054-A | LT 500 kV Porto Sergipe – Olindina - Sapeaçu | LT 500 kV Porto de Sergipe - Olindina, C1, com 180 km; LT 500 kV Olindina - Sapeaçu, C1, com 207 km. | Instalar, na SE OLINDINA, um reator de linha monofásico reserva RTR3 500 kV - 33,33 Mvar para o circuito da LT 500 kV OLINDINA /SAPEACU BA. | RTL 500 kV 33,33 Mvar OLINDINA RTR3 BA | Em andamento
T2018-054-A | LT 500 kV Porto Sergipe – Olindina - Sapeaçu | LT 500 kV Porto de Sergipe - Olindina, C1, com 180 km; LT 500 kV Olindina - Sapeaçu, C1, com 207 km. | Instalar, na SE OLINDINA, uma entrada de linha, em 500 kV, para o 1° circuito da LT 500 kV OLINDINA /SAPEACU , arranjo Disjuntor e Meio. | EL 500 kV OLINDINA LT 500 kV OLINDINA /SAPEACU C-1 BA | Em andamento
T2018-054-A | LT 500 kV Porto Sergipe – Olindina - Sapeaçu | LT 500 kV Porto de Sergipe - Olindina, C1, com 180 km; LT 500 kV Olindina - Sapeaçu, C1, com 207 km. | Instalar, na SE OLINDINA, uma entrada de linha, em 500 kV, para o 1° circuito da LT 500 kV PORTO SERGIPE /OLINDINA , arranjo Disjuntor e Meio. | EL 500 kV OLINDINA LT 500 kV PORTO SERGIPE /OLINDINA C-1 SE/BA | Em andamento
T2018-054-A | LT 500 kV Porto Sergipe – Olindina - Sapeaçu | LT 500 kV Porto de Sergipe - Olindina, C1, com 180 km; LT 500 kV Olindina - Sapeaçu, C1, com 207 km. | Instalar, na SE OLINDINA, uma interligação de barramentos IB4, em 500 kV, arranjo Disjuntor e Meio. | IB 500 kV MG 500 kV OLINDINA MG2 BA IB4 | Em andamento
T2018-054-A | LT 500 kV Porto Sergipe – Olindina - Sapeaçu | LT 500 kV Porto de Sergipe - Olindina, C1, com 180 km; LT 500 kV Olindina - Sapeaçu, C1, com 207 km. | Instalar, na SE OLINDINA, uma interligação de barramentos IB5, em 500 kV, arranjo Disjuntor e Meio. | IB 500 kV MG 500 kV OLINDINA MG2 BA IB5 | Concluído | 2024-03-07
T2018-054-A | LT 500 kV Porto Sergipe – Olindina - Sapeaçu | LT 500 kV Porto de Sergipe - Olindina, C1, com 180 km; LT 500 kV Olindina - Sapeaçu, C1, com 207 km. | Instalar, na SE PORTO SERGIPE, um banco de reatores de barra monofásicos RT2 500 kV - 150,00 Mvar. | RTB 500 kV 150 Mvar PORTO SERGIPE RT2 SE | Em andamento
T2018-054-A | LT 500 kV Porto Sergipe – Olindina - Sapeaçu | LT 500 kV Porto de Sergipe - Olindina, C1, com 180 km; LT 500 kV Olindina - Sapeaçu, C1, com 207 km. | Instalar, na SE PORTO SERGIPE, um banco de reatores de linha monofásicos RT1 500 kV - 100,00 Mvar para o circuito da LT 500 kV PORTO SERGIPE /OLINDINA SE/BA. | RTL 500 kV 100 Mvar PORTO SERGIPE RT1 SE | Em andamento
T2018-054-A | LT 500 kV Porto Sergipe – Olindina - Sapeaçu | LT 500 kV Porto de Sergipe - Olindina, C1, com 180 km; LT 500 kV Olindina - Sapeaçu, C1, com 207 km. | Instalar, na SE PORTO SERGIPE, um módulo de conexão com disjuntor, em 500kV, para o reator de barra RT2 500kV - 150,00 Mvar. | MC 500 kV RTB 500 kV 150 Mvar PORTO SERGIPE RT2 SE | Em andamento
T2018-054-A | LT 500 kV Porto Sergipe – Olindina - Sapeaçu | LT 500 kV Porto de Sergipe - Olindina, C1, com 180 km; LT 500 kV Olindina - Sapeaçu, C1, com 207 km. | Instalar, na SE PORTO SERGIPE, um módulo de conexão sem disjuntor, em 500 kV, para o reator de linha RT1 500 kV - 100,00 Mvar. | MC 500 kV RTL 500 kV 100 Mvar PORTO SERGIPE RT1 SE | Em andamento
T2018-054-A | LT 500 kV Porto Sergipe – Olindina - Sapeaçu | LT 500 kV Porto de Sergipe - Olindina, C1, com 180 km; LT 500 kV Olindina - Sapeaçu, C1, com 207 km. | Instalar, na SE PORTO SERGIPE, um reator de barra monofásico reserva RTR2 500 kV - 50,00 Mvar. | RTB 500 kV 50 Mvar PORTO SERGIPE RTR2 SE | Em andamento
T2018-054-A | LT 500 kV Porto Sergipe – Olindina - Sapeaçu | LT 500 kV Porto de Sergipe - Olindina, C1, com 180 km; LT 500 kV Olindina - Sapeaçu, C1, com 207 km. | Instalar, na SE PORTO SERGIPE, um reator de linha monofásico reserva RTR1 500 kV - 33,33 Mvar para o circuito da LT 500 kV PORTO SERGIPE /OLINDINA SE/BA. | RTL 500 kV 33,33 Mvar PORTO SERGIPE RTR1 SE | Em andamento
T2018-054-A | LT 500 kV Porto Sergipe – Olindina - Sapeaçu | LT 500 kV Porto de Sergipe - Olindina, C1, com 180 km; LT 500 kV Olindina - Sapeaçu, C1, com 207 km. | Instalar, na SE PORTO SERGIPE, uma entrada de linha, em 500 kV, para o 1° circuito da LT 500 kV PORTO SERGIPE /OLINDINA , arranjo Disjuntor e Meio. | EL 500 kV PORTO SERGIPE LT 500 kV PORTO SERGIPE /OLINDINA C-1 SE/BA | Em andamento
T2018-054-A | LT 500 kV Porto Sergipe – Olindina - Sapeaçu | LT 500 kV Porto de Sergipe - Olindina, C1, com 180 km; LT 500 kV Olindina - Sapeaçu, C1, com 207 km. | Instalar, na SE PORTO SERGIPE, uma interligação de barramentos IB4, em 500 kV, arranjo Disjuntor e Meio. | IB 500 kV MG 500 kV PORTO SERGIPE MG1 SE IB4 | Em andamento
T2018-054-A | LT 500 kV Porto Sergipe – Olindina - Sapeaçu | LT 500 kV Porto de Sergipe - Olindina, C1, com 180 km; LT 500 kV Olindina - Sapeaçu, C1, com 207 km. | Instalar, na SE SAPEACU, um banco de reatores de linha monofásicos RT5 500 kV - 100,00 Mvar para o circuito da LT 500 kV OLINDINA /SAPEACU BA. | RTL 500 kV 100 Mvar SAPEACU RT5 BA | Em andamento
T2018-054-A | LT 500 kV Porto Sergipe – Olindina - Sapeaçu | LT 500 kV Porto de Sergipe - Olindina, C1, com 180 km; LT 500 kV Olindina - Sapeaçu, C1, com 207 km. | Instalar, na SE SAPEACU, um módulo de conexão sem disjuntor, em 500 kV, para o reator de linha RT5 500 kV - 100,00 Mvar. | MC 500 kV RTL 500 kV 100 Mvar SAPEACU RT5 BA | Em andamento
T2018-054-A | LT 500 kV Porto Sergipe – Olindina - Sapeaçu | LT 500 kV Porto de Sergipe - Olindina, C1, com 180 km; LT 500 kV Olindina - Sapeaçu, C1, com 207 km. | Instalar, na SE SAPEACU, um módulo geral MG6, em 500 kV, arranjo Disjuntor e Meio. | MG 500 kV SAPEACU MG6 BA | Em andamento
T2018-054-A | LT 500 kV Porto Sergipe – Olindina - Sapeaçu | LT 500 kV Porto de Sergipe - Olindina, C1, com 180 km; LT 500 kV Olindina - Sapeaçu, C1, com 207 km. | Instalar, na SE SAPEACU, um reator de linha monofásico reserva RTR4 500 kV - 33,33 Mvar para o circuito da LT 500 kV OLINDINA /SAPEACU BA. | RTL 500 kV 33,33 Mvar SAPEACU RTR4 BA | Em andamento
T2018-054-A | LT 500 kV Porto Sergipe – Olindina - Sapeaçu | LT 500 kV Porto de Sergipe - Olindina, C1, com 180 km; LT 500 kV Olindina - Sapeaçu, C1, com 207 km. | Instalar, na SE SAPEACU, uma entrada de linha, em 500 kV, para o 1° circuito da LT 500 kV OLINDINA /SAPEACU , arranjo Disjuntor e Meio. | EL 500 kV SAPEACU LT 500 kV OLINDINA /SAPEACU C-1 BA | Em andamento
T2018-054-A | LT 500 kV Porto Sergipe – Olindina - Sapeaçu | LT 500 kV Porto de Sergipe - Olindina, C1, com 180 km; LT 500 kV Olindina - Sapeaçu, C1, com 207 km. | Instalar, na SE SAPEACU, uma interligação de barramentos IB5, em 500 kV, arranjo Disjuntor e Meio. | IB 500 kV MG 500 kV SAPEACU MG6 BA IB5 | Em andamento
T2018-054-A | LT 500 kV Porto Sergipe – Olindina - Sapeaçu | LT 500 kV Porto de Sergipe - Olindina, C1, com 180 km; LT 500 kV Olindina - Sapeaçu, C1, com 207 km. | O 1° circuito da LT 500 kV PORTO SERGIPE /JARDIM SE do Gerador, com extensão de 17,00 km, em circuito duplo, será transferido para a Transmissora nos termos do Contrato de Concessão nº 018/2018. | LT 500 kV PORTO SERGIPE /JARDIM C-1 SE | Planejado
T2018-054-A | LT 500 kV Porto Sergipe – Olindina - Sapeaçu | LT 500 kV Porto de Sergipe - Olindina, C1, com 180 km; LT 500 kV Olindina - Sapeaçu, C1, com 207 km. | O 2° circuito da LT 500 kV PORTO SERGIPE /JARDIM SE do Gerador, com extensão de 17,00 km, em circuito duplo, será transferido para a Transmissora nos termos do Contrato de Concessão nº 018/2018. | LT 500 kV PORTO SERGIPE /JARDIM C-2 SE | Planejado
T2018-054-A | LT 500 kV Porto Sergipe – Olindina - Sapeaçu | LT 500 kV Porto de Sergipe - Olindina, C1, com 180 km; LT 500 kV Olindina - Sapeaçu, C1, com 207 km. | O Módulo de Interligação de Barras IB1, em 500 kV, existente do Gerador será transferido para a Transmissora nos termos do Contrato de Concessão nº 018/2018. | IB 500 kV MG 500 kV PORTO SERGIPE MG1 SE IB1 | Em andamento
T2018-054-A | LT 500 kV Porto Sergipe – Olindina - Sapeaçu | LT 500 kV Porto de Sergipe - Olindina, C1, com 180 km; LT 500 kV Olindina - Sapeaçu, C1, com 207 km. | O Módulo de Interligação de Barras IB2, em 500 kV, existente do Gerador será transferido para a Transmissora nos termos do Contrato de Concessão nº 018/2018. | IB 500 kV MG 500 kV PORTO SERGIPE MG1 SE IB2 | Em andamento
T2018-054-A | LT 500 kV Porto Sergipe – Olindina - Sapeaçu | LT 500 kV Porto de Sergipe - Olindina, C1, com 180 km; LT 500 kV Olindina - Sapeaçu, C1, com 207 km. | O Módulo de Interligação de Barras IB3, em 500 kV, existente do Gerador será transferido para a Transmissora nos termos do Contrato de Concessão nº 018/2018. | IB 500 kV MG 500 kV PORTO SERGIPE MG1 SE IB3 | Em andamento
T2018-054-A | LT 500 kV Porto Sergipe – Olindina - Sapeaçu | LT 500 kV Porto de Sergipe - Olindina, C1, com 180 km; LT 500 kV Olindina - Sapeaçu, C1, com 207 km. | O Módulo Geral 500 kV existente do Gerador, MG1, será transferido para a transmissora nos termos do Contrato de Concessão nº 018/2018. Já estão incluídas no contrato todas as adequações necessárias. | MG 500 kV PORTO SERGIPE MG1 SE | Em andamento
T2018-054-B | LT 230 kV Morro do Chapéu II - Irecê, C2 e C3, CD | LT 230 kV Morro do Chapéu II - Irecê, C2 e C3, CD, com 67 km | Construção do 2° circuito da LT 230 kV MORRO CHAPEU II /IRECE BA, com extensão de 67,00 km, em circuito duplo. | LT 230 kV MORRO CHAPEU II /IRECE C-2 BA | Em andamento
T2018-054-B | LT 230 kV Morro do Chapéu II - Irecê, C2 e C3, CD | LT 230 kV Morro do Chapéu II - Irecê, C2 e C3, CD, com 67 km | Construção do 3° circuito da LT 230 kV MORRO CHAPEU II /IRECE BA, com extensão de 67,00 km, em circuito duplo. | LT 230 kV MORRO CHAPEU II /IRECE C-3 BA | Em andamento
T2018-054-B | LT 230 kV Morro do Chapéu II - Irecê, C2 e C3, CD | LT 230 kV Morro do Chapéu II - Irecê, C2 e C3, CD, com 67 km | Instalar, na SE IRECE, uma entrada de linha, em 230 kV, para o 2° circuito da LT 230 kV MORRO CHAPEU II /IRECE , arranjo Barra Dupla a Cinco Chaves. | EL 230 kV IRECE LT 230 kV MORRO CHAPEU II /IRECE C-2 BA | Em andamento
T2018-054-B | LT 230 kV Morro do Chapéu II - Irecê, C2 e C3, CD | LT 230 kV Morro do Chapéu II - Irecê, C2 e C3, CD, com 67 km | Instalar, na SE IRECE, uma entrada de linha, em 230 kV, para o 3° circuito da LT 230 kV MORRO CHAPEU II /IRECE , arranjo Barra Dupla a Cinco Chaves. | EL 230 kV IRECE LT 230 kV MORRO CHAPEU II /IRECE C-3 BA | Em andamento
T2018-054-B | LT 230 kV Morro do Chapéu II - Irecê, C2 e C3, CD | LT 230 kV Morro do Chapéu II - Irecê, C2 e C3, CD, com 67 km | Instalar, na SE MORRO CHAPEU II, uma entrada de linha, em 230 kV, para o 2° circuito da LT 230 kV MORRO CHAPEU II /IRECE , arranjo Barra Dupla a Quatro Chaves. | EL 230 kV MORRO CHAPEU II LT 230 kV MORRO CHAPEU II /IRECE C-2 BA | Em andamento
T2018-054-B | LT 230 kV Morro do Chapéu II - Irecê, C2 e C3, CD | LT 230 kV Morro do Chapéu II - Irecê, C2 e C3, CD, com 67 km | Instalar, na SE MORRO CHAPEU II, uma entrada de linha, em 230 kV, para o 3° circuito da LT 230 kV MORRO CHAPEU II /IRECE , arranjo Barra Dupla a Quatro Chaves. | EL 230 kV MORRO CHAPEU II LT 230 kV MORRO CHAPEU II /IRECE C-3 BA | Em andamento
T2018-055-A | SE Serra Pelada 500/138 kV | SE 500/138 kV Serra Pelada - novo pátio de 138 kV e transformação 500/138 kV com (6+1R) x 50 MVA. | Instalar, na SE SERRA PELADA, um autotransformador monofásico reserva TRR1 500/138-13,8 KV 50 MVA. | TR 500/138 kV SERRA PELADA TRR1 PA | Em operação | 2021-12-21
T2018-055-A | SE Serra Pelada 500/138 kV | SE 500/138 kV Serra Pelada - novo pátio de 138 kV e transformação 500/138 kV com (6+1R) x 50 MVA. | Instalar, na SE SERRA PELADA, um banco de autotransformadores monofásicos TR1 500/138-13,8 KV - 3x50 MVA. | TR 500/138 kV SERRA PELADA TR1 PA | Em operação | 2021-12-21
T2018-055-A | SE Serra Pelada 500/138 kV | SE 500/138 kV Serra Pelada - novo pátio de 138 kV e transformação 500/138 kV com (6+1R) x 50 MVA. | Instalar, na SE SERRA PELADA, um banco de autotransformadores monofásicos TR2 500/138-13,8 KV - 3x50 MVA. | TR 500/138 kV SERRA PELADA TR2 PA | Em operação | 2021-12-21
T2018-055-A | SE Serra Pelada 500/138 kV | SE 500/138 kV Serra Pelada - novo pátio de 138 kV e transformação 500/138 kV com (6+1R) x 50 MVA. | Instalar, na SE SERRA PELADA, um módulo de conexão, em 138 kV, para o banco de autotransformadores monofásicos TR1 500/138 kV - 150,00 MVA, arranjo Barra Dupla a Quatro Chaves. | MC 138 kV TR 500/138 kV SERRA PELADA TR1 PA | Em operação | 2021-12-21
T2018-055-A | SE Serra Pelada 500/138 kV | SE 500/138 kV Serra Pelada - novo pátio de 138 kV e transformação 500/138 kV com (6+1R) x 50 MVA. | Instalar, na SE SERRA PELADA, um módulo de conexão, em 138 kV, para o banco de autotransformadores monofásicos TR2 500/138 kV - 150,00 MVA, arranjo Barra Dupla a Quatro Chaves. | MC 138 kV TR 500/138 kV SERRA PELADA TR2 PA | Em operação | 2021-12-21
T2018-055-A | SE Serra Pelada 500/138 kV | SE 500/138 kV Serra Pelada - novo pátio de 138 kV e transformação 500/138 kV com (6+1R) x 50 MVA. | Instalar, na SE SERRA PELADA, um módulo de conexão, em 500 kV, para o banco de autotransformadores monofásicos TR1 500/138 kV - 150,00 MVA, arranjo Disjuntor e Meio. | MC 500 kV TR 500/138 kV SERRA PELADA TR1 PA | Em operação | 2021-12-21
T2018-055-A | SE Serra Pelada 500/138 kV | SE 500/138 kV Serra Pelada - novo pátio de 138 kV e transformação 500/138 kV com (6+1R) x 50 MVA. | Instalar, na SE SERRA PELADA, um módulo de conexão, em 500 kV, para o banco de autotransformadores monofásicos TR2 500/138 kV - 150,00 MVA, arranjo Disjuntor e Meio. | MC 500 kV TR 500/138 kV SERRA PELADA TR2 PA | Em operação | 2021-12-21
T2018-055-A | SE Serra Pelada 500/138 kV | SE 500/138 kV Serra Pelada - novo pátio de 138 kV e transformação 500/138 kV com (6+1R) x 50 MVA. | Instalar, na SE SERRA PELADA, um módulo geral MG2, em 500 kV, arranjo Disjuntor e Meio. | MG 500 kV SERRA PELADA MG2 PA | Em operação | 2021-12-21
T2018-055-A | SE Serra Pelada 500/138 kV | SE 500/138 kV Serra Pelada - novo pátio de 138 kV e transformação 500/138 kV com (6+1R) x 50 MVA. | Instalar, na SE SERRA PELADA, uma entrada de linha DIST1, em 138 kV, para o circuito da LT 138 kV da Distribuidora, arranjo Barra Dupla a Quatro Chaves. | EL 138 kV SERRA PELADA DIST1 | Em operação | 2021-12-21
T2018-055-A | SE Serra Pelada 500/138 kV | SE 500/138 kV Serra Pelada - novo pátio de 138 kV e transformação 500/138 kV com (6+1R) x 50 MVA. | Instalar, na SE SERRA PELADA, uma entrada de linha DIST2, em 138 kV, para o circuito da LT 138 kV da Distribuidora, arranjo Barra Dupla a Quatro Chaves. | EL 138 kV SERRA PELADA DIST2 | Em operação | 2021-12-21
T2018-055-A | SE Serra Pelada 500/138 kV | SE 500/138 kV Serra Pelada - novo pátio de 138 kV e transformação 500/138 kV com (6+1R) x 50 MVA. | Instalar, na SE SERRA PELADA, uma interligação de barramentos IB1, em 138 kV, arranjo Barra Dupla a Quatro Chaves. | IB 138 kV MG 500 kV SERRA PELADA MG2 PA IB1 | Em operação | 2021-12-21
T2018-055-A | SE Serra Pelada 500/138 kV | SE 500/138 kV Serra Pelada - novo pátio de 138 kV e transformação 500/138 kV com (6+1R) x 50 MVA. | Instalar, na SE SERRA PELADA, uma interligação de barramentos IB5, em 500 kV, arranjo Disjuntor e Meio. | IB 500 kV MG 500 kV SERRA PELADA MG2 PA IB5 | Em operação | 2021-12-21
T2018-055-A | SE Serra Pelada 500/138 kV | SE 500/138 kV Serra Pelada - novo pátio de 138 kV e transformação 500/138 kV com (6+1R) x 50 MVA. | Instalar, na SE SERRA PELADA, uma interligação de barramentos IB6, em 500 kV, arranjo Disjuntor e Meio. | IB 500 kV MG 500 kV SERRA PELADA MG2 PA IB6 | Em operação | 2021-12-21
T2018-055-B | LT 500 kV Serra Pelada – Integradora CD e SE 500/230 kV Integradora | LT 500 kV Serra Pelada - Integradora Sossego, CD, com 2 x 66,5 km; SE 500/230 kV Integradora Sossego - novo pátio de 500 kV e transformação 500/230 kV com (6+1R) x 250 MVA. | Construção do 1° circuito da LT 500 kV SERRA PELADA /INTEGRADORA PA, com extensão de 66,50 km, em circuito duplo. | LT 500 kV SERRA PELADA /INTEGRADORA C-1 PA | Em operação | 2021-12-21
T2018-055-B | LT 500 kV Serra Pelada – Integradora CD e SE 500/230 kV Integradora | LT 500 kV Serra Pelada - Integradora Sossego, CD, com 2 x 66,5 km; SE 500/230 kV Integradora Sossego - novo pátio de 500 kV e transformação 500/230 kV com (6+1R) x 250 MVA. | Construção do 2° circuito da LT 500 kV SERRA PELADA /INTEGRADORA PA, com extensão de 66,50 km, em circuito duplo. | LT 500 kV SERRA PELADA /INTEGRADORA C-2 PA | Em operação | 2021-12-21
T2018-055-B | LT 500 kV Serra Pelada – Integradora CD e SE 500/230 kV Integradora | LT 500 kV Serra Pelada - Integradora Sossego, CD, com 2 x 66,5 km; SE 500/230 kV Integradora Sossego - novo pátio de 500 kV e transformação 500/230 kV com (6+1R) x 250 MVA. | Instalação, na SE INTEGRADORA, de um Banco de transformação monofásica TR1 500/230- KV - 3x 250 MVA. | TR 500/230 kV INTEGRADORA TR1 PA | Em operação | 2021-12-21
T2018-055-B | LT 500 kV Serra Pelada – Integradora CD e SE 500/230 kV Integradora | LT 500 kV Serra Pelada - Integradora Sossego, CD, com 2 x 66,5 km; SE 500/230 kV Integradora Sossego - novo pátio de 500 kV e transformação 500/230 kV com (6+1R) x 250 MVA. | Instalação, na SE INTEGRADORA, de um Banco de transformação monofásica TR2 500/230- KV - 3x 250 MVA. | TR 500/230 kV INTEGRADORA TR2 PA | Em operação | 2021-12-21
T2018-055-B | LT 500 kV Serra Pelada – Integradora CD e SE 500/230 kV Integradora | LT 500 kV Serra Pelada - Integradora Sossego, CD, com 2 x 66,5 km; SE 500/230 kV Integradora Sossego - novo pátio de 500 kV e transformação 500/230 kV com (6+1R) x 250 MVA. | Instalação, na SE INTEGRADORA, de um módulo de conexão, em 230 kV, para a transformação TR 500/230 kV INTEGRADORA TR1 PA. | MC 230 kV TR 500/230 kV INTEGRADORA TR1 PA | Em operação | 2021-12-21
T2018-055-B | LT 500 kV Serra Pelada – Integradora CD e SE 500/230 kV Integradora | LT 500 kV Serra Pelada - Integradora Sossego, CD, com 2 x 66,5 km; SE 500/230 kV Integradora Sossego - novo pátio de 500 kV e transformação 500/230 kV com (6+1R) x 250 MVA. | Instalação, na SE INTEGRADORA, de um módulo de conexão, em 230 kV, para a transformação TR 500/230 kV INTEGRADORA TR2 PA. | MC 230 kV TR 500/230 kV INTEGRADORA TR2 PA | Em operação | 2021-12-21
T2018-055-B | LT 500 kV Serra Pelada – Integradora CD e SE 500/230 kV Integradora | LT 500 kV Serra Pelada - Integradora Sossego, CD, com 2 x 66,5 km; SE 500/230 kV Integradora Sossego - novo pátio de 500 kV e transformação 500/230 kV com (6+1R) x 250 MVA. | Instalação, na SE INTEGRADORA, de um módulo de conexão, em 500 kV, para a transformação TR 500/230 kV INTEGRADORA TR1 PA. | MC 500 kV TR 500/230 kV INTEGRADORA TR1 PA | Em operação | 2021-12-21
T2018-055-B | LT 500 kV Serra Pelada – Integradora CD e SE 500/230 kV Integradora | LT 500 kV Serra Pelada - Integradora Sossego, CD, com 2 x 66,5 km; SE 500/230 kV Integradora Sossego - novo pátio de 500 kV e transformação 500/230 kV com (6+1R) x 250 MVA. | Instalação, na SE INTEGRADORA, de um módulo de conexão, em 500 kV, para a transformação TR 500/230 kV INTEGRADORA TR2 PA. | MC 500 kV TR 500/230 kV INTEGRADORA TR2 PA | Em operação | 2021-12-21
T2018-055-B | LT 500 kV Serra Pelada – Integradora CD e SE 500/230 kV Integradora | LT 500 kV Serra Pelada - Integradora Sossego, CD, com 2 x 66,5 km; SE 500/230 kV Integradora Sossego - novo pátio de 500 kV e transformação 500/230 kV com (6+1R) x 250 MVA. | Instalação, na SE INTEGRADORA, de uma interligação de barramentos IB1, em 500 kv, arranjo DJM. | IB 500 kV MG 500 kV INTEGRADORA MG1 PA IB1 | Em operação | 2021-12-21
T2018-055-B | LT 500 kV Serra Pelada – Integradora CD e SE 500/230 kV Integradora | LT 500 kV Serra Pelada - Integradora Sossego, CD, com 2 x 66,5 km; SE 500/230 kV Integradora Sossego - novo pátio de 500 kV e transformação 500/230 kV com (6+1R) x 250 MVA. | Instalação, na SE INTEGRADORA, de uma interligação de barramentos IB2, em 500 kv, arranjo DJM. | IB 500 kV MG 500 kV INTEGRADORA MG1 PA IB2 | Em operação | 2021-12-21
T2018-055-B | LT 500 kV Serra Pelada – Integradora CD e SE 500/230 kV Integradora | LT 500 kV Serra Pelada - Integradora Sossego, CD, com 2 x 66,5 km; SE 500/230 kV Integradora Sossego - novo pátio de 500 kV e transformação 500/230 kV com (6+1R) x 250 MVA. | Instalação, na SE INTEGRADORA, de uma transformação monofásica reserva TRR1 500/230- KV - 250 MVA. | TR 500/230 kV INTEGRADORA TRR1 PA | Em operação | 2021-12-21
T2018-055-B | LT 500 kV Serra Pelada – Integradora CD e SE 500/230 kV Integradora | LT 500 kV Serra Pelada - Integradora Sossego, CD, com 2 x 66,5 km; SE 500/230 kV Integradora Sossego - novo pátio de 500 kV e transformação 500/230 kV com (6+1R) x 250 MVA. | Instalação, na SE SERRA PELADA, de uma interligação de barramentos IB3, em 500 kv, arranjo DJM. | IB 500 kV MG 500 kV SERRA PELADA MG2 PA IB7 | Em operação | 2021-12-21
T2018-055-B | LT 500 kV Serra Pelada – Integradora CD e SE 500/230 kV Integradora | LT 500 kV Serra Pelada - Integradora Sossego, CD, com 2 x 66,5 km; SE 500/230 kV Integradora Sossego - novo pátio de 500 kV e transformação 500/230 kV com (6+1R) x 250 MVA. | Instalação, na SE SERRA PELADA, de uma interligação de barramentos IB8, em 500 kv, arranjo DJM. | IB 500 kV MG 500 kV SERRA PELADA MG2 PA IB8 | Em operação | 2021-12-21
T2018-055-B | LT 500 kV Serra Pelada – Integradora CD e SE 500/230 kV Integradora | LT 500 kV Serra Pelada - Integradora Sossego, CD, com 2 x 66,5 km; SE 500/230 kV Integradora Sossego - novo pátio de 500 kV e transformação 500/230 kV com (6+1R) x 250 MVA. | Instalar, na SE INTEGRADORA, uma entrada de linha, em 500 kV, para o 1° circuito da LT 500 kV SERRA PELADA /INTEGRADORA , arranjo Disjuntor e Meio. | EL 500 kV INTEGRADORA LT 500 kV SERRA PELADA /INTEGRADORA C-1 PA | Em operação | 2021-12-21
T2018-055-B | LT 500 kV Serra Pelada – Integradora CD e SE 500/230 kV Integradora | LT 500 kV Serra Pelada - Integradora Sossego, CD, com 2 x 66,5 km; SE 500/230 kV Integradora Sossego - novo pátio de 500 kV e transformação 500/230 kV com (6+1R) x 250 MVA. | Instalar, na SE INTEGRADORA, uma entrada de linha, em 500 kV, para o 2° circuito da LT 500 kV SERRA PELADA /INTEGRADORA , arranjo Disjuntor e Meio. | EL 500 kV INTEGRADORA LT 500 kV SERRA PELADA /INTEGRADORA C-2 PA | Em operação | 2021-12-21
T2018-055-B | LT 500 kV Serra Pelada – Integradora CD e SE 500/230 kV Integradora | LT 500 kV Serra Pelada - Integradora Sossego, CD, com 2 x 66,5 km; SE 500/230 kV Integradora Sossego - novo pátio de 500 kV e transformação 500/230 kV com (6+1R) x 250 MVA. | Instalar, na SE SERRA PELADA, uma entrada de linha, em 500 kV, para o 1° circuito da LT 500 kV SERRA PELADA /INTEGRADORA , arranjo Disjuntor e Meio. | EL 500 kV SERRA PELADA LT 500 kV SERRA PELADA /INTEGRADORA C-1 PA | Em operação | 2021-12-21
T2018-055-B | LT 500 kV Serra Pelada – Integradora CD e SE 500/230 kV Integradora | LT 500 kV Serra Pelada - Integradora Sossego, CD, com 2 x 66,5 km; SE 500/230 kV Integradora Sossego - novo pátio de 500 kV e transformação 500/230 kV com (6+1R) x 250 MVA. | Instalar, na SE SERRA PELADA, uma entrada de linha, em 500 kV, para o 2° circuito da LT 500 kV SERRA PELADA /INTEGRADORA , arranjo Disjuntor e Meio. | EL 500 kV SERRA PELADA LT 500 kV SERRA PELADA /INTEGRADORA C-2 PA | Em operação | 2021-12-21
T2018-055-B | LT 500 kV Serra Pelada – Integradora CD e SE 500/230 kV Integradora | LT 500 kV Serra Pelada - Integradora Sossego, CD, com 2 x 66,5 km; SE 500/230 kV Integradora Sossego - novo pátio de 500 kV e transformação 500/230 kV com (6+1R) x 250 MVA. | Instalar,na SE INTEGRADORA, de um módulo geral MG1, em 500 kV, arranjo DJM. | MG 500 kV INTEGRADORA MG1 PA | Em operação | 2021-12-21
T2018-055-C | LT 230 kV Integradora - Xinguara II C2 | LT 230 kV Integradora Sossego - Xinguara II, C2, com 72,3 km. | Instalação do 2° circuito da LT 230 kV INTEGRADORA /XINGUARA 2 PA, com extensão de 72,3 km, em circuito simples. | LT 230 kV INTEGRADORA /XINGUARA 2 C-2 PA | Em operação | 2021-01-15
T2018-055-C | LT 230 kV Integradora - Xinguara II C2 | LT 230 kV Integradora Sossego - Xinguara II, C2, com 72,3 km. | Instalação, na SE INTEGRADORA, de uma entrada de linha, em 230 kV, para a LT 230 kV INTEGRADORA /XINGUARA 2 C-2 PA, arranjo BD4. | EL 230 kV INTEGRADORA LT 230 kV INTEGRADORA /XINGUARA 2 C-2 PA | Em operação | 2021-01-15
T2018-055-C | LT 230 kV Integradora - Xinguara II C2 | LT 230 kV Integradora Sossego - Xinguara II, C2, com 72,3 km. | Instalação, na SE XINGUARA 2, de uma entrada de linha, em 230 kV, para a LT 230 kV INTEGRADORA /XINGUARA 2 C-2 PA, arranjo BD4. | EL 230 kV XINGUARA 2 LT 230 kV INTEGRADORA /XINGUARA 2 C-2 PA | Em operação | 2021-01-15
T2018-056-A | LT 230 kV Janaúba 3 – Jaíba CD e SE 230/138 kV Jaíba | LT 230 kV Janaúba 3 - Jaíba, CD, C1 e C2, com 93 km; SE 230/138 kV Jaíba - 230/138kV (6+1R) x 33,3 MVA. | Construção do 1° circuito da LT 230 kV JANAUBA 3 /JAIBA MG, com extensão de 93,00 km, em circuito duplo. | LT 230 kV JANAUBA 3 /JAIBA C-1 MG | Em operação | 2022-09-02
T2018-056-A | LT 230 kV Janaúba 3 – Jaíba CD e SE 230/138 kV Jaíba | LT 230 kV Janaúba 3 - Jaíba, CD, C1 e C2, com 93 km; SE 230/138 kV Jaíba - 230/138kV (6+1R) x 33,3 MVA. | Construção do 2° circuito da LT 230 kV JANAUBA 3 /JAIBA MG, com extensão de 93,00 km, em circuito duplo. | LT 230 kV JANAUBA 3 /JAIBA C-2 MG | Em operação | 2022-09-02
T2018-056-A | LT 230 kV Janaúba 3 – Jaíba CD e SE 230/138 kV Jaíba | LT 230 kV Janaúba 3 - Jaíba, CD, C1 e C2, com 93 km; SE 230/138 kV Jaíba - 230/138kV (6+1R) x 33,3 MVA. | Instalar, na SE JAIBA, um autotransformador monofásico reserva TRR1 230/138-13,8 KV 33,33 MVA. | TR 230/138 kV JAIBA TRR1 MG | Em operação | 2022-09-02
T2018-056-A | LT 230 kV Janaúba 3 – Jaíba CD e SE 230/138 kV Jaíba | LT 230 kV Janaúba 3 - Jaíba, CD, C1 e C2, com 93 km; SE 230/138 kV Jaíba - 230/138kV (6+1R) x 33,3 MVA. | Instalar, na SE JAIBA, um banco de autotransformadores monofásicos TR1 230/138-13,8 KV - 3x33,33 MVA. | TR 230/138 kV JAIBA TR1 MG | Em operação | 2022-09-02
T2018-056-A | LT 230 kV Janaúba 3 – Jaíba CD e SE 230/138 kV Jaíba | LT 230 kV Janaúba 3 - Jaíba, CD, C1 e C2, com 93 km; SE 230/138 kV Jaíba - 230/138kV (6+1R) x 33,3 MVA. | Instalar, na SE JAIBA, um banco de autotransformadores monofásicos TR2 230/138-13,8 KV - 3x33,33 MVA. | TR 230/138 kV JAIBA TR2 MG | Em operação | 2022-09-02
T2018-056-A | LT 230 kV Janaúba 3 – Jaíba CD e SE 230/138 kV Jaíba | LT 230 kV Janaúba 3 - Jaíba, CD, C1 e C2, com 93 km; SE 230/138 kV Jaíba - 230/138kV (6+1R) x 33,3 MVA. | Instalar, na SE JAIBA, um módulo de conexão, em 138 kV, para o banco de autotransformadores monofásicos TR1 230/138 kV - 100,00 MVA, arranjo Barra Dupla a Quatro Chaves. | MC 138 kV TR 230/138 kV JAIBA TR1 MG | Em operação | 2022-09-02
T2018-056-A | LT 230 kV Janaúba 3 – Jaíba CD e SE 230/138 kV Jaíba | LT 230 kV Janaúba 3 - Jaíba, CD, C1 e C2, com 93 km; SE 230/138 kV Jaíba - 230/138kV (6+1R) x 33,3 MVA. | Instalar, na SE JAIBA, um módulo de conexão, em 138 kV, para o banco de autotransformadores monofásicos TR2 230/138 kV - 100,00 MVA, arranjo Barra Dupla a Quatro Chaves. | MC 138 kV TR 230/138 kV JAIBA TR2 MG | Em operação | 2022-09-02
T2018-056-A | LT 230 kV Janaúba 3 – Jaíba CD e SE 230/138 kV Jaíba | LT 230 kV Janaúba 3 - Jaíba, CD, C1 e C2, com 93 km; SE 230/138 kV Jaíba - 230/138kV (6+1R) x 33,3 MVA. | Instalar, na SE JAIBA, um módulo de conexão, em 230 kV, para o banco de autotransformadores monofásicos TR1 230/138 kV - 100,00 MVA, arranjo Barra Dupla a Quatro Chaves. | MC 230 kV TR 230/138 kV JAIBA TR1 MG | Em operação | 2022-09-02
T2018-056-A | LT 230 kV Janaúba 3 – Jaíba CD e SE 230/138 kV Jaíba | LT 230 kV Janaúba 3 - Jaíba, CD, C1 e C2, com 93 km; SE 230/138 kV Jaíba - 230/138kV (6+1R) x 33,3 MVA. | Instalar, na SE JAIBA, um módulo de conexão, em 230 kV, para o banco de autotransformadores monofásicos TR2 230/138 kV - 100,00 MVA, arranjo Barra Dupla a Quatro Chaves. | MC 230 kV TR 230/138 kV JAIBA TR2 MG | Em operação | 2022-09-02
T2018-056-A | LT 230 kV Janaúba 3 – Jaíba CD e SE 230/138 kV Jaíba | LT 230 kV Janaúba 3 - Jaíba, CD, C1 e C2, com 93 km; SE 230/138 kV Jaíba - 230/138kV (6+1R) x 33,3 MVA. | Instalar, na SE JAIBA, um módulo geral MG1, em 230 kV, arranjo Barra Dupla a Quatro Chaves. | MG 230 kV JAIBA MG1 MG | Em operação | 2022-09-02
T2018-056-A | LT 230 kV Janaúba 3 – Jaíba CD e SE 230/138 kV Jaíba | LT 230 kV Janaúba 3 - Jaíba, CD, C1 e C2, com 93 km; SE 230/138 kV Jaíba - 230/138kV (6+1R) x 33,3 MVA. | Instalar, na SE JAIBA, uma entrada de linha DIST1, em 138 kV, para o circuito da LT 138 kV da Distribuidora, arranjo Barra Dupla a Quatro Chaves. | EL 138 kV JAIBA DIST1 | Em operação | 2022-09-02
T2018-056-A | LT 230 kV Janaúba 3 – Jaíba CD e SE 230/138 kV Jaíba | LT 230 kV Janaúba 3 - Jaíba, CD, C1 e C2, com 93 km; SE 230/138 kV Jaíba - 230/138kV (6+1R) x 33,3 MVA. | Instalar, na SE JAIBA, uma entrada de linha DIST2, em 138 kV, para o circuito da LT 138 kV da Distribuidora, arranjo Barra Dupla a Quatro Chaves. | EL 138 kV JAIBA DIST2 | Em operação | 2022-09-02
T2018-056-A | LT 230 kV Janaúba 3 – Jaíba CD e SE 230/138 kV Jaíba | LT 230 kV Janaúba 3 - Jaíba, CD, C1 e C2, com 93 km; SE 230/138 kV Jaíba - 230/138kV (6+1R) x 33,3 MVA. | Instalar, na SE JAIBA, uma entrada de linha, em 230 kV, para o 1° circuito da LT 230 kV JANAUBA 3 /JAIBA , arranjo Barra Dupla a Quatro Chaves. | EL 230 kV JAIBA LT 230 kV JANAUBA 3 /JAIBA C-1 MG | Em operação | 2022-09-02
T2018-056-A | LT 230 kV Janaúba 3 – Jaíba CD e SE 230/138 kV Jaíba | LT 230 kV Janaúba 3 - Jaíba, CD, C1 e C2, com 93 km; SE 230/138 kV Jaíba - 230/138kV (6+1R) x 33,3 MVA. | Instalar, na SE JAIBA, uma entrada de linha, em 230 kV, para o 2° circuito da LT 230 kV JANAUBA 3 /JAIBA , arranjo Barra Dupla a Quatro Chaves. | EL 230 kV JAIBA LT 230 kV JANAUBA 3 /JAIBA C-2 MG | Em operação | 2022-09-02
T2018-056-A | LT 230 kV Janaúba 3 – Jaíba CD e SE 230/138 kV Jaíba | LT 230 kV Janaúba 3 - Jaíba, CD, C1 e C2, com 93 km; SE 230/138 kV Jaíba - 230/138kV (6+1R) x 33,3 MVA. | Instalar, na SE JAIBA, uma interligação de barramentos IB1, em 138 kV, arranjo Barra Dupla a Quatro Chaves. | IB 138 kV MG 230 kV JAIBA MG1 MG IB1 | Em operação | 2022-09-02
T2018-056-A | LT 230 kV Janaúba 3 – Jaíba CD e SE 230/138 kV Jaíba | LT 230 kV Janaúba 3 - Jaíba, CD, C1 e C2, com 93 km; SE 230/138 kV Jaíba - 230/138kV (6+1R) x 33,3 MVA. | Instalar, na SE JAIBA, uma interligação de barramentos IB1, em 230 kV, arranjo Barra Dupla a Quatro Chaves. | IB 230 kV MG 230 kV JAIBA MG1 MG IB1 | Em operação | 2022-09-02
T2018-056-A | LT 230 kV Janaúba 3 – Jaíba CD e SE 230/138 kV Jaíba | LT 230 kV Janaúba 3 - Jaíba, CD, C1 e C2, com 93 km; SE 230/138 kV Jaíba - 230/138kV (6+1R) x 33,3 MVA. | Instalar, na SE JANAUBA 3, uma entrada de linha, em 230 kV, para o 1° circuito da LT 230 kV JANAUBA 3 /JAIBA , arranjo Barra Dupla a Quatro Chaves. | EL 230 kV JANAUBA 3 LT 230 kV JANAUBA 3 /JAIBA C-1 MG | Em operação | 2022-09-02
T2018-056-A | LT 230 kV Janaúba 3 – Jaíba CD e SE 230/138 kV Jaíba | LT 230 kV Janaúba 3 - Jaíba, CD, C1 e C2, com 93 km; SE 230/138 kV Jaíba - 230/138kV (6+1R) x 33,3 MVA. | Instalar, na SE JANAUBA 3, uma entrada de linha, em 230 kV, para o 2° circuito da LT 230 kV JANAUBA 3 /JAIBA , arranjo Barra Dupla a Quatro Chaves. | EL 230 kV JANAUBA 3 LT 230 kV JANAUBA 3 /JAIBA C-2 MG | Em operação | 2022-09-02
T2018-056-B | SE 500/230 kV Janaúba 3 | SE 500/230/138 kV Janaúba 3, transformação 500/230 kV, com (6+1R) x 100 MVA | Instalar, na SE JANAUBA 3, um autotransformador monofásico reserva TRR1 500/230-13,8 KV 100 MVA. | TR 500/230 kV JANAUBA 3 TRR1 MG | Em operação | 2022-07-09
T2018-056-B | SE 500/230 kV Janaúba 3 | SE 500/230/138 kV Janaúba 3, transformação 500/230 kV, com (6+1R) x 100 MVA | Instalar, na SE JANAUBA 3, um banco de autotransformadores monofásicos TR1 500/230-13,8 KV - 3x100 MVA. | TR 500/230 kV JANAUBA 3 TR1 MG | Em operação | 2022-07-09
T2018-056-B | SE 500/230 kV Janaúba 3 | SE 500/230/138 kV Janaúba 3, transformação 500/230 kV, com (6+1R) x 100 MVA | Instalar, na SE JANAUBA 3, um banco de autotransformadores monofásicos TR2 500/230-13,8 KV - 3x100 MVA. | TR 500/230 kV JANAUBA 3 TR2 MG | Em operação | 2022-06-28
T2018-056-B | SE 500/230 kV Janaúba 3 | SE 500/230/138 kV Janaúba 3, transformação 500/230 kV, com (6+1R) x 100 MVA | Instalar, na SE JANAUBA 3, um módulo de conexão, em 230 kV, para o banco de autotransformadores monofásicos TR1 500/230 kV - 300,00 MVA, arranjo Barra Dupla a Quatro Chaves. | MC 230 kV TR 500/230 kV JANAUBA 3 TR1 MG | Em operação | 2022-07-09
T2018-056-B | SE 500/230 kV Janaúba 3 | SE 500/230/138 kV Janaúba 3, transformação 500/230 kV, com (6+1R) x 100 MVA | Instalar, na SE JANAUBA 3, um módulo de conexão, em 230 kV, para o banco de autotransformadores monofásicos TR2 500/230 kV - 300,00 MVA, arranjo Barra Dupla a Quatro Chaves. | MC 230 kV TR 500/230 kV JANAUBA 3 TR2 MG | Em operação | 2022-06-28
T2018-056-B | SE 500/230 kV Janaúba 3 | SE 500/230/138 kV Janaúba 3, transformação 500/230 kV, com (6+1R) x 100 MVA | Instalar, na SE JANAUBA 3, um módulo de conexão, em 500 kV, para o banco de autotransformadores monofásicos TR1 500/230 kV - 300,00 MVA, arranjo Disjuntor e Meio. | MC 500 kV TR 500/230 kV JANAUBA 3 TR1 MG | Em operação | 2022-07-09
T2018-056-B | SE 500/230 kV Janaúba 3 | SE 500/230/138 kV Janaúba 3, transformação 500/230 kV, com (6+1R) x 100 MVA | Instalar, na SE JANAUBA 3, um módulo de conexão, em 500 kV, para o banco de autotransformadores monofásicos TR2 500/230 kV - 300,00 MVA, arranjo Disjuntor e Meio. | MC 500 kV TR 500/230 kV JANAUBA 3 TR2 MG | Em operação | 2022-06-28
T2018-056-B | SE 500/230 kV Janaúba 3 | SE 500/230/138 kV Janaúba 3, transformação 500/230 kV, com (6+1R) x 100 MVA | Instalar, na SE JANAUBA 3, um módulo geral MG5, em 500 kV, arranjo Disjuntor e Meio. | MG 500 kV JANAUBA 3 MG5 MG | Em operação | 2022-06-28
T2018-056-B | SE 500/230 kV Janaúba 3 | SE 500/230/138 kV Janaúba 3, transformação 500/230 kV, com (6+1R) x 100 MVA | Instalar, na SE JANAUBA 3, uma interligação de barramentos IB8, em 500 kV, arranjo Disjuntor e Meio. | IB 500 kV MG 500 kV JANAUBA 3 MG5 MG IB8 | Em operação | 2022-06-28
T2018-056-C | LT 345 kV Pirapora 2 - Três Marias C1 | LT 345 kV Pirapora 2 - Três Marias, C1, com 112,2 km. | Construção do 1° circuito da LT 345 kV PIRAPORA 2 /TRES MARIAS MG, com extensão de 112,20 km, em circuito simples. | LT 345 kV PIRAPORA 2 /TRES MARIAS C-1 MG | Em operação | 2022-07-28
T2018-056-C | LT 345 kV Pirapora 2 - Três Marias C1 | LT 345 kV Pirapora 2 - Três Marias, C1, com 112,2 km. | Instalar, na SE PIRAPORA 2, um módulo geral MG5, em 345 kV, arranjo Disjuntor e Meio. | MG 345 kV PIRAPORA 2 MG6 MG | Em operação | 2022-07-28
T2018-056-C | LT 345 kV Pirapora 2 - Três Marias C1 | LT 345 kV Pirapora 2 - Três Marias, C1, com 112,2 km. | Instalar, na SE PIRAPORA 2, uma entrada de linha, em 345 kV, para o 1° circuito da LT 345 kV PIRAPORA 2 /TRES MARIAS , arranjo Disjuntor e Meio. | EL 345 kV PIRAPORA 2 LT 345 kV PIRAPORA 2 /TRES MARIAS C-1 MG | Em operação | 2022-07-28
T2018-056-C | LT 345 kV Pirapora 2 - Três Marias C1 | LT 345 kV Pirapora 2 - Três Marias, C1, com 112,2 km. | Instalar, na SE PIRAPORA 2, uma interligação de barramentos IB4, em 345 kV, arranjo Disjuntor e Meio. | IB 500 kV MG 345 kV PIRAPORA 2 MG6 MG IB4 | Em operação | 2022-07-28
T2018-056-C | LT 345 kV Pirapora 2 - Três Marias C1 | LT 345 kV Pirapora 2 - Três Marias, C1, com 112,2 km. | Instalar, na SE TRES MARIAS, uma entrada de linha, em 345 kV, para o 1° circuito da LT 345 kV PIRAPORA 2 /TRES MARIAS , arranjo Anel. | EL 345 kV TRES MARIAS LT 345 kV PIRAPORA 2 /TRES MARIAS C-1 MG | Em operação | 2022-07-28
T2018-057 | SE Maracanaú II e Secc LT 230kV Fortaleza II - Cauípe C2 | SE Maracanaú II e Seccionamento da LT 230kV Fortaleza II - Cauípe II C2 | Instalar o circuito LT 230 kV CAUIPE /MARACANAU C-3 CE originado do seccionamento do circuito LT 230 kV CAUIPE /FORTALEZA II C-3 CE na SE MARACANAU | LT 230 kV CAUIPE /MARACANAU C-1 CE | Em operação | 2022-05-01
T2018-057 | SE Maracanaú II e Secc LT 230kV Fortaleza II - Cauípe C2 | SE Maracanaú II e Seccionamento da LT 230kV Fortaleza II - Cauípe II C2 | Instalar o circuito LT 230 kV MARACANAU /FORTALEZA II C-3 CE originado do seccionamento do circuito LT 230 kV CAUIPE /FORTALEZA II C-3 CE na SE MARACANAU | LT 230 kV MARACANAU /FORTALEZA II C-1 CE | Em operação | 2022-05-01
T2018-057 | SE Maracanaú II e Secc LT 230kV Fortaleza II - Cauípe C2 | SE Maracanaú II e Seccionamento da LT 230kV Fortaleza II - Cauípe II C2 | Instalar, na SE MARACANAU, de uma transformação trifásica TR1 230/69- KV - 150,00 MVA. | TR 230/69 kV MARACANAU TR1 CE | Em operação | 2022-05-01
T2018-057 | SE Maracanaú II e Secc LT 230kV Fortaleza II - Cauípe C2 | SE Maracanaú II e Seccionamento da LT 230kV Fortaleza II - Cauípe II C2 | Instalar, na SE MARACANAU, de uma transformação trifásica TR2 230/69- KV - 150,00 MVA. | TR 230/69 kV MARACANAU TR2 CE | Em operação | 2022-05-01
T2018-057 | SE Maracanaú II e Secc LT 230kV Fortaleza II - Cauípe C2 | SE Maracanaú II e Seccionamento da LT 230kV Fortaleza II - Cauípe II C2 | Instalar, na SE MARACANAU, de uma transformação trifásica TR3 230/69- KV - 150,00 MVA. | TR 230/69 kV MARACANAU TR3 CE | Em operação | 2022-05-01
T2018-057 | SE Maracanaú II e Secc LT 230kV Fortaleza II - Cauípe C2 | SE Maracanaú II e Seccionamento da LT 230kV Fortaleza II - Cauípe II C2 | Instalar, na SE MARACANAU, um módulo de conexão, em 230 kV, para o transformador trifásico TR1 230/69 kV - 150,00 MVA, arranjo Barra Dupla a Quatro Chaves. | MC 230 kV TR 230/69 kV MARACANAU TR1 CE | Em operação | 2022-05-01
T2018-057 | SE Maracanaú II e Secc LT 230kV Fortaleza II - Cauípe C2 | SE Maracanaú II e Seccionamento da LT 230kV Fortaleza II - Cauípe II C2 | Instalar, na SE MARACANAU, um módulo de conexão, em 230 kV, para o transformador trifásico TR2 230/69 kV - 150,00 MVA, arranjo Barra Dupla a Quatro Chaves. | MC 230 kV TR 230/69 kV MARACANAU TR2 CE | Em operação | 2022-05-01
T2018-057 | SE Maracanaú II e Secc LT 230kV Fortaleza II - Cauípe C2 | SE Maracanaú II e Seccionamento da LT 230kV Fortaleza II - Cauípe II C2 | Instalar, na SE MARACANAU, um módulo de conexão, em 230 kV, para o transformador trifásico TR3 230/69 kV - 150,00 MVA, arranjo Barra Dupla a Quatro Chaves. | MC 230 kV TR 230/69 kV MARACANAU TR3 CE | Em operação | 2022-05-01
T2018-057 | SE Maracanaú II e Secc LT 230kV Fortaleza II - Cauípe C2 | SE Maracanaú II e Seccionamento da LT 230kV Fortaleza II - Cauípe II C2 | Instalar, na SE MARACANAU, um módulo de conexão, em 69 kV, para o transformador trifásico TR1 230/69 kV - 150,00 MVA, arranjo Barra Principal e Transferência. | MC 69 kV TR 230/69 kV MARACANAU TR1 CE | Em operação | 2022-05-21
T2018-057 | SE Maracanaú II e Secc LT 230kV Fortaleza II - Cauípe C2 | SE Maracanaú II e Seccionamento da LT 230kV Fortaleza II - Cauípe II C2 | Instalar, na SE MARACANAU, um módulo de conexão, em 69 kV, para o transformador trifásico TR2 230/69 kV - 150,00 MVA, arranjo Barra Principal e Transferência. | MC 69 kV TR 230/69 kV MARACANAU TR2 CE | Em operação | 2022-05-10
T2018-057 | SE Maracanaú II e Secc LT 230kV Fortaleza II - Cauípe C2 | SE Maracanaú II e Seccionamento da LT 230kV Fortaleza II - Cauípe II C2 | Instalar, na SE MARACANAU, um módulo de conexão, em 69 kV, para o transformador trifásico TR3 230/69 kV - 150,00 MVA, arranjo Barra Principal e Transferência. | MC 69 kV TR 230/69 kV MARACANAU TR3 CE | Em operação | 2022-05-21
T2018-057 | SE Maracanaú II e Secc LT 230kV Fortaleza II - Cauípe C2 | SE Maracanaú II e Seccionamento da LT 230kV Fortaleza II - Cauípe II C2 | Instalar, na SE MARACANAU, um módulo de conexão, em 69 kV, sem disjuntor, para o transformador de aterramento TT1 XX ohms / fase. | MC 69 kV TT 69/0 kV MARACANAU TT1 CE | Em operação | 2022-05-21
T2018-057 | SE Maracanaú II e Secc LT 230kV Fortaleza II - Cauípe C2 | SE Maracanaú II e Seccionamento da LT 230kV Fortaleza II - Cauípe II C2 | Instalar, na SE MARACANAU, um módulo de conexão, em 69 kV, sem disjuntor, para o transformador de aterramento TT2 20 ohms / fase. | MC 69 kV TT 69/0 kV MARACANAU TT2 CE | Em operação | 2022-05-21
T2018-057 | SE Maracanaú II e Secc LT 230kV Fortaleza II - Cauípe C2 | SE Maracanaú II e Seccionamento da LT 230kV Fortaleza II - Cauípe II C2 | Instalar, na SE MARACANAU, um módulo de entrada de linha para o circuito LT 230 kV CAUIPE /MARACANAU C-3 CE originado do seccionamento do circuito LT 230 kV CAUIPE /FORTALEZA II C-3 CE na SE MARACANAU. | EL 230 kV MARACANAU LT 230 kV CAUIPE /MARACANAU C-1 CE | Em operação | 2022-05-01
T2018-057 | SE Maracanaú II e Secc LT 230kV Fortaleza II - Cauípe C2 | SE Maracanaú II e Seccionamento da LT 230kV Fortaleza II - Cauípe II C2 | Instalar, na SE MARACANAU, um módulo de entrada de linha para o circuito LT 230 kV MARACANAU /FORTALEZA II C-3 CE originado do seccionamento do circuito LT 230 kV CAUIPE /FORTALEZA II C-3 CE na SE MARACANAU. | EL 230 kV MARACANAU LT 230 kV MARACANAU /FORTALEZA II C-1 CE | Em operação | 2022-05-01
T2018-057 | SE Maracanaú II e Secc LT 230kV Fortaleza II - Cauípe C2 | SE Maracanaú II e Seccionamento da LT 230kV Fortaleza II - Cauípe II C2 | Instalar, na SE MARACANAU, um módulo geral MG1, em 230 kV, arranjo Barra Dupla a Quatro Chaves. | MG 230 kV MARACANAU MG1 CE | Em operação | 2022-05-01
T2018-057 | SE Maracanaú II e Secc LT 230kV Fortaleza II - Cauípe C2 | SE Maracanaú II e Seccionamento da LT 230kV Fortaleza II - Cauípe II C2 | Instalar, na SE MARACANAU, um transformador de aterramento TT1 20 ohms / fase, em 69 kV. | TT 69/0 kV MARACANAU TT1 CE | Em operação | 2022-05-21
T2018-057 | SE Maracanaú II e Secc LT 230kV Fortaleza II - Cauípe C2 | SE Maracanaú II e Seccionamento da LT 230kV Fortaleza II - Cauípe II C2 | Instalar, na SE MARACANAU, um transformador de aterramento TT2 20 ohms / fase, em 69 kV. | TT 69/0 kV MARACANAU TT2 CE | Em operação | 2022-05-21
T2018-057 | SE Maracanaú II e Secc LT 230kV Fortaleza II - Cauípe C2 | SE Maracanaú II e Seccionamento da LT 230kV Fortaleza II - Cauípe II C2 | Instalar, na SE MARACANAU, uma entrada de linha DIST1, em 69 kV, para o circuito da LT 69 kV da Distribuidora, arranjo Barra Principal e Transferência. | EL 69 kV MARACANAU DIST1 | Em operação | 2022-05-21
T2018-057 | SE Maracanaú II e Secc LT 230kV Fortaleza II - Cauípe C2 | SE Maracanaú II e Seccionamento da LT 230kV Fortaleza II - Cauípe II C2 | Instalar, na SE MARACANAU, uma entrada de linha DIST2, em 69 kV, para o circuito da LT 69 kV da Distribuidora, arranjo Barra Principal e Transferência. | EL 69 kV MARACANAU DIST2 | Em operação | 2022-05-21
T2018-057 | SE Maracanaú II e Secc LT 230kV Fortaleza II - Cauípe C2 | SE Maracanaú II e Seccionamento da LT 230kV Fortaleza II - Cauípe II C2 | Instalar, na SE MARACANAU, uma entrada de linha DIST3, em 69 kV, para o circuito da LT 69 kV da Distribuidora, arranjo Barra Principal e Transferência. | EL 69 kV MARACANAU DIST3 | Em operação | 2022-05-21
T2018-057 | SE Maracanaú II e Secc LT 230kV Fortaleza II - Cauípe C2 | SE Maracanaú II e Seccionamento da LT 230kV Fortaleza II - Cauípe II C2 | Instalar, na SE MARACANAU, uma entrada de linha DIST4, em 69 kV, para o circuito da LT 69 kV da Distribuidora, arranjo Barra Principal e Transferência. | EL 69 kV MARACANAU DIST4 | Em operação | 2022-05-21
T2018-057 | SE Maracanaú II e Secc LT 230kV Fortaleza II - Cauípe C2 | SE Maracanaú II e Seccionamento da LT 230kV Fortaleza II - Cauípe II C2 | Instalar, na SE MARACANAU, uma entrada de linha DIST5, em 69 kV, para o circuito da LT 69 kV da Distribuidora, arranjo Barra Principal e Transferência. | EL 69 kV MARACANAU DIST5 | Em operação | 2022-05-21
T2018-057 | SE Maracanaú II e Secc LT 230kV Fortaleza II - Cauípe C2 | SE Maracanaú II e Seccionamento da LT 230kV Fortaleza II - Cauípe II C2 | Instalar, na SE MARACANAU, uma interligação de barramentos IB1, em 230 kV, arranjo Barra Dupla a Quatro Chaves. | IB 230 kV MG 230 kV MARACANAU MG1 CE IB1 | Em operação | 2022-05-01
T2018-057 | SE Maracanaú II e Secc LT 230kV Fortaleza II - Cauípe C2 | SE Maracanaú II e Seccionamento da LT 230kV Fortaleza II - Cauípe II C2 | Instalar, na SE MARACANAU, uma interligação de barramentos IB1, em 69 kV, arranjo Barra Principal e Transferência. | IB 69 kV MG 230 kV MARACANAU MG1 CE IB1 | Em operação | 2022-05-21
T2018-058 | SE Conselheiro Lafaiete 1 - instalação de um autotransformador reserva 345/138 kV - 150 MVA | Instalação de um autotransformador reserva 345/138 kV - 150 MVA, na Subestação Conselheiro Lafaiete 1, transportado da Subestação Juiz de Fora 1. | Instalação, na Subestação Conselheiro Lafaiete 1, de um autotransformador trifásico reserva 345/138 kV - 150 MVA (transportado da Subestação Juiz de Fora 1) | TR 345/138 kV LAFAIETE 1 TRR1 MG | Em operação | 2023-12-15
T2018-059 | SE Conselheiro Lafaiete 1 - Instalação de 2 conexões de transformador de 345 kV | Instalação de 2 conexões de transformador de 345 kV para individualização da manobra dos transformadores 345/138 kV T3 e T4 e substituição das proteções do barramento de 345 kV na Subestação Conselheiro Lafaiete 1. | Complementação do Módulo Geral, na Subestação Conselheiro Lafaiete 1, com a instalação de 3 TPs de 345 kV e de sistema de proteção de barramentos. | MG 345 kV LAFAIETE 1 MG1 MG | Em operação | 2022-11-27
T2018-059 | SE Conselheiro Lafaiete 1 - Instalação de 2 conexões de transformador de 345 kV | Instalação de 2 conexões de transformador de 345 kV para individualização da manobra dos transformadores 345/138 kV T3 e T4 e substituição das proteções do barramento de 345 kV na Subestação Conselheiro Lafaiete 1. | Complementação, na Subestação Conselheiro Lafaiete 1, da CT 345 kV arranjo ANEL para o autotransformador 345/138 kV - 150 MVA (T3) | MC 345 kV TR 345/138 kV LAFAIETE 1 TR3 MG | Em operação | 2022-11-27
T2018-059 | SE Conselheiro Lafaiete 1 - Instalação de 2 conexões de transformador de 345 kV | Instalação de 2 conexões de transformador de 345 kV para individualização da manobra dos transformadores 345/138 kV T3 e T4 e substituição das proteções do barramento de 345 kV na Subestação Conselheiro Lafaiete 1. | Instalação, na Subestação Conselheiro Lafaiete 1, de 3 TCs na CT 138 kV arranjo BPT do autotransformador 345/138 kV - 150 MVA (T3) | MC 138 kV TR 345/138 kV LAFAIETE 1 TR3 MG | Em operação | 2022-11-27
T2018-059 | SE Conselheiro Lafaiete 1 - Instalação de 2 conexões de transformador de 345 kV | Instalação de 2 conexões de transformador de 345 kV para individualização da manobra dos transformadores 345/138 kV T3 e T4 e substituição das proteções do barramento de 345 kV na Subestação Conselheiro Lafaiete 1. | Instalação, na Subestação Conselheiro Lafaiete 1, de 3 TCs na CT 138 kV arranjo BPT do autotransformador 345/138 kV - 150 MVA (T4) | MC 138 kV TR 345/138 kV LAFAIETE 1 TR4 MG | Em operação | 2023-05-29
T2018-059 | SE Conselheiro Lafaiete 1 - Instalação de 2 conexões de transformador de 345 kV | Instalação de 2 conexões de transformador de 345 kV para individualização da manobra dos transformadores 345/138 kV T3 e T4 e substituição das proteções do barramento de 345 kV na Subestação Conselheiro Lafaiete 1. | Instalação, na Subestação Conselheiro Lafaiete 1, de uma CT 345 kV arranjo ANEL para o autotransformador 345/138 kV - 150 MVA (T4) | MC 345 kV TR 345/138 kV LAFAIETE 1 TR4 MG | Em operação | 2023-05-29
T2018-059 | SE Conselheiro Lafaiete 1 - Instalação de 2 conexões de transformador de 345 kV | Instalação de 2 conexões de transformador de 345 kV para individualização da manobra dos transformadores 345/138 kV T3 e T4 e substituição das proteções do barramento de 345 kV na Subestação Conselheiro Lafaiete 1. | Substituição, na Subestação Conselheiro Lafaiete 1, das proteções da CT 345 kV arranjo ANEL do autotransformador 345/138 kV - 150 MVA (T3). | MC 345 kV TR 345/138 kV LAFAIETE 1 TR3 MG | Em operação | 2022-04-24
T2018-059 | SE Conselheiro Lafaiete 1 - Instalação de 2 conexões de transformador de 345 kV | Instalação de 2 conexões de transformador de 345 kV para individualização da manobra dos transformadores 345/138 kV T3 e T4 e substituição das proteções do barramento de 345 kV na Subestação Conselheiro Lafaiete 1. | Substituição, na Subestação Conselheiro Lafaiete 1, das proteções da CT 345 kV arranjo ANEL do autotransformador 345/138 kV - 150 MVA (T6) | MC 345 kV TR 345/138 kV LAFAIETE 1 TR6 MG | Em operação | 2023-03-06
T2018-059 | SE Conselheiro Lafaiete 1 - Instalação de 2 conexões de transformador de 345 kV | Instalação de 2 conexões de transformador de 345 kV para individualização da manobra dos transformadores 345/138 kV T3 e T4 e substituição das proteções do barramento de 345 kV na Subestação Conselheiro Lafaiete 1. | Substituição, na Subestação Conselheiro Lafaiete 1, das proteções da EL 345 kV arranjo ANEL para Barbacena 2 | EL 345 kV LAFAIETE 1 LT 345 kV BARBACENA 2 /LAFAIETE 1 C-1 MG | Em operação | 2023-06-30
T2018-059 | SE Conselheiro Lafaiete 1 - Instalação de 2 conexões de transformador de 345 kV | Instalação de 2 conexões de transformador de 345 kV para individualização da manobra dos transformadores 345/138 kV T3 e T4 e substituição das proteções do barramento de 345 kV na Subestação Conselheiro Lafaiete 1. | Substituição, na Subestação Conselheiro Lafaiete 1, das proteções da EL 345 kV arranjo ANEL para Jeceaba. | EL 345 kV LAFAIETE 1 LT 345 kV LAFAIETE 1 /JECEABA C-1 MG | Em operação | 2022-06-12
T2018-060 | SE Juiz de Fora 1-Substituição ATR 345/138-3x150MVA por ATR (6+1R)x125MVA e instalação de BC 50 Mvar | Substituição dos autotransformadores trifásicos 345/138-13,8 kV - 3 x 150 MVA por bancos monofásicos (6+1R) x 125 MVA, instalação de banco de capacitores 138 kV - 50 Mvar, instalação de uma conexão de transformador de 138 kV para o Transformador 138/23 kV (T1) e substituição das proteções diferenciais do barramento de 138 kV na Subestação Juiz de Fora 1. | Adequações e substituição das proteções, na Subestação Juiz de Fora 1, da CT de 138 kV arranjo BPT do Banco de Autotransformadores 345/138 kV - 3x125 MVA (T6). A receita do módulo de conexão 138 kV BPT do Transformador 135/138 kV - 150 MVA (T4) deve ser cancelada após a entrada em operação comercial dessa obra. | MC 138 kV TR 345/138 kV JUIZ DE FORA 1 TR3 MG | Em operação | 2023-08-27
T2018-060 | SE Juiz de Fora 1-Substituição ATR 345/138-3x150MVA por ATR (6+1R)x125MVA e instalação de BC 50 Mvar | Substituição dos autotransformadores trifásicos 345/138-13,8 kV - 3 x 150 MVA por bancos monofásicos (6+1R) x 125 MVA, instalação de banco de capacitores 138 kV - 50 Mvar, instalação de uma conexão de transformador de 138 kV para o Transformador 138/23 kV (T1) e substituição das proteções diferenciais do barramento de 138 kV na Subestação Juiz de Fora 1. | Adequações e substituição das proteções, na Subestação Juiz de Fora 1, da CT de 138 kV arranjo BPT do Banco de Autotransformadores 345/138 kV - 3x125 MVA (T7). | MC 138 kV TR 345/138 kV JUIZ DE FORA 1 TR5 MG | Em operação | 2022-06-26
T2018-060 | SE Juiz de Fora 1-Substituição ATR 345/138-3x150MVA por ATR (6+1R)x125MVA e instalação de BC 50 Mvar | Substituição dos autotransformadores trifásicos 345/138-13,8 kV - 3 x 150 MVA por bancos monofásicos (6+1R) x 125 MVA, instalação de banco de capacitores 138 kV - 50 Mvar, instalação de uma conexão de transformador de 138 kV para o Transformador 138/23 kV (T1) e substituição das proteções diferenciais do barramento de 138 kV na Subestação Juiz de Fora 1. | Adequações e substituição das proteções, na Subestação Juiz de Fora 1, do IB de 138 kV arranjo BPT (Vão 20k) | IB 138 kV MG 345 kV JUIZ DE FORA 1 MG1 MG IB1 | Em operação | 2023-10-20
T2018-060 | SE Juiz de Fora 1-Substituição ATR 345/138-3x150MVA por ATR (6+1R)x125MVA e instalação de BC 50 Mvar | Substituição dos autotransformadores trifásicos 345/138-13,8 kV - 3 x 150 MVA por bancos monofásicos (6+1R) x 125 MVA, instalação de banco de capacitores 138 kV - 50 Mvar, instalação de uma conexão de transformador de 138 kV para o Transformador 138/23 kV (T1) e substituição das proteções diferenciais do barramento de 138 kV na Subestação Juiz de Fora 1. | Adequações e substituição das proteções, na Subestação Juiz de Fora 1, do IB de 138 kV arranjo BPT (Vão 5k) | IB 138 kV MG 345 kV JUIZ DE FORA 1 MG1 MG IB2 | Em operação | 2023-10-20
T2018-060 | SE Juiz de Fora 1-Substituição ATR 345/138-3x150MVA por ATR (6+1R)x125MVA e instalação de BC 50 Mvar | Substituição dos autotransformadores trifásicos 345/138-13,8 kV - 3 x 150 MVA por bancos monofásicos (6+1R) x 125 MVA, instalação de banco de capacitores 138 kV - 50 Mvar, instalação de uma conexão de transformador de 138 kV para o Transformador 138/23 kV (T1) e substituição das proteções diferenciais do barramento de 138 kV na Subestação Juiz de Fora 1. | Adequações, na Subestação Juiz de Fora 1, da CT de 345 kV arranjo ANEL do Banco de Autotransformadores 345/138 kV - 3x125 MVA (T6) | MC 345 kV TR 345/138 kV JUIZ DE FORA 1 TR3 MG | Em operação | 2023-08-27
T2018-060 | SE Juiz de Fora 1-Substituição ATR 345/138-3x150MVA por ATR (6+1R)x125MVA e instalação de BC 50 Mvar | Substituição dos autotransformadores trifásicos 345/138-13,8 kV - 3 x 150 MVA por bancos monofásicos (6+1R) x 125 MVA, instalação de banco de capacitores 138 kV - 50 Mvar, instalação de uma conexão de transformador de 138 kV para o Transformador 138/23 kV (T1) e substituição das proteções diferenciais do barramento de 138 kV na Subestação Juiz de Fora 1. | Adequações, na Subestação Juiz de Fora 1, da CT de 345 kV arranjo ANEL do Banco de Autotransformadores 345/138 kV - 3x125 MVA (T7). | MC 345 kV TR 345/138 kV JUIZ DE FORA 1 TR5 MG | Em operação | 2022-06-26
T2018-060 | SE Juiz de Fora 1-Substituição ATR 345/138-3x150MVA por ATR (6+1R)x125MVA e instalação de BC 50 Mvar | Substituição dos autotransformadores trifásicos 345/138-13,8 kV - 3 x 150 MVA por bancos monofásicos (6+1R) x 125 MVA, instalação de banco de capacitores 138 kV - 50 Mvar, instalação de uma conexão de transformador de 138 kV para o Transformador 138/23 kV (T1) e substituição das proteções diferenciais do barramento de 138 kV na Subestação Juiz de Fora 1. | Complementação do Módulo Geral, na Subestação Juiz de Fora 1, com dois módulos de infraestrutura de manobra de 138 kV | MG 345 kV JUIZ DE FORA 1 MG1 MG | Em operação | 2023-10-20
T2018-060 | SE Juiz de Fora 1-Substituição ATR 345/138-3x150MVA por ATR (6+1R)x125MVA e instalação de BC 50 Mvar | Substituição dos autotransformadores trifásicos 345/138-13,8 kV - 3 x 150 MVA por bancos monofásicos (6+1R) x 125 MVA, instalação de banco de capacitores 138 kV - 50 Mvar, instalação de uma conexão de transformador de 138 kV para o Transformador 138/23 kV (T1) e substituição das proteções diferenciais do barramento de 138 kV na Subestação Juiz de Fora 1. | Instalação, na Subestação Juiz de Fora 1, da fase reserva dos Bancos de Autotransformadores (T6 e T7) - 345/138 kV - 125 MVA. | TR 345/138 kV JUIZ DE FORA 1 TRR1 MG | Em operação | 2022-06-26
T2018-060 | SE Juiz de Fora 1-Substituição ATR 345/138-3x150MVA por ATR (6+1R)x125MVA e instalação de BC 50 Mvar | Substituição dos autotransformadores trifásicos 345/138-13,8 kV - 3 x 150 MVA por bancos monofásicos (6+1R) x 125 MVA, instalação de banco de capacitores 138 kV - 50 Mvar, instalação de uma conexão de transformador de 138 kV para o Transformador 138/23 kV (T1) e substituição das proteções diferenciais do barramento de 138 kV na Subestação Juiz de Fora 1. | Instalação, na Subestação Juiz de Fora 1, de chaves seccionadoras 13,8 kV para conexão da fase reserva | TR 345/138 kV JUIZ DE FORA 1 TRR1 MG | Em operação | 2023-10-05
T2018-060 | SE Juiz de Fora 1-Substituição ATR 345/138-3x150MVA por ATR (6+1R)x125MVA e instalação de BC 50 Mvar | Substituição dos autotransformadores trifásicos 345/138-13,8 kV - 3 x 150 MVA por bancos monofásicos (6+1R) x 125 MVA, instalação de banco de capacitores 138 kV - 50 Mvar, instalação de uma conexão de transformador de 138 kV para o Transformador 138/23 kV (T1) e substituição das proteções diferenciais do barramento de 138 kV na Subestação Juiz de Fora 1. | Instalação, na Subestação Juiz de Fora 1, de chaves seccionadoras 138 kV para conexão da fase reserva | TR 345/138 kV JUIZ DE FORA 1 TRR1 MG | Em operação | 2023-10-05
T2018-060 | SE Juiz de Fora 1-Substituição ATR 345/138-3x150MVA por ATR (6+1R)x125MVA e instalação de BC 50 Mvar | Substituição dos autotransformadores trifásicos 345/138-13,8 kV - 3 x 150 MVA por bancos monofásicos (6+1R) x 125 MVA, instalação de banco de capacitores 138 kV - 50 Mvar, instalação de uma conexão de transformador de 138 kV para o Transformador 138/23 kV (T1) e substituição das proteções diferenciais do barramento de 138 kV na Subestação Juiz de Fora 1. | Instalação, na Subestação Juiz de Fora 1, de chaves seccionadoras 345 kV para conexão da fase reserva | TR 345/138 kV JUIZ DE FORA 1 TRR1 MG | Em operação | 2023-10-05
T2018-060 | SE Juiz de Fora 1-Substituição ATR 345/138-3x150MVA por ATR (6+1R)x125MVA e instalação de BC 50 Mvar | Substituição dos autotransformadores trifásicos 345/138-13,8 kV - 3 x 150 MVA por bancos monofásicos (6+1R) x 125 MVA, instalação de banco de capacitores 138 kV - 50 Mvar, instalação de uma conexão de transformador de 138 kV para o Transformador 138/23 kV (T1) e substituição das proteções diferenciais do barramento de 138 kV na Subestação Juiz de Fora 1. | Instalação, na Subestação Juiz de Fora 1, de um Banco de Capacitores 138 kV - 50 Mvar | BC 138 kV 50 Mvar JUIZ DE FORA 1 BC1 MG | Em operação | 2022-12-22
T2018-060 | SE Juiz de Fora 1-Substituição ATR 345/138-3x150MVA por ATR (6+1R)x125MVA e instalação de BC 50 Mvar | Substituição dos autotransformadores trifásicos 345/138-13,8 kV - 3 x 150 MVA por bancos monofásicos (6+1R) x 125 MVA, instalação de banco de capacitores 138 kV - 50 Mvar, instalação de uma conexão de transformador de 138 kV para o Transformador 138/23 kV (T1) e substituição das proteções diferenciais do barramento de 138 kV na Subestação Juiz de Fora 1. | Instalação, na Subestação Juiz de Fora 1, de uma conexão 138 kV arranjo BPT para o Banco de Capacitores 138 kV - 50 Mvar | MC 138 kV BC 138 kV 50 Mvar JUIZ DE FORA 1 BC1 MG | Em operação | 2022-12-22
T2018-060 | SE Juiz de Fora 1-Substituição ATR 345/138-3x150MVA por ATR (6+1R)x125MVA e instalação de BC 50 Mvar | Substituição dos autotransformadores trifásicos 345/138-13,8 kV - 3 x 150 MVA por bancos monofásicos (6+1R) x 125 MVA, instalação de banco de capacitores 138 kV - 50 Mvar, instalação de uma conexão de transformador de 138 kV para o Transformador 138/23 kV (T1) e substituição das proteções diferenciais do barramento de 138 kV na Subestação Juiz de Fora 1. | Instalação, na Subestação Juiz de Fora 1, de uma CT de 138 kV arranjo BPT para a individualização da manobra do Transformador 138/23 kV (T2). | MC 138 kV TR 138/23 kV JUIZ DE FORA 1 TR2 MG | Em andamento
T2018-060 | SE Juiz de Fora 1-Substituição ATR 345/138-3x150MVA por ATR (6+1R)x125MVA e instalação de BC 50 Mvar | Substituição dos autotransformadores trifásicos 345/138-13,8 kV - 3 x 150 MVA por bancos monofásicos (6+1R) x 125 MVA, instalação de banco de capacitores 138 kV - 50 Mvar, instalação de uma conexão de transformador de 138 kV para o Transformador 138/23 kV (T1) e substituição das proteções diferenciais do barramento de 138 kV na Subestação Juiz de Fora 1. | Substituição, na Subestação Juiz de Fora 1, das proteções da CT 138 kV arranjo BPT do Transformador 138/23 kV (T1) (Vão 3k). | MC 138 kV TR 138/23 kV JUIZ DE FORA 1 TR1 MG | Em andamento
T2018-060 | SE Juiz de Fora 1-Substituição ATR 345/138-3x150MVA por ATR (6+1R)x125MVA e instalação de BC 50 Mvar | Substituição dos autotransformadores trifásicos 345/138-13,8 kV - 3 x 150 MVA por bancos monofásicos (6+1R) x 125 MVA, instalação de banco de capacitores 138 kV - 50 Mvar, instalação de uma conexão de transformador de 138 kV para o Transformador 138/23 kV (T1) e substituição das proteções diferenciais do barramento de 138 kV na Subestação Juiz de Fora 1. | Substituição, na Subestação Juiz de Fora 1, das proteções da EL 138 kV arranjo BPT para Arcelor C1 (Vão 19k). | EL 138 kV JUIZ DE FORA 1 DIST2 | Em andamento
T2018-060 | SE Juiz de Fora 1-Substituição ATR 345/138-3x150MVA por ATR (6+1R)x125MVA e instalação de BC 50 Mvar | Substituição dos autotransformadores trifásicos 345/138-13,8 kV - 3 x 150 MVA por bancos monofásicos (6+1R) x 125 MVA, instalação de banco de capacitores 138 kV - 50 Mvar, instalação de uma conexão de transformador de 138 kV para o Transformador 138/23 kV (T1) e substituição das proteções diferenciais do barramento de 138 kV na Subestação Juiz de Fora 1. | Substituição, na Subestação Juiz de Fora 1, das proteções da EL 138 kV arranjo BPT para Arcelor C2 (Vão 6k) | EL 138 kV JUIZ DE FORA 1 DIST5 | Em andamento
T2018-060 | SE Juiz de Fora 1-Substituição ATR 345/138-3x150MVA por ATR (6+1R)x125MVA e instalação de BC 50 Mvar | Substituição dos autotransformadores trifásicos 345/138-13,8 kV - 3 x 150 MVA por bancos monofásicos (6+1R) x 125 MVA, instalação de banco de capacitores 138 kV - 50 Mvar, instalação de uma conexão de transformador de 138 kV para o Transformador 138/23 kV (T1) e substituição das proteções diferenciais do barramento de 138 kV na Subestação Juiz de Fora 1. | Substituição, na Subestação Juiz de Fora 1, das proteções da EL 138 kV arranjo BPT para Juiz de Fora 4 C1 (Vão 2k). | EL 138 kV JUIZ DE FORA 1 DIST6 | Em andamento
T2018-060 | SE Juiz de Fora 1-Substituição ATR 345/138-3x150MVA por ATR (6+1R)x125MVA e instalação de BC 50 Mvar | Substituição dos autotransformadores trifásicos 345/138-13,8 kV - 3 x 150 MVA por bancos monofásicos (6+1R) x 125 MVA, instalação de banco de capacitores 138 kV - 50 Mvar, instalação de uma conexão de transformador de 138 kV para o Transformador 138/23 kV (T1) e substituição das proteções diferenciais do barramento de 138 kV na Subestação Juiz de Fora 1. | Substituição, na Subestação Juiz de Fora 1, das proteções da EL 138 kV arranjo BPT para Juiz de Fora 4 C2 (Vão 17k). | EL 138 kV JUIZ DE FORA 1 DIST1 | Em andamento
T2018-060 | SE Juiz de Fora 1-Substituição ATR 345/138-3x150MVA por ATR (6+1R)x125MVA e instalação de BC 50 Mvar | Substituição dos autotransformadores trifásicos 345/138-13,8 kV - 3 x 150 MVA por bancos monofásicos (6+1R) x 125 MVA, instalação de banco de capacitores 138 kV - 50 Mvar, instalação de uma conexão de transformador de 138 kV para o Transformador 138/23 kV (T1) e substituição das proteções diferenciais do barramento de 138 kV na Subestação Juiz de Fora 1. | Substituição, na Subestação Juiz de Fora 1, das proteções da EL 138 kV arranjo BPT para Juiz de Fora 7 (Vão 4k) | EL 138 kV JUIZ DE FORA 1 LT 138 kV JUIZ DE FORA 1 /JUIZ FORA 7 C-1 MG | Em andamento
T2018-060 | SE Juiz de Fora 1-Substituição ATR 345/138-3x150MVA por ATR (6+1R)x125MVA e instalação de BC 50 Mvar | Substituição dos autotransformadores trifásicos 345/138-13,8 kV - 3 x 150 MVA por bancos monofásicos (6+1R) x 125 MVA, instalação de banco de capacitores 138 kV - 50 Mvar, instalação de uma conexão de transformador de 138 kV para o Transformador 138/23 kV (T1) e substituição das proteções diferenciais do barramento de 138 kV na Subestação Juiz de Fora 1. | Substituição, na Subestação Juiz de Fora 1, das proteções da EL 138 kV arranjo BPT para Santos Sumont (Vão 8k) | EL 138 kV JUIZ DE FORA 1 DIST3 | Em andamento
T2018-060 | SE Juiz de Fora 1-Substituição ATR 345/138-3x150MVA por ATR (6+1R)x125MVA e instalação de BC 50 Mvar | Substituição dos autotransformadores trifásicos 345/138-13,8 kV - 3 x 150 MVA por bancos monofásicos (6+1R) x 125 MVA, instalação de banco de capacitores 138 kV - 50 Mvar, instalação de uma conexão de transformador de 138 kV para o Transformador 138/23 kV (T1) e substituição das proteções diferenciais do barramento de 138 kV na Subestação Juiz de Fora 1. | Substituição, na Subestação Juiz de Fora 1, das proteções da EL 138 kV arranjo BPT para Sobragi (Vão 1k). | EL 138 kV JUIZ DE FORA 1 LT 138 kV JUIZ DE FORA 1 /SOBRAGI C-1 MG | Em andamento
T2018-060 | SE Juiz de Fora 1-Substituição ATR 345/138-3x150MVA por ATR (6+1R)x125MVA e instalação de BC 50 Mvar | Substituição dos autotransformadores trifásicos 345/138-13,8 kV - 3 x 150 MVA por bancos monofásicos (6+1R) x 125 MVA, instalação de banco de capacitores 138 kV - 50 Mvar, instalação de uma conexão de transformador de 138 kV para o Transformador 138/23 kV (T1) e substituição das proteções diferenciais do barramento de 138 kV na Subestação Juiz de Fora 1. | Substituição, na Subestação Juiz de Fora 1, das proteções da EL 138 kV arranjo BPT para Votorantim Zinco (Vão 7k). | EL 138 kV JUIZ DE FORA 1 DIST4 | Em andamento
T2018-060 | SE Juiz de Fora 1-Substituição ATR 345/138-3x150MVA por ATR (6+1R)x125MVA e instalação de BC 50 Mvar | Substituição dos autotransformadores trifásicos 345/138-13,8 kV - 3 x 150 MVA por bancos monofásicos (6+1R) x 125 MVA, instalação de banco de capacitores 138 kV - 50 Mvar, instalação de uma conexão de transformador de 138 kV para o Transformador 138/23 kV (T1) e substituição das proteções diferenciais do barramento de 138 kV na Subestação Juiz de Fora 1. | Substituição, na Subestação Juiz de Fora 1, das proteções do IB 138 kV arranjo BPT (Vão 14k). | IB 138 kV MG 345 kV JUIZ DE FORA 1 MG1 MG IB3 | Em operação | 2024-02-18
T2018-060 | SE Juiz de Fora 1-Substituição ATR 345/138-3x150MVA por ATR (6+1R)x125MVA e instalação de BC 50 Mvar | Substituição dos autotransformadores trifásicos 345/138-13,8 kV - 3 x 150 MVA por bancos monofásicos (6+1R) x 125 MVA, instalação de banco de capacitores 138 kV - 50 Mvar, instalação de uma conexão de transformador de 138 kV para o Transformador 138/23 kV (T1) e substituição das proteções diferenciais do barramento de 138 kV na Subestação Juiz de Fora 1. | Substituição, na Subestação Juiz de Fora 1, do Autotransformador Trifásico 345/138 kV - 150 MVA (T3) pelo Banco de Autotransformadores 345/138 kV - 3x125 MVA (T6). A receita dos transformadores 345/138 kV - 150 MVA T3 e T4, dos bancos capacitores 13,8 kV - 6 Mvar BC1, BC2 e BC3, dos bancos capacitores 13,8 kV - 15,2 Mvar BC4 e BC5 e dos módulos de conexão 13,8 kV dos bancos capacitores BC1, BC4 e BC5 devem ser canceladas após a entrada em operação comercial dessa obra. | TR 345/138 kV JUIZ DE FORA 1 TR3 MG | Em operação | 2023-08-27
T2018-060 | SE Juiz de Fora 1-Substituição ATR 345/138-3x150MVA por ATR (6+1R)x125MVA e instalação de BC 50 Mvar | Substituição dos autotransformadores trifásicos 345/138-13,8 kV - 3 x 150 MVA por bancos monofásicos (6+1R) x 125 MVA, instalação de banco de capacitores 138 kV - 50 Mvar, instalação de uma conexão de transformador de 138 kV para o Transformador 138/23 kV (T1) e substituição das proteções diferenciais do barramento de 138 kV na Subestação Juiz de Fora 1. | Substituição, na Subestação Juiz de Fora 1, do Autotransformador Trifásico 345/138 kV - 150 MVA (T5) pelo Banco de Autotransformadores 345/138 kV - 3x125 MVA (T7). A receita do transformador 345/138 kV - 150 MVA T5, dos bancos capacitores 13,8 kV - 6 Mvar BC6, BC7 e BC8 e do módulo de conexão 13,8 kV do banco capacitores BC6 devem ser canceladas após a entrada em operação comercial dessa obra. | TR 345/138 kV JUIZ DE FORA 1 TR5 MG | Em operação | 2022-06-26
T2018-061 | SE Narandiba - Instalação do 4º tranformador 230/69 kV, 100 MVA, e conexões. | SE Narandiba - Instalação do 4º tranformador 230/69 kV, 100 MVA, e conexões. | Instalação, na SE NARANDIBA, de um módulo de conexão compacto, blindado a SF6, em 230 kV,arranjo barra principal e transferência, para o autotransformador TR 230/69 kV NARANDIBA TR4 BA | MC 230 kV TR 230/69 kV NARANDIBA TR4 BA | Em operação | 2020-12-11
T2018-061 | SE Narandiba - Instalação do 4º tranformador 230/69 kV, 100 MVA, e conexões. | SE Narandiba - Instalação do 4º tranformador 230/69 kV, 100 MVA, e conexões. | Instalação, na SE NARANDIBA, de um módulo de conexão, em 69 kV, híbrido, arranjo barra principal e transferência, para o autotransformador TR 230/69 kV NARANDIBA TR4 BA | MC 69 kV TR 230/69 kV NARANDIBA TR4 BA | Em operação | 2020-12-11
T2018-061 | SE Narandiba - Instalação do 4º tranformador 230/69 kV, 100 MVA, e conexões. | SE Narandiba - Instalação do 4º tranformador 230/69 kV, 100 MVA, e conexões. | Instalação, na SE Narandiba, de um transformador trifásico 230/69/13,8 kV, de 100 MVA. | TR 230/69 kV NARANDIBA TR4 BA | Em operação | 2020-12-11
T2018-062A | SE 500/138kV Colinas - novo pátio 138kV | SE 500/138kV Colinas - novo pátio 138kV e transformação 500/138kV com (6+1R) x 60 MVA | Instalação, na SE COLINAS, de um módulo de conexão, em 138 kV, para a transformação TR 500/138 kV COLINAS TR1 TO. | MC 138 kV TR 500/138 kV COLINAS TR1 TO | Em operação | 2021-06-06
T2018-062A | SE 500/138kV Colinas - novo pátio 138kV | SE 500/138kV Colinas - novo pátio 138kV e transformação 500/138kV com (6+1R) x 60 MVA | Instalação, na SE COLINAS, de um módulo de conexão, em 138 kV, para a transformação TR 500/138 kV COLINAS TR2 TO. | MC 138 kV TR 500/138 kV COLINAS TR2 TO | Em operação | 2021-06-06
T2018-062A | SE 500/138kV Colinas - novo pátio 138kV | SE 500/138kV Colinas - novo pátio 138kV e transformação 500/138kV com (6+1R) x 60 MVA | Instalação, na SE COLINAS, de um módulo de conexão, em 500 kV, para a transformação TR 500/138 kV COLINAS TR1 TO. | MC 500 kV TR 500/138 kV COLINAS TR1 TO | Em operação | 2021-06-06
T2018-062A | SE 500/138kV Colinas - novo pátio 138kV | SE 500/138kV Colinas - novo pátio 138kV e transformação 500/138kV com (6+1R) x 60 MVA | Instalação, na SE COLINAS, de um módulo de conexão, em 500 kV, para a transformação TR 500/138 kV COLINAS TR2 TO. | MC 500 kV TR 500/138 kV COLINAS TR2 TO | Em operação | 2021-06-06
T2018-062A | SE 500/138kV Colinas - novo pátio 138kV | SE 500/138kV Colinas - novo pátio 138kV e transformação 500/138kV com (6+1R) x 60 MVA | Instalar, na SE COLINAS, um autotransformador monofásico reserva TRR1 500/138-13,8 KV 60 MVA. | TR 500/138 kV COLINAS TRR1 TO | Em operação | 2021-06-06
T2018-062A | SE 500/138kV Colinas - novo pátio 138kV | SE 500/138kV Colinas - novo pátio 138kV e transformação 500/138kV com (6+1R) x 60 MVA | Instalar, na SE COLINAS, um banco de autotransformadores monofásicos TR1 500/138-13,8 KV - 3x60 MVA. | TR 500/138 kV COLINAS TR1 TO | Em operação | 2021-06-06
T2018-062A | SE 500/138kV Colinas - novo pátio 138kV | SE 500/138kV Colinas - novo pátio 138kV e transformação 500/138kV com (6+1R) x 60 MVA | Instalar, na SE COLINAS, um banco de autotransformadores monofásicos TR2 500/138-13,8 KV - 3x60 MVA. | TR 500/138 kV COLINAS TR2 TO | Em operação | 2021-06-06
T2018-062A | SE 500/138kV Colinas - novo pátio 138kV | SE 500/138kV Colinas - novo pátio 138kV e transformação 500/138kV com (6+1R) x 60 MVA | Instalar, na SE COLINAS, um módulo geral MG7, em 500 kV, arranjo . | MG 500 kV COLINAS MG7 TO | Em operação | 2021-06-06
T2018-062A | SE 500/138kV Colinas - novo pátio 138kV | SE 500/138kV Colinas - novo pátio 138kV e transformação 500/138kV com (6+1R) x 60 MVA | Instalar, na SE COLINAS, uma interligação de barramentos IB7, em 500 kV, arranjo Disjuntor e Meio. | IB 500 kV MG 500 kV COLINAS MG7 TO IB7 | Em operação | 2021-07-02
T2018-062A | SE 500/138kV Colinas - novo pátio 138kV | SE 500/138kV Colinas - novo pátio 138kV e transformação 500/138kV com (6+1R) x 60 MVA | Instalar, na SE COLINAS, uma interligação de barramentos IB8, em 500 kV, arranjo Disjuntor e Meio. | IB 500 kV MG 500 kV COLINAS MG7 TO IB8 | Em operação | 2021-07-02
T2018-062B | SE 500/138kV Colinas - novo pátio 138kV (Alimentadores) | SE 500/138kV Colinas - novo pátio 138kV e transformação 500/138kV com (6+1R) x 60 MVA | Instalar, na SE COLINAS, um módulo geral MG8, em 500 kV, arranjo Barra Dupla a Quatro Chaves. | MG 138 kV COLINAS MG8 TO | Em operação | 2021-06-06
T2018-062B | SE 500/138kV Colinas - novo pátio 138kV (Alimentadores) | SE 500/138kV Colinas - novo pátio 138kV e transformação 500/138kV com (6+1R) x 60 MVA | Instalar, na SE COLINAS, uma entrada de linha DIST1, em 138 kV, para o circuito da LT 138 kV da Distribuidora, arranjo Barra Dupla a Quatro Chaves. | EL 138 kV COLINAS DIST1 | Em operação | 2021-06-06
T2018-062B | SE 500/138kV Colinas - novo pátio 138kV (Alimentadores) | SE 500/138kV Colinas - novo pátio 138kV e transformação 500/138kV com (6+1R) x 60 MVA | Instalar, na SE COLINAS, uma entrada de linha DIST2, em 138 kV, para o circuito da LT 138 kV da Distribuidora, arranjo Barra Dupla a Quatro Chaves. | EL 138 kV COLINAS DIST2 | Em operação | 2021-06-06
T2018-062B | SE 500/138kV Colinas - novo pátio 138kV (Alimentadores) | SE 500/138kV Colinas - novo pátio 138kV e transformação 500/138kV com (6+1R) x 60 MVA | Instalar, na SE COLINAS, uma entrada de linha DIST2, em 138 kV, para o circuito da LT 138 kV da Distribuidora, arranjo Barra Dupla a Quatro Chaves. | EL 138 kV COLINAS DIST3 | Em operação | 2021-06-06
T2018-062B | SE 500/138kV Colinas - novo pátio 138kV (Alimentadores) | SE 500/138kV Colinas - novo pátio 138kV e transformação 500/138kV com (6+1R) x 60 MVA | Instalar, na SE COLINAS, uma interligação de barramentos IB1, em 138 kV, arranjo Barra Dupla a Quatro Chaves. | IB 138 kV MG 138 kV COLINAS MG8 TO IB1 | Em operação | 2021-06-06
T2018-063 | LT 500kV Tucuruí - Marituba C1 | LT 500kV Tucuruí - Marituba C1 | Construção do 1° circuito da LT 500 kV TUCURUI /MARITUBA PA, com extensão de 373,40 km, em circuito simples. | LT 500 kV TUCURUI /MARITUBA C-1 PA | Em operação | 2023-07-05
T2018-063 | LT 500kV Tucuruí - Marituba C1 | LT 500kV Tucuruí - Marituba C1 | Instalar, na SE MARITUBA, um banco de reatores de linha monofásicos RT2 500 kV - 190,00 Mvar para o circuito da LT 500 kV TUCURUI /MARITUBA PA. | RTL 500 kV 190 Mvar MARITUBA RT2 PA | Em operação | 2023-07-05
T2018-063 | LT 500kV Tucuruí - Marituba C1 | LT 500kV Tucuruí - Marituba C1 | Instalar, na SE MARITUBA, um módulo de conexão sem disjuntor, em 500 kV, para o reator de linha RT2 500 kV - 190,00 Mvar. | MC 500 kV RTL 500 kV 190 Mvar MARITUBA RT2 PA | Em operação | 2023-07-05
T2018-063 | LT 500kV Tucuruí - Marituba C1 | LT 500kV Tucuruí - Marituba C1 | Instalar, na SE MARITUBA, um módulo geral MG2, em 500 kV, arranjo Disjuntor e Meio. | MG 500 kV MARITUBA MG2 PA | Em operação | 2023-07-05
T2018-063 | LT 500kV Tucuruí - Marituba C1 | LT 500kV Tucuruí - Marituba C1 | Instalar, na SE MARITUBA, um reator de linha monofásico reserva RTR2 500 kV - 63,33 Mvar para o circuito da LT 500 kV TUCURUI /MARITUBA PA. | RTL 500 kV 63,33 Mvar MARITUBA RTR2 PA | Em operação | 2023-07-05
T2018-063 | LT 500kV Tucuruí - Marituba C1 | LT 500kV Tucuruí - Marituba C1 | Instalar, na SE MARITUBA, uma entrada de linha, em 500 kV, para o 1° circuito da LT 500 kV TUCURUI /MARITUBA , arranjo Disjuntor e Meio. | EL 500 kV MARITUBA LT 500 kV TUCURUI /MARITUBA C-1 PA | Em operação | 2023-07-05
T2018-063 | LT 500kV Tucuruí - Marituba C1 | LT 500kV Tucuruí - Marituba C1 | Instalar, na SE MARITUBA, uma interligação de barramentos IB3, em 500 kV, arranjo Disjuntor e Meio. | IB 500 kV MG 500 kV MARITUBA MG2 PA IB3 | Em operação | 2023-07-05
T2018-063 | LT 500kV Tucuruí - Marituba C1 | LT 500kV Tucuruí - Marituba C1 | Instalar, na SE TUCURUI, um módulo geral MG6, em 500 kV, arranjo Disjuntor e Meio. | MG 500 kV TUCURUI MG7 PA | Em operação | 2023-07-05
T2018-063 | LT 500kV Tucuruí - Marituba C1 | LT 500kV Tucuruí - Marituba C1 | Instalar, na SE TUCURUI, uma entrada de linha, em 500 kV, para o 1° circuito da LT 500 kV TUCURUI /MARITUBA , arranjo Disjuntor e Meio. | EL 500 kV TUCURUI LT 500 kV TUCURUI /MARITUBA C-1 PA | Em operação | 2023-07-05
T2018-063 | LT 500kV Tucuruí - Marituba C1 | LT 500kV Tucuruí - Marituba C1 | Instalar, na SE Tucurui, uma interligação de barramentos IB13, em 500 kV, arranjo disjuntor e meio. | IB 500 kV MG 500 kV TUCURUI MG7 PA IB15 | Em operação | 2023-07-05
T2018-064 | LT 230 kV Imperatriz - Porto Franco C2 | LT 230 kV Imperatriz - Porto Franco C2 | Construção do 2° circuito da LT 230 kV IMPERATRIZ /PORTO FRANCO MA, com extensão de 113,00 km, em circuito simples. | LT 230 kV IMPERATRIZ /PORTO FRANCO C-2 MA | Em operação | 2022-07-30
T2018-064 | LT 230 kV Imperatriz - Porto Franco C2 | LT 230 kV Imperatriz - Porto Franco C2 | Instalar, na SE IMPERATRIZ, uma entrada de linha, em 230 kV, para o 2° circuito da LT 230 kV IMPERATRIZ /PORTO FRANCO , arranjo Barra Dupla a Cinco Chaves. | EL 230 kV IMPERATRIZ LT 230 kV IMPERATRIZ /PORTO FRANCO C-2 MA | Em operação | 2022-07-30
T2018-064 | LT 230 kV Imperatriz - Porto Franco C2 | LT 230 kV Imperatriz - Porto Franco C2 | Instalar, na SE PORTO FRANCO, uma entrada de linha, em 230 kV, para o 2° circuito da LT 230 kV IMPERATRIZ /PORTO FRANCO , arranjo Barra Dupla a Quatro Chaves. | EL 230 kV PORTO FRANCO LT 230 kV IMPERATRIZ /PORTO FRANCO C-2 MA | Em operação | 2022-07-30
T2018-066 | LT 230 kV Biguaçu-Ratones, C1 e C2 e SE 230/138 kV Ratones - 2 x 150 MVA | LT 230 kV Biguaçu-Ratones, C1 e C2 e SE 230/138 kV Ratones - 2 x 150 MVA | Construção do 1° circuito da LT 230 kV BIGUACU /RATONES SC, com extensão de 29,00 km, em circuito simples. | LT 230 kV BIGUACU /RATONES C-1 SC | Em operação | 2022-08-08
T2018-066 | LT 230 kV Biguaçu-Ratones, C1 e C2 e SE 230/138 kV Ratones - 2 x 150 MVA | LT 230 kV Biguaçu-Ratones, C1 e C2 e SE 230/138 kV Ratones - 2 x 150 MVA | Construção do 2° circuito da LT 230 kV BIGUACU /RATONES SC, com extensão de 29,00 km, em circuito simples. | LT 230 kV BIGUACU /RATONES C-2 SC | Em operação | 2022-08-08
T2018-066 | LT 230 kV Biguaçu-Ratones, C1 e C2 e SE 230/138 kV Ratones - 2 x 150 MVA | LT 230 kV Biguaçu-Ratones, C1 e C2 e SE 230/138 kV Ratones - 2 x 150 MVA | Instalar, na SE BIGUACU, uma entrada de linha, em 230 kV, para o 1° circuito da LT 230 kV BIGUACU /RATONES , arranjo Barra Dupla a Quatro Chaves. | EL 230 kV BIGUACU LT 230 kV BIGUACU /RATONES C-1 SC | Em operação | 2022-08-08
T2018-066 | LT 230 kV Biguaçu-Ratones, C1 e C2 e SE 230/138 kV Ratones - 2 x 150 MVA | LT 230 kV Biguaçu-Ratones, C1 e C2 e SE 230/138 kV Ratones - 2 x 150 MVA | Instalar, na SE BIGUACU, uma entrada de linha, em 230 kV, para o 2° circuito da LT 230 kV BIGUACU /RATONES , arranjo Barra Dupla a Quatro Chaves. | EL 230 kV BIGUACU LT 230 kV BIGUACU /RATONES C-2 SC | Em operação | 2022-08-08
T2018-066 | LT 230 kV Biguaçu-Ratones, C1 e C2 e SE 230/138 kV Ratones - 2 x 150 MVA | LT 230 kV Biguaçu-Ratones, C1 e C2 e SE 230/138 kV Ratones - 2 x 150 MVA | Instalar, na SE RATONES, de uma transformação trifásica TR1 230/138-13,8 KV - 150,00 MVA. | TR 230/138 kV RATONES TR1 SC | Em operação | 2022-08-08
T2018-066 | LT 230 kV Biguaçu-Ratones, C1 e C2 e SE 230/138 kV Ratones - 2 x 150 MVA | LT 230 kV Biguaçu-Ratones, C1 e C2 e SE 230/138 kV Ratones - 2 x 150 MVA | Instalar, na SE RATONES, de uma transformação trifásica TR2 230/138-13,8 KV - 150,00 MVA. | TR 230/138 kV RATONES TR2 SC | Em operação | 2022-08-08
T2018-066 | LT 230 kV Biguaçu-Ratones, C1 e C2 e SE 230/138 kV Ratones - 2 x 150 MVA | LT 230 kV Biguaçu-Ratones, C1 e C2 e SE 230/138 kV Ratones - 2 x 150 MVA | Instalar, na SE RATONES, um módulo de conexão com disjuntor, em 230kV, para o reator de barra RT1 230kV - 50,00 Mvar. | MC 230 kV RTB 230 kV 50 Mvar RATONES RT1 SC | Em operação | 2022-08-08
T2018-066 | LT 230 kV Biguaçu-Ratones, C1 e C2 e SE 230/138 kV Ratones - 2 x 150 MVA | LT 230 kV Biguaçu-Ratones, C1 e C2 e SE 230/138 kV Ratones - 2 x 150 MVA | Instalar, na SE RATONES, um módulo de conexão com disjuntor, em 230kV, para o reator de barra RT2 230kV - 50,00 Mvar. | MC 230 kV RTB 230 kV 50 Mvar RATONES RT2 SC | Em operação | 2022-08-08
T2018-066 | LT 230 kV Biguaçu-Ratones, C1 e C2 e SE 230/138 kV Ratones - 2 x 150 MVA | LT 230 kV Biguaçu-Ratones, C1 e C2 e SE 230/138 kV Ratones - 2 x 150 MVA | Instalar, na SE RATONES, um módulo de conexão, em 138 kV, para o transformador trifásico TR1 230/138 kV - 150,00 MVA, arranjo Barra Dupla a Quatro Chaves. | MC 138 kV TR 230/138 kV RATONES TR1 SC | Em operação | 2022-08-08
T2018-066 | LT 230 kV Biguaçu-Ratones, C1 e C2 e SE 230/138 kV Ratones - 2 x 150 MVA | LT 230 kV Biguaçu-Ratones, C1 e C2 e SE 230/138 kV Ratones - 2 x 150 MVA | Instalar, na SE RATONES, um módulo de conexão, em 138 kV, para o transformador trifásico TR2 230/138 kV - 150,00 MVA, arranjo Barra Dupla a Quatro Chaves. | MC 138 kV TR 230/138 kV RATONES TR2 SC | Em operação | 2022-08-08
T2018-066 | LT 230 kV Biguaçu-Ratones, C1 e C2 e SE 230/138 kV Ratones - 2 x 150 MVA | LT 230 kV Biguaçu-Ratones, C1 e C2 e SE 230/138 kV Ratones - 2 x 150 MVA | Instalar, na SE RATONES, um módulo de conexão, em 230 kV, para o transformador trifásico TR1 230/138 kV - 150,00 MVA, arranjo Barra Dupla a Quatro Chaves. | MC 230 kV TR 230/138 kV RATONES TR1 SC | Em operação | 2022-08-08
T2018-066 | LT 230 kV Biguaçu-Ratones, C1 e C2 e SE 230/138 kV Ratones - 2 x 150 MVA | LT 230 kV Biguaçu-Ratones, C1 e C2 e SE 230/138 kV Ratones - 2 x 150 MVA | Instalar, na SE RATONES, um módulo de conexão, em 230 kV, para o transformador trifásico TR2 230/138 kV - 150,00 MVA, arranjo Barra Dupla a Quatro Chaves. | MC 230 kV TR 230/138 kV RATONES TR2 SC | Em operação | 2022-08-08
T2018-066 | LT 230 kV Biguaçu-Ratones, C1 e C2 e SE 230/138 kV Ratones - 2 x 150 MVA | LT 230 kV Biguaçu-Ratones, C1 e C2 e SE 230/138 kV Ratones - 2 x 150 MVA | Instalar, na SE RATONES, um módulo geral MG1, em 230 kV, arranjo Barra Dupla a Quatro Chaves. | MG 230 kV RATONES MG1 SC | Em operação | 2022-08-08
T2018-066 | LT 230 kV Biguaçu-Ratones, C1 e C2 e SE 230/138 kV Ratones - 2 x 150 MVA | LT 230 kV Biguaçu-Ratones, C1 e C2 e SE 230/138 kV Ratones - 2 x 150 MVA | Instalar, na SE RATONES, um reator de barra trifásico RT1 230 kV - 50,00 Mvar. | RTB 230 kV 50 Mvar RATONES RT1 SC | Em operação | 2022-08-08
T2018-066 | LT 230 kV Biguaçu-Ratones, C1 e C2 e SE 230/138 kV Ratones - 2 x 150 MVA | LT 230 kV Biguaçu-Ratones, C1 e C2 e SE 230/138 kV Ratones - 2 x 150 MVA | Instalar, na SE RATONES, um reator de barra trifásico RT2 230 kV - 50,00 Mvar. | RTB 230 kV 50 Mvar RATONES RT2 SC | Em operação | 2022-08-08
T2018-066 | LT 230 kV Biguaçu-Ratones, C1 e C2 e SE 230/138 kV Ratones - 2 x 150 MVA | LT 230 kV Biguaçu-Ratones, C1 e C2 e SE 230/138 kV Ratones - 2 x 150 MVA | Instalar, na SE RATONES, uma entrada de linha DIST1, em 138 kV, para o circuito da LT 138 kV da Distribuidora, arranjo Barra Dupla a Quatro Chaves. | EL 138 kV RATONES DIST1 | Em operação | 2022-08-08
T2018-066 | LT 230 kV Biguaçu-Ratones, C1 e C2 e SE 230/138 kV Ratones - 2 x 150 MVA | LT 230 kV Biguaçu-Ratones, C1 e C2 e SE 230/138 kV Ratones - 2 x 150 MVA | Instalar, na SE RATONES, uma entrada de linha DIST2, em 138 kV, para o circuito da LT 138 kV da Distribuidora, arranjo Barra Dupla a Quatro Chaves. | EL 138 kV RATONES DIST2 | Em operação | 2022-08-08
T2018-066 | LT 230 kV Biguaçu-Ratones, C1 e C2 e SE 230/138 kV Ratones - 2 x 150 MVA | LT 230 kV Biguaçu-Ratones, C1 e C2 e SE 230/138 kV Ratones - 2 x 150 MVA | Instalar, na SE RATONES, uma entrada de linha, em 230 kV, para o 1° circuito da LT 230 kV BIGUACU /RATONES , arranjo Barra Dupla a Quatro Chaves. | EL 230 kV RATONES LT 230 kV BIGUACU /RATONES C-1 SC | Em operação | 2022-08-08
T2018-066 | LT 230 kV Biguaçu-Ratones, C1 e C2 e SE 230/138 kV Ratones - 2 x 150 MVA | LT 230 kV Biguaçu-Ratones, C1 e C2 e SE 230/138 kV Ratones - 2 x 150 MVA | Instalar, na SE RATONES, uma entrada de linha, em 230 kV, para o 2° circuito da LT 230 kV BIGUACU /RATONES , arranjo Barra Dupla a Quatro Chaves. | EL 230 kV RATONES LT 230 kV BIGUACU /RATONES C-2 SC | Em operação | 2022-08-08
T2018-066 | LT 230 kV Biguaçu-Ratones, C1 e C2 e SE 230/138 kV Ratones - 2 x 150 MVA | LT 230 kV Biguaçu-Ratones, C1 e C2 e SE 230/138 kV Ratones - 2 x 150 MVA | Instalar, na SE RATONES, uma interligação de barramentos IB1, em 138 kV, arranjo Barra Dupla a Quatro Chaves. | IB 138 kV MG 230 kV RATONES MG1 SC IB1 | Em operação | 2022-08-08
T2018-066 | LT 230 kV Biguaçu-Ratones, C1 e C2 e SE 230/138 kV Ratones - 2 x 150 MVA | LT 230 kV Biguaçu-Ratones, C1 e C2 e SE 230/138 kV Ratones - 2 x 150 MVA | Instalar, na SE RATONES, uma interligação de barramentos IB1, em 230 kV, arranjo Barra Dupla a Quatro Chaves. | IB 230 kV MG 230 kV RATONES MG1 SC IB1 | Em operação | 2022-08-08
T2018-067 | SE Desterro - Instalação do 1° e 2° Reator de Barra Trifásico 230 kV – 50 Mvar e conexões | Instalação do 1° e do 2° Reator de Barra Trifásico 230 kV – 50 Mvar, e respectivas conexões, na Subestação Desterro. | Complementação do módulo geral da Subestação Desterro com a implantação de dois módulos de infraestrutura de manobra de 230 kV. | MG 230 kV DESTERRO MG1 SC | Em operação | 2020-12-23
T2018-067 | SE Desterro - Instalação do 1° e 2° Reator de Barra Trifásico 230 kV – 50 Mvar e conexões | Instalação do 1° e do 2° Reator de Barra Trifásico 230 kV – 50 Mvar, e respectivas conexões, na Subestação Desterro. | Instalação, na Subestação Desterro, do Reator de Barras 1, trifásico, 230 kV - 50 Mvar. | RTB 230 kV 50 Mvar DESTERRO RB1 SC | Em operação | 2020-12-23
T2018-067 | SE Desterro - Instalação do 1° e 2° Reator de Barra Trifásico 230 kV – 50 Mvar e conexões | Instalação do 1° e do 2° Reator de Barra Trifásico 230 kV – 50 Mvar, e respectivas conexões, na Subestação Desterro. | Instalação, na Subestação Desterro, do Reator de Barras 2, trifásico, 230 kV - 50 Mvar | RTB 230 kV 50 Mvar DESTERRO RB2 SC | Em operação | 2020-12-23
T2018-067 | SE Desterro - Instalação do 1° e 2° Reator de Barra Trifásico 230 kV – 50 Mvar e conexões | Instalação do 1° e do 2° Reator de Barra Trifásico 230 kV – 50 Mvar, e respectivas conexões, na Subestação Desterro. | Instalação, na Subestação Desterro, e um módulo de conexão 230 kV arranjo BD4 para a conexão do Reator de Barras 1 230 kV - 50 Mvar | MC 230 kV RTB 230 kV 50 Mvar DESTERRO RB1 SC | Em operação | 2020-12-23
T2018-067 | SE Desterro - Instalação do 1° e 2° Reator de Barra Trifásico 230 kV – 50 Mvar e conexões | Instalação do 1° e do 2° Reator de Barra Trifásico 230 kV – 50 Mvar, e respectivas conexões, na Subestação Desterro. | Instalação, na Subestação Desterro, e um módulo de conexão 230 kV arranjo BD4 para a conexão do Reator de Barras 2 230 kV - 50 Mvar | MC 230 kV RTB 230 kV 50 Mvar DESTERRO RB2 SC | Em operação | 2020-12-23
T2018-068 | LT 345 kV Macaé-Lagos, C2, SE 345/138 kV Lagos e seccionamento da LT 345 kV COMPERJ-Macaé | LT 345 kV Macaé-Lagos, C2, com 17 km; SE 345/138 kV Lagos - (9+1Res) x 133 MVA; Trechos de LT em 345 kV entre o seccionamento da LT 345 kV COMPERJ-Macaé e a SE Lagos, com 2 x 5 km. | Construção do 2° circuito da LT 345 kV MACAE MERCHAN /LAGOS RJ, com extensão de 17,00 km, em circuito simples. | LT 345 kV MACAE MERCHAN /LAGOS C-3 RJ | Em operação | 2022-12-30
T2018-068 | LT 345 kV Macaé-Lagos, C2, SE 345/138 kV Lagos e seccionamento da LT 345 kV COMPERJ-Macaé | LT 345 kV Macaé-Lagos, C2, com 17 km; SE 345/138 kV Lagos - (9+1Res) x 133 MVA; Trechos de LT em 345 kV entre o seccionamento da LT 345 kV COMPERJ-Macaé e a SE Lagos, com 2 x 5 km. | Instalar, na SE LAGOS, um autotransformador monofásico reserva TRR1 345/345-138 KV 133,33 MVA. | TR 345/138 kV LAGOS TRR1 RJ | Em operação | 2022-12-30
T2018-068 | LT 345 kV Macaé-Lagos, C2, SE 345/138 kV Lagos e seccionamento da LT 345 kV COMPERJ-Macaé | LT 345 kV Macaé-Lagos, C2, com 17 km; SE 345/138 kV Lagos - (9+1Res) x 133 MVA; Trechos de LT em 345 kV entre o seccionamento da LT 345 kV COMPERJ-Macaé e a SE Lagos, com 2 x 5 km. | Instalar, na SE LAGOS, um banco de autotransformadores monofásicos TR1 345/138-13,8 KV - 3x133,33 MVA. | TR 345/138 kV LAGOS TR1 RJ | Em operação | 2022-12-30
T2018-068 | LT 345 kV Macaé-Lagos, C2, SE 345/138 kV Lagos e seccionamento da LT 345 kV COMPERJ-Macaé | LT 345 kV Macaé-Lagos, C2, com 17 km; SE 345/138 kV Lagos - (9+1Res) x 133 MVA; Trechos de LT em 345 kV entre o seccionamento da LT 345 kV COMPERJ-Macaé e a SE Lagos, com 2 x 5 km. | Instalar, na SE LAGOS, um banco de autotransformadores monofásicos TR2 345/138-13,8 KV - 3x133,33 MVA. | TR 345/138 kV LAGOS TR2 RJ | Em operação | 2022-12-30
T2018-068 | LT 345 kV Macaé-Lagos, C2, SE 345/138 kV Lagos e seccionamento da LT 345 kV COMPERJ-Macaé | LT 345 kV Macaé-Lagos, C2, com 17 km; SE 345/138 kV Lagos - (9+1Res) x 133 MVA; Trechos de LT em 345 kV entre o seccionamento da LT 345 kV COMPERJ-Macaé e a SE Lagos, com 2 x 5 km. | Instalar, na SE LAGOS, um banco de autotransformadores monofásicos TR3 345/138-13,8 KV - 3x133,33 MVA. | TR 345/138 kV LAGOS TR3 RJ | Em operação | 2022-12-30
T2018-068 | LT 345 kV Macaé-Lagos, C2, SE 345/138 kV Lagos e seccionamento da LT 345 kV COMPERJ-Macaé | LT 345 kV Macaé-Lagos, C2, com 17 km; SE 345/138 kV Lagos - (9+1Res) x 133 MVA; Trechos de LT em 345 kV entre o seccionamento da LT 345 kV COMPERJ-Macaé e a SE Lagos, com 2 x 5 km. | Instalar, na SE LAGOS, um módulo de conexão, em 138 kV, para o banco de autotransformadores monofásicos TR1 345/138 kV - 400,00 MVA, arranjo Barra Dupla a Quatro Chaves. | MC 138 kV TR 345/138 kV LAGOS TR1 RJ | Em operação | 2022-12-30
T2018-068 | LT 345 kV Macaé-Lagos, C2, SE 345/138 kV Lagos e seccionamento da LT 345 kV COMPERJ-Macaé | LT 345 kV Macaé-Lagos, C2, com 17 km; SE 345/138 kV Lagos - (9+1Res) x 133 MVA; Trechos de LT em 345 kV entre o seccionamento da LT 345 kV COMPERJ-Macaé e a SE Lagos, com 2 x 5 km. | Instalar, na SE LAGOS, um módulo de conexão, em 138 kV, para o banco de autotransformadores monofásicos TR2 345/138 kV - 400,00 MVA, arranjo Barra Dupla a Quatro Chaves. | MC 138 kV TR 345/138 kV LAGOS TR2 RJ | Em operação | 2022-12-30
T2018-068 | LT 345 kV Macaé-Lagos, C2, SE 345/138 kV Lagos e seccionamento da LT 345 kV COMPERJ-Macaé | LT 345 kV Macaé-Lagos, C2, com 17 km; SE 345/138 kV Lagos - (9+1Res) x 133 MVA; Trechos de LT em 345 kV entre o seccionamento da LT 345 kV COMPERJ-Macaé e a SE Lagos, com 2 x 5 km. | Instalar, na SE LAGOS, um módulo de conexão, em 138 kV, para o banco de autotransformadores monofásicos TR3 345/138 kV - 400,00 MVA, arranjo Barra Dupla a Quatro Chaves. | MC 138 kV TR 345/138 kV LAGOS TR3 RJ | Em operação | 2022-12-30
T2018-068 | LT 345 kV Macaé-Lagos, C2, SE 345/138 kV Lagos e seccionamento da LT 345 kV COMPERJ-Macaé | LT 345 kV Macaé-Lagos, C2, com 17 km; SE 345/138 kV Lagos - (9+1Res) x 133 MVA; Trechos de LT em 345 kV entre o seccionamento da LT 345 kV COMPERJ-Macaé e a SE Lagos, com 2 x 5 km. | Instalar, na SE LAGOS, um módulo de conexão, em 345 kV, para o banco de autotransformadores monofásicos TR1 345/138 kV - 400,00 MVA, arranjo Disjuntor e Meio. | MC 345 kV TR 345/138 kV LAGOS TR1 RJ | Em operação | 2022-12-30
T2018-068 | LT 345 kV Macaé-Lagos, C2, SE 345/138 kV Lagos e seccionamento da LT 345 kV COMPERJ-Macaé | LT 345 kV Macaé-Lagos, C2, com 17 km; SE 345/138 kV Lagos - (9+1Res) x 133 MVA; Trechos de LT em 345 kV entre o seccionamento da LT 345 kV COMPERJ-Macaé e a SE Lagos, com 2 x 5 km. | Instalar, na SE LAGOS, um módulo de conexão, em 345 kV, para o banco de autotransformadores monofásicos TR2 345/138 kV - 400,00 MVA, arranjo Disjuntor e Meio. | MC 345 kV TR 345/138 kV LAGOS TR2 RJ | Em operação | 2022-12-30
T2018-068 | LT 345 kV Macaé-Lagos, C2, SE 345/138 kV Lagos e seccionamento da LT 345 kV COMPERJ-Macaé | LT 345 kV Macaé-Lagos, C2, com 17 km; SE 345/138 kV Lagos - (9+1Res) x 133 MVA; Trechos de LT em 345 kV entre o seccionamento da LT 345 kV COMPERJ-Macaé e a SE Lagos, com 2 x 5 km. | Instalar, na SE LAGOS, um módulo de conexão, em 345 kV, para o banco de autotransformadores monofásicos TR3 345/138 kV - 400,00 MVA, arranjo Disjuntor e Meio. | MC 345 kV TR 345/138 kV LAGOS TR3 RJ | Em operação | 2022-12-30
T2018-068 | LT 345 kV Macaé-Lagos, C2, SE 345/138 kV Lagos e seccionamento da LT 345 kV COMPERJ-Macaé | LT 345 kV Macaé-Lagos, C2, com 17 km; SE 345/138 kV Lagos - (9+1Res) x 133 MVA; Trechos de LT em 345 kV entre o seccionamento da LT 345 kV COMPERJ-Macaé e a SE Lagos, com 2 x 5 km. | Instalar, na SE LAGOS, um módulo geral MG1, em 345 kV, arranjo Disjuntor e Meio. | MG 345 kV LAGOS MG1 RJ | Em operação | 2022-12-30
T2018-068 | LT 345 kV Macaé-Lagos, C2, SE 345/138 kV Lagos e seccionamento da LT 345 kV COMPERJ-Macaé | LT 345 kV Macaé-Lagos, C2, com 17 km; SE 345/138 kV Lagos - (9+1Res) x 133 MVA; Trechos de LT em 345 kV entre o seccionamento da LT 345 kV COMPERJ-Macaé e a SE Lagos, com 2 x 5 km. | Instalar, na SE LAGOS, uma entrada de linha DIST1, em 138 kV, para o circuito da LT 138 kV da Distribuidora, arranjo Barra Dupla a Quatro Chaves. | EL 138 kV LAGOS DIST1 | Em operação | 2022-12-30
T2018-068 | LT 345 kV Macaé-Lagos, C2, SE 345/138 kV Lagos e seccionamento da LT 345 kV COMPERJ-Macaé | LT 345 kV Macaé-Lagos, C2, com 17 km; SE 345/138 kV Lagos - (9+1Res) x 133 MVA; Trechos de LT em 345 kV entre o seccionamento da LT 345 kV COMPERJ-Macaé e a SE Lagos, com 2 x 5 km. | Instalar, na SE LAGOS, uma entrada de linha DIST2, em 138 kV, para o circuito da LT 138 kV da Distribuidora, arranjo Barra Dupla a Quatro Chaves. | EL 138 kV LAGOS DIST2 | Em operação | 2022-12-30
T2018-068 | LT 345 kV Macaé-Lagos, C2, SE 345/138 kV Lagos e seccionamento da LT 345 kV COMPERJ-Macaé | LT 345 kV Macaé-Lagos, C2, com 17 km; SE 345/138 kV Lagos - (9+1Res) x 133 MVA; Trechos de LT em 345 kV entre o seccionamento da LT 345 kV COMPERJ-Macaé e a SE Lagos, com 2 x 5 km. | Instalar, na SE LAGOS, uma entrada de linha, em 345 kV, para o 2° circuito da LT 345 kV MACAE MERCHAN /LAGOS , arranjo Disjuntor e Meio. | EL 345 kV LAGOS LT 345 kV MACAE MERCHAN /LAGOS C-3 RJ | Em operação | 2022-12-30
T2018-068 | LT 345 kV Macaé-Lagos, C2, SE 345/138 kV Lagos e seccionamento da LT 345 kV COMPERJ-Macaé | LT 345 kV Macaé-Lagos, C2, com 17 km; SE 345/138 kV Lagos - (9+1Res) x 133 MVA; Trechos de LT em 345 kV entre o seccionamento da LT 345 kV COMPERJ-Macaé e a SE Lagos, com 2 x 5 km. | Instalar, na SE LAGOS, uma interligação de barramentos IB1, em 138 kV, arranjo Barra Dupla a Quatro Chaves. | IB 138 kV MG 345 kV LAGOS MG1 RJ IB1 | Em operação | 2022-12-30
T2018-068 | LT 345 kV Macaé-Lagos, C2, SE 345/138 kV Lagos e seccionamento da LT 345 kV COMPERJ-Macaé | LT 345 kV Macaé-Lagos, C2, com 17 km; SE 345/138 kV Lagos - (9+1Res) x 133 MVA; Trechos de LT em 345 kV entre o seccionamento da LT 345 kV COMPERJ-Macaé e a SE Lagos, com 2 x 5 km. | Instalar, na SE LAGOS, uma interligação de barramentos IB1, em 345 kV, arranjo Disjuntor e Meio. | IB 345 kV MG 345 kV LAGOS MG1 RJ IB1 | Em operação | 2022-12-30
T2018-068 | LT 345 kV Macaé-Lagos, C2, SE 345/138 kV Lagos e seccionamento da LT 345 kV COMPERJ-Macaé | LT 345 kV Macaé-Lagos, C2, com 17 km; SE 345/138 kV Lagos - (9+1Res) x 133 MVA; Trechos de LT em 345 kV entre o seccionamento da LT 345 kV COMPERJ-Macaé e a SE Lagos, com 2 x 5 km. | Instalar, na SE LAGOS, uma interligação de barramentos IB2, em 345 kV, arranjo Disjuntor e Meio. | IB 345 kV MG 345 kV LAGOS MG1 RJ IB2 | Em operação | 2022-12-30
T2018-068 | LT 345 kV Macaé-Lagos, C2, SE 345/138 kV Lagos e seccionamento da LT 345 kV COMPERJ-Macaé | LT 345 kV Macaé-Lagos, C2, com 17 km; SE 345/138 kV Lagos - (9+1Res) x 133 MVA; Trechos de LT em 345 kV entre o seccionamento da LT 345 kV COMPERJ-Macaé e a SE Lagos, com 2 x 5 km. | Instalar, na SE LAGOS, uma interligação de barramentos IB3, em 345 kV, arranjo Disjuntor e Meio. | IB 345 kV MG 345 kV LAGOS MG1 RJ IB3 | Em operação | 2022-12-30
T2018-068 | LT 345 kV Macaé-Lagos, C2, SE 345/138 kV Lagos e seccionamento da LT 345 kV COMPERJ-Macaé | LT 345 kV Macaé-Lagos, C2, com 17 km; SE 345/138 kV Lagos - (9+1Res) x 133 MVA; Trechos de LT em 345 kV entre o seccionamento da LT 345 kV COMPERJ-Macaé e a SE Lagos, com 2 x 5 km. | Instalar, na SE MACAE MERCHAN, um módulo geral MG3, em 345 kV, arranjo Disjuntor e Meio. | MG 345 kV MACAE MERCHAN MG3 RJ | Em operação | 2022-12-30
T2018-068 | LT 345 kV Macaé-Lagos, C2, SE 345/138 kV Lagos e seccionamento da LT 345 kV COMPERJ-Macaé | LT 345 kV Macaé-Lagos, C2, com 17 km; SE 345/138 kV Lagos - (9+1Res) x 133 MVA; Trechos de LT em 345 kV entre o seccionamento da LT 345 kV COMPERJ-Macaé e a SE Lagos, com 2 x 5 km. | Instalar, na SE MACAE MERCHAN, uma entrada de linha, em 345 kV, para o 2° circuito da LT 345 kV MACAE MERCHAN /LAGOS , arranjo Disjuntor e Meio. | EL 345 kV MACAE MERCHAN LT 345 kV MACAE MERCHAN /LAGOS C-3 RJ | Em operação | 2022-12-30
T2018-068 | LT 345 kV Macaé-Lagos, C2, SE 345/138 kV Lagos e seccionamento da LT 345 kV COMPERJ-Macaé | LT 345 kV Macaé-Lagos, C2, com 17 km; SE 345/138 kV Lagos - (9+1Res) x 133 MVA; Trechos de LT em 345 kV entre o seccionamento da LT 345 kV COMPERJ-Macaé e a SE Lagos, com 2 x 5 km. | Instalar, na SE MACAE MERCHAN, uma interligação de barramentos IB4, em 345 kV, arranjo Disjuntor e Meio. | IB 345 kV MG 345 kV MACAE MERCHAN MG3 RJ IB4 | Em operação | 2022-12-30
T2018-069-A | Estudo de Atendimento às Regiões de Mossoró, Aracati e Fortaleza - SE Jaguaruana e LTs | LT 500 kV Jaguaruana II - Açu III C1, LT 230 kV Jaguaruana II - Mossoró IV CD e LT 230 kV Jaguaruana II - Russas II C1 e SE Jaguaruana II 500/230 kV. | Construção do 1° circuito da LT 230 kV JAGUARUANA II /MOSSORO IV CE/RN, com extensão de 57,00 km, em circuito duplo. | LT 230 kV JAGUARUANA II /MOSSORO IV C-1 CE/RN | Em operação | 2024-05-15
T2018-069-A | Estudo de Atendimento às Regiões de Mossoró, Aracati e Fortaleza - SE Jaguaruana e LTs | LT 500 kV Jaguaruana II - Açu III C1, LT 230 kV Jaguaruana II - Mossoró IV CD e LT 230 kV Jaguaruana II - Russas II C1 e SE Jaguaruana II 500/230 kV. | Construção do 1° circuito da LT 230 kV JAGUARUANA II /RUSSAS II CE, com extensão de 32,00 km, em circuito simples. | LT 230 kV JAGUARUANA II /RUSSAS II C-1 CE | Concluído | 2024-06-04
T2018-069-A | Estudo de Atendimento às Regiões de Mossoró, Aracati e Fortaleza - SE Jaguaruana e LTs | LT 500 kV Jaguaruana II - Açu III C1, LT 230 kV Jaguaruana II - Mossoró IV CD e LT 230 kV Jaguaruana II - Russas II C1 e SE Jaguaruana II 500/230 kV. | Construção do 1° circuito da LT 500 kV JAGUARUANA II /ACU III CE/RN, com extensão de 114,00 km, em circuito simples. | LT 500 kV JAGUARUANA II /ACU III C-1 CE/RN | Em operação | 2024-05-15
T2018-069-A | Estudo de Atendimento às Regiões de Mossoró, Aracati e Fortaleza - SE Jaguaruana e LTs | LT 500 kV Jaguaruana II - Açu III C1, LT 230 kV Jaguaruana II - Mossoró IV CD e LT 230 kV Jaguaruana II - Russas II C1 e SE Jaguaruana II 500/230 kV. | Construção do 2° circuito da LT 230 kV JAGUARUANA II /MOSSORO IV CE/RN, com extensão de 57,00 km, em circuito duplo. | LT 230 kV JAGUARUANA II /MOSSORO IV C-2 CE/RN | Em operação | 2024-05-19
T2018-069-A | Estudo de Atendimento às Regiões de Mossoró, Aracati e Fortaleza - SE Jaguaruana e LTs | LT 500 kV Jaguaruana II - Açu III C1, LT 230 kV Jaguaruana II - Mossoró IV CD e LT 230 kV Jaguaruana II - Russas II C1 e SE Jaguaruana II 500/230 kV. | Instalar, na SE ACU III, um banco de reatores de linha monofásicos RT8 500 kV - 100,00 Mvar para o circuito da LT 500 kV JAGUARUANA II /ACU III CE/RN. | RTL 500 kV 100 Mvar ACU III RT8 RN | Em operação | 2024-05-15
T2018-069-A | Estudo de Atendimento às Regiões de Mossoró, Aracati e Fortaleza - SE Jaguaruana e LTs | LT 500 kV Jaguaruana II - Açu III C1, LT 230 kV Jaguaruana II - Mossoró IV CD e LT 230 kV Jaguaruana II - Russas II C1 e SE Jaguaruana II 500/230 kV. | Instalar, na SE ACU III, um módulo de conexão sem disjuntor, em 500 kV, para o reator de linha RT8 500 kV - 100,00 Mvar. | MC 500 kV RTL 500 kV 100 Mvar ACU III RT8 RN | Em operação | 2024-05-15
T2018-069-A | Estudo de Atendimento às Regiões de Mossoró, Aracati e Fortaleza - SE Jaguaruana e LTs | LT 500 kV Jaguaruana II - Açu III C1, LT 230 kV Jaguaruana II - Mossoró IV CD e LT 230 kV Jaguaruana II - Russas II C1 e SE Jaguaruana II 500/230 kV. | Instalar, na SE ACU III, um reator de linha monofásico reserva RTR6 500 kV - 33,33 Mvar para o circuito da LT 500 kV JAGUARUANA II /ACU III CE/RN. | RTL 500 kV 33,33 Mvar ACU III RTR6 RN | Em operação | 2024-05-15
T2018-069-A | Estudo de Atendimento às Regiões de Mossoró, Aracati e Fortaleza - SE Jaguaruana e LTs | LT 500 kV Jaguaruana II - Açu III C1, LT 230 kV Jaguaruana II - Mossoró IV CD e LT 230 kV Jaguaruana II - Russas II C1 e SE Jaguaruana II 500/230 kV. | Instalar, na SE ACU III, uma entrada de linha, em 500 kV, para o 1° circuito da LT 500 kV JAGUARUANA II /ACU III , arranjo Disjuntor e Meio. | EL 500 kV ACU III LT 500 kV JAGUARUANA II /ACU III C-1 CE/RN | Em operação | 2024-05-15
T2018-069-A | Estudo de Atendimento às Regiões de Mossoró, Aracati e Fortaleza - SE Jaguaruana e LTs | LT 500 kV Jaguaruana II - Açu III C1, LT 230 kV Jaguaruana II - Mossoró IV CD e LT 230 kV Jaguaruana II - Russas II C1 e SE Jaguaruana II 500/230 kV. | Instalar, na SE JAGUARUANA II, de um módulo de conexão do compensador estático CE1 - (-150,00/+300,00) Mvar, com transformador elevador para 500 kV. | MC 500 kV CE -150/300 Mvar JAGUARUANA II CE1 CE | Em andamento
T2018-069-A | Estudo de Atendimento às Regiões de Mossoró, Aracati e Fortaleza - SE Jaguaruana e LTs | LT 500 kV Jaguaruana II - Açu III C1, LT 230 kV Jaguaruana II - Mossoró IV CD e LT 230 kV Jaguaruana II - Russas II C1 e SE Jaguaruana II 500/230 kV. | Instalar, na SE JAGUARUANA II, um autotransformador monofásico reserva TRR1 500/230-13,8 KV 250 MVA. | TR 500/230 kV JAGUARUANA II TRR1 CE | Em operação | 2024-05-15
T2018-069-A | Estudo de Atendimento às Regiões de Mossoró, Aracati e Fortaleza - SE Jaguaruana e LTs | LT 500 kV Jaguaruana II - Açu III C1, LT 230 kV Jaguaruana II - Mossoró IV CD e LT 230 kV Jaguaruana II - Russas II C1 e SE Jaguaruana II 500/230 kV. | Instalar, na SE JAGUARUANA II, um banco de autotransformadores monofásicos TR1 500/230-13,8 KV - 3x250 MVA. | TR 500/230 kV JAGUARUANA II TR1 CE | Em operação | 2024-05-15
T2018-069-A | Estudo de Atendimento às Regiões de Mossoró, Aracati e Fortaleza - SE Jaguaruana e LTs | LT 500 kV Jaguaruana II - Açu III C1, LT 230 kV Jaguaruana II - Mossoró IV CD e LT 230 kV Jaguaruana II - Russas II C1 e SE Jaguaruana II 500/230 kV. | Instalar, na SE JAGUARUANA II, um banco de autotransformadores monofásicos TR2 500/230-13,8 KV - 3x250 MVA. | TR 500/230 kV JAGUARUANA II TR2 CE | Em operação | 2024-05-15
T2018-069-A | Estudo de Atendimento às Regiões de Mossoró, Aracati e Fortaleza - SE Jaguaruana e LTs | LT 500 kV Jaguaruana II - Açu III C1, LT 230 kV Jaguaruana II - Mossoró IV CD e LT 230 kV Jaguaruana II - Russas II C1 e SE Jaguaruana II 500/230 kV. | Instalar, na SE JAGUARUANA II, um banco de reatores de barra monofásicos RT1 500 kV - 150,00 Mvar. | RTB 500 kV 150 Mvar JAGUARUANA II RT1 CE | Em operação | 2024-05-15
T2018-069-A | Estudo de Atendimento às Regiões de Mossoró, Aracati e Fortaleza - SE Jaguaruana e LTs | LT 500 kV Jaguaruana II - Açu III C1, LT 230 kV Jaguaruana II - Mossoró IV CD e LT 230 kV Jaguaruana II - Russas II C1 e SE Jaguaruana II 500/230 kV. | Instalar, na SE JAGUARUANA II, um compensador estático CE1 - ( -150,00/+300,00) Mvar, com transformador elevador para 500 kV. | CE -150/300 Mvar JAGUARUANA II CE1 CE | Em andamento
T2018-069-A | Estudo de Atendimento às Regiões de Mossoró, Aracati e Fortaleza - SE Jaguaruana e LTs | LT 500 kV Jaguaruana II - Açu III C1, LT 230 kV Jaguaruana II - Mossoró IV CD e LT 230 kV Jaguaruana II - Russas II C1 e SE Jaguaruana II 500/230 kV. | Instalar, na SE JAGUARUANA II, um módulo de conexão com disjuntor, em 500kV, para o reator de barra RT2 500kV - 150,00 Mvar. | MC 500 kV RTB 500 kV 150 Mvar JAGUARUANA II RT1 CE | Em operação | 2024-05-15
T2018-069-A | Estudo de Atendimento às Regiões de Mossoró, Aracati e Fortaleza - SE Jaguaruana e LTs | LT 500 kV Jaguaruana II - Açu III C1, LT 230 kV Jaguaruana II - Mossoró IV CD e LT 230 kV Jaguaruana II - Russas II C1 e SE Jaguaruana II 500/230 kV. | Instalar, na SE JAGUARUANA II, um módulo de conexão, em 230 kV, para o banco de autotransformadores monofásicos TR1 500/230 kV - 750,00 MVA, arranjo Barra Dupla a Quatro Chaves. | MC 230 kV TR 500/230 kV JAGUARUANA II TR1 CE | Em operação | 2024-05-15
T2018-069-A | Estudo de Atendimento às Regiões de Mossoró, Aracati e Fortaleza - SE Jaguaruana e LTs | LT 500 kV Jaguaruana II - Açu III C1, LT 230 kV Jaguaruana II - Mossoró IV CD e LT 230 kV Jaguaruana II - Russas II C1 e SE Jaguaruana II 500/230 kV. | Instalar, na SE JAGUARUANA II, um módulo de conexão, em 230 kV, para o banco de autotransformadores monofásicos TR2 500/230 kV - 750,00 MVA, arranjo Barra Dupla a Quatro Chaves. | MC 230 kV TR 500/230 kV JAGUARUANA II TR2 CE | Em operação | 2024-05-15
T2018-069-A | Estudo de Atendimento às Regiões de Mossoró, Aracati e Fortaleza - SE Jaguaruana e LTs | LT 500 kV Jaguaruana II - Açu III C1, LT 230 kV Jaguaruana II - Mossoró IV CD e LT 230 kV Jaguaruana II - Russas II C1 e SE Jaguaruana II 500/230 kV. | Instalar, na SE JAGUARUANA II, um módulo de conexão, em 500 kV, para o banco de autotransformadores monofásicos TR1 500/230 kV - 750,00 MVA, arranjo Disjuntor e Meio. | MC 500 kV TR 500/230 kV JAGUARUANA II TR1 CE | Em operação | 2024-05-15
T2018-069-A | Estudo de Atendimento às Regiões de Mossoró, Aracati e Fortaleza - SE Jaguaruana e LTs | LT 500 kV Jaguaruana II - Açu III C1, LT 230 kV Jaguaruana II - Mossoró IV CD e LT 230 kV Jaguaruana II - Russas II C1 e SE Jaguaruana II 500/230 kV. | Instalar, na SE JAGUARUANA II, um módulo de conexão, em 500 kV, para o banco de autotransformadores monofásicos TR2 500/230 kV - 750,00 MVA, arranjo Disjuntor e Meio. | MC 500 kV TR 500/230 kV JAGUARUANA II TR2 CE | Em operação | 2024-05-15
T2018-069-A | Estudo de Atendimento às Regiões de Mossoró, Aracati e Fortaleza - SE Jaguaruana e LTs | LT 500 kV Jaguaruana II - Açu III C1, LT 230 kV Jaguaruana II - Mossoró IV CD e LT 230 kV Jaguaruana II - Russas II C1 e SE Jaguaruana II 500/230 kV. | Instalar, na SE JAGUARUANA II, um módulo geral MG1, em 500 kV, arranjo Disjuntor e Meio. | MG 500 kV JAGUARUANA II MG1 CE | Concluído | 2024-05-15
T2018-069-A | Estudo de Atendimento às Regiões de Mossoró, Aracati e Fortaleza - SE Jaguaruana e LTs | LT 500 kV Jaguaruana II - Açu III C1, LT 230 kV Jaguaruana II - Mossoró IV CD e LT 230 kV Jaguaruana II - Russas II C1 e SE Jaguaruana II 500/230 kV. | Instalar, na SE JAGUARUANA II, um reator de barra monofásico reserva RTR1 500 kV - 50,00 Mvar. | RTB 500 kV 50 Mvar JAGUARUANA II RTR1 CE | Em operação | 2024-05-15
T2018-069-A | Estudo de Atendimento às Regiões de Mossoró, Aracati e Fortaleza - SE Jaguaruana e LTs | LT 500 kV Jaguaruana II - Açu III C1, LT 230 kV Jaguaruana II - Mossoró IV CD e LT 230 kV Jaguaruana II - Russas II C1 e SE Jaguaruana II 500/230 kV. | Instalar, na SE JAGUARUANA II, uma entrada de linha, em 230 kV, para o 1° circuito da LT 230 kV JAGUARUANA II /MOSSORO IV , arranjo Barra Dupla a Quatro Chaves. | EL 230 kV JAGUARUANA II LT 230 kV JAGUARUANA II /MOSSORO IV C-1 CE/RN | Em operação | 2024-05-15
T2018-069-A | Estudo de Atendimento às Regiões de Mossoró, Aracati e Fortaleza - SE Jaguaruana e LTs | LT 500 kV Jaguaruana II - Açu III C1, LT 230 kV Jaguaruana II - Mossoró IV CD e LT 230 kV Jaguaruana II - Russas II C1 e SE Jaguaruana II 500/230 kV. | Instalar, na SE JAGUARUANA II, uma entrada de linha, em 230 kV, para o 1° circuito da LT 230 kV JAGUARUANA II /RUSSAS II , arranjo Barra Dupla a Quatro Chaves. | EL 230 kV JAGUARUANA II LT 230 kV JAGUARUANA II /RUSSAS II C-1 CE | Concluído | 2024-06-04
T2018-069-A | Estudo de Atendimento às Regiões de Mossoró, Aracati e Fortaleza - SE Jaguaruana e LTs | LT 500 kV Jaguaruana II - Açu III C1, LT 230 kV Jaguaruana II - Mossoró IV CD e LT 230 kV Jaguaruana II - Russas II C1 e SE Jaguaruana II 500/230 kV. | Instalar, na SE JAGUARUANA II, uma entrada de linha, em 230 kV, para o 2° circuito da LT 230 kV JAGUARUANA II /MOSSORO IV , arranjo Barra Dupla a Quatro Chaves. | EL 230 kV JAGUARUANA II LT 230 kV JAGUARUANA II /MOSSORO IV C-2 CE/RN | Em operação | 2024-05-19
T2018-069-A | Estudo de Atendimento às Regiões de Mossoró, Aracati e Fortaleza - SE Jaguaruana e LTs | LT 500 kV Jaguaruana II - Açu III C1, LT 230 kV Jaguaruana II - Mossoró IV CD e LT 230 kV Jaguaruana II - Russas II C1 e SE Jaguaruana II 500/230 kV. | Instalar, na SE JAGUARUANA II, uma entrada de linha, em 500 kV, para o 1° circuito da LT 500 kV JAGUARUANA II /ACU III , arranjo Disjuntor e Meio. | EL 500 kV JAGUARUANA II LT 500 kV JAGUARUANA II /ACU III C-1 CE/RN | Em operação | 2024-05-15
T2018-069-A | Estudo de Atendimento às Regiões de Mossoró, Aracati e Fortaleza - SE Jaguaruana e LTs | LT 500 kV Jaguaruana II - Açu III C1, LT 230 kV Jaguaruana II - Mossoró IV CD e LT 230 kV Jaguaruana II - Russas II C1 e SE Jaguaruana II 500/230 kV. | Instalar, na SE JAGUARUANA II, uma interligação de barramentos IB1, em 230 kV, arranjo Barra Dupla a Quatro Chaves. | IB 230 kV MG 500 kV JAGUARUANA II MG1 CE IB1 | Concluído | 2024-05-15
T2018-069-A | Estudo de Atendimento às Regiões de Mossoró, Aracati e Fortaleza - SE Jaguaruana e LTs | LT 500 kV Jaguaruana II - Açu III C1, LT 230 kV Jaguaruana II - Mossoró IV CD e LT 230 kV Jaguaruana II - Russas II C1 e SE Jaguaruana II 500/230 kV. | Instalar, na SE JAGUARUANA II, uma interligação de barramentos IB1, em 500 kV, arranjo Disjuntor e Meio. | IB 500 kV MG 500 kV JAGUARUANA II MG1 CE IB1 | Em andamento
T2018-069-A | Estudo de Atendimento às Regiões de Mossoró, Aracati e Fortaleza - SE Jaguaruana e LTs | LT 500 kV Jaguaruana II - Açu III C1, LT 230 kV Jaguaruana II - Mossoró IV CD e LT 230 kV Jaguaruana II - Russas II C1 e SE Jaguaruana II 500/230 kV. | Instalar, na SE JAGUARUANA II, uma interligação de barramentos IB2, em 500 kV, arranjo Disjuntor e Meio. | IB 500 kV MG 500 kV JAGUARUANA II MG1 CE IB2 | Em andamento
T2018-069-A | Estudo de Atendimento às Regiões de Mossoró, Aracati e Fortaleza - SE Jaguaruana e LTs | LT 500 kV Jaguaruana II - Açu III C1, LT 230 kV Jaguaruana II - Mossoró IV CD e LT 230 kV Jaguaruana II - Russas II C1 e SE Jaguaruana II 500/230 kV. | Instalar, na SE JAGUARUANA II, uma interligação de barramentos IB3, em 500 kV, arranjo Disjuntor e Meio. | IB 500 kV MG 500 kV JAGUARUANA II MG1 CE IB3 | Concluído | 2024-05-15
T2018-069-A | Estudo de Atendimento às Regiões de Mossoró, Aracati e Fortaleza - SE Jaguaruana e LTs | LT 500 kV Jaguaruana II - Açu III C1, LT 230 kV Jaguaruana II - Mossoró IV CD e LT 230 kV Jaguaruana II - Russas II C1 e SE Jaguaruana II 500/230 kV. | Instalar, na SE MOSSORO IV, uma entrada de linha, em 230 kV, para o 1° circuito da LT 230 kV JAGUARUANA II /MOSSORO IV , arranjo Barra Dupla a três Chaves. | EL 230 kV MOSSORO IV LT 230 kV JAGUARUANA II /MOSSORO IV C-1 CE/RN | Em operação | 2024-05-15
T2018-069-A | Estudo de Atendimento às Regiões de Mossoró, Aracati e Fortaleza - SE Jaguaruana e LTs | LT 500 kV Jaguaruana II - Açu III C1, LT 230 kV Jaguaruana II - Mossoró IV CD e LT 230 kV Jaguaruana II - Russas II C1 e SE Jaguaruana II 500/230 kV. | Instalar, na SE MOSSORO IV, uma entrada de linha, em 230 kV, para o 2° circuito da LT 230 kV JAGUARUANA II /MOSSORO IV , arranjo Barra Dupla a três Chaves. | EL 230 kV MOSSORO IV LT 230 kV JAGUARUANA II /MOSSORO IV C-2 CE/RN | Em operação | 2024-05-19
T2018-069-A | Estudo de Atendimento às Regiões de Mossoró, Aracati e Fortaleza - SE Jaguaruana e LTs | LT 500 kV Jaguaruana II - Açu III C1, LT 230 kV Jaguaruana II - Mossoró IV CD e LT 230 kV Jaguaruana II - Russas II C1 e SE Jaguaruana II 500/230 kV. | Instalar, na SE RUSSAS II, uma entrada de linha, em 230 kV, para o 1° circuito da LT 230 kV JAGUARUANA II /RUSSAS II , arranjo Barra Dupla a Cinco Chaves. | EL 230 kV RUSSAS II LT 230 kV JAGUARUANA II /RUSSAS II C-1 CE | Concluído | 2024-06-04
T2018-069-B | Estudo de Atendimento às Regiões de Mossoró, Aracati e Fortaleza - SE Pacatuba | SE Pacatuba 500/230/69 kV e seccionamento da LT 500kV Fortaleza II - Pecém II - C1 | Instalar o circuito LT 500 kV PACATUBA /FORTALEZA II C-1 CE originado do seccionamento do circuito LT 500 kV PECEM II /FORTALEZA II C-1 CE na SE PACATUBA | LT 500 kV PACATUBA /FORTALEZA II C-1 CE | Em andamento
T2018-069-B | Estudo de Atendimento às Regiões de Mossoró, Aracati e Fortaleza - SE Pacatuba | SE Pacatuba 500/230/69 kV e seccionamento da LT 500kV Fortaleza II - Pecém II - C1 | Instalar o circuito LT 500 kV PECEM II /PACATUBA C-1 CE originado do seccionamento do circuito LT 500 kV PECEM II /FORTALEZA II C-1 CE na SE PACATUBA | LT 500 kV PECEM II /PACATUBA C-1 CE | Em andamento
T2018-069-B | Estudo de Atendimento às Regiões de Mossoró, Aracati e Fortaleza - SE Pacatuba | SE Pacatuba 500/230/69 kV e seccionamento da LT 500kV Fortaleza II - Pecém II - C1 | Instalar, na SE PACATUBA, de uma transformação trifásica TR1 230/69-13,8 KV - 200,00 MVA. | TR 230/69 kV PACATUBA TR1 CE | Em andamento
T2018-069-B | Estudo de Atendimento às Regiões de Mossoró, Aracati e Fortaleza - SE Pacatuba | SE Pacatuba 500/230/69 kV e seccionamento da LT 500kV Fortaleza II - Pecém II - C1 | Instalar, na SE PACATUBA, de uma transformação trifásica TR2 230/69-13,8 KV - 200,00 MVA. | TR 230/69 kV PACATUBA TR2 CE | Em andamento
T2018-069-B | Estudo de Atendimento às Regiões de Mossoró, Aracati e Fortaleza - SE Pacatuba | SE Pacatuba 500/230/69 kV e seccionamento da LT 500kV Fortaleza II - Pecém II - C1 | Instalar, na SE PACATUBA, um autotransformador monofásico reserva TRR1 500/230-13,8 KV 200 MVA. | TR 500/230 kV PACATUBA TRR1 CE | Em andamento
T2018-069-B | Estudo de Atendimento às Regiões de Mossoró, Aracati e Fortaleza - SE Pacatuba | SE Pacatuba 500/230/69 kV e seccionamento da LT 500kV Fortaleza II - Pecém II - C1 | Instalar, na SE PACATUBA, um banco de autotransformadores monofásicos TR1 500/230-13,8 KV - 3x200 MVA. | TR 500/230 kV PACATUBA TR1 CE | Em andamento
T2018-069-B | Estudo de Atendimento às Regiões de Mossoró, Aracati e Fortaleza - SE Pacatuba | SE Pacatuba 500/230/69 kV e seccionamento da LT 500kV Fortaleza II - Pecém II - C1 | Instalar, na SE PACATUBA, um banco de autotransformadores monofásicos TR2 500/230-13,8 KV - 3x200 MVA. | TR 500/230 kV PACATUBA TR2 CE | Em andamento
T2018-069-B | Estudo de Atendimento às Regiões de Mossoró, Aracati e Fortaleza - SE Pacatuba | SE Pacatuba 500/230/69 kV e seccionamento da LT 500kV Fortaleza II - Pecém II - C1 | Instalar, na SE PACATUBA, um banco de capacitores BC1, em 69 kV - 24,40 Mvar. | BC 69 kV 24,4 Mvar PACATUBA BC1 CE | Em andamento
T2018-069-B | Estudo de Atendimento às Regiões de Mossoró, Aracati e Fortaleza - SE Pacatuba | SE Pacatuba 500/230/69 kV e seccionamento da LT 500kV Fortaleza II - Pecém II - C1 | Instalar, na SE PACATUBA, um banco de capacitores BC2, em 69 kV - 24,40 Mvar. | BC 69 kV 24,4 Mvar PACATUBA BC2 CE | Em andamento
T2018-069-B | Estudo de Atendimento às Regiões de Mossoró, Aracati e Fortaleza - SE Pacatuba | SE Pacatuba 500/230/69 kV e seccionamento da LT 500kV Fortaleza II - Pecém II - C1 | Instalar, na SE PACATUBA, um banco de reatores de barra monofásicos RT1 500 kV - 150,00 Mvar. | RTB 500 kV 150 Mvar PACATUBA RT1 CE | Em andamento
T2018-069-B | Estudo de Atendimento às Regiões de Mossoró, Aracati e Fortaleza - SE Pacatuba | SE Pacatuba 500/230/69 kV e seccionamento da LT 500kV Fortaleza II - Pecém II - C1 | Instalar, na SE PACATUBA, um módulo de conexão com disjuntor, em 500kV, para o reator de barra RT1 500kV - 150,00 Mvar. | MC 500 kV RTB 500 kV 150 Mvar PACATUBA RT1 CE | Em andamento
T2018-069-B | Estudo de Atendimento às Regiões de Mossoró, Aracati e Fortaleza - SE Pacatuba | SE Pacatuba 500/230/69 kV e seccionamento da LT 500kV Fortaleza II - Pecém II - C1 | Instalar, na SE PACATUBA, um módulo de conexão para o banco de capacitores BC1, em 69 kV, 24,40 Mvar, arranjo Barra Principal e Transferência. | MC 69 kV BC 69 kV 24,4 Mvar PACATUBA BC1 CE | Em andamento
T2018-069-B | Estudo de Atendimento às Regiões de Mossoró, Aracati e Fortaleza - SE Pacatuba | SE Pacatuba 500/230/69 kV e seccionamento da LT 500kV Fortaleza II - Pecém II - C1 | Instalar, na SE PACATUBA, um módulo de conexão para o banco de capacitores BC2, em 69 kV, 24,40 Mvar, arranjo Barra Principal e Transferência. | MC 69 kV BC 69 kV 24,4 Mvar PACATUBA BC2 CE | Em andamento
T2018-069-B | Estudo de Atendimento às Regiões de Mossoró, Aracati e Fortaleza - SE Pacatuba | SE Pacatuba 500/230/69 kV e seccionamento da LT 500kV Fortaleza II - Pecém II - C1 | Instalar, na SE PACATUBA, um módulo de conexão, em 230 kV, para o banco de autotransformadores monofásicos TR1 500/230 kV - 600,00 MVA, arranjo Barra Dupla a Quatro Chaves. | MC 230 kV TR 500/230 kV PACATUBA TR1 CE | Em andamento
T2018-069-B | Estudo de Atendimento às Regiões de Mossoró, Aracati e Fortaleza - SE Pacatuba | SE Pacatuba 500/230/69 kV e seccionamento da LT 500kV Fortaleza II - Pecém II - C1 | Instalar, na SE PACATUBA, um módulo de conexão, em 230 kV, para o banco de autotransformadores monofásicos TR2 500/230 kV - 600,00 MVA, arranjo Barra Dupla a Quatro Chaves. | MC 230 kV TR 500/230 kV PACATUBA TR2 CE | Em andamento
T2018-069-B | Estudo de Atendimento às Regiões de Mossoró, Aracati e Fortaleza - SE Pacatuba | SE Pacatuba 500/230/69 kV e seccionamento da LT 500kV Fortaleza II - Pecém II - C1 | Instalar, na SE PACATUBA, um módulo de conexão, em 230 kV, para o transformador trifásico TR1 230/69 kV - 200,00 MVA, arranjo Barra Dupla a Quatro Chaves. | MC 230 kV TR 230/69 kV PACATUBA TR1 CE | Em andamento
T2018-069-B | Estudo de Atendimento às Regiões de Mossoró, Aracati e Fortaleza - SE Pacatuba | SE Pacatuba 500/230/69 kV e seccionamento da LT 500kV Fortaleza II - Pecém II - C1 | Instalar, na SE PACATUBA, um módulo de conexão, em 230 kV, para o transformador trifásico TR2 230/69 kV - 200,00 MVA, arranjo Barra Dupla a Quatro Chaves. | MC 230 kV TR 230/69 kV PACATUBA TR2 CE | Em andamento
T2018-069-B | Estudo de Atendimento às Regiões de Mossoró, Aracati e Fortaleza - SE Pacatuba | SE Pacatuba 500/230/69 kV e seccionamento da LT 500kV Fortaleza II - Pecém II - C1 | Instalar, na SE PACATUBA, um módulo de conexão, em 500 kV, para o banco de autotransformadores monofásicos TR1 500/230 kV - 600,00 MVA, arranjo Disjuntor e Meio. | MC 500 kV TR 500/230 kV PACATUBA TR1 CE | Em andamento
T2018-069-B | Estudo de Atendimento às Regiões de Mossoró, Aracati e Fortaleza - SE Pacatuba | SE Pacatuba 500/230/69 kV e seccionamento da LT 500kV Fortaleza II - Pecém II - C1 | Instalar, na SE PACATUBA, um módulo de conexão, em 500 kV, para o banco de autotransformadores monofásicos TR2 500/230 kV - 600,00 MVA, arranjo Disjuntor e Meio. | MC 500 kV TR 500/230 kV PACATUBA TR2 CE | Em andamento
T2018-069-B | Estudo de Atendimento às Regiões de Mossoró, Aracati e Fortaleza - SE Pacatuba | SE Pacatuba 500/230/69 kV e seccionamento da LT 500kV Fortaleza II - Pecém II - C1 | Instalar, na SE PACATUBA, um módulo de conexão, em 69 kV, para o transformador trifásico TR1 230/69 kV - 200,00 MVA, arranjo Barra Principal e Transferência. | MC 69 kV TR 230/69 kV PACATUBA TR1 CE | Em andamento
T2018-069-B | Estudo de Atendimento às Regiões de Mossoró, Aracati e Fortaleza - SE Pacatuba | SE Pacatuba 500/230/69 kV e seccionamento da LT 500kV Fortaleza II - Pecém II - C1 | Instalar, na SE PACATUBA, um módulo de conexão, em 69 kV, para o transformador trifásico TR2 230/69 kV - 200,00 MVA, arranjo Barra Principal e Transferência. | MC 69 kV TR 230/69 kV PACATUBA TR2 CE | Em andamento
T2018-069-B | Estudo de Atendimento às Regiões de Mossoró, Aracati e Fortaleza - SE Pacatuba | SE Pacatuba 500/230/69 kV e seccionamento da LT 500kV Fortaleza II - Pecém II - C1 | Instalar, na SE PACATUBA, um módulo de conexão, em 69 kV, sem disjuntor, para o transformador de aterramento TT1 10 ohms / fase. | MC 69 kV TT 69/0 kV PACATUBA TT1 CE | Em andamento
T2018-069-B | Estudo de Atendimento às Regiões de Mossoró, Aracati e Fortaleza - SE Pacatuba | SE Pacatuba 500/230/69 kV e seccionamento da LT 500kV Fortaleza II - Pecém II - C1 | Instalar, na SE PACATUBA, um módulo de entrada de linha para o circuito LT 500 kV PACATUBA /FORTALEZA II C-1 CE originado do seccionamento do circuito LT 500 kV PECEM II /FORTALEZA II C-1 CE na SE PACATUBA. | EL 500 kV PACATUBA LT 500 kV PACATUBA /FORTALEZA II C-1 CE | Em andamento
T2018-069-B | Estudo de Atendimento às Regiões de Mossoró, Aracati e Fortaleza - SE Pacatuba | SE Pacatuba 500/230/69 kV e seccionamento da LT 500kV Fortaleza II - Pecém II - C1 | Instalar, na SE PACATUBA, um módulo de entrada de linha para o circuito LT 500 kV PECEM II /PACATUBA C-1 CE originado do seccionamento do circuito LT 500 kV PECEM II /FORTALEZA II C-1 CE na SE PACATUBA. | EL 500 kV PACATUBA LT 500 kV PECEM II /PACATUBA C-1 CE | Em andamento
T2018-069-B | Estudo de Atendimento às Regiões de Mossoró, Aracati e Fortaleza - SE Pacatuba | SE Pacatuba 500/230/69 kV e seccionamento da LT 500kV Fortaleza II - Pecém II - C1 | Instalar, na SE PACATUBA, um módulo geral MG1, em 500 kV, arranjo Disjuntor e Meio. | MG 500 kV PACATUBA MG1 CE | Em andamento
T2018-069-B | Estudo de Atendimento às Regiões de Mossoró, Aracati e Fortaleza - SE Pacatuba | SE Pacatuba 500/230/69 kV e seccionamento da LT 500kV Fortaleza II - Pecém II - C1 | Instalar, na SE PACATUBA, um reator de barra monofásico reserva RTR1 500 kV - 50,00 Mvar. | RTB 500 kV 50 Mvar PACATUBA RTR1 CE | Em andamento
T2018-069-B | Estudo de Atendimento às Regiões de Mossoró, Aracati e Fortaleza - SE Pacatuba | SE Pacatuba 500/230/69 kV e seccionamento da LT 500kV Fortaleza II - Pecém II - C1 | Instalar, na SE PACATUBA, um transformador de aterramento TT1 10 ohms / fase, em 69 kV. | TT 69/0 kV PACATUBA TT1 CE | Em andamento
T2018-069-B | Estudo de Atendimento às Regiões de Mossoró, Aracati e Fortaleza - SE Pacatuba | SE Pacatuba 500/230/69 kV e seccionamento da LT 500kV Fortaleza II - Pecém II - C1 | Instalar, na SE PACATUBA, uma entrada de linha DIST1, em 69 kV, para o circuito da LT 69 kV da Distribuidora, arranjo Barra Principal e Transferência. | EL 69 kV PACATUBA DIST1 | Em andamento
T2018-069-B | Estudo de Atendimento às Regiões de Mossoró, Aracati e Fortaleza - SE Pacatuba | SE Pacatuba 500/230/69 kV e seccionamento da LT 500kV Fortaleza II - Pecém II - C1 | Instalar, na SE PACATUBA, uma entrada de linha DIST2, em 69 kV, para o circuito da LT 69 kV da Distribuidora, arranjo Barra Principal e Transferência. | EL 69 kV PACATUBA DIST2 | Em andamento
T2018-069-B | Estudo de Atendimento às Regiões de Mossoró, Aracati e Fortaleza - SE Pacatuba | SE Pacatuba 500/230/69 kV e seccionamento da LT 500kV Fortaleza II - Pecém II - C1 | Instalar, na SE PACATUBA, uma entrada de linha DIST3, em 69 kV, para o circuito da LT 69 kV da Distribuidora, arranjo Barra Principal e Transferência. | EL 69 kV PACATUBA DIST3 | Em andamento
T2018-069-B | Estudo de Atendimento às Regiões de Mossoró, Aracati e Fortaleza - SE Pacatuba | SE Pacatuba 500/230/69 kV e seccionamento da LT 500kV Fortaleza II - Pecém II - C1 | Instalar, na SE PACATUBA, uma entrada de linha DIST4, em 69 kV, para o circuito da LT 69 kV da Distribuidora, arranjo Barra Principal e Transferência. | EL 69 kV PACATUBA DIST4 | Em andamento
T2018-069-B | Estudo de Atendimento às Regiões de Mossoró, Aracati e Fortaleza - SE Pacatuba | SE Pacatuba 500/230/69 kV e seccionamento da LT 500kV Fortaleza II - Pecém II - C1 | Instalar, na SE PACATUBA, uma entrada de linha DIST5, em 69 kV, para o circuito da LT 69 kV da Distribuidora, arranjo Barra Principal e Transferência. | EL 69 kV PACATUBA DIST5 | Em andamento
T2018-069-B | Estudo de Atendimento às Regiões de Mossoró, Aracati e Fortaleza - SE Pacatuba | SE Pacatuba 500/230/69 kV e seccionamento da LT 500kV Fortaleza II - Pecém II - C1 | Instalar, na SE PACATUBA, uma entrada de linha DIST6, em 69 kV, para o circuito da LT 69 kV da Distribuidora, arranjo Barra Principal e Transferência. | EL 69 kV PACATUBA DIST6 | Em andamento
T2018-069-B | Estudo de Atendimento às Regiões de Mossoró, Aracati e Fortaleza - SE Pacatuba | SE Pacatuba 500/230/69 kV e seccionamento da LT 500kV Fortaleza II - Pecém II - C1 | Instalar, na SE PACATUBA, uma entrada de linha DIST7, em 69 kV, para o circuito da LT 69 kV da Distribuidora, arranjo Barra Principal e Transferência. | EL 69 kV PACATUBA DIST7 | Em andamento
T2018-069-B | Estudo de Atendimento às Regiões de Mossoró, Aracati e Fortaleza - SE Pacatuba | SE Pacatuba 500/230/69 kV e seccionamento da LT 500kV Fortaleza II - Pecém II - C1 | Instalar, na SE PACATUBA, uma interligação de barramentos IB1, em 230 kV, arranjo Barra Dupla a Quatro Chaves. | IB 230 kV MG 500 kV PACATUBA MG1 CE IB1 | Em andamento
T2018-069-B | Estudo de Atendimento às Regiões de Mossoró, Aracati e Fortaleza - SE Pacatuba | SE Pacatuba 500/230/69 kV e seccionamento da LT 500kV Fortaleza II - Pecém II - C1 | Instalar, na SE PACATUBA, uma interligação de barramentos IB1, em 500 kV, arranjo Disjuntor e Meio. | IB 500 kV MG 500 kV PACATUBA MG1 CE IB1 | Em andamento
T2018-069-B | Estudo de Atendimento às Regiões de Mossoró, Aracati e Fortaleza - SE Pacatuba | SE Pacatuba 500/230/69 kV e seccionamento da LT 500kV Fortaleza II - Pecém II - C1 | Instalar, na SE PACATUBA, uma interligação de barramentos IB1, em 69 kV, arranjo Barra Principal e Transferência. | IB 69 kV MG 500 kV PACATUBA MG1 CE IB1 | Em andamento
T2018-069-B | Estudo de Atendimento às Regiões de Mossoró, Aracati e Fortaleza - SE Pacatuba | SE Pacatuba 500/230/69 kV e seccionamento da LT 500kV Fortaleza II - Pecém II - C1 | Instalar, na SE PACATUBA, uma interligação de barramentos IB2, em 500 kV, arranjo Disjuntor e Meio. | IB 500 kV MG 500 kV PACATUBA MG1 CE IB2 | Em andamento
T2018-069-B | Estudo de Atendimento às Regiões de Mossoró, Aracati e Fortaleza - SE Pacatuba | SE Pacatuba 500/230/69 kV e seccionamento da LT 500kV Fortaleza II - Pecém II - C1 | Instalar, na SE PACATUBA, uma interligação de barramentos IB3, em 500 kV, arranjo Disjuntor e Meio. | IB 500 kV MG 500 kV PACATUBA MG1 CE IB3 | Em andamento
T2018-069-C | Estudo de Atendimento às Regiões de Mossoró, Aracati e Fortaleza - LT 500kV Jaguaruana II - Pacatuba | LT 500 kV Jaguaruana II - Pacatuba C1 | Construção do 1° circuito da LT 500 kV JAGUARUANA II /PACATUBA CE, com extensão de 155,00 km, em circuito simples. | LT 500 kV JAGUARUANA II /PACATUBA C-1 CE | Em andamento
T2018-069-C | Estudo de Atendimento às Regiões de Mossoró, Aracati e Fortaleza - LT 500kV Jaguaruana II - Pacatuba | LT 500 kV Jaguaruana II - Pacatuba C1 | Instalar, na SE JAGUARUANA II, um banco de reatores de linha monofásicos RT2 500 kV - 100,00 Mvar para o circuito da LT 500 kV JAGUARUANA II /PACATUBA CE. | RTL 500 kV 100 Mvar JAGUARUANA II RT2 CE | Em andamento
T2018-069-C | Estudo de Atendimento às Regiões de Mossoró, Aracati e Fortaleza - LT 500kV Jaguaruana II - Pacatuba | LT 500 kV Jaguaruana II - Pacatuba C1 | Instalar, na SE JAGUARUANA II, um módulo de conexão sem disjuntor, em 500 kV, para o reator de linha RT2 500 kV - 100,00 Mvar. | MC 500 kV RTL 500 kV 100 Mvar JAGUARUANA II RT2 CE | Em andamento
T2018-069-C | Estudo de Atendimento às Regiões de Mossoró, Aracati e Fortaleza - LT 500kV Jaguaruana II - Pacatuba | LT 500 kV Jaguaruana II - Pacatuba C1 | Instalar, na SE JAGUARUANA II, um reator de linha monofásico reserva RTR2 500 kV - 33,33 Mvar para o circuito da LT 500 kV JAGUARUANA II /PACATUBA CE. | RTL 500 kV 33,33 Mvar JAGUARUANA II RTR2 CE | Em andamento
T2018-069-C | Estudo de Atendimento às Regiões de Mossoró, Aracati e Fortaleza - LT 500kV Jaguaruana II - Pacatuba | LT 500 kV Jaguaruana II - Pacatuba C1 | Instalar, na SE JAGUARUANA II, uma entrada de linha, em 500 kV, para o 1° circuito da LT 500 kV JAGUARUANA II /PACATUBA , arranjo Disjuntor e Meio. | EL 500 kV JAGUARUANA II LT 500 kV JAGUARUANA II /PACATUBA C-1 CE | Em andamento
T2018-069-C | Estudo de Atendimento às Regiões de Mossoró, Aracati e Fortaleza - LT 500kV Jaguaruana II - Pacatuba | LT 500 kV Jaguaruana II - Pacatuba C1 | Instalar, na SE PACATUBA, uma entrada de linha, em 500 kV, para o 1° circuito da LT 500 kV JAGUARUANA II /PACATUBA , arranjo Disjuntor e Meio. | EL 500 kV PACATUBA LT 500 kV JAGUARUANA II /PACATUBA C-1 CE | Em andamento
T2018-069-D | Estudo de Atendimento às Regiões de Mossoró, Aracati e Fortaleza - LT 230kV Caraúbas II - Açu III | LT 230 kV Caraúbas II - Açu III CD e SE Caraúbas II 230/69 kV | Construção do 1° circuito da LT 230 kV CARAUBAS II /ACU III RN, com extensão de 65,00 km, em circuito duplo. | LT 230 kV CARAUBAS II /ACU III C-1 RN | Em operação | 2024-05-01
T2018-069-D | Estudo de Atendimento às Regiões de Mossoró, Aracati e Fortaleza - LT 230kV Caraúbas II - Açu III | LT 230 kV Caraúbas II - Açu III CD e SE Caraúbas II 230/69 kV | Construção do 2° circuito da LT 230 kV CARAUBAS II /ACU III RN, com extensão de 65,00 km, em circuito duplo. | LT 230 kV CARAUBAS II /ACU III C-2 RN | Em operação | 2024-05-01
T2018-069-D | Estudo de Atendimento às Regiões de Mossoró, Aracati e Fortaleza - LT 230kV Caraúbas II - Açu III | LT 230 kV Caraúbas II - Açu III CD e SE Caraúbas II 230/69 kV | Instalar, na SE ACU III, uma entrada de linha, em 230 kV, para o 1° circuito da LT 230 kV CARAUBAS II /ACU III , arranjo Barra Dupla a Quatro Chaves. | EL 230 kV ACU III LT 230 kV CARAUBAS II /ACU III C-1 RN | Em operação | 2024-05-01
T2018-069-D | Estudo de Atendimento às Regiões de Mossoró, Aracati e Fortaleza - LT 230kV Caraúbas II - Açu III | LT 230 kV Caraúbas II - Açu III CD e SE Caraúbas II 230/69 kV | Instalar, na SE ACU III, uma entrada de linha, em 230 kV, para o 2° circuito da LT 230 kV CARAUBAS II /ACU III , arranjo Barra Dupla a Quatro Chaves. | EL 230 kV ACU III LT 230 kV CARAUBAS II /ACU III C-2 RN | Em operação | 2024-05-01
T2018-069-D | Estudo de Atendimento às Regiões de Mossoró, Aracati e Fortaleza - LT 230kV Caraúbas II - Açu III | LT 230 kV Caraúbas II - Açu III CD e SE Caraúbas II 230/69 kV | Instalar, na SE CARAUBAS II, de uma transformação trifásica TR1 230/69-13,8 KV - 100,00 MVA. | TR 230/69 kV CARAUBAS II TR1 RN | Em operação | 2024-05-01
T2018-069-D | Estudo de Atendimento às Regiões de Mossoró, Aracati e Fortaleza - LT 230kV Caraúbas II - Açu III | LT 230 kV Caraúbas II - Açu III CD e SE Caraúbas II 230/69 kV | Instalar, na SE CARAUBAS II, de uma transformação trifásica TR2 230/69-13,8 KV - 100,00 MVA. | TR 230/69 kV CARAUBAS II TR2 RN | Em operação | 2024-05-01
T2018-069-D | Estudo de Atendimento às Regiões de Mossoró, Aracati e Fortaleza - LT 230kV Caraúbas II - Açu III | LT 230 kV Caraúbas II - Açu III CD e SE Caraúbas II 230/69 kV | Instalar, na SE CARAUBAS II, um módulo de conexão, em 230 kV, para o transformador trifásico TR1 230/69 kV - 100,00 MVA, arranjo Barra Dupla a Quatro Chaves. | MC 230 kV TR 230/69 kV CARAUBAS II TR1 RN | Em operação | 2024-05-01
T2018-069-D | Estudo de Atendimento às Regiões de Mossoró, Aracati e Fortaleza - LT 230kV Caraúbas II - Açu III | LT 230 kV Caraúbas II - Açu III CD e SE Caraúbas II 230/69 kV | Instalar, na SE CARAUBAS II, um módulo de conexão, em 230 kV, para o transformador trifásico TR2 230/69 kV - 100,00 MVA, arranjo Barra Dupla a Quatro Chaves. | MC 230 kV TR 230/69 kV CARAUBAS II TR2 RN | Em operação | 2024-05-01
T2018-069-D | Estudo de Atendimento às Regiões de Mossoró, Aracati e Fortaleza - LT 230kV Caraúbas II - Açu III | LT 230 kV Caraúbas II - Açu III CD e SE Caraúbas II 230/69 kV | Instalar, na SE CARAUBAS II, um módulo de conexão, em 69 kV, para o transformador trifásico TR1 230/69 kV - 100,00 MVA, arranjo Barra Principal e Transferência. | MC 69 kV TR 230/69 kV CARAUBAS II TR1 RN | Em operação | 2024-05-01
T2018-069-D | Estudo de Atendimento às Regiões de Mossoró, Aracati e Fortaleza - LT 230kV Caraúbas II - Açu III | LT 230 kV Caraúbas II - Açu III CD e SE Caraúbas II 230/69 kV | Instalar, na SE CARAUBAS II, um módulo de conexão, em 69 kV, para o transformador trifásico TR2 230/69 kV - 100,00 MVA, arranjo Barra Principal e Transferência. | MC 69 kV TR 230/69 kV CARAUBAS II TR2 RN | Em operação | 2024-05-01
T2018-069-D | Estudo de Atendimento às Regiões de Mossoró, Aracati e Fortaleza - LT 230kV Caraúbas II - Açu III | LT 230 kV Caraúbas II - Açu III CD e SE Caraúbas II 230/69 kV | Instalar, na SE CARAUBAS II, um módulo de conexão, em 69 kV, sem disjuntor, para o transformador de aterramento TT1 10 ohms / fase. | MC 69 kV TT 69/0 kV CARAUBAS II TT1 RN | Em operação | 2024-05-01
T2018-069-D | Estudo de Atendimento às Regiões de Mossoró, Aracati e Fortaleza - LT 230kV Caraúbas II - Açu III | LT 230 kV Caraúbas II - Açu III CD e SE Caraúbas II 230/69 kV | Instalar, na SE CARAUBAS II, um módulo geral MG1, em 230 kV, arranjo Barra Dupla a Quatro Chaves. | MG 230 kV CARAUBAS II MG1 RN | Em operação | 2024-05-01
T2018-069-D | Estudo de Atendimento às Regiões de Mossoró, Aracati e Fortaleza - LT 230kV Caraúbas II - Açu III | LT 230 kV Caraúbas II - Açu III CD e SE Caraúbas II 230/69 kV | Instalar, na SE CARAUBAS II, um transformador de aterramento TT1 10 ohms / fase, em 69 kV. | TT 69/0 kV CARAUBAS II TT1 RN | Em operação | 2024-05-01
T2018-069-D | Estudo de Atendimento às Regiões de Mossoró, Aracati e Fortaleza - LT 230kV Caraúbas II - Açu III | LT 230 kV Caraúbas II - Açu III CD e SE Caraúbas II 230/69 kV | Instalar, na SE CARAUBAS II, uma entrada de linha DIST1, em 69 kV, para o circuito da LT 69 kV da Distribuidora, arranjo Barra Principal e Transferência. | EL 69 kV CARAUBAS II DIST1 | Em operação | 2024-05-01
T2018-069-D | Estudo de Atendimento às Regiões de Mossoró, Aracati e Fortaleza - LT 230kV Caraúbas II - Açu III | LT 230 kV Caraúbas II - Açu III CD e SE Caraúbas II 230/69 kV | Instalar, na SE CARAUBAS II, uma entrada de linha DIST2, em 69 kV, para o circuito da LT 69 kV da Distribuidora, arranjo Barra Principal e Transferência. | EL 69 kV CARAUBAS II DIST2 | Em operação | 2024-05-01
T2018-069-D | Estudo de Atendimento às Regiões de Mossoró, Aracati e Fortaleza - LT 230kV Caraúbas II - Açu III | LT 230 kV Caraúbas II - Açu III CD e SE Caraúbas II 230/69 kV | Instalar, na SE CARAUBAS II, uma entrada de linha DIST3, em 69 kV, para o circuito da LT 69 kV da Distribuidora, arranjo Barra Principal e Transferência. | EL 69 kV CARAUBAS II DIST3 | Em operação | 2024-05-01
T2018-069-D | Estudo de Atendimento às Regiões de Mossoró, Aracati e Fortaleza - LT 230kV Caraúbas II - Açu III | LT 230 kV Caraúbas II - Açu III CD e SE Caraúbas II 230/69 kV | Instalar, na SE CARAUBAS II, uma entrada de linha, em 230 kV, para o 1° circuito da LT 230 kV CARAUBAS II /ACU III , arranjo Barra Dupla a Quatro Chaves. | EL 230 kV CARAUBAS II LT 230 kV CARAUBAS II /ACU III C-1 RN | Em operação | 2024-05-01
T2018-069-D | Estudo de Atendimento às Regiões de Mossoró, Aracati e Fortaleza - LT 230kV Caraúbas II - Açu III | LT 230 kV Caraúbas II - Açu III CD e SE Caraúbas II 230/69 kV | Instalar, na SE CARAUBAS II, uma entrada de linha, em 230 kV, para o 2° circuito da LT 230 kV CARAUBAS II /ACU III , arranjo Barra Dupla a Quatro Chaves. | EL 230 kV CARAUBAS II LT 230 kV CARAUBAS II /ACU III C-2 RN | Em operação | 2024-05-01
T2018-069-D | Estudo de Atendimento às Regiões de Mossoró, Aracati e Fortaleza - LT 230kV Caraúbas II - Açu III | LT 230 kV Caraúbas II - Açu III CD e SE Caraúbas II 230/69 kV | Instalar, na SE CARAUBAS II, uma interligação de barramentos IB1, em 230 kV, arranjo Barra Dupla a Quatro Chaves. | IB 230 kV MG 230 kV CARAUBAS II MG1 RN IB1 | Em operação | 2024-05-01
T2018-069-D | Estudo de Atendimento às Regiões de Mossoró, Aracati e Fortaleza - LT 230kV Caraúbas II - Açu III | LT 230 kV Caraúbas II - Açu III CD e SE Caraúbas II 230/69 kV | Instalar, na SE CARAUBAS II, uma interligação de barramentos IB1, em 69 kV, arranjo Barra Principal e Transferência. | IB 69 kV MG 230 kV CARAUBAS II MG1 RN IB1 | Em operação | 2024-05-01
T2018-070 | SE Palhoça - Substituição do Autotrafo TF1 230/138-13,8kV-84MVA por Autotrafo 230/138-13,8kV-150MVA | Substituição, na Subestação Palhoça, do primeiro Autotransformador 230/138-13,8 kV 84 MVA por um Autotransformador Trifásico 230/138-13,8 kV - 150 MVA, e de equipamentos das respectivas conexões por superação de capacidade. | Adequação, na Subestação Palhoça, da conexão de 138 kV, arranjo BPT, do 1° Autotransformador 230/138-13,8 kV. | MC 138 kV TR 230/138 kV PALHOCA ESU TR1 SC | Em operação | 2021-07-28
T2018-070 | SE Palhoça - Substituição do Autotrafo TF1 230/138-13,8kV-84MVA por Autotrafo 230/138-13,8kV-150MVA | Substituição, na Subestação Palhoça, do primeiro Autotransformador 230/138-13,8 kV 84 MVA por um Autotransformador Trifásico 230/138-13,8 kV - 150 MVA, e de equipamentos das respectivas conexões por superação de capacidade. | Adequação, na Subestação Palhoça, da conexão de 230 kV, arranjo BD4, do 1° Autotransformador 230/138-13,8 kV. | MC 230 kV TR 230/138 kV PALHOCA ESU TR1 SC | Em operação | 2021-07-28
T2018-070 | SE Palhoça - Substituição do Autotrafo TF1 230/138-13,8kV-84MVA por Autotrafo 230/138-13,8kV-150MVA | Substituição, na Subestação Palhoça, do primeiro Autotransformador 230/138-13,8 kV 84 MVA por um Autotransformador Trifásico 230/138-13,8 kV - 150 MVA, e de equipamentos das respectivas conexões por superação de capacidade. | Substituição, na Subestação Palhoça, do 1° Autotransformador 230/138-13,8 kV - 84 MVA por um Autotransformador Trifásico 230/138-13,8 kV - 150 MVA. A receita do equipamento substituído deve ser cancelada após a entrada em operação comercial do novo equipamento. | TR 230/138 kV PALHOCA ESU TR1 SC | Em operação | 2021-07-28
T2018-071 | SE 230/69 kV Alagoinhas II - 2 x 100 MVA e Seccionamento da LT 230 kV Cicero Dantas - Catu C2 | SE 230/69 kV Alagoinhas II - 2 x 100 MVA; Trechos de LT em 230 kV entre o seccionamento da LT 230 kV Cicero Dantas - Catu C2 e a SE Alagoinhas II, com 2 x 0,5 km. | Instalar o circuito LT 230 kV ALAGOINHAS II /CATU C-2 BA originado do seccionamento do circuito LT 230 kV CIC. DANTAS /CATU C-2 BA na SE ALAGOINHAS II | LT 230 kV ALAGOINHAS II /CATU C-1 BA | Em operação | 2023-02-10
T2018-071 | SE 230/69 kV Alagoinhas II - 2 x 100 MVA e Seccionamento da LT 230 kV Cicero Dantas - Catu C2 | SE 230/69 kV Alagoinhas II - 2 x 100 MVA; Trechos de LT em 230 kV entre o seccionamento da LT 230 kV Cicero Dantas - Catu C2 e a SE Alagoinhas II, com 2 x 0,5 km. | Instalar o circuito LT 230 kV CIC. DANTAS /ALAGOINHAS II C-2 BA originado do seccionamento do circuito LT 230 kV CIC. DANTAS /CATU C-2 BA na SE ALAGOINHAS II | LT 230 kV CIC. DANTAS /ALAGOINHAS II C-1 BA | Em operação | 2023-02-10
T2018-071 | SE 230/69 kV Alagoinhas II - 2 x 100 MVA e Seccionamento da LT 230 kV Cicero Dantas - Catu C2 | SE 230/69 kV Alagoinhas II - 2 x 100 MVA; Trechos de LT em 230 kV entre o seccionamento da LT 230 kV Cicero Dantas - Catu C2 e a SE Alagoinhas II, com 2 x 0,5 km. | Instalar, na SE ALAGOINHAS II, de uma transformação trifásica TR1 230/69-13,8 KV - 100,00 MVA. | TR 230/69 kV ALAGOINHAS II TR1 BA | Em operação | 2022-12-21
T2018-071 | SE 230/69 kV Alagoinhas II - 2 x 100 MVA e Seccionamento da LT 230 kV Cicero Dantas - Catu C2 | SE 230/69 kV Alagoinhas II - 2 x 100 MVA; Trechos de LT em 230 kV entre o seccionamento da LT 230 kV Cicero Dantas - Catu C2 e a SE Alagoinhas II, com 2 x 0,5 km. | Instalar, na SE ALAGOINHAS II, de uma transformação trifásica TR2 230/69-13,8 KV - 100,00 MVA. | TR 230/69 kV ALAGOINHAS II TR2 BA | Em operação | 2022-12-21
T2018-071 | SE 230/69 kV Alagoinhas II - 2 x 100 MVA e Seccionamento da LT 230 kV Cicero Dantas - Catu C2 | SE 230/69 kV Alagoinhas II - 2 x 100 MVA; Trechos de LT em 230 kV entre o seccionamento da LT 230 kV Cicero Dantas - Catu C2 e a SE Alagoinhas II, com 2 x 0,5 km. | Instalar, na SE ALAGOINHAS II, um banco de capacitores BC1, em 69 kV - 30,00 Mvar. | BC 69 kV 30 Mvar ALAGOINHAS II BC1 BA | Em operação | 2022-12-21
T2018-071 | SE 230/69 kV Alagoinhas II - 2 x 100 MVA e Seccionamento da LT 230 kV Cicero Dantas - Catu C2 | SE 230/69 kV Alagoinhas II - 2 x 100 MVA; Trechos de LT em 230 kV entre o seccionamento da LT 230 kV Cicero Dantas - Catu C2 e a SE Alagoinhas II, com 2 x 0,5 km. | Instalar, na SE ALAGOINHAS II, um módulo de conexão para o banco de capacitores BC1, em 69 kV, 30,00 Mvar, arranjo Barra Principal e Transferência. | MC 69 kV BC 69 kV 30 Mvar ALAGOINHAS II BC1 BA | Em operação | 2022-12-21
T2018-071 | SE 230/69 kV Alagoinhas II - 2 x 100 MVA e Seccionamento da LT 230 kV Cicero Dantas - Catu C2 | SE 230/69 kV Alagoinhas II - 2 x 100 MVA; Trechos de LT em 230 kV entre o seccionamento da LT 230 kV Cicero Dantas - Catu C2 e a SE Alagoinhas II, com 2 x 0,5 km. | Instalar, na SE ALAGOINHAS II, um módulo de conexão, em 230 kV, para o transformador trifásico TR1 230/69 kV - 100,00 MVA, arranjo Barra Dupla a Quatro Chaves. | MC 230 kV TR 230/69 kV ALAGOINHAS II TR1 BA | Em operação | 2022-12-21
T2018-071 | SE 230/69 kV Alagoinhas II - 2 x 100 MVA e Seccionamento da LT 230 kV Cicero Dantas - Catu C2 | SE 230/69 kV Alagoinhas II - 2 x 100 MVA; Trechos de LT em 230 kV entre o seccionamento da LT 230 kV Cicero Dantas - Catu C2 e a SE Alagoinhas II, com 2 x 0,5 km. | Instalar, na SE ALAGOINHAS II, um módulo de conexão, em 230 kV, para o transformador trifásico TR2 230/69 kV - 100,00 MVA, arranjo Barra Dupla a Quatro Chaves. | MC 230 kV TR 230/69 kV ALAGOINHAS II TR2 BA | Em operação | 2022-12-21
T2018-071 | SE 230/69 kV Alagoinhas II - 2 x 100 MVA e Seccionamento da LT 230 kV Cicero Dantas - Catu C2 | SE 230/69 kV Alagoinhas II - 2 x 100 MVA; Trechos de LT em 230 kV entre o seccionamento da LT 230 kV Cicero Dantas - Catu C2 e a SE Alagoinhas II, com 2 x 0,5 km. | Instalar, na SE ALAGOINHAS II, um módulo de conexão, em 69 kV, para o transformador trifásico TR1 230/69 kV - 100,00 MVA, arranjo Barra Principal e Transferência. | MC 69 kV TR 230/69 kV ALAGOINHAS II TR1 BA | Em operação | 2022-12-21
T2018-071 | SE 230/69 kV Alagoinhas II - 2 x 100 MVA e Seccionamento da LT 230 kV Cicero Dantas - Catu C2 | SE 230/69 kV Alagoinhas II - 2 x 100 MVA; Trechos de LT em 230 kV entre o seccionamento da LT 230 kV Cicero Dantas - Catu C2 e a SE Alagoinhas II, com 2 x 0,5 km. | Instalar, na SE ALAGOINHAS II, um módulo de conexão, em 69 kV, para o transformador trifásico TR2 230/69 kV - 100,00 MVA, arranjo Barra Principal e Transferência. | MC 69 kV TR 230/69 kV ALAGOINHAS II TR2 BA | Em operação | 2022-12-21
T2018-071 | SE 230/69 kV Alagoinhas II - 2 x 100 MVA e Seccionamento da LT 230 kV Cicero Dantas - Catu C2 | SE 230/69 kV Alagoinhas II - 2 x 100 MVA; Trechos de LT em 230 kV entre o seccionamento da LT 230 kV Cicero Dantas - Catu C2 e a SE Alagoinhas II, com 2 x 0,5 km. | Instalar, na SE ALAGOINHAS II, um módulo de conexão, em 69 kV, sem disjuntor, para o transformador de aterramento TT1 XX ohms / fase. | MC 69 kV TT 69/0 kV ALAGOINHAS II TT1 BA | Em operação | 2022-12-21
T2018-071 | SE 230/69 kV Alagoinhas II - 2 x 100 MVA e Seccionamento da LT 230 kV Cicero Dantas - Catu C2 | SE 230/69 kV Alagoinhas II - 2 x 100 MVA; Trechos de LT em 230 kV entre o seccionamento da LT 230 kV Cicero Dantas - Catu C2 e a SE Alagoinhas II, com 2 x 0,5 km. | Instalar, na SE ALAGOINHAS II, um módulo de entrada de linha para o circuito LT 230 kV ALAGOINHAS II /CATU C-2 BA originado do seccionamento do circuito LT 230 kV CIC. DANTAS /CATU C-2 BA na SE ALAGOINHAS II. | EL 230 kV ALAGOINHAS II LT 230 kV ALAGOINHAS II /CATU C-1 BA | Em operação | 2022-12-21
T2018-071 | SE 230/69 kV Alagoinhas II - 2 x 100 MVA e Seccionamento da LT 230 kV Cicero Dantas - Catu C2 | SE 230/69 kV Alagoinhas II - 2 x 100 MVA; Trechos de LT em 230 kV entre o seccionamento da LT 230 kV Cicero Dantas - Catu C2 e a SE Alagoinhas II, com 2 x 0,5 km. | Instalar, na SE ALAGOINHAS II, um módulo de entrada de linha para o circuito LT 230 kV CIC. DANTAS /ALAGOINHAS II C-2 BA originado do seccionamento do circuito LT 230 kV CIC. DANTAS /CATU C-2 BA na SE ALAGOINHAS II. | EL 230 kV ALAGOINHAS II LT 230 kV OLINDINA /ALAGOINHAS II C-2 BA | Em operação | 2022-12-21
T2018-071 | SE 230/69 kV Alagoinhas II - 2 x 100 MVA e Seccionamento da LT 230 kV Cicero Dantas - Catu C2 | SE 230/69 kV Alagoinhas II - 2 x 100 MVA; Trechos de LT em 230 kV entre o seccionamento da LT 230 kV Cicero Dantas - Catu C2 e a SE Alagoinhas II, com 2 x 0,5 km. | Instalar, na SE ALAGOINHAS II, um módulo geral MG1, em 230 kV, arranjo Barra Dupla a Quatro Chaves. | MG 230 kV ALAGOINHAS II MG1 BA | Em operação | 2023-02-28
T2018-071 | SE 230/69 kV Alagoinhas II - 2 x 100 MVA e Seccionamento da LT 230 kV Cicero Dantas - Catu C2 | SE 230/69 kV Alagoinhas II - 2 x 100 MVA; Trechos de LT em 230 kV entre o seccionamento da LT 230 kV Cicero Dantas - Catu C2 e a SE Alagoinhas II, com 2 x 0,5 km. | Instalar, na SE ALAGOINHAS II, um transformador de aterramento TT1 XX ohms / fase, em 69 kV. | TT 69/0 kV ALAGOINHAS II TT1 BA | Em operação | 2022-12-21
T2018-071 | SE 230/69 kV Alagoinhas II - 2 x 100 MVA e Seccionamento da LT 230 kV Cicero Dantas - Catu C2 | SE 230/69 kV Alagoinhas II - 2 x 100 MVA; Trechos de LT em 230 kV entre o seccionamento da LT 230 kV Cicero Dantas - Catu C2 e a SE Alagoinhas II, com 2 x 0,5 km. | Instalar, na SE ALAGOINHAS II, uma entrada de linha DIST1, em 69 kV, para o circuito da LT 69 kV da Distribuidora, arranjo Barra Principal e Transferência. | EL 69 kV ALAGOINHAS II DIST1 | Em operação | 2022-12-21
T2018-071 | SE 230/69 kV Alagoinhas II - 2 x 100 MVA e Seccionamento da LT 230 kV Cicero Dantas - Catu C2 | SE 230/69 kV Alagoinhas II - 2 x 100 MVA; Trechos de LT em 230 kV entre o seccionamento da LT 230 kV Cicero Dantas - Catu C2 e a SE Alagoinhas II, com 2 x 0,5 km. | Instalar, na SE ALAGOINHAS II, uma entrada de linha DIST2, em 69 kV, para o circuito da LT 69 kV da Distribuidora, arranjo Barra Principal e Transferência. | EL 69 kV ALAGOINHAS II DIST2 | Em operação | 2022-12-21
T2018-071 | SE 230/69 kV Alagoinhas II - 2 x 100 MVA e Seccionamento da LT 230 kV Cicero Dantas - Catu C2 | SE 230/69 kV Alagoinhas II - 2 x 100 MVA; Trechos de LT em 230 kV entre o seccionamento da LT 230 kV Cicero Dantas - Catu C2 e a SE Alagoinhas II, com 2 x 0,5 km. | Instalar, na SE ALAGOINHAS II, uma entrada de linha DIST3, em 69 kV, para o circuito da LT 69 kV da Distribuidora, arranjo Barra Principal e Transferência. | EL 69 kV ALAGOINHAS II DIST3 | Em operação | 2022-12-21
T2018-071 | SE 230/69 kV Alagoinhas II - 2 x 100 MVA e Seccionamento da LT 230 kV Cicero Dantas - Catu C2 | SE 230/69 kV Alagoinhas II - 2 x 100 MVA; Trechos de LT em 230 kV entre o seccionamento da LT 230 kV Cicero Dantas - Catu C2 e a SE Alagoinhas II, com 2 x 0,5 km. | Instalar, na SE ALAGOINHAS II, uma interligação de barramentos IB1, em 230 kV, arranjo Barra Dupla a Quatro Chaves. | IB 230 kV MG 230 kV ALAGOINHAS II MG1 BA IB1 | Em operação | 2023-02-10
T2018-071 | SE 230/69 kV Alagoinhas II - 2 x 100 MVA e Seccionamento da LT 230 kV Cicero Dantas - Catu C2 | SE 230/69 kV Alagoinhas II - 2 x 100 MVA; Trechos de LT em 230 kV entre o seccionamento da LT 230 kV Cicero Dantas - Catu C2 e a SE Alagoinhas II, com 2 x 0,5 km. | Instalar, na SE ALAGOINHAS II, uma interligação de barramentos IB1, em 69 kV, arranjo Barra Principal e Transferência. | IB 69 kV MG 230 kV ALAGOINHAS II MG1 BA IB1 | Em operação | 2022-12-21
T2018-072 | SE Palhoça - Substituição do Autotrafo TF2 e TF3 230/138-75MVA por Autotrafos 230/138-2x150MVA | Substituição, na Subestação Palhoça, do segundo e terceiro Autotransformadores 230/138-13,8 kV 75 MVA por dois Autotransformadores Trifásicos 230/138-13,8 kV - 150 MVA, e de equipamentos das respectivas conexões por superação de capacidade. | Adequação, na Subestação Palhoça, da conexão de 138 kV, arranjo BPT, do 2° Autotransformador 230/138-13,8 kV. | MC 138 kV TR 230/138 kV PALHOCA ESU TR2 SC | Em operação | 2021-10-02
T2018-072 | SE Palhoça - Substituição do Autotrafo TF2 e TF3 230/138-75MVA por Autotrafos 230/138-2x150MVA | Substituição, na Subestação Palhoça, do segundo e terceiro Autotransformadores 230/138-13,8 kV 75 MVA por dois Autotransformadores Trifásicos 230/138-13,8 kV - 150 MVA, e de equipamentos das respectivas conexões por superação de capacidade. | Adequação, na Subestação Palhoça, da conexão de 138 kV, arranjo BPT, do 3° Autotransformador 230/138-13,8 kV. | MC 138 kV TR 230/138 kV PALHOCA ESU TR3 SC | Em operação | 2021-11-20
T2018-072 | SE Palhoça - Substituição do Autotrafo TF2 e TF3 230/138-75MVA por Autotrafos 230/138-2x150MVA | Substituição, na Subestação Palhoça, do segundo e terceiro Autotransformadores 230/138-13,8 kV 75 MVA por dois Autotransformadores Trifásicos 230/138-13,8 kV - 150 MVA, e de equipamentos das respectivas conexões por superação de capacidade. | Adequação, na Subestação Palhoça, da conexão de 230 kV, arranjo BD4, do 2° Autotransformador 230/138-13,8 kV. | MC 230 kV TR 230/138 kV PALHOCA ESU TR2 SC | Em operação | 2021-10-02
T2018-072 | SE Palhoça - Substituição do Autotrafo TF2 e TF3 230/138-75MVA por Autotrafos 230/138-2x150MVA | Substituição, na Subestação Palhoça, do segundo e terceiro Autotransformadores 230/138-13,8 kV 75 MVA por dois Autotransformadores Trifásicos 230/138-13,8 kV - 150 MVA, e de equipamentos das respectivas conexões por superação de capacidade. | Adequação, na Subestação Palhoça, da conexão de 230 kV, arranjo BD4, do 3° Autotransformador 230/138-13,8 kV. | MC 230 kV TR 230/138 kV PALHOCA ESU TR3 SC | Em operação | 2021-11-20
T2018-072 | SE Palhoça - Substituição do Autotrafo TF2 e TF3 230/138-75MVA por Autotrafos 230/138-2x150MVA | Substituição, na Subestação Palhoça, do segundo e terceiro Autotransformadores 230/138-13,8 kV 75 MVA por dois Autotransformadores Trifásicos 230/138-13,8 kV - 150 MVA, e de equipamentos das respectivas conexões por superação de capacidade. | Adequação, na Subestação Palhoça, da interligação de barramentos 138 kV, arranjo BPT | IB 138 kV MG 230 kV PALHOCA ESU MG1 SC IB1 | Em operação | 2021-11-20
T2018-072 | SE Palhoça - Substituição do Autotrafo TF2 e TF3 230/138-75MVA por Autotrafos 230/138-2x150MVA | Substituição, na Subestação Palhoça, do segundo e terceiro Autotransformadores 230/138-13,8 kV 75 MVA por dois Autotransformadores Trifásicos 230/138-13,8 kV - 150 MVA, e de equipamentos das respectivas conexões por superação de capacidade. | Adequação, na Subestação Palhoça, da interligação de barramentos 230 kV, arranjo BD4 | IB 230 kV MG 230 kV PALHOCA ESU MG1 SC IB1 | Em operação | 2021-12-15
T2018-072 | SE Palhoça - Substituição do Autotrafo TF2 e TF3 230/138-75MVA por Autotrafos 230/138-2x150MVA | Substituição, na Subestação Palhoça, do segundo e terceiro Autotransformadores 230/138-13,8 kV 75 MVA por dois Autotransformadores Trifásicos 230/138-13,8 kV - 150 MVA, e de equipamentos das respectivas conexões por superação de capacidade. | Substituição, na Subestação Palhoça, do 2° Autotransformador 230/138-13,8 kV - 75 MVA por um Autotransformador Trifásico 230/138-13,8 kV - 150 MVA. A receita do equipamento substituído deve ser cancelada após a entrada em operação comercial do novo equipamento. | TR 230/138 kV PALHOCA ESU TR2 SC | Em operação | 2021-10-02
T2018-072 | SE Palhoça - Substituição do Autotrafo TF2 e TF3 230/138-75MVA por Autotrafos 230/138-2x150MVA | Substituição, na Subestação Palhoça, do segundo e terceiro Autotransformadores 230/138-13,8 kV 75 MVA por dois Autotransformadores Trifásicos 230/138-13,8 kV - 150 MVA, e de equipamentos das respectivas conexões por superação de capacidade. | Substituição, na Subestação Palhoça, do 3° Autotransformador 230/138-13,8 kV - 75 MVA por um Autotransformador Trifásico 230/138-13,8 kV - 150 MVA. A receita do equipamento substituído deve ser cancelada após a entrada em operação comercial do novo equipamento. | TR 230/138 kV PALHOCA ESU TR3 SC | Em operação | 2021-11-20
T2018-072 | SE Palhoça - Substituição do Autotrafo TF2 e TF3 230/138-75MVA por Autotrafos 230/138-2x150MVA | Substituição, na Subestação Palhoça, do segundo e terceiro Autotransformadores 230/138-13,8 kV 75 MVA por dois Autotransformadores Trifásicos 230/138-13,8 kV - 150 MVA, e de equipamentos das respectivas conexões por superação de capacidade. | Substituição, na Subestação Palhoça, do painel SDSC para paralelismo do 4° Autotransformador 230/138-13,8 kV | TR 230/138 kV PALHOCA ESU TR4 SC | Em operação | 2021-12-15
T2018-073 | SE 230/69 kV Feira de Santana III - 2x150 MVA E secc. LT 230 kV Gov. Mangabeira - Camaçari II C2 | SE 230/69 kV Feira de Santana III - 2 x 150 MVA; Trechos de LT em 230 kV entre o seccionamento da LT 230 kV Governador Mangabeira - Camaçari II C2 e a SE Feira de Santana III, com 2 x 54 km. | Instalar o circuito LT 230 kV CAMACARI II /FEIRA DE SANTANA III C-1 BA originado do seccionamento do circuito LT 230 kV CAMACARI II /G.MANGABEIRA C-2 BA na SE FEIRA DE SANTANA III | LT 230 kV CAMACARI II /FEIRA DE SANTANA III C-2 BA | Em operação | 2022-09-23
T2018-073 | SE 230/69 kV Feira de Santana III - 2x150 MVA E secc. LT 230 kV Gov. Mangabeira - Camaçari II C2 | SE 230/69 kV Feira de Santana III - 2 x 150 MVA; Trechos de LT em 230 kV entre o seccionamento da LT 230 kV Governador Mangabeira - Camaçari II C2 e a SE Feira de Santana III, com 2 x 54 km. | Instalar o circuito LT 230 kV FEIRA DE SANTANA III /G.MANGABEIRA C-1 BA originado do seccionamento do circuito LT 230 kV CAMACARI II /G.MANGABEIRA C-2 BA na SE FEIRA DE SANTANA III | LT 230 kV FEIRA DE SANTANA III /G.MANGABEIRA C-2 BA | Em operação | 2022-09-23
T2018-073 | SE 230/69 kV Feira de Santana III - 2x150 MVA E secc. LT 230 kV Gov. Mangabeira - Camaçari II C2 | SE 230/69 kV Feira de Santana III - 2 x 150 MVA; Trechos de LT em 230 kV entre o seccionamento da LT 230 kV Governador Mangabeira - Camaçari II C2 e a SE Feira de Santana III, com 2 x 54 km. | Instalar, na SE FEIRA DE SANTANA III, de uma transformação trifásica TR1 230/69-13,8 KV - 150,00 MVA. | TR 230/69 kV FEIRA DE SANTANA III TR1 BA | Em operação | 2022-09-23
T2018-073 | SE 230/69 kV Feira de Santana III - 2x150 MVA E secc. LT 230 kV Gov. Mangabeira - Camaçari II C2 | SE 230/69 kV Feira de Santana III - 2 x 150 MVA; Trechos de LT em 230 kV entre o seccionamento da LT 230 kV Governador Mangabeira - Camaçari II C2 e a SE Feira de Santana III, com 2 x 54 km. | Instalar, na SE FEIRA DE SANTANA III, de uma transformação trifásica TR2 230/69-13,8 KV - 150,00 MVA. | TR 230/69 kV FEIRA DE SANTANA III TR2 BA | Em operação | 2022-09-23
T2018-073 | SE 230/69 kV Feira de Santana III - 2x150 MVA E secc. LT 230 kV Gov. Mangabeira - Camaçari II C2 | SE 230/69 kV Feira de Santana III - 2 x 150 MVA; Trechos de LT em 230 kV entre o seccionamento da LT 230 kV Governador Mangabeira - Camaçari II C2 e a SE Feira de Santana III, com 2 x 54 km. | Instalar, na SE FEIRA DE SANTANA III, um banco de capacitores BC1, em 69 kV - 20,00 Mvar. | BC 69 kV 20 Mvar FEIRA DE SANTANA III BC1 BA | Em operação | 2022-09-23
T2018-073 | SE 230/69 kV Feira de Santana III - 2x150 MVA E secc. LT 230 kV Gov. Mangabeira - Camaçari II C2 | SE 230/69 kV Feira de Santana III - 2 x 150 MVA; Trechos de LT em 230 kV entre o seccionamento da LT 230 kV Governador Mangabeira - Camaçari II C2 e a SE Feira de Santana III, com 2 x 54 km. | Instalar, na SE FEIRA DE SANTANA III, um módulo de conexão para o banco de capacitores BC1, em 69 kV, 20,00 Mvar, arranjo Barra Principal e Transferência. | MC 69 kV BC 69 kV 20 Mvar FEIRA DE SANTANA III BC1 BA | Em operação | 2022-09-23
T2018-073 | SE 230/69 kV Feira de Santana III - 2x150 MVA E secc. LT 230 kV Gov. Mangabeira - Camaçari II C2 | SE 230/69 kV Feira de Santana III - 2 x 150 MVA; Trechos de LT em 230 kV entre o seccionamento da LT 230 kV Governador Mangabeira - Camaçari II C2 e a SE Feira de Santana III, com 2 x 54 km. | Instalar, na SE FEIRA DE SANTANA III, um módulo de conexão, em 230 kV, para o transformador trifásico TR1 230/69 kV - 150,00 MVA, arranjo Barra Dupla a Quatro Chaves. | MC 230 kV TR 230/69 kV FEIRA DE SANTANA III TR1 BA | Em operação | 2022-09-23
T2018-073 | SE 230/69 kV Feira de Santana III - 2x150 MVA E secc. LT 230 kV Gov. Mangabeira - Camaçari II C2 | SE 230/69 kV Feira de Santana III - 2 x 150 MVA; Trechos de LT em 230 kV entre o seccionamento da LT 230 kV Governador Mangabeira - Camaçari II C2 e a SE Feira de Santana III, com 2 x 54 km. | Instalar, na SE FEIRA DE SANTANA III, um módulo de conexão, em 230 kV, para o transformador trifásico TR2 230/69 kV - 150,00 MVA, arranjo Barra Dupla a Quatro Chaves. | MC 230 kV TR 230/69 kV FEIRA DE SANTANA III TR2 BA | Em operação | 2022-09-23
T2018-073 | SE 230/69 kV Feira de Santana III - 2x150 MVA E secc. LT 230 kV Gov. Mangabeira - Camaçari II C2 | SE 230/69 kV Feira de Santana III - 2 x 150 MVA; Trechos de LT em 230 kV entre o seccionamento da LT 230 kV Governador Mangabeira - Camaçari II C2 e a SE Feira de Santana III, com 2 x 54 km. | Instalar, na SE FEIRA DE SANTANA III, um módulo de conexão, em 69 kV, para o transformador trifásico TR1 230/69 kV - 150,00 MVA, arranjo Barra Principal e Transferência. | MC 69 kV TR 230/69 kV FEIRA DE SANTANA III TR1 BA | Em operação | 2022-09-23
T2018-073 | SE 230/69 kV Feira de Santana III - 2x150 MVA E secc. LT 230 kV Gov. Mangabeira - Camaçari II C2 | SE 230/69 kV Feira de Santana III - 2 x 150 MVA; Trechos de LT em 230 kV entre o seccionamento da LT 230 kV Governador Mangabeira - Camaçari II C2 e a SE Feira de Santana III, com 2 x 54 km. | Instalar, na SE FEIRA DE SANTANA III, um módulo de conexão, em 69 kV, para o transformador trifásico TR2 230/69 kV - 150,00 MVA, arranjo Barra Principal e Transferência. | MC 69 kV TR 230/69 kV FEIRA DE SANTANA III TR2 BA | Em operação | 2022-09-23
T2018-073 | SE 230/69 kV Feira de Santana III - 2x150 MVA E secc. LT 230 kV Gov. Mangabeira - Camaçari II C2 | SE 230/69 kV Feira de Santana III - 2 x 150 MVA; Trechos de LT em 230 kV entre o seccionamento da LT 230 kV Governador Mangabeira - Camaçari II C2 e a SE Feira de Santana III, com 2 x 54 km. | Instalar, na SE FEIRA DE SANTANA III, um módulo de conexão, em 69 kV, sem disjuntor, para o transformador de aterramento TT1 XX ohms / fase. | MC 69 kV TT 69/0 kV FEIRA DE SANTANA III TT1 BA | Em operação | 2022-09-23
T2018-073 | SE 230/69 kV Feira de Santana III - 2x150 MVA E secc. LT 230 kV Gov. Mangabeira - Camaçari II C2 | SE 230/69 kV Feira de Santana III - 2 x 150 MVA; Trechos de LT em 230 kV entre o seccionamento da LT 230 kV Governador Mangabeira - Camaçari II C2 e a SE Feira de Santana III, com 2 x 54 km. | Instalar, na SE FEIRA DE SANTANA III, um módulo de entrada de linha para o circuito LT 230 kV CAMACARI II /FEIRA DE SANTANA III C-1 BA originado do seccionamento do circuito LT 230 kV CAMACARI II /G.MANGABEIRA C-2 BA na SE FEIRA DE SANTANA III. | EL 230 kV FEIRA DE SANTANA III LT 230 kV CAMACARI II /FEIRA DE SANTANA III C-2 BA | Em operação | 2022-09-23
T2018-073 | SE 230/69 kV Feira de Santana III - 2x150 MVA E secc. LT 230 kV Gov. Mangabeira - Camaçari II C2 | SE 230/69 kV Feira de Santana III - 2 x 150 MVA; Trechos de LT em 230 kV entre o seccionamento da LT 230 kV Governador Mangabeira - Camaçari II C2 e a SE Feira de Santana III, com 2 x 54 km. | Instalar, na SE FEIRA DE SANTANA III, um módulo de entrada de linha para o circuito LT 230 kV FEIRA DE SANTANA III /G.MANGABEIRA C-1 BA originado do seccionamento do circuito LT 230 kV CAMACARI II /G.MANGABEIRA C-2 BA na SE FEIRA DE SANTANA III. | EL 230 kV FEIRA DE SANTANA III LT 230 kV FEIRA DE SANTANA III /G.MANGABEIRA C-2 BA | Em operação | 2022-09-23
T2018-073 | SE 230/69 kV Feira de Santana III - 2x150 MVA E secc. LT 230 kV Gov. Mangabeira - Camaçari II C2 | SE 230/69 kV Feira de Santana III - 2 x 150 MVA; Trechos de LT em 230 kV entre o seccionamento da LT 230 kV Governador Mangabeira - Camaçari II C2 e a SE Feira de Santana III, com 2 x 54 km. | Instalar, na SE FEIRA DE SANTANA III, um módulo geral MG1, em 230 kV, arranjo Barra Dupla a Quatro Chaves. | MG 230 kV FEIRA DE SANTANA III MG1 BA | Em operação | 2022-09-23
T2018-073 | SE 230/69 kV Feira de Santana III - 2x150 MVA E secc. LT 230 kV Gov. Mangabeira - Camaçari II C2 | SE 230/69 kV Feira de Santana III - 2 x 150 MVA; Trechos de LT em 230 kV entre o seccionamento da LT 230 kV Governador Mangabeira - Camaçari II C2 e a SE Feira de Santana III, com 2 x 54 km. | Instalar, na SE FEIRA DE SANTANA III, um transformador de aterramento TT1 XX ohms / fase, em 69 kV. | TT 69/0 kV FEIRA DE SANTANA III TT1 BA | Em operação | 2022-09-23
T2018-073 | SE 230/69 kV Feira de Santana III - 2x150 MVA E secc. LT 230 kV Gov. Mangabeira - Camaçari II C2 | SE 230/69 kV Feira de Santana III - 2 x 150 MVA; Trechos de LT em 230 kV entre o seccionamento da LT 230 kV Governador Mangabeira - Camaçari II C2 e a SE Feira de Santana III, com 2 x 54 km. | Instalar, na SE FEIRA DE SANTANA III, uma entrada de linha DIST1, em 69 kV, para o circuito da LT 69 kV da Distribuidora, arranjo Barra Principal e Transferência. | EL 69 kV FEIRA DE SANTANA III DIST1 | Em operação | 2022-09-23
T2018-073 | SE 230/69 kV Feira de Santana III - 2x150 MVA E secc. LT 230 kV Gov. Mangabeira - Camaçari II C2 | SE 230/69 kV Feira de Santana III - 2 x 150 MVA; Trechos de LT em 230 kV entre o seccionamento da LT 230 kV Governador Mangabeira - Camaçari II C2 e a SE Feira de Santana III, com 2 x 54 km. | Instalar, na SE FEIRA DE SANTANA III, uma entrada de linha DIST2, em 69 kV, para o circuito da LT 69 kV da Distribuidora, arranjo Barra Principal e Transferência. | EL 69 kV FEIRA DE SANTANA III DIST2 | Em operação | 2022-09-23
T2018-073 | SE 230/69 kV Feira de Santana III - 2x150 MVA E secc. LT 230 kV Gov. Mangabeira - Camaçari II C2 | SE 230/69 kV Feira de Santana III - 2 x 150 MVA; Trechos de LT em 230 kV entre o seccionamento da LT 230 kV Governador Mangabeira - Camaçari II C2 e a SE Feira de Santana III, com 2 x 54 km. | Instalar, na SE FEIRA DE SANTANA III, uma entrada de linha DIST3, em 69 kV, para o circuito da LT 69 kV da Distribuidora, arranjo Barra Principal e Transferência. | EL 69 kV FEIRA DE SANTANA III DIST3 | Em operação | 2022-09-23
T2018-073 | SE 230/69 kV Feira de Santana III - 2x150 MVA E secc. LT 230 kV Gov. Mangabeira - Camaçari II C2 | SE 230/69 kV Feira de Santana III - 2 x 150 MVA; Trechos de LT em 230 kV entre o seccionamento da LT 230 kV Governador Mangabeira - Camaçari II C2 e a SE Feira de Santana III, com 2 x 54 km. | Instalar, na SE FEIRA DE SANTANA III, uma entrada de linha DIST4, em 69 kV, para o circuito da LT 69 kV da Distribuidora, arranjo Barra Principal e Transferência. | EL 69 kV FEIRA DE SANTANA III DIST4 | Em operação | 2022-09-23
T2018-073 | SE 230/69 kV Feira de Santana III - 2x150 MVA E secc. LT 230 kV Gov. Mangabeira - Camaçari II C2 | SE 230/69 kV Feira de Santana III - 2 x 150 MVA; Trechos de LT em 230 kV entre o seccionamento da LT 230 kV Governador Mangabeira - Camaçari II C2 e a SE Feira de Santana III, com 2 x 54 km. | Instalar, na SE FEIRA DE SANTANA III, uma entrada de linha DIST5, em 69 kV, para o circuito da LT 69 kV da Distribuidora, arranjo Barra Principal e Transferência. | EL 69 kV FEIRA DE SANTANA III DIST5 | Em operação | 2022-09-23
T2018-073 | SE 230/69 kV Feira de Santana III - 2x150 MVA E secc. LT 230 kV Gov. Mangabeira - Camaçari II C2 | SE 230/69 kV Feira de Santana III - 2 x 150 MVA; Trechos de LT em 230 kV entre o seccionamento da LT 230 kV Governador Mangabeira - Camaçari II C2 e a SE Feira de Santana III, com 2 x 54 km. | Instalar, na SE FEIRA DE SANTANA III, uma interligação de barramentos IB1, em 230 kV, arranjo Barra Dupla a Quatro Chaves. | IB 230 kV MG 230 kV FEIRA DE SANTANA III MG1 BA IB1 | Em operação | 2022-09-23
T2018-073 | SE 230/69 kV Feira de Santana III - 2x150 MVA E secc. LT 230 kV Gov. Mangabeira - Camaçari II C2 | SE 230/69 kV Feira de Santana III - 2 x 150 MVA; Trechos de LT em 230 kV entre o seccionamento da LT 230 kV Governador Mangabeira - Camaçari II C2 e a SE Feira de Santana III, com 2 x 54 km. | Instalar, na SE FEIRA DE SANTANA III, uma interligação de barramentos IB2, em 69 kV, arranjo Barra Principal e Transferência. | IB 69 kV MG 230 kV FEIRA DE SANTANA III MG1 BA IB2 | Em operação | 2022-09-23
T2018-074 | SE 230/69 kV Santana II - 2 x 100 MVA E seccionamento da LT 230 kV Paulo Afonso III - Angelim C1 | SE 230/69 kV Santana II - 2 x 100 MVA; Trechos de LT em 230 kV entre o seccionamento da LT 230 kV Paulo Afonso III - Angelim C1 e a SE Santana, com 2 x 24 km. | Instalar, na SE SANTANA II, de uma transformação trifásica TR1 230/69-13,8 KV - 100,00 MVA. | TR 230/69 kV SANTANA II TR1 AL | Em operação | 2021-08-30
T2018-074 | SE 230/69 kV Santana II - 2 x 100 MVA E seccionamento da LT 230 kV Paulo Afonso III - Angelim C1 | SE 230/69 kV Santana II - 2 x 100 MVA; Trechos de LT em 230 kV entre o seccionamento da LT 230 kV Paulo Afonso III - Angelim C1 e a SE Santana, com 2 x 24 km. | Instalar, na SE SANTANA II, de uma transformação trifásica TR2 230/69-13,8 KV - 100,00 MVA. | TR 230/69 kV SANTANA II TR2 AL | Em operação | 2021-08-30
T2018-074 | SE 230/69 kV Santana II - 2 x 100 MVA E seccionamento da LT 230 kV Paulo Afonso III - Angelim C1 | SE 230/69 kV Santana II - 2 x 100 MVA; Trechos de LT em 230 kV entre o seccionamento da LT 230 kV Paulo Afonso III - Angelim C1 e a SE Santana, com 2 x 24 km. | Instalar, na SE SANTANA II, um módulo de conexão, em 230 kV, para o transformador trifásico TR1 230/69 kV - 100,00 MVA, arranjo Barra Dupla a Quatro Chaves. | MC 230 kV TR 230/69 kV SANTANA II TR1 AL | Em operação | 2021-08-30
T2018-074 | SE 230/69 kV Santana II - 2 x 100 MVA E seccionamento da LT 230 kV Paulo Afonso III - Angelim C1 | SE 230/69 kV Santana II - 2 x 100 MVA; Trechos de LT em 230 kV entre o seccionamento da LT 230 kV Paulo Afonso III - Angelim C1 e a SE Santana, com 2 x 24 km. | Instalar, na SE SANTANA II, um módulo de conexão, em 230 kV, para o transformador trifásico TR2 230/69 kV - 100,00 MVA, arranjo Barra Dupla a Quatro Chaves. | MC 230 kV TR 230/69 kV SANTANA II TR2 AL | Em operação | 2021-08-30
T2018-074 | SE 230/69 kV Santana II - 2 x 100 MVA E seccionamento da LT 230 kV Paulo Afonso III - Angelim C1 | SE 230/69 kV Santana II - 2 x 100 MVA; Trechos de LT em 230 kV entre o seccionamento da LT 230 kV Paulo Afonso III - Angelim C1 e a SE Santana, com 2 x 24 km. | Instalar, na SE SANTANA II, um módulo de conexão, em 69 kV, para o transformador trifásico TR1 230/69 kV - 100,00 MVA, arranjo Barra Principal e Transferência. | MC 69 kV TR 230/69 kV SANTANA II TR1 AL | Em operação | 2021-08-30
T2018-074 | SE 230/69 kV Santana II - 2 x 100 MVA E seccionamento da LT 230 kV Paulo Afonso III - Angelim C1 | SE 230/69 kV Santana II - 2 x 100 MVA; Trechos de LT em 230 kV entre o seccionamento da LT 230 kV Paulo Afonso III - Angelim C1 e a SE Santana, com 2 x 24 km. | Instalar, na SE SANTANA II, um módulo de conexão, em 69 kV, para o transformador trifásico TR2 230/69 kV - 100,00 MVA, arranjo Barra Principal e Transferência. | MC 69 kV TR 230/69 kV SANTANA II TR2 AL | Em operação | 2021-08-30
T2018-074 | SE 230/69 kV Santana II - 2 x 100 MVA E seccionamento da LT 230 kV Paulo Afonso III - Angelim C1 | SE 230/69 kV Santana II - 2 x 100 MVA; Trechos de LT em 230 kV entre o seccionamento da LT 230 kV Paulo Afonso III - Angelim C1 e a SE Santana, com 2 x 24 km. | Instalar, na SE SANTANA II, um módulo de conexão, em 69 kV, sem disjuntor, para o transformador de aterramento TT1 XX ohms / fase. | MC 69 kV TT 69/0 kV SANTANA II TT1 AL | Em operação | 2021-08-30
T2018-074 | SE 230/69 kV Santana II - 2 x 100 MVA E seccionamento da LT 230 kV Paulo Afonso III - Angelim C1 | SE 230/69 kV Santana II - 2 x 100 MVA; Trechos de LT em 230 kV entre o seccionamento da LT 230 kV Paulo Afonso III - Angelim C1 e a SE Santana, com 2 x 24 km. | Instalar, na SE SANTANA II, um módulo geral MG1, em 230 kV, arranjo Barra Dupla a Quatro Chaves. | MG 230 kV SANTANA II MG1 AL | Em operação | 2021-08-30
T2018-074 | SE 230/69 kV Santana II - 2 x 100 MVA E seccionamento da LT 230 kV Paulo Afonso III - Angelim C1 | SE 230/69 kV Santana II - 2 x 100 MVA; Trechos de LT em 230 kV entre o seccionamento da LT 230 kV Paulo Afonso III - Angelim C1 e a SE Santana, com 2 x 24 km. | Instalar, na SE SANTANA II, um transformador de aterramento TT1 XX ohms / fase, em 69 kV. | TT 69/0 kV SANTANA II TT1 AL | Em operação | 2020-08-30
T2018-074 | SE 230/69 kV Santana II - 2 x 100 MVA E seccionamento da LT 230 kV Paulo Afonso III - Angelim C1 | SE 230/69 kV Santana II - 2 x 100 MVA; Trechos de LT em 230 kV entre o seccionamento da LT 230 kV Paulo Afonso III - Angelim C1 e a SE Santana, com 2 x 24 km. | Instalar, na SE SANTANA II, uma entrada de linha DIST1, em 69 kV, para o circuito da LT 69 kV da Distribuidora, arranjo Barra Principal e Transferência. | EL 69 kV SANTANA II DIST1 | Em operação | 2021-08-30
T2018-074 | SE 230/69 kV Santana II - 2 x 100 MVA E seccionamento da LT 230 kV Paulo Afonso III - Angelim C1 | SE 230/69 kV Santana II - 2 x 100 MVA; Trechos de LT em 230 kV entre o seccionamento da LT 230 kV Paulo Afonso III - Angelim C1 e a SE Santana, com 2 x 24 km. | Instalar, na SE SANTANA II, uma entrada de linha DIST2, em 69 kV, para o circuito da LT 69 kV da Distribuidora, arranjo Barra Principal e Transferência. | EL 69 kV SANTANA II DIST2 | Em operação | 2021-08-30
T2018-074 | SE 230/69 kV Santana II - 2 x 100 MVA E seccionamento da LT 230 kV Paulo Afonso III - Angelim C1 | SE 230/69 kV Santana II - 2 x 100 MVA; Trechos de LT em 230 kV entre o seccionamento da LT 230 kV Paulo Afonso III - Angelim C1 e a SE Santana, com 2 x 24 km. | Instalar, na SE SANTANA II, uma interligação de barramentos IB1, em 230 kV, arranjo Barra Dupla a Quatro Chaves. | IB 230 kV MG 230 kV SANTANA II MG1 AL IB1 | Em operação | 2021-08-30
T2018-074 | SE 230/69 kV Santana II - 2 x 100 MVA E seccionamento da LT 230 kV Paulo Afonso III - Angelim C1 | SE 230/69 kV Santana II - 2 x 100 MVA; Trechos de LT em 230 kV entre o seccionamento da LT 230 kV Paulo Afonso III - Angelim C1 e a SE Santana, com 2 x 24 km. | Instalar, na SE SANTANA II, uma interligação de barramentos IB1, em 69 kV, arranjo Barra Principal e Transferência. | IB 69 kV MG 230 kV SANTANA II MG1 AL IB1 | Em operação | 2021-08-30
T2018-075 | SE 230/138 kV Rio Claro 2 - 2x100 MVA E Secc da LT230 kV Rondonópolis - Rio Verde | SE 230/138 kV Rio Claro 2 - 2x100 MVA; Secc da LT230 kV Rondonópolis - Rio Verde na SE Rio Claro, com 2 x 2 km. | Instalar o circuito LT 230 kV RIO CLARO 2 /RONDONOPOLIS C-1 GO/MT originado do seccionamento do circuito LT 230 kV RIO VERDE FUR /RONDONOPOLIS C-1 GO/MT na SE RIO CLARO 2 | LT 230 kV RIO CLARO 2 /RONDONOPOLIS C-2 GO/MT | Concluído | 2024-05-10
T2018-075 | SE 230/138 kV Rio Claro 2 - 2x100 MVA E Secc da LT230 kV Rondonópolis - Rio Verde | SE 230/138 kV Rio Claro 2 - 2x100 MVA; Secc da LT230 kV Rondonópolis - Rio Verde na SE Rio Claro, com 2 x 2 km. | Instalar o circuito LT 230 kV RIO VERDE FUR /RIO CLARO 2 C-1 GO originado do seccionamento do circuito LT 230 kV RIO VERDE FUR /RONDONOPOLIS C-1 GO/MT na SE RIO CLARO 2 | LT 230 kV RIO VERDE FUR /RIO CLARO 2 C-1 GO | Concluído | 2024-05-10
T2018-075 | SE 230/138 kV Rio Claro 2 - 2x100 MVA E Secc da LT230 kV Rondonópolis - Rio Verde | SE 230/138 kV Rio Claro 2 - 2x100 MVA; Secc da LT230 kV Rondonópolis - Rio Verde na SE Rio Claro, com 2 x 2 km. | Instalar, na SE RIO CLARO 2, de uma transformação trifásica TR1 230/138- KV - 100,00 MVA. | TR 230/138 kV RIO CLARO 2 TR1 GO | Em operação | 2024-05-10
T2018-075 | SE 230/138 kV Rio Claro 2 - 2x100 MVA E Secc da LT230 kV Rondonópolis - Rio Verde | SE 230/138 kV Rio Claro 2 - 2x100 MVA; Secc da LT230 kV Rondonópolis - Rio Verde na SE Rio Claro, com 2 x 2 km. | Instalar, na SE RIO CLARO 2, de uma transformação trifásica TR2 230/138-12,3 KV - 100,00 MVA. | TR 230/138 kV RIO CLARO 2 TR2 GO | Em operação | 2024-05-10
T2018-075 | SE 230/138 kV Rio Claro 2 - 2x100 MVA E Secc da LT230 kV Rondonópolis - Rio Verde | SE 230/138 kV Rio Claro 2 - 2x100 MVA; Secc da LT230 kV Rondonópolis - Rio Verde na SE Rio Claro, com 2 x 2 km. | Instalar, na SE RIO CLARO 2, um módulo de conexão, em 138 kV, para o transformador trifásico TR1 230/138 kV - 100,00 MVA, arranjo Barra Dupla a Quatro Chaves. | MC 138 kV TR 230/138 kV RIO CLARO 2 TR1 GO | Em operação | 2024-05-10
T2018-075 | SE 230/138 kV Rio Claro 2 - 2x100 MVA E Secc da LT230 kV Rondonópolis - Rio Verde | SE 230/138 kV Rio Claro 2 - 2x100 MVA; Secc da LT230 kV Rondonópolis - Rio Verde na SE Rio Claro, com 2 x 2 km. | Instalar, na SE RIO CLARO 2, um módulo de conexão, em 138 kV, para o transformador trifásico TR2 230/138 kV - 100,00 MVA, arranjo Barra Dupla a Quatro Chaves. | MC 138 kV TR 230/138 kV RIO CLARO 2 TR2 GO | Em operação | 2024-05-10
T2018-075 | SE 230/138 kV Rio Claro 2 - 2x100 MVA E Secc da LT230 kV Rondonópolis - Rio Verde | SE 230/138 kV Rio Claro 2 - 2x100 MVA; Secc da LT230 kV Rondonópolis - Rio Verde na SE Rio Claro, com 2 x 2 km. | Instalar, na SE RIO CLARO 2, um módulo de conexão, em 230 kV, para o transformador trifásico TR1 230/138 kV - 100,00 MVA, arranjo Barra Dupla a Quatro Chaves. | MC 230 kV TR 230/138 kV RIO CLARO 2 TR1 GO | Em operação | 2024-05-10
T2018-075 | SE 230/138 kV Rio Claro 2 - 2x100 MVA E Secc da LT230 kV Rondonópolis - Rio Verde | SE 230/138 kV Rio Claro 2 - 2x100 MVA; Secc da LT230 kV Rondonópolis - Rio Verde na SE Rio Claro, com 2 x 2 km. | Instalar, na SE RIO CLARO 2, um módulo de conexão, em 230 kV, para o transformador trifásico TR2 230/138 kV - 100,00 MVA, arranjo Barra Dupla a Quatro Chaves. | MC 230 kV TR 230/138 kV RIO CLARO 2 TR2 GO | Em operação | 2024-05-10
T2018-075 | SE 230/138 kV Rio Claro 2 - 2x100 MVA E Secc da LT230 kV Rondonópolis - Rio Verde | SE 230/138 kV Rio Claro 2 - 2x100 MVA; Secc da LT230 kV Rondonópolis - Rio Verde na SE Rio Claro, com 2 x 2 km. | Instalar, na SE RIO CLARO 2, um módulo de entrada de linha para o circuito LT 230 kV RIO CLARO 2 /RONDONOPOLIS C-1 GO/MT originado do seccionamento do circuito LT 230 kV RIO VERDE FUR /RONDONOPOLIS C-1 GO/MT na SE RIO CLARO 2. | EL 230 kV RIO CLARO 2 LT 230 kV RIO CLARO 2 /RONDONOPOLIS C-2 GO/MT | Concluído | 2024-05-10
T2018-075 | SE 230/138 kV Rio Claro 2 - 2x100 MVA E Secc da LT230 kV Rondonópolis - Rio Verde | SE 230/138 kV Rio Claro 2 - 2x100 MVA; Secc da LT230 kV Rondonópolis - Rio Verde na SE Rio Claro, com 2 x 2 km. | Instalar, na SE RIO CLARO 2, um módulo de entrada de linha para o circuito LT 230 kV RIO VERDE FUR /RIO CLARO 2 C-1 GO originado do seccionamento do circuito LT 230 kV RIO VERDE FUR /RONDONOPOLIS C-1 GO/MT na SE RIO CLARO 2. | EL 230 kV RIO CLARO 2 LT 230 kV RIO VERDE FUR /RIO CLARO 2 C-1 GO | Concluído | 2024-05-10
T2018-075 | SE 230/138 kV Rio Claro 2 - 2x100 MVA E Secc da LT230 kV Rondonópolis - Rio Verde | SE 230/138 kV Rio Claro 2 - 2x100 MVA; Secc da LT230 kV Rondonópolis - Rio Verde na SE Rio Claro, com 2 x 2 km. | Instalar, na SE RIO CLARO 2, um módulo geral MG1, em 230 kV, arranjo Barra Dupla a Quatro Chaves. | MG 230 kV RIO CLARO 2 MG1 GO | Em operação | 2024-05-10
T2018-075 | SE 230/138 kV Rio Claro 2 - 2x100 MVA E Secc da LT230 kV Rondonópolis - Rio Verde | SE 230/138 kV Rio Claro 2 - 2x100 MVA; Secc da LT230 kV Rondonópolis - Rio Verde na SE Rio Claro, com 2 x 2 km. | Instalar, na SE RIO CLARO 2, uma entrada de linha DIST1, em 138 kV, para o circuito da LT 138 kV da Distribuidora, arranjo Barra Dupla a Quatro Chaves. | EL 138 kV RIO CLARO 2 DIST1 | Em operação | 2024-05-10
T2018-075 | SE 230/138 kV Rio Claro 2 - 2x100 MVA E Secc da LT230 kV Rondonópolis - Rio Verde | SE 230/138 kV Rio Claro 2 - 2x100 MVA; Secc da LT230 kV Rondonópolis - Rio Verde na SE Rio Claro, com 2 x 2 km. | Instalar, na SE RIO CLARO 2, uma entrada de linha DIST2, em 138 kV, para o circuito da LT 138 kV da Distribuidora, arranjo Barra Dupla a Quatro Chaves. | EL 138 kV RIO CLARO 2 DIST2 | Em operação | 2024-05-10
T2018-075 | SE 230/138 kV Rio Claro 2 - 2x100 MVA E Secc da LT230 kV Rondonópolis - Rio Verde | SE 230/138 kV Rio Claro 2 - 2x100 MVA; Secc da LT230 kV Rondonópolis - Rio Verde na SE Rio Claro, com 2 x 2 km. | Instalar, na SE RIO CLARO 2, uma interligação de barramentos IB1, em 138 kV, arranjo Barra Dupla a Quatro Chaves. | IB 138 kV MG 230 kV RIO CLARO 2 MG1 GO IB1 | Em operação | 2024-05-10
T2018-075 | SE 230/138 kV Rio Claro 2 - 2x100 MVA E Secc da LT230 kV Rondonópolis - Rio Verde | SE 230/138 kV Rio Claro 2 - 2x100 MVA; Secc da LT230 kV Rondonópolis - Rio Verde na SE Rio Claro, com 2 x 2 km. | Instalar, na SE RIO CLARO 2, uma interligação de barramentos IB1, em 230 kV, arranjo Barra Dupla a Quatro Chaves. | IB 230 kV MG 230 kV RIO CLARO 2 MG1 GO IB1 | Em operação | 2024-05-10
T2018-076 | SE Ji-Paraná - Instalação de reator de linha - reserva Regional | iNSTALAÇAO, NA se jI-pARANÁ, DE 01 Reator de linha 20 Mvar / 230 kV, reserva regional | Instalação de reator trifásico reserva na SE Ji-Paraná | RTL 230 kV 20 Mvar JI-PARANA RLR RO | Em operação | 2021-05-13
T2018-076 | SE Ji-Paraná - Instalação de reator de linha - reserva Regional | iNSTALAÇAO, NA se jI-pARANÁ, DE 01 Reator de linha 20 Mvar / 230 kV, reserva regional | MODULO DE INFRA-ESTRUTURA DE MANOBRA (500 KV - DJM)para instalação de Reator trifásico de reserva | MG 230 kV JI-PARANA MG1 RO | Em operação | 2021-05-13
T2018-077 | SE 500/230 kV Lorena | SE 500/230 kV Lorena | Instalar o circuito LT 500 kV C. PAULISTA /LORENA C-2 SP originado do seccionamento do circuito LT 500 kV C. PAULISTA /TIJUCO PRETO C-2 SP na SE LORENA | LT 500 kV C. PAULISTA /LORENA C-1 SP | Em operação | 2021-09-20
T2018-077 | SE 500/230 kV Lorena | SE 500/230 kV Lorena | Instalar o circuito LT 500 kV LORENA /TIJUCO PRETO C-2 SP originado do seccionamento do circuito LT 500 kV C. PAULISTA /TIJUCO PRETO C-2 SP na SE LORENA | LT 500 kV LORENA /TIJUCO PRETO C-1 SP | Em operação | 2021-09-20
T2018-077 | SE 500/230 kV Lorena | SE 500/230 kV Lorena | Instalar, na SE LORENA, um autotransformador monofásico reserva TRR1 500/230-13,8 KV 400 MVA. | TR 500/230 kV LORENA TRR1 SP | Em operação | 2021-09-20
T2018-077 | SE 500/230 kV Lorena | SE 500/230 kV Lorena | Instalar, na SE LORENA, um banco de autotransformadores monofásicos TR1 500/230-13,8 KV - 3x400 MVA. | TR 500/230 kV LORENA TR1 SP | Em operação | 2021-09-20
T2018-077 | SE 500/230 kV Lorena | SE 500/230 kV Lorena | Instalar, na SE LORENA, um módulo de conexão, em 230 kV, para o banco de autotransformadores monofásicos TR1 500/230 kV - 1200,00 MVA, arranjo Barra Dupla a Quatro Chaves. | MC 230 kV TR 500/230 kV LORENA TR1 SP | Em operação | 2021-09-20
T2018-077 | SE 500/230 kV Lorena | SE 500/230 kV Lorena | Instalar, na SE LORENA, um módulo de conexão, em 500 kV, para o banco de autotransformadores monofásicos TR1 500/230 kV - 1200,00 MVA, arranjo Disjuntor e Meio. | MC 500 kV TR 500/230 kV LORENA TR1 SP | Em operação | 2021-09-20
T2018-077 | SE 500/230 kV Lorena | SE 500/230 kV Lorena | Instalar, na SE LORENA, um módulo de entrada de linha para o circuito LT 500 kV C. PAULISTA /LORENA C-2 SP originado do seccionamento do circuito LT 500 kV C. PAULISTA /TIJUCO PRETO C-2 SP na SE LORENA. | EL 500 kV LORENA LT 500 kV C. PAULISTA /LORENA C-1 SP | Em operação | 2021-09-20
T2018-077 | SE 500/230 kV Lorena | SE 500/230 kV Lorena | Instalar, na SE LORENA, um módulo de entrada de linha para o circuito LT 500 kV LORENA /TIJUCO PRETO C-2 SP originado do seccionamento do circuito LT 500 kV C. PAULISTA /TIJUCO PRETO C-2 SP na SE LORENA. | EL 500 kV LORENA LT 500 kV LORENA /TIJUCO PRETO C-1 SP | Em operação | 2021-09-20
T2018-077 | SE 500/230 kV Lorena | SE 500/230 kV Lorena | Instalar, na SE LORENA, um módulo geral MG1, em 500 kV, arranjo Disjuntor e Meio. | MG 500 kV LORENA MG1 SP | Em operação | 2021-09-20
T2018-077 | SE 500/230 kV Lorena | SE 500/230 kV Lorena | Instalar, na SE LORENA, uma interligação de barramentos IB1, em 230 kV, arranjo Barra Dupla a Quatro Chaves. | IB 230 kV MG 500 kV LORENA MG1 SP IB1 | Em operação | 2021-09-20
T2018-077 | SE 500/230 kV Lorena | SE 500/230 kV Lorena | Instalar, na SE LORENA, uma interligação de barramentos IB1, em 500 kV, arranjo Disjuntor e Meio. | IB 500 kV MG 500 kV LORENA MG1 SP IB1 | Em operação | 2021-09-20
T2018-077 | SE 500/230 kV Lorena | SE 500/230 kV Lorena | Instalar, na SE LORENA, uma interligação de barramentos IB2, em 500 kV, arranjo Disjuntor e Meio. | IB 500 kV MG 500 kV LORENA MG1 SP IB2 | Em operação | 2021-09-20
T2018-078 | SE 230/69 kV Cruz Alta | SE 230/69 kV Cruz Alta 2 | Instalar o circuito LT 230 kV CRUZ ALTA /IJUI 2 C-1 RS originado do seccionamento do circuito LT 230 kV PASSO REAL /IJUI 2 C-1 RS na SE CRUZ ALTA | LT 230 kV CRUZ ALTA 2 /IJUI 2 C-1 RS | Em operação | 2022-12-13
T2018-078 | SE 230/69 kV Cruz Alta | SE 230/69 kV Cruz Alta 2 | Instalar o circuito LT 230 kV PASSO REAL /CRUZ ALTA C-1 RS originado do seccionamento do circuito LT 230 kV PASSO REAL /IJUI 2 C-1 RS na SE CRUZ ALTA | LT 230 kV PASSO REAL /CRUZ ALTA 2 C-1 RS | Em operação | 2022-12-13
T2018-078 | SE 230/69 kV Cruz Alta | SE 230/69 kV Cruz Alta 2 | Instalar, na SE CRUZ ALTA, de uma transformação trifásica TR1 230/69-13,8 KV - 83,00 MVA. | TR 230/69 kV CRUZ ALTA 2 TR1 RS | Em operação | 2022-12-21
T2018-078 | SE 230/69 kV Cruz Alta | SE 230/69 kV Cruz Alta 2 | Instalar, na SE CRUZ ALTA, de uma transformação trifásica TR2 230/69-13,8 KV - 83,00 MVA. | TR 230/69 kV CRUZ ALTA 2 TR2 RS | Em operação | 2022-12-21
T2018-078 | SE 230/69 kV Cruz Alta | SE 230/69 kV Cruz Alta 2 | Instalar, na SE CRUZ ALTA, um módulo de conexão, em 230 kV, para o transformador trifásico TR1 230/69 kV - 83,00 MVA, arranjo Barra Dupla a Quatro Chaves. | MC 230 kV TR 230/69 kV CRUZ ALTA 2 TR1 RS | Em operação | 2022-12-21
T2018-078 | SE 230/69 kV Cruz Alta | SE 230/69 kV Cruz Alta 2 | Instalar, na SE CRUZ ALTA, um módulo de conexão, em 230 kV, para o transformador trifásico TR2 230/69 kV - 83,00 MVA, arranjo Barra Dupla a Quatro Chaves. | MC 230 kV TR 230/69 kV CRUZ ALTA 2 TR2 RS | Em operação | 2022-12-21
T2018-078 | SE 230/69 kV Cruz Alta | SE 230/69 kV Cruz Alta 2 | Instalar, na SE CRUZ ALTA, um módulo de conexão, em 69 kV, para o transformador trifásico TR1 230/69 kV - 83,00 MVA, arranjo Barra Principal e Transferência. | MC 69 kV TR 230/69 kV CRUZ ALTA 2 TR1 RS | Em operação | 2022-12-21
T2018-078 | SE 230/69 kV Cruz Alta | SE 230/69 kV Cruz Alta 2 | Instalar, na SE CRUZ ALTA, um módulo de conexão, em 69 kV, para o transformador trifásico TR2 230/69 kV - 83,00 MVA, arranjo Barra Principal e Transferência. | MC 69 kV TR 230/69 kV CRUZ ALTA 2 TR2 RS | Em operação | 2022-12-21
T2018-078 | SE 230/69 kV Cruz Alta | SE 230/69 kV Cruz Alta 2 | Instalar, na SE CRUZ ALTA, um módulo de entrada de linha para o circuito LT 230 kV CRUZ ALTA /IJUI 2 C-1 RS originado do seccionamento do circuito LT 230 kV PASSO REAL /IJUI 2 C-1 RS na SE CRUZ ALTA. | EL 230 kV CRUZ ALTA 2 LT 230 kV CRUZ ALTA 2 /IJUI 2 C-1 RS | Em operação | 2022-12-13
T2018-078 | SE 230/69 kV Cruz Alta | SE 230/69 kV Cruz Alta 2 | Instalar, na SE CRUZ ALTA, um módulo de entrada de linha para o circuito LT 230 kV PASSO REAL /CRUZ ALTA C-1 RS originado do seccionamento do circuito LT 230 kV PASSO REAL /IJUI 2 C-1 RS na SE CRUZ ALTA. | EL 230 kV CRUZ ALTA 2 LT 230 kV PASSO REAL /CRUZ ALTA 2 C-1 RS | Em operação | 2022-12-13
T2018-078 | SE 230/69 kV Cruz Alta | SE 230/69 kV Cruz Alta 2 | Instalar, na SE CRUZ ALTA, um módulo geral MG1, em 230 kV, arranjo Barra Dupla a Quatro Chaves. | MG 230 kV CRUZ ALTA 2 MG1 RS | Em operação | 2022-12-07
T2018-078 | SE 230/69 kV Cruz Alta | SE 230/69 kV Cruz Alta 2 | Instalar, na SE CRUZ ALTA, uma entrada de linha DIST1, em 69 kV, para o circuito da LT 69 kV da Distribuidora, arranjo Barra Principal e Transferência. | EL 69 kV CRUZ ALTA 2 DIST1 | Em operação | 2022-12-21
T2018-078 | SE 230/69 kV Cruz Alta | SE 230/69 kV Cruz Alta 2 | Instalar, na SE CRUZ ALTA, uma entrada de linha DIST2, em 69 kV, para o circuito da LT 69 kV da Distribuidora, arranjo Barra Principal e Transferência. | EL 69 kV CRUZ ALTA 2 DIST2 | Em operação | 2022-12-21
T2018-078 | SE 230/69 kV Cruz Alta | SE 230/69 kV Cruz Alta 2 | Instalar, na SE CRUZ ALTA, uma entrada de linha DIST3, em 69 kV, para o circuito da LT 69 kV da Distribuidora, arranjo Barra Principal e Transferência. | EL 69 kV CRUZ ALTA 2 DIST3 | Em operação | 2022-12-21
T2018-078 | SE 230/69 kV Cruz Alta | SE 230/69 kV Cruz Alta 2 | Instalar, na SE CRUZ ALTA, uma entrada de linha DIST4, em 69 kV, para o circuito da LT 69 kV da Distribuidora, arranjo Barra Principal e Transferência. | EL 69 kV CRUZ ALTA 2 DIST4 | Em operação | 2022-12-21
T2018-078 | SE 230/69 kV Cruz Alta | SE 230/69 kV Cruz Alta 2 | Instalar, na SE CRUZ ALTA, uma entrada de linha DIST5, em 69 kV, para o circuito da LT 69 kV da Distribuidora, arranjo Barra Principal e Transferência. | EL 69 kV CRUZ ALTA 2 DIST5 | Em operação | 2022-12-21
T2018-078 | SE 230/69 kV Cruz Alta | SE 230/69 kV Cruz Alta 2 | Instalar, na SE CRUZ ALTA, uma interligação de barramentos IB1, em 230 kV, arranjo Barra Dupla a Quatro Chaves. | IB 230 kV MG 230 kV CRUZ ALTA 2 MG1 RS IB1 | Em operação | 2022-12-07
T2018-078 | SE 230/69 kV Cruz Alta | SE 230/69 kV Cruz Alta 2 | Instalar, na SE CRUZ ALTA, uma interligação de barramentos IB1, em 69 kV, arranjo Barra Principal e Transferência. | IB 69 kV MG 230 kV CRUZ ALTA 2 MG1 RS IB1 | Em operação | 2022-12-21
T2018-079 | SE 230/138 kV Chapada I, LT 230 kV Chapada I - Chapada II e LT 230 kV Chapada II - Chapada III | SE 230/138 kV Chapada I (pátio novo de 138 kV), LT 230 kV Chapada I - Chapada II e LT 230 kV Chapada II - Chapada III | Construção do 1° circuito da LT 230 kV CHAPADA I /CHAPADA II PI, com extensão de 12,00 km, em circuito simples. | LT 230 kV CHAPADA I /CHAPADA II C-1 PI | Em operação | 2022-06-19
T2018-079 | SE 230/138 kV Chapada I, LT 230 kV Chapada I - Chapada II e LT 230 kV Chapada II - Chapada III | SE 230/138 kV Chapada I (pátio novo de 138 kV), LT 230 kV Chapada I - Chapada II e LT 230 kV Chapada II - Chapada III | Construção do 1° circuito da LT 230 kV CHAPADA II /CHAPADA III PI, com extensão de 18,00 km, em circuito simples. | LT 230 kV CHAPADA II /CHAPADA III C-1 PI | Em operação | 2022-06-19
T2018-079 | SE 230/138 kV Chapada I, LT 230 kV Chapada I - Chapada II e LT 230 kV Chapada II - Chapada III | SE 230/138 kV Chapada I (pátio novo de 138 kV), LT 230 kV Chapada I - Chapada II e LT 230 kV Chapada II - Chapada III | Construção do 1° circuito da LT 230 kV CURR.NOV PIAUI II /CHAPADA I PI, com extensão de 57,40 km, em circuito simples. | LT 230 kV CURR.NOV PIAUI II /CHAPADA I C-1 PI | Em operação | 2022-06-19
T2018-079 | SE 230/138 kV Chapada I, LT 230 kV Chapada I - Chapada II e LT 230 kV Chapada II - Chapada III | SE 230/138 kV Chapada I (pátio novo de 138 kV), LT 230 kV Chapada I - Chapada II e LT 230 kV Chapada II - Chapada III | Construção do 1° circuito da LT 230 kV CURR.NOV PIAUI II /CHAPADA III PI, com extensão de 78,00 km, em circuito simples. | LT 230 kV CURR.NOV PIAUI II /CHAPADA III C-1 PI | Em operação | 2022-06-19
T2018-079 | SE 230/138 kV Chapada I, LT 230 kV Chapada I - Chapada II e LT 230 kV Chapada II - Chapada III | SE 230/138 kV Chapada I (pátio novo de 138 kV), LT 230 kV Chapada I - Chapada II e LT 230 kV Chapada II - Chapada III | Construção do 1° circuito da LT 230 kV PICOS /CHAPADA II PI, com extensão de 84,00 km, em circuito simples. | LT 230 kV PICOS /CHAPADA II C-1 PI | Em operação | 2022-06-19
T2018-079 | SE 230/138 kV Chapada I, LT 230 kV Chapada I - Chapada II e LT 230 kV Chapada II - Chapada III | SE 230/138 kV Chapada I (pátio novo de 138 kV), LT 230 kV Chapada I - Chapada II e LT 230 kV Chapada II - Chapada III | Instalar, na SE CHAPADA I, de uma transformação trifásica TR1 230/138-13,8 KV - 200,00 MVA. | TR 230/138 kV CHAPADA I TR1 PI | Em operação | 2022-06-19
T2018-079 | SE 230/138 kV Chapada I, LT 230 kV Chapada I - Chapada II e LT 230 kV Chapada II - Chapada III | SE 230/138 kV Chapada I (pátio novo de 138 kV), LT 230 kV Chapada I - Chapada II e LT 230 kV Chapada II - Chapada III | Instalar, na SE CHAPADA I, de uma transformação trifásica TR2 230/138-13,8 KV - 200,00 MVA. | TR 230/138 kV CHAPADA I TR2 PI | Em operação | 2022-06-19
T2018-079 | SE 230/138 kV Chapada I, LT 230 kV Chapada I - Chapada II e LT 230 kV Chapada II - Chapada III | SE 230/138 kV Chapada I (pátio novo de 138 kV), LT 230 kV Chapada I - Chapada II e LT 230 kV Chapada II - Chapada III | Instalar, na SE CHAPADA I, um módulo de conexão, em 138 kV, para o transformador trifásico TR1 230/138 kV - 200,00 MVA, arranjo Barra Dupla a Quatro Chaves. | MC 138 kV TR 230/138 kV CHAPADA I TR1 PI | Em operação | 2022-06-19
T2018-079 | SE 230/138 kV Chapada I, LT 230 kV Chapada I - Chapada II e LT 230 kV Chapada II - Chapada III | SE 230/138 kV Chapada I (pátio novo de 138 kV), LT 230 kV Chapada I - Chapada II e LT 230 kV Chapada II - Chapada III | Instalar, na SE CHAPADA I, um módulo de conexão, em 138 kV, para o transformador trifásico TR2 230/138 kV - 200,00 MVA, arranjo Barra Dupla a Quatro Chaves. | MC 138 kV TR 230/138 kV CHAPADA I TR2 PI | Em operação | 2022-06-19
T2018-079 | SE 230/138 kV Chapada I, LT 230 kV Chapada I - Chapada II e LT 230 kV Chapada II - Chapada III | SE 230/138 kV Chapada I (pátio novo de 138 kV), LT 230 kV Chapada I - Chapada II e LT 230 kV Chapada II - Chapada III | Instalar, na SE CHAPADA I, um módulo de conexão, em 230 kV, para o transformador trifásico TR1 230/138 kV - 200,00 MVA, arranjo Barra Dupla a Quatro Chaves. | MC 230 kV TR 230/138 kV CHAPADA I TR1 PI | Em operação | 2022-06-19
T2018-079 | SE 230/138 kV Chapada I, LT 230 kV Chapada I - Chapada II e LT 230 kV Chapada II - Chapada III | SE 230/138 kV Chapada I (pátio novo de 138 kV), LT 230 kV Chapada I - Chapada II e LT 230 kV Chapada II - Chapada III | Instalar, na SE CHAPADA I, um módulo de conexão, em 230 kV, para o transformador trifásico TR2 230/138 kV - 200,00 MVA, arranjo Barra Dupla a Quatro Chaves. | MC 230 kV TR 230/138 kV CHAPADA I TR2 PI | Em operação | 2022-06-19
T2018-079 | SE 230/138 kV Chapada I, LT 230 kV Chapada I - Chapada II e LT 230 kV Chapada II - Chapada III | SE 230/138 kV Chapada I (pátio novo de 138 kV), LT 230 kV Chapada I - Chapada II e LT 230 kV Chapada II - Chapada III | Instalar, na SE CHAPADA I, um módulo geral MG1, em 230 kV, arranjo Barra Principal e Transferência. | MG 230 kV CHAPADA I MG1 PI | Em operação | 2022-06-19
T2018-079 | SE 230/138 kV Chapada I, LT 230 kV Chapada I - Chapada II e LT 230 kV Chapada II - Chapada III | SE 230/138 kV Chapada I (pátio novo de 138 kV), LT 230 kV Chapada I - Chapada II e LT 230 kV Chapada II - Chapada III | Instalar, na SE CHAPADA I, um módulo geral MG2, em 230 kV, arranjo Barra Dupla a Quatro Chaves. | MG 230 kV CHAPADA I MG2 PI | Em operação | 2022-06-19
T2018-079 | SE 230/138 kV Chapada I, LT 230 kV Chapada I - Chapada II e LT 230 kV Chapada II - Chapada III | SE 230/138 kV Chapada I (pátio novo de 138 kV), LT 230 kV Chapada I - Chapada II e LT 230 kV Chapada II - Chapada III | Instalar, na SE CHAPADA I, uma entrada de linha DIST1, em 138 kV, para o circuito da LT 138 kV da Distribuidora, arranjo Barra Dupla a Quatro Chaves. | EL 138 kV CHAPADA I DIST1 | Em operação | 2022-06-19
T2018-079 | SE 230/138 kV Chapada I, LT 230 kV Chapada I - Chapada II e LT 230 kV Chapada II - Chapada III | SE 230/138 kV Chapada I (pátio novo de 138 kV), LT 230 kV Chapada I - Chapada II e LT 230 kV Chapada II - Chapada III | Instalar, na SE CHAPADA I, uma entrada de linha DIST2, em 138 kV, para o circuito da LT 138 kV da Distribuidora, arranjo Barra Dupla a Quatro Chaves. | EL 138 kV CHAPADA I DIST2 | Em operação | 2022-06-19
T2018-079 | SE 230/138 kV Chapada I, LT 230 kV Chapada I - Chapada II e LT 230 kV Chapada II - Chapada III | SE 230/138 kV Chapada I (pátio novo de 138 kV), LT 230 kV Chapada I - Chapada II e LT 230 kV Chapada II - Chapada III | Instalar, na SE CHAPADA I, uma entrada de linha DIST3, em 138 kV, para o circuito da LT 138 kV da Distribuidora, arranjo Barra Dupla a Quatro Chaves. | EL 138 kV CHAPADA I DIST3 | Em operação | 2022-06-19
T2018-079 | SE 230/138 kV Chapada I, LT 230 kV Chapada I - Chapada II e LT 230 kV Chapada II - Chapada III | SE 230/138 kV Chapada I (pátio novo de 138 kV), LT 230 kV Chapada I - Chapada II e LT 230 kV Chapada II - Chapada III | Instalar, na SE CHAPADA I, uma entrada de linha, em 230 kV, para o 1° circuito da LT 230 kV CHAPADA I /CHAPADA II , arranjo Barra Dupla a Quatro Chaves. | EL 230 kV CHAPADA I LT 230 kV CHAPADA I /CHAPADA II C-1 PI | Em operação | 2022-06-19
T2018-079 | SE 230/138 kV Chapada I, LT 230 kV Chapada I - Chapada II e LT 230 kV Chapada II - Chapada III | SE 230/138 kV Chapada I (pátio novo de 138 kV), LT 230 kV Chapada I - Chapada II e LT 230 kV Chapada II - Chapada III | Instalar, na SE CHAPADA I, uma entrada de linha, em 230 kV, para o 1° circuito da LT 230 kV CURR.NOV PIAUI II /CHAPADA I , arranjo Barra Principal e Transferência. | EL 230 kV CHAPADA I LT 230 kV CURR.NOV PIAUI II /CHAPADA I C-1 PI | Em operação | 2022-06-19
T2018-079 | SE 230/138 kV Chapada I, LT 230 kV Chapada I - Chapada II e LT 230 kV Chapada II - Chapada III | SE 230/138 kV Chapada I (pátio novo de 138 kV), LT 230 kV Chapada I - Chapada II e LT 230 kV Chapada II - Chapada III | Instalar, na SE CHAPADA I, uma interligação de barramentos IB1, em 138 kV, arranjo Barra Dupla a Quatro Chaves. | IB 138 kV MG 230 kV CHAPADA I MG2 PI IB1 | Em operação | 2022-06-19
T2018-079 | SE 230/138 kV Chapada I, LT 230 kV Chapada I - Chapada II e LT 230 kV Chapada II - Chapada III | SE 230/138 kV Chapada I (pátio novo de 138 kV), LT 230 kV Chapada I - Chapada II e LT 230 kV Chapada II - Chapada III | Instalar, na SE CHAPADA I, uma interligação de barramentos IB1, em 230 kV, arranjo Barra Principal e Transferência. | IB 230 kV MG 230 kV CHAPADA I MG1 PI IB1 | Em operação | 2022-06-19
T2018-079 | SE 230/138 kV Chapada I, LT 230 kV Chapada I - Chapada II e LT 230 kV Chapada II - Chapada III | SE 230/138 kV Chapada I (pátio novo de 138 kV), LT 230 kV Chapada I - Chapada II e LT 230 kV Chapada II - Chapada III | Instalar, na SE CHAPADA II, um módulo geral MG1, em 230 kV, arranjo Barra Dupla a 4 Chaves. | MG 230 kV CHAPADA II MG1 PI | Em operação | 2022-06-19
T2018-079 | SE 230/138 kV Chapada I, LT 230 kV Chapada I - Chapada II e LT 230 kV Chapada II - Chapada III | SE 230/138 kV Chapada I (pátio novo de 138 kV), LT 230 kV Chapada I - Chapada II e LT 230 kV Chapada II - Chapada III | Instalar, na SE CHAPADA II, uma entrada de linha, em 230 kV, para o 1° circuito da LT 230 kV CHAPADA I /CHAPADA II , arranjo Barra Dupla a Quatro Chaves. | EL 230 kV CHAPADA II LT 230 kV CHAPADA I /CHAPADA II C-1 PI | Em operação | 2022-06-19
T2018-079 | SE 230/138 kV Chapada I, LT 230 kV Chapada I - Chapada II e LT 230 kV Chapada II - Chapada III | SE 230/138 kV Chapada I (pátio novo de 138 kV), LT 230 kV Chapada I - Chapada II e LT 230 kV Chapada II - Chapada III | Instalar, na SE CHAPADA II, uma entrada de linha, em 230 kV, para o 1° circuito da LT 230 kV CHAPADA II /CHAPADA III , arranjo Barra Dupla a Quatro Chaves. | EL 230 kV CHAPADA II LT 230 kV CHAPADA II /CHAPADA III C-1 PI | Em operação | 2022-06-19
T2018-079 | SE 230/138 kV Chapada I, LT 230 kV Chapada I - Chapada II e LT 230 kV Chapada II - Chapada III | SE 230/138 kV Chapada I (pátio novo de 138 kV), LT 230 kV Chapada I - Chapada II e LT 230 kV Chapada II - Chapada III | Instalar, na SE CHAPADA II, uma entrada de linha, em 230 kV, para o 1° circuito da LT 230 kV PICOS /CHAPADA II , arranjo Barra Principal e Transferência. | EL 230 kV CHAPADA II LT 230 kV PICOS /CHAPADA II C-1 PI | Em operação | 2022-06-19
T2018-079 | SE 230/138 kV Chapada I, LT 230 kV Chapada I - Chapada II e LT 230 kV Chapada II - Chapada III | SE 230/138 kV Chapada I (pátio novo de 138 kV), LT 230 kV Chapada I - Chapada II e LT 230 kV Chapada II - Chapada III | Instalar, na SE CHAPADA II, uma interligação de barramentos IB1, em 230 kV, arranjo Barra Dupla a 4 Chaves. | IB 230 kV MG 230 kV CHAPADA II MG1 PI IB1 | Em operação | 2022-06-19
T2018-079 | SE 230/138 kV Chapada I, LT 230 kV Chapada I - Chapada II e LT 230 kV Chapada II - Chapada III | SE 230/138 kV Chapada I (pátio novo de 138 kV), LT 230 kV Chapada I - Chapada II e LT 230 kV Chapada II - Chapada III | Instalar, na SE CHAPADA III, um módulo geral MG1, em 230 kV, arranjo Barra Principal e Transferência. | MG 230 kV CHAPADA III MG1 PI | Em operação | 2022-06-19
T2018-079 | SE 230/138 kV Chapada I, LT 230 kV Chapada I - Chapada II e LT 230 kV Chapada II - Chapada III | SE 230/138 kV Chapada I (pátio novo de 138 kV), LT 230 kV Chapada I - Chapada II e LT 230 kV Chapada II - Chapada III | Instalar, na SE CHAPADA III, uma entrada de linha, em 230 kV, para o 1° circuito da LT 230 kV CHAPADA II /CHAPADA III , arranjo Barra Dupla a Quatro Chaves. | EL 230 kV CHAPADA III LT 230 kV CHAPADA II /CHAPADA III C-1 PI | Em operação | 2022-06-19
T2018-079 | SE 230/138 kV Chapada I, LT 230 kV Chapada I - Chapada II e LT 230 kV Chapada II - Chapada III | SE 230/138 kV Chapada I (pátio novo de 138 kV), LT 230 kV Chapada I - Chapada II e LT 230 kV Chapada II - Chapada III | Instalar, na SE CHAPADA III, uma entrada de linha, em 230 kV, para o 1° circuito da LT 230 kV CURR.NOV PIAUI II /CHAPADA III , arranjo Barra Principal e Transferência. | EL 230 kV CHAPADA III LT 230 kV CURR.NOV PIAUI II /CHAPADA III C-1 PI | Em operação | 2022-06-19
T2018-079 | SE 230/138 kV Chapada I, LT 230 kV Chapada I - Chapada II e LT 230 kV Chapada II - Chapada III | SE 230/138 kV Chapada I (pátio novo de 138 kV), LT 230 kV Chapada I - Chapada II e LT 230 kV Chapada II - Chapada III | Instalar, na SE CHAPADA III, uma interligação de barramentos IB1, em 230 kV, arranjo Barra Principal e Transferência. | IB 230 kV MG 230 kV CHAPADA III MG1 PI IB1 | Em operação | 2022-06-19
T2018-079 | SE 230/138 kV Chapada I, LT 230 kV Chapada I - Chapada II e LT 230 kV Chapada II - Chapada III | SE 230/138 kV Chapada I (pátio novo de 138 kV), LT 230 kV Chapada I - Chapada II e LT 230 kV Chapada II - Chapada III | Instalar, na SE CURR.NOV PIAUI II, um autotransformador monofásico reserva TRR1 500/230-13,8 KV 200 MVA. | TR 500/230 kV CURR.NOV PIAUI II TRR1 PI | Em operação | 2022-06-19
T2018-079 | SE 230/138 kV Chapada I, LT 230 kV Chapada I - Chapada II e LT 230 kV Chapada II - Chapada III | SE 230/138 kV Chapada I (pátio novo de 138 kV), LT 230 kV Chapada I - Chapada II e LT 230 kV Chapada II - Chapada III | Instalar, na SE CURR.NOV PIAUI II, um banco de autotransformadores monofásicos TR1 500/230-13,8 KV - 3x200 MVA. | TR 500/230 kV CURR.NOV PIAUI II TR1 PI | Em operação | 2022-06-19
T2018-079 | SE 230/138 kV Chapada I, LT 230 kV Chapada I - Chapada II e LT 230 kV Chapada II - Chapada III | SE 230/138 kV Chapada I (pátio novo de 138 kV), LT 230 kV Chapada I - Chapada II e LT 230 kV Chapada II - Chapada III | Instalar, na SE CURR.NOV PIAUI II, um banco de autotransformadores monofásicos TR2 500/230-13,8 KV - 3x200 MVA. | TR 500/230 kV CURR.NOV PIAUI II TR2 PI | Em operação | 2022-06-19
T2018-079 | SE 230/138 kV Chapada I, LT 230 kV Chapada I - Chapada II e LT 230 kV Chapada II - Chapada III | SE 230/138 kV Chapada I (pátio novo de 138 kV), LT 230 kV Chapada I - Chapada II e LT 230 kV Chapada II - Chapada III | Instalar, na SE CURR.NOV PIAUI II, um módulo de conexão, em 230 kV, para o banco de autotransformadores monofásicos TR1 500/230 kV - 600,00 MVA, arranjo Barra Dupla a Quatro Chaves. | MC 230 kV TR 500/230 kV CURR.NOV PIAUI II TR1 PI | Em operação | 2022-06-19
T2018-079 | SE 230/138 kV Chapada I, LT 230 kV Chapada I - Chapada II e LT 230 kV Chapada II - Chapada III | SE 230/138 kV Chapada I (pátio novo de 138 kV), LT 230 kV Chapada I - Chapada II e LT 230 kV Chapada II - Chapada III | Instalar, na SE CURR.NOV PIAUI II, um módulo de conexão, em 230 kV, para o banco de autotransformadores monofásicos TR2 500/230 kV - 600,00 MVA, arranjo Barra Dupla a Quatro Chaves. | MC 230 kV TR 500/230 kV CURR.NOV PIAUI II TR2 PI | Em operação | 2022-06-19
T2018-079 | SE 230/138 kV Chapada I, LT 230 kV Chapada I - Chapada II e LT 230 kV Chapada II - Chapada III | SE 230/138 kV Chapada I (pátio novo de 138 kV), LT 230 kV Chapada I - Chapada II e LT 230 kV Chapada II - Chapada III | Instalar, na SE CURR.NOV PIAUI II, um módulo de conexão, em 500 kV, para o banco de autotransformadores monofásicos TR1 500/230 kV - 600,00 MVA, arranjo Disjuntor e Meio. | MC 500 kV TR 500/230 kV CURR.NOV PIAUI II TR1 PI | Em operação | 2022-06-19
T2018-079 | SE 230/138 kV Chapada I, LT 230 kV Chapada I - Chapada II e LT 230 kV Chapada II - Chapada III | SE 230/138 kV Chapada I (pátio novo de 138 kV), LT 230 kV Chapada I - Chapada II e LT 230 kV Chapada II - Chapada III | Instalar, na SE CURR.NOV PIAUI II, um módulo de conexão, em 500 kV, para o banco de autotransformadores monofásicos TR2 500/230 kV - 600,00 MVA, arranjo Disjuntor e Meio. | MC 500 kV TR 500/230 kV CURR.NOV PIAUI II TR2 PI | Em operação | 2022-06-19
T2018-079 | SE 230/138 kV Chapada I, LT 230 kV Chapada I - Chapada II e LT 230 kV Chapada II - Chapada III | SE 230/138 kV Chapada I (pátio novo de 138 kV), LT 230 kV Chapada I - Chapada II e LT 230 kV Chapada II - Chapada III | Instalar, na SE CURR.NOV PIAUI II, um módulo geral MG1, em 230 kV, arranjo Barra Dupla a Quatro Chaves. | MG 230 kV CURR.NOV PIAUI II MG1 PI | Em operação | 2022-06-19
T2018-079 | SE 230/138 kV Chapada I, LT 230 kV Chapada I - Chapada II e LT 230 kV Chapada II - Chapada III | SE 230/138 kV Chapada I (pátio novo de 138 kV), LT 230 kV Chapada I - Chapada II e LT 230 kV Chapada II - Chapada III | Instalar, na SE CURR.NOV PIAUI II, uma entrada de linha, em 230 kV, para o 1° circuito da LT 230 kV CURR.NOV PIAUI II /CHAPADA I , arranjo Barra Dupla a Quatro Chaves. | EL 230 kV CURR.NOV PIAUI II LT 230 kV CURR.NOV PIAUI II /CHAPADA I C-1 PI | Em operação | 2022-06-19
T2018-079 | SE 230/138 kV Chapada I, LT 230 kV Chapada I - Chapada II e LT 230 kV Chapada II - Chapada III | SE 230/138 kV Chapada I (pátio novo de 138 kV), LT 230 kV Chapada I - Chapada II e LT 230 kV Chapada II - Chapada III | Instalar, na SE CURR.NOV PIAUI II, uma entrada de linha, em 230 kV, para o 1° circuito da LT 230 kV CURR.NOV PIAUI II /CHAPADA III , arranjo Barra Dupla a Quatro Chaves. | EL 230 kV CURR.NOV PIAUI II LT 230 kV CURR.NOV PIAUI II /CHAPADA III C-1 PI | Em operação | 2022-06-19
T2018-079 | SE 230/138 kV Chapada I, LT 230 kV Chapada I - Chapada II e LT 230 kV Chapada II - Chapada III | SE 230/138 kV Chapada I (pátio novo de 138 kV), LT 230 kV Chapada I - Chapada II e LT 230 kV Chapada II - Chapada III | Instalar, na SE CURR.NOV PIAUI II, uma interligação de barramentos IB1, em 230 kV, arranjo Barra Dupla a Quatro Chaves. | IB 230 kV MG 230 kV CURR.NOV PIAUI II MG1 PI IB1 | Em operação | 2022-06-19
T2018-079 | SE 230/138 kV Chapada I, LT 230 kV Chapada I - Chapada II e LT 230 kV Chapada II - Chapada III | SE 230/138 kV Chapada I (pátio novo de 138 kV), LT 230 kV Chapada I - Chapada II e LT 230 kV Chapada II - Chapada III | Instalar, na SE PICOS, uma entrada de linha, em 230 kV, para o 1° circuito da LT 230 kV PICOS /CHAPADA II , arranjo Barra Principal e Transferência. | EL 230 kV PICOS LT 230 kV PICOS /CHAPADA II C-1 PI | Em operação | 2022-06-19
T2018-080 | SE CASCAVEL - Substituição do Autotransformador Trifásico ATF-A 230/138-13,8kV – 150MVA | Substituição do Autotransformador Trifásico ATF-A 230/138-13,8kV – 150MVA | Adequação no Módulo de Conexão CT 138 kV, arranjo BPT, associado à substituição do Autotransformador Trifásico TRA 230/138-13,8kV – 150 MVA. | MC 138 kV TR 230/138 kV CASCAVEL TRA PR | Em operação | 2022-06-26
T2018-080 | SE CASCAVEL - Substituição do Autotransformador Trifásico ATF-A 230/138-13,8kV – 150MVA | Substituição do Autotransformador Trifásico ATF-A 230/138-13,8kV – 150MVA | Adequação no Módulo de Conexão CT 230 kV, arranjo BPT, associado à substituição do Autotransformador Trifásico TRA 230/138-13,8kV – 150 MVA. | MC 230 kV TR 230/138 kV CASCAVEL TRA PR | Em operação | 2022-06-26
T2018-080 | SE CASCAVEL - Substituição do Autotransformador Trifásico ATF-A 230/138-13,8kV – 150MVA | Substituição do Autotransformador Trifásico ATF-A 230/138-13,8kV – 150MVA | Substituição do Autotransformador Trifásico TRA 230/138-13,8kV – 150 MVA | TR 230/138 kV CASCAVEL TRA PR | Em operação | 2022-06-26
T2018-081 | SE P G Norte - Substituição dos Transformadores Trifásicos TF-1 e TF-2 230-69/34,5-13,8kV – 50 MVA | Substituição dos Transformadores Trifásicos TF-1 e TF-2 230-69/34,5-13,8kV – 50 MVA | Adequação no Módulo de Conexão CT 230 kV, arranjo BPT, associado à substituição do Autotransformador Trifásico TR1 230/34,5-13,8kV – 50 MVA. | MC 230 kV TR 230/34,5 kV PONTA G NORTE TR1 PR | Em operação | 2022-02-13
T2018-081 | SE P G Norte - Substituição dos Transformadores Trifásicos TF-1 e TF-2 230-69/34,5-13,8kV – 50 MVA | Substituição dos Transformadores Trifásicos TF-1 e TF-2 230-69/34,5-13,8kV – 50 MVA | Adequação no Módulo de Conexão CT 230 kV, arranjo BPT, associado à substituição do Autotransformador Trifásico TR2 230/34,5-13,8kV – 50 MVA. | MC 230 kV TR 230/34,5 kV PONTA G NORTE TR2 PR | Em operação | 2021-10-03
T2018-081 | SE P G Norte - Substituição dos Transformadores Trifásicos TF-1 e TF-2 230-69/34,5-13,8kV – 50 MVA | Substituição dos Transformadores Trifásicos TF-1 e TF-2 230-69/34,5-13,8kV – 50 MVA | Adequação no Módulo de Conexão CT 34,5 kV, arranjo BS, associado à substituição do Autotransformador Trifásico TR1 230/34,5-13,8kV – 50 MVA. | MC 34,5 kV TR 230/34,5 kV PONTA G NORTE TR1 PR | Em operação | 2022-02-13
T2018-081 | SE P G Norte - Substituição dos Transformadores Trifásicos TF-1 e TF-2 230-69/34,5-13,8kV – 50 MVA | Substituição dos Transformadores Trifásicos TF-1 e TF-2 230-69/34,5-13,8kV – 50 MVA | Adequação no Módulo de Conexão CT 34,5 kV, arranjo BS, associado à substituição do Autotransformador Trifásico TR2 230/34,5-13,8kV – 50 MVA. | MC 34,5 kV TR 230/34,5 kV PONTA G NORTE TR2 PR | Em operação | 2021-10-03
T2018-081 | SE P G Norte - Substituição dos Transformadores Trifásicos TF-1 e TF-2 230-69/34,5-13,8kV – 50 MVA | Substituição dos Transformadores Trifásicos TF-1 e TF-2 230-69/34,5-13,8kV – 50 MVA | Substituição do Transformador Trifásico TR1 230/34,5-13,8kV – 50 MVA | TR 230/34,5 kV PONTA G NORTE TR1 PR | Em operação | 2022-02-13
T2018-081 | SE P G Norte - Substituição dos Transformadores Trifásicos TF-1 e TF-2 230-69/34,5-13,8kV – 50 MVA | Substituição dos Transformadores Trifásicos TF-1 e TF-2 230-69/34,5-13,8kV – 50 MVA | Substituição do Transformador Trifásico TR2 230/34,5-13,8kV – 50 MVA | TR 230/34,5 kV PONTA G NORTE TR2 PR | Em operação | 2021-10-03
T2018-082 | SE Umbará - Substituição do Transformador Trifásico TF-A 230/69-13,8kV – 150 MVA | SE Umbará - Substituição do Transformador Trifásico TF-A 230/69-13,8kV – 150 MVA | Adequação no Módulo de Conexão CT 230 kV, arranjo BDT, associado à substituição do Autotransformador Trifásico TRA 230/69-13,8kV – 150 MVA. | MC 230 kV TR 230/69 kV UMBARA TRA PR | Em operação | 2021-02-28
T2018-082 | SE Umbará - Substituição do Transformador Trifásico TF-A 230/69-13,8kV – 150 MVA | SE Umbará - Substituição do Transformador Trifásico TF-A 230/69-13,8kV – 150 MVA | Adequação no Módulo de Conexão CT 69 kV, arranjo BPT, associado à substituição do Autotransformador Trifásico TRA 230/69-13,8kV – 150 MVA. | MC 69 kV TR 230/69 kV UMBARA TRA PR | Em operação | 2021-02-28
T2018-082 | SE Umbará - Substituição do Transformador Trifásico TF-A 230/69-13,8kV – 150 MVA | SE Umbará - Substituição do Transformador Trifásico TF-A 230/69-13,8kV – 150 MVA | Substituição do Transformador Trifásico TRA 230/69-13,8kV – 150 MVA | TR 230/69 kV UMBARA TRA PR | Em operação | 2021-02-28
T2018-083 | SE MARINGÁ - Substituição do Transformador Trifásico ATF-B 230/138-13,8kV – 150 MVA | SE MARINGÁ - Substituição do Transformador Trifásico ATF-B 230/138-13,8kV – 150 MVA | Adequação no Módulo de Conexão CT 138 kV, arranjo BPT, associado à substituição do Transformador Trifásico TRB 230/138-13,8kV – 150 MVA. | MC 138 kV TR 230/138 kV MARINGA TRB PR | Em operação | 2021-10-12
T2018-083 | SE MARINGÁ - Substituição do Transformador Trifásico ATF-B 230/138-13,8kV – 150 MVA | SE MARINGÁ - Substituição do Transformador Trifásico ATF-B 230/138-13,8kV – 150 MVA | Adequação no Módulo de Conexão CT 230 kV, arranjo BPT, associado à substituição do Transformador Trifásico TRB 230/138-13,8kV – 150 MVA. | MC 230 kV TR 230/138 kV MARINGA TRB PR | Em operação | 2021-10-12
T2018-083 | SE MARINGÁ - Substituição do Transformador Trifásico ATF-B 230/138-13,8kV – 150 MVA | SE MARINGÁ - Substituição do Transformador Trifásico ATF-B 230/138-13,8kV – 150 MVA | Substituição do Transformador Trifásico TRB 230/138-13,8kV – 150 MVA | TR 230/138 kV MARINGA TRB PR | Em operação | 2021-10-12
T2018-084 | SE UBERABA - Substituição do Transformador Trifásico TF-A 230/69-13,8kV – 150 MVA | SE UBERABA - Substituição do Transformador Trifásico TF-A 230/69-13,8kV – 150 MVA | Adequação no Módulo de Conexão CT 230 kV, arranjo BPT, associado à substituição do Autotransformador Trifásico TRA 230/69-13,8kV – 150 MVA. | MC 230 kV TR 230/69 kV UBERABA TRA PR | Em operação | 2021-10-24
T2018-084 | SE UBERABA - Substituição do Transformador Trifásico TF-A 230/69-13,8kV – 150 MVA | SE UBERABA - Substituição do Transformador Trifásico TF-A 230/69-13,8kV – 150 MVA | Adequação no Módulo de Conexão CT 69 kV, arranjo BPT, associado à substituição do Autotransformador Trifásico TRA 230/69-13,8kV – 150 MVA. | MC 69 kV TR 230/69 kV UBERABA TRA PR | Em operação | 2021-10-24
T2018-084 | SE UBERABA - Substituição do Transformador Trifásico TF-A 230/69-13,8kV – 150 MVA | SE UBERABA - Substituição do Transformador Trifásico TF-A 230/69-13,8kV – 150 MVA | Substituição do Autotransformador Trifásico TRA 230/69-13,8kV – 150 MVA | TR 230/69 kV UBERABA TRA PR | Em operação | 2021-10-24
T2018-086 | SE Araraquara - reator de barra 440 kV e obras associadas. | Remanejamento da única fase do reator de linha com vida útil remanescente para ser a reserva do reator de barra a ser implantado na barra de 440 kV da subestação Araraquara e obras associadas. | Após a entrada em operação comercial do reator de barras RE-1 (reforço autorizado), a única fase com vida útil remanescente desse reator de linha será remanejada e utilizada como fase reserva para o reator de barra. | RTB 440 kV 66,67 Mvar ARARAQUARA RTR1 SP | Em operação | 2021-06-13
T2018-086 | SE Araraquara - reator de barra 440 kV e obras associadas. | Remanejamento da única fase do reator de linha com vida útil remanescente para ser a reserva do reator de barra a ser implantado na barra de 440 kV da subestação Araraquara e obras associadas. | Instalação da conexão do banco de reatores de barra, em 440 kV, na SE Araraquara. Para essa conexão será utilizado o disjuntor do módulo de conexão do reator de linha que será desativado. | MC 440 kV RTB 440 kV 200 Mvar ARARAQUARA RE-1 SP | Em operação | 2021-06-13
T2018-086 | SE Araraquara - reator de barra 440 kV e obras associadas. | Remanejamento da única fase do reator de linha com vida útil remanescente para ser a reserva do reator de barra a ser implantado na barra de 440 kV da subestação Araraquara e obras associadas. | Instalação de um banco de reatores de barras em 440 kV, 3x66,7 Mvar, na SE Araraquara | RTB 440 kV 200 Mvar ARARAQUARA RE-1 SP | Em operação | 2021-06-13
T2018-087 | SE Cabreúva - substituição de reatores em 440kV | SE Cabreúva - substituição do reator de barras trifásico por um banco de reatores monofásicos, 440 kV, 3x33,3 Mvar; e substituição de duas fases dos reatores de linha 440 kV. Obra classificada como Melhoria! | Adequação do módulo de conexão do reator de barras trifásico RT3 - 440 kV devido a substituição desse equipamento por um banco de reatores monofásicos. | MC 440 kV RTB 440 kV 99,2 Mvar CABREUVA RT3 SP | Em operação | 2021-05-12
T2018-087 | SE Cabreúva - substituição de reatores em 440kV | SE Cabreúva - substituição do reator de barras trifásico por um banco de reatores monofásicos, 440 kV, 3x33,3 Mvar; e substituição de duas fases dos reatores de linha 440 kV. Obra classificada como Melhoria! | Adequação do módulo de conexão dos reatores de linha RT1 - 440 kV com a substituição de duas fases (branca e vermelha). | MC 440 kV RTL 440 kV 100 Mvar CABREUVA RT1 SP | Em operação | 2021-02-21
T2018-087 | SE Cabreúva - substituição de reatores em 440kV | SE Cabreúva - substituição do reator de barras trifásico por um banco de reatores monofásicos, 440 kV, 3x33,3 Mvar; e substituição de duas fases dos reatores de linha 440 kV. Obra classificada como Melhoria! | Substituição da fase reserva do reator de 440 kV e instalação de barramento de conexão para atendimento aos RT1 e RT3. | RTB 440 kV 33,3 Mvar CABREUVA RTR1 SP | Em operação | 2021-05-12
T2018-087 | SE Cabreúva - substituição de reatores em 440kV | SE Cabreúva - substituição do reator de barras trifásico por um banco de reatores monofásicos, 440 kV, 3x33,3 Mvar; e substituição de duas fases dos reatores de linha 440 kV. Obra classificada como Melhoria! | Substituição de duas fases (branca e vermelha) dos reatores de linha RT1 - 440 kV | RTL 440 kV 100 Mvar CABREUVA RT1 SP | Em operação | 2021-02-21
T2018-087 | SE Cabreúva - substituição de reatores em 440kV | SE Cabreúva - substituição do reator de barras trifásico por um banco de reatores monofásicos, 440 kV, 3x33,3 Mvar; e substituição de duas fases dos reatores de linha 440 kV. Obra classificada como Melhoria! | Substituição do reator de barras trifásico RT3 por um banco de reatores monofásicos (3x33,33 Mvar) - 440 kV | RTB 440 kV 99,2 Mvar CABREUVA RT3 SP | Em operação | 2021-05-12
T2018-088 | SE Taubaté - instalação do segundo banco de autotransformadores 500/440/13,8 kV | Instalação do segundo banco de autotransformadores 500/440/13,8 kV - 3x400 MVA, fase reserva e respectivas conexões, na SE Taubaté | Adequação do IB em 440 kV devido à implantação do TR10 (substituição dos TCs e sistema de proteção, controle e supervisão e implantação dos TPs) | IB 440 kV MG 500 kV TAUBATE MG1 SP IB3 | Em operação | 2021-03-25
T2018-088 | SE Taubaté - instalação do segundo banco de autotransformadores 500/440/13,8 kV | Instalação do segundo banco de autotransformadores 500/440/13,8 kV - 3x400 MVA, fase reserva e respectivas conexões, na SE Taubaté | Ampliação, na SE TAUBATE, de um módulo de conexão, em 440 kV, para o autotransformador TR 500/440 kV TAUBATE TR10 SP | MC 440 kV TR 500/440 kV TAUBATE TR10 SP | Em operação | 2021-03-25
T2018-088 | SE Taubaté - instalação do segundo banco de autotransformadores 500/440/13,8 kV | Instalação do segundo banco de autotransformadores 500/440/13,8 kV - 3x400 MVA, fase reserva e respectivas conexões, na SE Taubaté | Ampliação, na SE TAUBATE, de um módulo de conexão, em 500 kV, para o autotransformador TR 500/440 kV TAUBATE TR10 SP | MC 500 kV TR 500/440 kV TAUBATE TR10 SP | Em operação | 2021-03-25
T2018-088 | SE Taubaté - instalação do segundo banco de autotransformadores 500/440/13,8 kV | Instalação do segundo banco de autotransformadores 500/440/13,8 kV - 3x400 MVA, fase reserva e respectivas conexões, na SE Taubaté | Instalação da fase reserva para o TR10 - 400 MVA | TR 500/440 kV TAUBATE TRR-10 SP | Em operação | 2021-03-25
T2018-088 | SE Taubaté - instalação do segundo banco de autotransformadores 500/440/13,8 kV | Instalação do segundo banco de autotransformadores 500/440/13,8 kV - 3x400 MVA, fase reserva e respectivas conexões, na SE Taubaté | Instalação do segundo banco de autotransformadores 500/440/13,8 kV - 3x400 MVA (TR10) | TR 500/440 kV TAUBATE TR10 SP | Em operação | 2021-03-25
T2018-088 | SE Taubaté - instalação do segundo banco de autotransformadores 500/440/13,8 kV | Instalação do segundo banco de autotransformadores 500/440/13,8 kV - 3x400 MVA, fase reserva e respectivas conexões, na SE Taubaté | Módulo de infraestrutura em 500 kV devido à implantação do TR10 | MG 500 kV TAUBATE MG1 SP | Em operação | 2021-03-25
T2018-089A | LT 230 kV Edeia-Cachoeira Dourada C1 | LT 230 kV Edeia - Cachoeira Dourada - C1, com 150 km. | Construção do 1° circuito da LT 230 kV EDEIA /C. DOURADA GO, com extensão de 150,00 km, em circuito simples. | LT 230 kV EDEIA /C. DOURADA C-1 GO | Em operação | 2022-07-01
T2018-089A | LT 230 kV Edeia-Cachoeira Dourada C1 | LT 230 kV Edeia - Cachoeira Dourada - C1, com 150 km. | Instalar, na SE C. DOURADA, uma entrada de linha, em 230 kV, para o 1° circuito da LT 230 kV EDEIA /C. DOURADA , arranjo Barra Dupla a Quatro Chaves. | EL 230 kV C. DOURADA LT 230 kV ASOLO 2 /C. DOURADA C-1 GO | Em operação | 2022-07-01
T2018-089A | LT 230 kV Edeia-Cachoeira Dourada C1 | LT 230 kV Edeia - Cachoeira Dourada - C1, com 150 km. | Instalar, na SE EDEIA, uma entrada de linha, em 230 kV, para o 1° circuito da LT 230 kV EDEIA /C. DOURADA , arranjo Barra Dupla a Quatro Chaves. | EL 230 kV EDEIA LT 230 kV EDEIA /ASOLO 2 C-1 GO | Em operação | 2022-07-01
T2018-089B | SE 345/230 kV Pirineus (novo pátio de 345 kVseccionamento da LT 345 kV | SE 345/230 kV Pirineus - (novo pátio ) em 345 kV - (6+1 res.) x 100 MVA; Secc da LT 345 kV Samambaia - Bandeirantes - C2 na SE Pirineus, com 2 x 2 km. | Instalar o circuito LT 345 kV BANDEIRANTES /PIRINEUS C-2 GO originado do seccionamento do circuito LT 345 kV BANDEIRANTES /SAMAMBAIA C-2 GO/DF na SE PIRINEUS | LT 345 kV BANDEIRANTES /PIRINEUS C-1 GO | Em operação | 2023-05-25
T2018-089B | SE 345/230 kV Pirineus (novo pátio de 345 kVseccionamento da LT 345 kV | SE 345/230 kV Pirineus - (novo pátio ) em 345 kV - (6+1 res.) x 100 MVA; Secc da LT 345 kV Samambaia - Bandeirantes - C2 na SE Pirineus, com 2 x 2 km. | Instalar o circuito LT 345 kV PIRINEUS /SAMAMBAIA C-2 GO/DF originado do seccionamento do circuito LT 345 kV BANDEIRANTES /SAMAMBAIA C-2 GO/DF na SE PIRINEUS | LT 345 kV PIRINEUS /SAMAMBAIA C-1 GO/DF | Em operação | 2023-05-25
T2018-089B | SE 345/230 kV Pirineus (novo pátio de 345 kVseccionamento da LT 345 kV | SE 345/230 kV Pirineus - (novo pátio ) em 345 kV - (6+1 res.) x 100 MVA; Secc da LT 345 kV Samambaia - Bandeirantes - C2 na SE Pirineus, com 2 x 2 km. | Instalar, na SE PIRINEUS, um autotransformador monofásico reserva TRR1 345/230-13,8 KV 100 MVA. | TR 345/230 kV PIRINEUS TRR1 GO | Em operação | 2023-05-25
T2018-089B | SE 345/230 kV Pirineus (novo pátio de 345 kVseccionamento da LT 345 kV | SE 345/230 kV Pirineus - (novo pátio ) em 345 kV - (6+1 res.) x 100 MVA; Secc da LT 345 kV Samambaia - Bandeirantes - C2 na SE Pirineus, com 2 x 2 km. | Instalar, na SE PIRINEUS, um banco de autotransformadores monofásicos TR1 345/230-13,8 KV - 3x100 MVA. | TR 345/230 kV PIRINEUS TR1 GO | Em operação | 2023-05-25
T2018-089B | SE 345/230 kV Pirineus (novo pátio de 345 kVseccionamento da LT 345 kV | SE 345/230 kV Pirineus - (novo pátio ) em 345 kV - (6+1 res.) x 100 MVA; Secc da LT 345 kV Samambaia - Bandeirantes - C2 na SE Pirineus, com 2 x 2 km. | Instalar, na SE PIRINEUS, um banco de autotransformadores monofásicos TR2 345/230-13,8 KV - 3x100 MVA. | TR 345/230 kV PIRINEUS TR2 GO | Em operação | 2023-05-25
T2018-089B | SE 345/230 kV Pirineus (novo pátio de 345 kVseccionamento da LT 345 kV | SE 345/230 kV Pirineus - (novo pátio ) em 345 kV - (6+1 res.) x 100 MVA; Secc da LT 345 kV Samambaia - Bandeirantes - C2 na SE Pirineus, com 2 x 2 km. | Instalar, na SE PIRINEUS, um módulo de conexão, em 230 kV, para o banco de autotransformadores monofásicos TR1 345/230 kV - 300,00 MVA, arranjo Barra Dupla a Cinco Chaves. | MC 230 kV TR 345/230 kV PIRINEUS TR1 GO | Em operação | 2023-05-25
T2018-089B | SE 345/230 kV Pirineus (novo pátio de 345 kVseccionamento da LT 345 kV | SE 345/230 kV Pirineus - (novo pátio ) em 345 kV - (6+1 res.) x 100 MVA; Secc da LT 345 kV Samambaia - Bandeirantes - C2 na SE Pirineus, com 2 x 2 km. | Instalar, na SE PIRINEUS, um módulo de conexão, em 230 kV, para o banco de autotransformadores monofásicos TR2 345/230 kV - 300,00 MVA, arranjo Barra Dupla a Cinco Chaves. | MC 230 kV TR 345/230 kV PIRINEUS TR2 GO | Em operação | 2023-05-25
T2018-089B | SE 345/230 kV Pirineus (novo pátio de 345 kVseccionamento da LT 345 kV | SE 345/230 kV Pirineus - (novo pátio ) em 345 kV - (6+1 res.) x 100 MVA; Secc da LT 345 kV Samambaia - Bandeirantes - C2 na SE Pirineus, com 2 x 2 km. | Instalar, na SE PIRINEUS, um módulo de conexão, em 345 kV, para o banco de autotransformadores monofásicos TR1 345/230 kV - 300,00 MVA, arranjo Disjuntor e Meio. | MC 345 kV TR 345/230 kV PIRINEUS TR1 GO | Em operação | 2023-05-25
T2018-089B | SE 345/230 kV Pirineus (novo pátio de 345 kVseccionamento da LT 345 kV | SE 345/230 kV Pirineus - (novo pátio ) em 345 kV - (6+1 res.) x 100 MVA; Secc da LT 345 kV Samambaia - Bandeirantes - C2 na SE Pirineus, com 2 x 2 km. | Instalar, na SE PIRINEUS, um módulo de conexão, em 345 kV, para o banco de autotransformadores monofásicos TR2 345/230 kV - 300,00 MVA, arranjo Disjuntor e Meio. | MC 345 kV TR 345/230 kV PIRINEUS TR2 GO | Em operação | 2023-05-25
T2018-089B | SE 345/230 kV Pirineus (novo pátio de 345 kVseccionamento da LT 345 kV | SE 345/230 kV Pirineus - (novo pátio ) em 345 kV - (6+1 res.) x 100 MVA; Secc da LT 345 kV Samambaia - Bandeirantes - C2 na SE Pirineus, com 2 x 2 km. | Instalar, na SE PIRINEUS, um módulo de entrada de linha para o circuito LT 345 kV BANDEIRANTES /PIRINEUS C-2 GO originado do seccionamento do circuito LT 345 kV BANDEIRANTES /SAMAMBAIA C-2 GO/DF na SE PIRINEUS. | EL 345 kV PIRINEUS LT 345 kV BANDEIRANTES /PIRINEUS C-1 GO | Em operação | 2023-05-25
T2018-089B | SE 345/230 kV Pirineus (novo pátio de 345 kVseccionamento da LT 345 kV | SE 345/230 kV Pirineus - (novo pátio ) em 345 kV - (6+1 res.) x 100 MVA; Secc da LT 345 kV Samambaia - Bandeirantes - C2 na SE Pirineus, com 2 x 2 km. | Instalar, na SE PIRINEUS, um módulo de entrada de linha para o circuito LT 345 kV PIRINEUS /SAMAMBAIA C-2 GO/DF originado do seccionamento do circuito LT 345 kV BANDEIRANTES /SAMAMBAIA C-2 GO/DF na SE PIRINEUS. | EL 345 kV PIRINEUS LT 345 kV PIRINEUS /SAMAMBAIA C-1 GO/DF | Em operação | 2023-05-25
T2018-089B | SE 345/230 kV Pirineus (novo pátio de 345 kVseccionamento da LT 345 kV | SE 345/230 kV Pirineus - (novo pátio ) em 345 kV - (6+1 res.) x 100 MVA; Secc da LT 345 kV Samambaia - Bandeirantes - C2 na SE Pirineus, com 2 x 2 km. | Instalar, na SE PIRINEUS, um módulo geral MG1, em 345 kV, arranjo Disjuntor e Meio. | MG 345 kV PIRINEUS MG1 GO | Em operação | 2023-05-24
T2018-089B | SE 345/230 kV Pirineus (novo pátio de 345 kVseccionamento da LT 345 kV | SE 345/230 kV Pirineus - (novo pátio ) em 345 kV - (6+1 res.) x 100 MVA; Secc da LT 345 kV Samambaia - Bandeirantes - C2 na SE Pirineus, com 2 x 2 km. | Instalar, na SE PIRINEUS, uma interligação de barramentos IB1, em 345 kV, arranjo Disjuntor e Meio. | IB 345 kV MG 345 kV PIRINEUS MG1 GO IB1 | Em operação | 2023-05-25
T2018-089B | SE 345/230 kV Pirineus (novo pátio de 345 kVseccionamento da LT 345 kV | SE 345/230 kV Pirineus - (novo pátio ) em 345 kV - (6+1 res.) x 100 MVA; Secc da LT 345 kV Samambaia - Bandeirantes - C2 na SE Pirineus, com 2 x 2 km. | Instalar, na SE PIRINEUS, uma interligação de barramentos IB2, em 345 kV, arranjo Disjuntor e Meio. | IB 345 kV MG 345 kV PIRINEUS MG1 GO IB2 | Em operação | 2023-05-25
T2018-089C | SE Barro Alto 230 kV - Compensador Estático 230 kV - 1 x (-75/+150) Mvar; | SE Barro Alto 230 kV - Compensador Estático 230 kV - 1 x (-75/+150) Mvar; | Instalar, na SE BARRO ALTO, de um módulo de conexão do compensador estático CE1 - (-75,00/+150,00) Mvar, com transformador elevador para 230 kV. | MC 230 kV CE 150/-75 Mvar BARRO ALTO CE1 GO | Em operação | 2023-02-17
T2018-089C | SE Barro Alto 230 kV - Compensador Estático 230 kV - 1 x (-75/+150) Mvar; | SE Barro Alto 230 kV - Compensador Estático 230 kV - 1 x (-75/+150) Mvar; | Instalar, na SE BARRO ALTO, um compensador estático CE1 - ( -75,00/+150,00) Mvar, com transformador elevador para 230 kV. | CE 150/-75 Mvar BARRO ALTO CE1 GO | Em operação | 2023-02-17
T2018-090 | SE BARIRI - adequações nos módulos de 138 kV | SE BARIRI - adequações nos módulos de 138 kV para viabilizar o retorno da operação com barramento fechado. | Substituição de 1 disjuntor e 2 seccionadores e instalação de 3 TC's e sistema de proteção do módulo de interligação de barramentos 138 kV. | IB 138 kV MG 138 kV BARIRI MG1 SP IB1 | Em operação | 2022-06-29
T2018-090 | SE BARIRI - adequações nos módulos de 138 kV | SE BARIRI - adequações nos módulos de 138 kV para viabilizar o retorno da operação com barramento fechado. | Substituição de 1 disjuntor, 2 seccionadores, 3 TC's e sistema de proteção do módulo de conexão de 138 kV do TR4. | MC 138 kV TR 13,8/138 kV BARIRI TR2 SP | Em operação | 2022-06-29
T2018-090 | SE BARIRI - adequações nos módulos de 138 kV | SE BARIRI - adequações nos módulos de 138 kV para viabilizar o retorno da operação com barramento fechado. | Substituição de 1 disjuntor, 3 seccionadores, 3 TC’s, 3 TP's e sistema de proteção do módulo de entrada de linha 138 kV – Bauru C1. | EL 138 kV BARIRI LT 138 kV BARIRI /BAURU C-1 SP | Em operação | 2022-06-29
T2018-090 | SE BARIRI - adequações nos módulos de 138 kV | SE BARIRI - adequações nos módulos de 138 kV para viabilizar o retorno da operação com barramento fechado. | Substituição de 1 disjuntor, 3 seccionadores, 3 TC’s, 3 TP's e sistema de proteção do módulo de entrada de linha 138 kV – Bauru C2. | EL 138 kV BARIRI LT 138 kV BARIRI /BAURU C-2 SP | Em operação | 2022-06-29
T2018-090 | SE BARIRI - adequações nos módulos de 138 kV | SE BARIRI - adequações nos módulos de 138 kV para viabilizar o retorno da operação com barramento fechado. | Substituição de 1 disjuntor, 3 seccionadores, 3 TP's do módulo de entrada de linha 138 kV – Ibitinga C1. | EL 138 kV BARIRI LT 138 kV BARIRI /IBITINGA C-1 SP | Em operação | 2022-06-29
T2018-090 | SE BARIRI - adequações nos módulos de 138 kV | SE BARIRI - adequações nos módulos de 138 kV para viabilizar o retorno da operação com barramento fechado. | Substituição de 1 disjuntor, 3 seccionadores, 3 TP's do módulo de entrada de linha 138 kV – Ibitinga C2. | EL 138 kV BARIRI LT 138 kV BARIRI /IBITINGA C-2 SP | Em operação | 2022-06-29
T2018-090 | SE BARIRI - adequações nos módulos de 138 kV | SE BARIRI - adequações nos módulos de 138 kV para viabilizar o retorno da operação com barramento fechado. | Substituição de 3 TP's do módulo de entrada de linha 138 kV – Barra Bonita C1. | EL 138 kV BARIRI LT 138 kV BARRA BONITA /BARIRI C-1 SP | Em operação | 2022-06-29
T2018-090 | SE BARIRI - adequações nos módulos de 138 kV | SE BARIRI - adequações nos módulos de 138 kV para viabilizar o retorno da operação com barramento fechado. | Substituição de 3 TP's do módulo de entrada de linha 138 kV – Barra Bonita C2. | EL 138 kV BARIRI LT 138 kV BARRA BONITA /BARIRI C-2 SP | Em operação | 2022-06-29
T2018-090 | SE BARIRI - adequações nos módulos de 138 kV | SE BARIRI - adequações nos módulos de 138 kV para viabilizar o retorno da operação com barramento fechado. | Substituição de 6 TP's no barramento de 138 kV e ampliação dos quadros de distribuição CC/CA do módulo geral. | MG 138 kV BARIRI MG1 SP | Em operação | 2022-06-29
T2018-091 | SE Registro - Adequação dos módulos de 34,5 kV | SE REGISTRO - Implantação de barramento 34,5 kV, para possibilitar a operação em paralelo dos transformadores nº 5 e 7 e instalação de módulo de interligação de barramentos. | Adequação do Módulo de Infraestrutura Geral de 34,5 kV na Subestação Registro. | MG 138 kV REGISTRO MG1 SP | Em operação | 2022-12-29
T2018-091 | SE Registro - Adequação dos módulos de 34,5 kV | SE REGISTRO - Implantação de barramento 34,5 kV, para possibilitar a operação em paralelo dos transformadores nº 5 e 7 e instalação de módulo de interligação de barramentos. | Adequação do Módulo de Manobra de Conexão do Transformador, 34,5 kV, arranjo Barra Simples, associado ao TR-5 13,8/34,5 kV, na Subestação Registro. | MC 34,5 kV TR 34,5/13,8 kV REGISTRO TR5 SP | Em operação | 2022-12-09
T2018-091 | SE Registro - Adequação dos módulos de 34,5 kV | SE REGISTRO - Implantação de barramento 34,5 kV, para possibilitar a operação em paralelo dos transformadores nº 5 e 7 e instalação de módulo de interligação de barramentos. | Adequação do Módulo de Manobra de Conexão do Transformador, 34,5 kV, arranjo Barra Simples, associado ao TR-7 13,8/34,5 kV, na Subestação Registro. | MC 34,5 kV TR 34,5/13,8 kV REGISTRO TR7 SP | Em operação | 2022-12-30
T2018-091 | SE Registro - Adequação dos módulos de 34,5 kV | SE REGISTRO - Implantação de barramento 34,5 kV, para possibilitar a operação em paralelo dos transformadores nº 5 e 7 e instalação de módulo de interligação de barramentos. | Instalação do Módulo de Manobra de Interligação de barras, 34,5 kV, arranjo Barra Simples, na Subestação Registro. | IB 34,5 kV MG 138 kV REGISTRO MG1 SP IB1 | Em operação | 2022-12-09
T2018-094 | LT 230 kV Sorriso - Sinop C1 - substituição de TC na SE Sinop | Substituição do transformador de corrente (TC) no terminal da SE Sinop, referentes à LT 230 kV Sorriso - Sinop C1 | Complementação de Modulo de Infraestrutura de Manobra para substituição de TCs no terminal da SE Sinop, referentes a LT Sinop-Sorriso 230 kV C1 | MG 230 kV SINOP MG1 MT | Em operação | 2020-09-06
T2018-094 | LT 230 kV Sorriso - Sinop C1 - substituição de TC na SE Sinop | Substituição do transformador de corrente (TC) no terminal da SE Sinop, referentes à LT 230 kV Sorriso - Sinop C1 | Complementação no modulo Entrada de Linha para Substituição de TCs no terminal da SE Sinop, referente a LT Sorriso- Sinop C1 | EL 230 kV SINOP LT 230 kV SINOP /SORRISO II C-1 MT | Em operação | 2020-09-06
T2018-095 | SE Ariquemes - Instalação de Reator de Barra 230 kV | SE Ariquemes - Instalação de Reator de Barra 230 kV | Instalação de Módulo de Conexão para Reator Trifasico de Barra 230 kV- 20 Mvar na SE Ariquemes | MC 230 kV RTB 230 kV 20 Mvar ARIQUEMES RB1 RO | Em operação | 2021-05-13
T2018-095 | SE Ariquemes - Instalação de Reator de Barra 230 kV | SE Ariquemes - Instalação de Reator de Barra 230 kV | Instalação de Reator Trifásico de Barra 20 Mvar - 230 kV na SE Ariquemes | RTB 230 kV 20 Mvar ARIQUEMES RB1 RO | Em operação | 2021-05-13
T2018-095 | SE Ariquemes - Instalação de Reator de Barra 230 kV | SE Ariquemes - Instalação de Reator de Barra 230 kV | Modulo de Infra estrutura de manobra ( 230 kV- BD3)na SE Ariquemes para instalação de Reator de Barra 20Mvar 230 kV | MG 230 kV ARIQUEMES MG1 RO | Em operação | 2021-05-13
T2018-096 | Seccionamento da LT 230 kV Assis - Londrina ESUL na Subestação Londrina COPEL | Seccionamento da Linha de Transmissão 230 kV Assis - Londrina ESUL circuito 1 na Subestação Londrina COPEL | Adequação, na Subestação Assis, da Entrada de Linha 230 kV para a Subestação Londrina COPEL em função do seccionamento da LT 230 kV Assis - Londrina ESUL na Subestação Londrina COPEL. | EL 230 kV ASSIS LT 230 kV ASSIS /LONDRINA COT C-2 SP/PR | Em operação | 2020-12-14
T2018-096 | Seccionamento da LT 230 kV Assis - Londrina ESUL na Subestação Londrina COPEL | Seccionamento da Linha de Transmissão 230 kV Assis - Londrina ESUL circuito 1 na Subestação Londrina COPEL | Adequação, na Subestação Londrina ESUL, da Entrada de Linha 230 kV para a Subestação Londrina COPEL em função do seccionamento da LT 230 kV Assis - Londrina ESUL na Subestação Londrina COPEL. | EL 230 kV LONDRINA ESU LT 230 kV LONDRINA ESU /LONDRINA COT C-2 PR | Em operação | 2020-12-14
T2018-096 | Seccionamento da LT 230 kV Assis - Londrina ESUL na Subestação Londrina COPEL | Seccionamento da Linha de Transmissão 230 kV Assis - Londrina ESUL circuito 1 na Subestação Londrina COPEL | Complementação do módulo geral, na Subestação Londrina COPEL, com dois módulos de infra-estrutura de manobra | MG 230 kV LONDRINA COT MG2 PR | Em operação | 2020-12-14
T2018-096 | Seccionamento da LT 230 kV Assis - Londrina ESUL na Subestação Londrina COPEL | Seccionamento da Linha de Transmissão 230 kV Assis - Londrina ESUL circuito 1 na Subestação Londrina COPEL | Instalação, na Subestação Londrina COPEL, de um Módulo de Infra-estrutura Geral para Acessantes | MG 230 kV LONDRINA COT MG2 PR | Em operação | 2020-12-14
T2018-096 | Seccionamento da LT 230 kV Assis - Londrina ESUL na Subestação Londrina COPEL | Seccionamento da Linha de Transmissão 230 kV Assis - Londrina ESUL circuito 1 na Subestação Londrina COPEL | Instalar o circuito LT 230 kV ASSIS /LONDRINA COT C-1 SP/PR originado do seccionamento do circuito LT 230 kV LONDRINA ESU /ASSIS C-1 PR/SP na SE LONDRINA COT | LT 230 kV ASSIS /LONDRINA COT C-2 SP/PR | Em operação | 2020-12-14
T2018-096 | Seccionamento da LT 230 kV Assis - Londrina ESUL na Subestação Londrina COPEL | Seccionamento da Linha de Transmissão 230 kV Assis - Londrina ESUL circuito 1 na Subestação Londrina COPEL | Instalar o circuito LT 230 kV LONDRINA ESU /LONDRINA COT C-1 PR originado do seccionamento do circuito LT 230 kV LONDRINA ESU /ASSIS C-1 PR/SP na SE LONDRINA COT | LT 230 kV LONDRINA ESU /LONDRINA COT C-2 PR | Em operação | 2020-12-14
T2018-096 | Seccionamento da LT 230 kV Assis - Londrina ESUL na Subestação Londrina COPEL | Seccionamento da Linha de Transmissão 230 kV Assis - Londrina ESUL circuito 1 na Subestação Londrina COPEL | Instalar, na SE LONDRINA COT, um módulo de entrada de linha para o circuito LT 230 kV ASSIS /LONDRINA COT C-1 SP/PR originado do seccionamento do circuito LT 230 kV LONDRINA ESU /ASSIS C-1 PR/SP na SE LONDRINA COT. | EL 230 kV LONDRINA COT LT 230 kV ASSIS /LONDRINA COT C-2 SP/PR | Em operação | 2020-12-14
T2018-096 | Seccionamento da LT 230 kV Assis - Londrina ESUL na Subestação Londrina COPEL | Seccionamento da Linha de Transmissão 230 kV Assis - Londrina ESUL circuito 1 na Subestação Londrina COPEL | Instalar, na SE LONDRINA COT, um módulo de entrada de linha para o circuito LT 230 kV LONDRINA ESU /LONDRINA COT C-1 PR originado do seccionamento do circuito LT 230 kV LONDRINA ESU /ASSIS C-1 PR/SP na SE LONDRINA COT. | EL 230 kV LONDRINA COT LT 230 kV LONDRINA ESU /LONDRINA COT C-2 PR | Em operação | 2020-12-14
T2018-097 | SE Joinville - Substituição TF7(75MVA),TF3(100MVA),TF8(100MVA) por 3x150MVA,TF5(33MVA) por 66MVA | Substituição, na Subestação Joinville, dos Autotransformadores Trifásicos 230/138 TF7 (75 MVA) e TF3 (100 MVA) por dois Autotransformadores Trifásicos 230/138 – 150 MVA, substituição do Transformador Trifásico 230/69 kV TF8 (100 MVA) por um Transformador Trifásico 230/69 kV – 150 MVA, substituição do Autotransformador Trifásico 138/69 kV TF5 (33 MVA) por um Autotransformador Trifásico 138/69 kV – 66 MVA e recapacitação dos barramentos de 230 kV, 138 kV e 69 kV. | Adequação, na subestação Joinville, da CT de 138 kV, arranjo BD3, do transformador TF1 | MC 138 kV TR 138/69 kV JOINVILLE TR1 SC | Em operação | 2021-11-21
T2018-097 | SE Joinville - Substituição TF7(75MVA),TF3(100MVA),TF8(100MVA) por 3x150MVA,TF5(33MVA) por 66MVA | Substituição, na Subestação Joinville, dos Autotransformadores Trifásicos 230/138 TF7 (75 MVA) e TF3 (100 MVA) por dois Autotransformadores Trifásicos 230/138 – 150 MVA, substituição do Transformador Trifásico 230/69 kV TF8 (100 MVA) por um Transformador Trifásico 230/69 kV – 150 MVA, substituição do Autotransformador Trifásico 138/69 kV TF5 (33 MVA) por um Autotransformador Trifásico 138/69 kV – 66 MVA e recapacitação dos barramentos de 230 kV, 138 kV e 69 kV. | Adequação, na subestação Joinville, da CT de 138 kV, arranjo BD3, do transformador TF2 | MC 138 kV TR 138/69 kV JOINVILLE TR2 SC | Em operação | 2021-11-21
T2018-097 | SE Joinville - Substituição TF7(75MVA),TF3(100MVA),TF8(100MVA) por 3x150MVA,TF5(33MVA) por 66MVA | Substituição, na Subestação Joinville, dos Autotransformadores Trifásicos 230/138 TF7 (75 MVA) e TF3 (100 MVA) por dois Autotransformadores Trifásicos 230/138 – 150 MVA, substituição do Transformador Trifásico 230/69 kV TF8 (100 MVA) por um Transformador Trifásico 230/69 kV – 150 MVA, substituição do Autotransformador Trifásico 138/69 kV TF5 (33 MVA) por um Autotransformador Trifásico 138/69 kV – 66 MVA e recapacitação dos barramentos de 230 kV, 138 kV e 69 kV. | Adequação, na subestação Joinville, da CT de 138 kV, arranjo BD3, do transformador TF3 | MC 138 kV TR 230/138 kV JOINVILLE TR3 SC | Em operação | 2021-11-21
T2018-097 | SE Joinville - Substituição TF7(75MVA),TF3(100MVA),TF8(100MVA) por 3x150MVA,TF5(33MVA) por 66MVA | Substituição, na Subestação Joinville, dos Autotransformadores Trifásicos 230/138 TF7 (75 MVA) e TF3 (100 MVA) por dois Autotransformadores Trifásicos 230/138 – 150 MVA, substituição do Transformador Trifásico 230/69 kV TF8 (100 MVA) por um Transformador Trifásico 230/69 kV – 150 MVA, substituição do Autotransformador Trifásico 138/69 kV TF5 (33 MVA) por um Autotransformador Trifásico 138/69 kV – 66 MVA e recapacitação dos barramentos de 230 kV, 138 kV e 69 kV. | Adequação, na subestação Joinville, da CT de 138 kV, arranjo BD3, do transformador TF5 | MC 138 kV TR 138/69 kV JOINVILLE TR5 SC | Em operação | 2021-06-15
T2018-097 | SE Joinville - Substituição TF7(75MVA),TF3(100MVA),TF8(100MVA) por 3x150MVA,TF5(33MVA) por 66MVA | Substituição, na Subestação Joinville, dos Autotransformadores Trifásicos 230/138 TF7 (75 MVA) e TF3 (100 MVA) por dois Autotransformadores Trifásicos 230/138 – 150 MVA, substituição do Transformador Trifásico 230/69 kV TF8 (100 MVA) por um Transformador Trifásico 230/69 kV – 150 MVA, substituição do Autotransformador Trifásico 138/69 kV TF5 (33 MVA) por um Autotransformador Trifásico 138/69 kV – 66 MVA e recapacitação dos barramentos de 230 kV, 138 kV e 69 kV. | Adequação, na subestação Joinville, da CT de 138 kV, arranjo BD3, do transformador TF7 | MC 138 kV TR 230/138 kV JOINVILLE TR7 SC | Em operação | 2021-07-24
T2018-097 | SE Joinville - Substituição TF7(75MVA),TF3(100MVA),TF8(100MVA) por 3x150MVA,TF5(33MVA) por 66MVA | Substituição, na Subestação Joinville, dos Autotransformadores Trifásicos 230/138 TF7 (75 MVA) e TF3 (100 MVA) por dois Autotransformadores Trifásicos 230/138 – 150 MVA, substituição do Transformador Trifásico 230/69 kV TF8 (100 MVA) por um Transformador Trifásico 230/69 kV – 150 MVA, substituição do Autotransformador Trifásico 138/69 kV TF5 (33 MVA) por um Autotransformador Trifásico 138/69 kV – 66 MVA e recapacitação dos barramentos de 230 kV, 138 kV e 69 kV. | Adequação, na subestação Joinville, da CT de 230 kV, arranjo BPT, do transformador TF3 | MC 230 kV TR 230/138 kV JOINVILLE TR3 SC | Em operação | 2021-11-21
T2018-097 | SE Joinville - Substituição TF7(75MVA),TF3(100MVA),TF8(100MVA) por 3x150MVA,TF5(33MVA) por 66MVA | Substituição, na Subestação Joinville, dos Autotransformadores Trifásicos 230/138 TF7 (75 MVA) e TF3 (100 MVA) por dois Autotransformadores Trifásicos 230/138 – 150 MVA, substituição do Transformador Trifásico 230/69 kV TF8 (100 MVA) por um Transformador Trifásico 230/69 kV – 150 MVA, substituição do Autotransformador Trifásico 138/69 kV TF5 (33 MVA) por um Autotransformador Trifásico 138/69 kV – 66 MVA e recapacitação dos barramentos de 230 kV, 138 kV e 69 kV. | Adequação, na subestação Joinville, da CT de 230 kV, arranjo BPT, do transformador TF4 | MC 230 kV TR 230/138 kV JOINVILLE TR4 SC | Em operação | 2021-11-21
T2018-097 | SE Joinville - Substituição TF7(75MVA),TF3(100MVA),TF8(100MVA) por 3x150MVA,TF5(33MVA) por 66MVA | Substituição, na Subestação Joinville, dos Autotransformadores Trifásicos 230/138 TF7 (75 MVA) e TF3 (100 MVA) por dois Autotransformadores Trifásicos 230/138 – 150 MVA, substituição do Transformador Trifásico 230/69 kV TF8 (100 MVA) por um Transformador Trifásico 230/69 kV – 150 MVA, substituição do Autotransformador Trifásico 138/69 kV TF5 (33 MVA) por um Autotransformador Trifásico 138/69 kV – 66 MVA e recapacitação dos barramentos de 230 kV, 138 kV e 69 kV. | Adequação, na subestação Joinville, da CT de 230 kV, arranjo BPT, do transformador TF6. | MC 230 kV TR 230/138 kV JOINVILLE TR6 SC | Em operação | 2021-11-21
T2018-097 | SE Joinville - Substituição TF7(75MVA),TF3(100MVA),TF8(100MVA) por 3x150MVA,TF5(33MVA) por 66MVA | Substituição, na Subestação Joinville, dos Autotransformadores Trifásicos 230/138 TF7 (75 MVA) e TF3 (100 MVA) por dois Autotransformadores Trifásicos 230/138 – 150 MVA, substituição do Transformador Trifásico 230/69 kV TF8 (100 MVA) por um Transformador Trifásico 230/69 kV – 150 MVA, substituição do Autotransformador Trifásico 138/69 kV TF5 (33 MVA) por um Autotransformador Trifásico 138/69 kV – 66 MVA e recapacitação dos barramentos de 230 kV, 138 kV e 69 kV. | Adequação, na subestação Joinville, da CT de 230 kV, arranjo BPT, do transformador TF7 | MC 230 kV TR 230/138 kV JOINVILLE TR7 SC | Em operação | 2021-07-24
T2018-097 | SE Joinville - Substituição TF7(75MVA),TF3(100MVA),TF8(100MVA) por 3x150MVA,TF5(33MVA) por 66MVA | Substituição, na Subestação Joinville, dos Autotransformadores Trifásicos 230/138 TF7 (75 MVA) e TF3 (100 MVA) por dois Autotransformadores Trifásicos 230/138 – 150 MVA, substituição do Transformador Trifásico 230/69 kV TF8 (100 MVA) por um Transformador Trifásico 230/69 kV – 150 MVA, substituição do Autotransformador Trifásico 138/69 kV TF5 (33 MVA) por um Autotransformador Trifásico 138/69 kV – 66 MVA e recapacitação dos barramentos de 230 kV, 138 kV e 69 kV. | Adequação, na subestação Joinville, da CT de 230 kV, arranjo BPT, do transformador TF8 | MC 230 kV TR 230/69 kV JOINVILLE TR8 SC | Em operação | 2021-09-17
T2018-097 | SE Joinville - Substituição TF7(75MVA),TF3(100MVA),TF8(100MVA) por 3x150MVA,TF5(33MVA) por 66MVA | Substituição, na Subestação Joinville, dos Autotransformadores Trifásicos 230/138 TF7 (75 MVA) e TF3 (100 MVA) por dois Autotransformadores Trifásicos 230/138 – 150 MVA, substituição do Transformador Trifásico 230/69 kV TF8 (100 MVA) por um Transformador Trifásico 230/69 kV – 150 MVA, substituição do Autotransformador Trifásico 138/69 kV TF5 (33 MVA) por um Autotransformador Trifásico 138/69 kV – 66 MVA e recapacitação dos barramentos de 230 kV, 138 kV e 69 kV. | Adequação, na subestação Joinville, da CT de 69 kV, arranjo BS, do transformador TF5 | MC 69 kV TR 138/69 kV JOINVILLE TR5 SC | Em operação | 2021-06-15
T2018-097 | SE Joinville - Substituição TF7(75MVA),TF3(100MVA),TF8(100MVA) por 3x150MVA,TF5(33MVA) por 66MVA | Substituição, na Subestação Joinville, dos Autotransformadores Trifásicos 230/138 TF7 (75 MVA) e TF3 (100 MVA) por dois Autotransformadores Trifásicos 230/138 – 150 MVA, substituição do Transformador Trifásico 230/69 kV TF8 (100 MVA) por um Transformador Trifásico 230/69 kV – 150 MVA, substituição do Autotransformador Trifásico 138/69 kV TF5 (33 MVA) por um Autotransformador Trifásico 138/69 kV – 66 MVA e recapacitação dos barramentos de 230 kV, 138 kV e 69 kV. | Adequação, na subestação Joinville, da CT de 69 kV, arranjo BS, do transformador TF8 | MC 69 kV TR 230/69 kV JOINVILLE TR8 SC | Em operação | 2021-09-17
T2018-097 | SE Joinville - Substituição TF7(75MVA),TF3(100MVA),TF8(100MVA) por 3x150MVA,TF5(33MVA) por 66MVA | Substituição, na Subestação Joinville, dos Autotransformadores Trifásicos 230/138 TF7 (75 MVA) e TF3 (100 MVA) por dois Autotransformadores Trifásicos 230/138 – 150 MVA, substituição do Transformador Trifásico 230/69 kV TF8 (100 MVA) por um Transformador Trifásico 230/69 kV – 150 MVA, substituição do Autotransformador Trifásico 138/69 kV TF5 (33 MVA) por um Autotransformador Trifásico 138/69 kV – 66 MVA e recapacitação dos barramentos de 230 kV, 138 kV e 69 kV. | Adequação, na subestação Joinville, do IB de 138 kV, arranjo BD3. | IB 138 kV MG 230 kV JOINVILLE MG1 SC IB1 | Em operação | 2022-01-12
T2018-097 | SE Joinville - Substituição TF7(75MVA),TF3(100MVA),TF8(100MVA) por 3x150MVA,TF5(33MVA) por 66MVA | Substituição, na Subestação Joinville, dos Autotransformadores Trifásicos 230/138 TF7 (75 MVA) e TF3 (100 MVA) por dois Autotransformadores Trifásicos 230/138 – 150 MVA, substituição do Transformador Trifásico 230/69 kV TF8 (100 MVA) por um Transformador Trifásico 230/69 kV – 150 MVA, substituição do Autotransformador Trifásico 138/69 kV TF5 (33 MVA) por um Autotransformador Trifásico 138/69 kV – 66 MVA e recapacitação dos barramentos de 230 kV, 138 kV e 69 kV. | Complementação do módulo geral da Subestação Joinville para a substituição dos transformadores TF3, TF5, TF7 e TF8 | MG 230 kV JOINVILLE MG1 SC | Em operação | 2022-01-28
T2018-097 | SE Joinville - Substituição TF7(75MVA),TF3(100MVA),TF8(100MVA) por 3x150MVA,TF5(33MVA) por 66MVA | Substituição, na Subestação Joinville, dos Autotransformadores Trifásicos 230/138 TF7 (75 MVA) e TF3 (100 MVA) por dois Autotransformadores Trifásicos 230/138 – 150 MVA, substituição do Transformador Trifásico 230/69 kV TF8 (100 MVA) por um Transformador Trifásico 230/69 kV – 150 MVA, substituição do Autotransformador Trifásico 138/69 kV TF5 (33 MVA) por um Autotransformador Trifásico 138/69 kV – 66 MVA e recapacitação dos barramentos de 230 kV, 138 kV e 69 kV. | Recapacitação dos barramentos 230 kV, 138 kV e 69 kV da Subestação Joinville | MG 230 kV JOINVILLE MG1 SC | Em operação | 2022-01-28
T2018-097 | SE Joinville - Substituição TF7(75MVA),TF3(100MVA),TF8(100MVA) por 3x150MVA,TF5(33MVA) por 66MVA | Substituição, na Subestação Joinville, dos Autotransformadores Trifásicos 230/138 TF7 (75 MVA) e TF3 (100 MVA) por dois Autotransformadores Trifásicos 230/138 – 150 MVA, substituição do Transformador Trifásico 230/69 kV TF8 (100 MVA) por um Transformador Trifásico 230/69 kV – 150 MVA, substituição do Autotransformador Trifásico 138/69 kV TF5 (33 MVA) por um Autotransformador Trifásico 138/69 kV – 66 MVA e recapacitação dos barramentos de 230 kV, 138 kV e 69 kV. | Substituição, na SE Joinville, do Autotransformador Trifásico (TF3) 230/138 kV - 100 MVA por um de 150 MVA. A receita anterior deve ser cancelada após a entrada em operação comercial do novo equipamento. | TR 230/138 kV JOINVILLE TR3 SC | Em operação | 2021-11-21
T2018-097 | SE Joinville - Substituição TF7(75MVA),TF3(100MVA),TF8(100MVA) por 3x150MVA,TF5(33MVA) por 66MVA | Substituição, na Subestação Joinville, dos Autotransformadores Trifásicos 230/138 TF7 (75 MVA) e TF3 (100 MVA) por dois Autotransformadores Trifásicos 230/138 – 150 MVA, substituição do Transformador Trifásico 230/69 kV TF8 (100 MVA) por um Transformador Trifásico 230/69 kV – 150 MVA, substituição do Autotransformador Trifásico 138/69 kV TF5 (33 MVA) por um Autotransformador Trifásico 138/69 kV – 66 MVA e recapacitação dos barramentos de 230 kV, 138 kV e 69 kV. | Substituição, na SE Joinville, do Autotransformador Trifásico (TF5) 138/69 kV - 33 MVA por um de 66 MVA. A receita anterior deve ser cancelada após a entrada em operação comercial do novo equipamento. | TR 138/69 kV JOINVILLE TR5 SC | Em operação | 2021-06-15
T2018-097 | SE Joinville - Substituição TF7(75MVA),TF3(100MVA),TF8(100MVA) por 3x150MVA,TF5(33MVA) por 66MVA | Substituição, na Subestação Joinville, dos Autotransformadores Trifásicos 230/138 TF7 (75 MVA) e TF3 (100 MVA) por dois Autotransformadores Trifásicos 230/138 – 150 MVA, substituição do Transformador Trifásico 230/69 kV TF8 (100 MVA) por um Transformador Trifásico 230/69 kV – 150 MVA, substituição do Autotransformador Trifásico 138/69 kV TF5 (33 MVA) por um Autotransformador Trifásico 138/69 kV – 66 MVA e recapacitação dos barramentos de 230 kV, 138 kV e 69 kV. | Substituição, na SE Joinville, do Autotransformador Trifásico (TF7) 230/138 kV - 75 MVA por um de 150 MVA. A receita anterior deve ser cancelada após a entrada em operação comercial do novo equipamento. | TR 230/138 kV JOINVILLE TR7 SC | Em operação | 2021-07-24
T2018-097 | SE Joinville - Substituição TF7(75MVA),TF3(100MVA),TF8(100MVA) por 3x150MVA,TF5(33MVA) por 66MVA | Substituição, na Subestação Joinville, dos Autotransformadores Trifásicos 230/138 TF7 (75 MVA) e TF3 (100 MVA) por dois Autotransformadores Trifásicos 230/138 – 150 MVA, substituição do Transformador Trifásico 230/69 kV TF8 (100 MVA) por um Transformador Trifásico 230/69 kV – 150 MVA, substituição do Autotransformador Trifásico 138/69 kV TF5 (33 MVA) por um Autotransformador Trifásico 138/69 kV – 66 MVA e recapacitação dos barramentos de 230 kV, 138 kV e 69 kV. | Substituição, na SE Joinville, do Transformador Trifásico (TF8) 230/69kV - 100 MVA por um de 150 MVA. A receita anterior deve ser cancelada após a entrada em operação comercial do novo equipamento. | TR 230/69 kV JOINVILLE TR8 SC | Em operação | 2021-09-17
T2018-098 | SE Rio Grande II - implantação do segundo autotransformador 230/138 kV | SE Rio Grande II - implantação do segundo autotransformador 230/138 kV - 3 x 33,3MVA | Ampliação, na SE RIO GRANDE II, de um módulo de conexão, em 138 kV, para o autotransformador TR 230/138 kV RIO GRANDE II TR2 BA | MC 138 kV TR 230/138 kV RIO GRANDE II TR2 BA | Em operação | 2020-07-07
T2018-098 | SE Rio Grande II - implantação do segundo autotransformador 230/138 kV | SE Rio Grande II - implantação do segundo autotransformador 230/138 kV - 3 x 33,3MVA | Ampliação, na SE RIO GRANDE II, de um módulo de conexão, em 230 kV, para o autotransformador TR 230/138 kV RIO GRANDE II TR2 BA | MC 230 kV TR 230/138 kV RIO GRANDE II TR2 BA | Em operação | 2020-07-07
T2018-098 | SE Rio Grande II - implantação do segundo autotransformador 230/138 kV | SE Rio Grande II - implantação do segundo autotransformador 230/138 kV - 3 x 33,3MVA | Instalação do segundo banco de autotransformador monofásico 230/138/13,8 kV - 3x33,3 MVA na SE Rio Grande II. | TR 230/138 kV RIO GRANDE II TR2 BA | Em operação | 2020-07-07
T2018-098 | SE Rio Grande II - implantação do segundo autotransformador 230/138 kV | SE Rio Grande II - implantação do segundo autotransformador 230/138 kV - 3 x 33,3MVA | Módulo de infraestrutura em 138 kV referente a implantação do segundo banco de autotransformador 230/138 kV na SE Rio Grande II. | MG 230 kV RIO GRANDE II MG1 BA | Em operação | 2020-07-07
T2018-098 | SE Rio Grande II - implantação do segundo autotransformador 230/138 kV | SE Rio Grande II - implantação do segundo autotransformador 230/138 kV - 3 x 33,3MVA | Módulo de infraestrutura em 230 kV referente a implantação do segundo banco de autotransformador 230/138 kV na SE Rio Grande II. | MG 230 kV RIO GRANDE II MG1 BA | Em operação | 2020-07-07
T2018-099 | SE Bertioga II - Individualização da conexão do Transformadores Trifásico TR1 E TR2 138-13,8 kV. | Individualização da conexão do Transformadores Trifásico TR1 E TR2 138-13,8 kV e demais adequações necessárias. | Adequação do Módulo de Conexão IB 138 kV, convertendo em Módulo de Conexão CT 138 kV, arranjo BD5, para individualização do Módulo de Conexão em 138 kV do Transformador Trifásico TR2. | MC 138 kV TR 138/13,8 kV BERTIOGA 2 TR2 SP | Em operação | 2022-11-11
T2018-099 | SE Bertioga II - Individualização da conexão do Transformadores Trifásico TR1 E TR2 138-13,8 kV. | Individualização da conexão do Transformadores Trifásico TR1 E TR2 138-13,8 kV e demais adequações necessárias. | Adequação no Módulo de Conexão CT 138 kV, arranjo BD5, do Transformador Trifásico TR1, associado à individualização dos Módulos de Conexão em 138 kV dos Transformadores Trifásicos TR1 e TR2. | MC 138 kV TR 138/13,8 kV BERTIOGA 2 TR1 SP | Em operação | 2022-12-02
T2018-099 | SE Bertioga II - Individualização da conexão do Transformadores Trifásico TR1 E TR2 138-13,8 kV. | Individualização da conexão do Transformadores Trifásico TR1 E TR2 138-13,8 kV e demais adequações necessárias. | Adequação no Módulo de Infraestrutura Geral associado à individualização dos Módulos de Conexão em 138 kV dos Transformadores Trifásicos TR1 e TR2 138/13,8 kV e obras associadas, e instalação de Módulos de Interligação de Barras em 138 kV (1) e 13,8 kV (3). | MG 138 kV BERTIOGA 2 MG1 SP | Em operação | 2022-08-17
T2018-099 | SE Bertioga II - Individualização da conexão do Transformadores Trifásico TR1 E TR2 138-13,8 kV. | Individualização da conexão do Transformadores Trifásico TR1 E TR2 138-13,8 kV e demais adequações necessárias. | Instalação de Módulo de Entrada de Linha EL em 13,8 kV, arranjo BPT, para conexão do alimentador nº 21. | EL 13,8 kV BERTIOGA 2 DIST6 | Em operação | 2022-12-02
T2018-099 | SE Bertioga II - Individualização da conexão do Transformadores Trifásico TR1 E TR2 138-13,8 kV. | Individualização da conexão do Transformadores Trifásico TR1 E TR2 138-13,8 kV e demais adequações necessárias. | Instalação de Módulo de Entrada de Linha EL em 13,8 kV, arranjo BPT, para conexão do alimentador nº 22. | EL 13,8 kV BERTIOGA 2 DIST7 | Em operação | 2022-12-02
T2018-099 | SE Bertioga II - Individualização da conexão do Transformadores Trifásico TR1 E TR2 138-13,8 kV. | Individualização da conexão do Transformadores Trifásico TR1 E TR2 138-13,8 kV e demais adequações necessárias. | Instalação de Módulo de Interligação de Barras IB em 13,8 kV,associado a implantação dos módulos de entrada de linha para conexão dos alimentadores nº 21 e 22. | IB 13,8 kV MG 138 kV BERTIOGA 2 MG1 SP IB2 | Em operação | 2022-11-11
T2018-099 | SE Bertioga II - Individualização da conexão do Transformadores Trifásico TR1 E TR2 138-13,8 kV. | Individualização da conexão do Transformadores Trifásico TR1 E TR2 138-13,8 kV e demais adequações necessárias. | Instalação de Módulo de Interligação de Barras IB em 138 kV, associado à individualização dos Módulos de Conexão em 138 kV dos Transformadores Trifásicos TR1 e TR2. | IB 138 kV MG 138 kV BERTIOGA 2 MG1 SP IB1 | Em operação | 2022-11-11
T2018-100 | SE Emborcação - Substituição do Transformador Trifásico T9 138/13,8 kV - 15 MVA | Substituição do Transformador Trifásico T9 138/13,8 kV - 15 MVA na Subestação Emborcação (melhoria) | Adequação, na Subestação Emborcação, da CT de 13,8 kV, arranjo BPT, do Transformador T9 | MC 13,8 kV TR 138/13,8 kV EMBORCACAO TR9 MG | Em operação | 2019-09-15
T2018-100 | SE Emborcação - Substituição do Transformador Trifásico T9 138/13,8 kV - 15 MVA | Substituição do Transformador Trifásico T9 138/13,8 kV - 15 MVA na Subestação Emborcação (melhoria) | Substituição, na Subestação Emborcação, do Transformador Trifásico T9 138/13,8 kV - 15 MVA. A receita anterior do módulo deve ser cancelada após a entrada em operação comercial do novo equipamento. | TR 138/13,8 kV EMBORCACAO TR9 MG | Em operação | 2019-09-15
T2018-102 | LT 138 kV SÃO JOSÉ DO RIO PRETO (CTEEP) / CATANDUVA - RECONSTRUÇÃO/RECONDUTORAMENTO PARA 75/90ºC | Reconstrução / recondutoramento, ampliando a capacidade de toda a LT (49,3 km) para 206/242 MVA. Substituição dos sistemas de proteção e teleproteção, além de adequação dos módulos de entrada de linha nas SE São José do Rio Preto e Catanduva para capacidade nominal mínima de 1013 A . Substituição de 01 cabo para-raio convencional por cabo OPGW (49,3 km). | Adequação no Módulo de Conexão EL 138 kV na SE Catanduva, arranjo BD5, associado à reconstrução/recondutoramento na Linha de Transmissão em circuito duplo LT 138 kV São José do Rio Preto - Catanduva C1 para 206/242 MVA. | EL 138 kV CATANDUVA LT 138 kV S.J.RIO PRETO /CATANDUVA C-1 SP | Em andamento
T2018-102 | LT 138 kV SÃO JOSÉ DO RIO PRETO (CTEEP) / CATANDUVA - RECONSTRUÇÃO/RECONDUTORAMENTO PARA 75/90ºC | Reconstrução / recondutoramento, ampliando a capacidade de toda a LT (49,3 km) para 206/242 MVA. Substituição dos sistemas de proteção e teleproteção, além de adequação dos módulos de entrada de linha nas SE São José do Rio Preto e Catanduva para capacidade nominal mínima de 1013 A . Substituição de 01 cabo para-raio convencional por cabo OPGW (49,3 km). | Adequação no Módulo de Conexão EL 138 kV na SE Catanduva, arranjo BD5, associado à reconstrução/recondutoramento na Linha de Transmissão em circuito duplo LT 138 kV São José do Rio Preto - Catanduva C2 para 206/242 MVA. | EL 138 kV CATANDUVA LT 138 kV S.J.RIO PRETO /CATANDUVA C-2 SP | Em andamento
T2018-102 | LT 138 kV SÃO JOSÉ DO RIO PRETO (CTEEP) / CATANDUVA - RECONSTRUÇÃO/RECONDUTORAMENTO PARA 75/90ºC | Reconstrução / recondutoramento, ampliando a capacidade de toda a LT (49,3 km) para 206/242 MVA. Substituição dos sistemas de proteção e teleproteção, além de adequação dos módulos de entrada de linha nas SE São José do Rio Preto e Catanduva para capacidade nominal mínima de 1013 A . Substituição de 01 cabo para-raio convencional por cabo OPGW (49,3 km). | Adequação no Módulo de Conexão EL 138 kV na SE S.J. Rio Preto, arranjo BD3, associado à reconstrução/recondutoramento na Linha de Transmissão em circuito duplo LT 138 kV São José do Rio Preto - Catanduva C1 para 206/242 MVA. | EL 138 kV S.J.RIO PRETO LT 138 kV S.J.RIO PRETO /CATANDUVA C-1 SP | Em andamento
T2018-102 | LT 138 kV SÃO JOSÉ DO RIO PRETO (CTEEP) / CATANDUVA - RECONSTRUÇÃO/RECONDUTORAMENTO PARA 75/90ºC | Reconstrução / recondutoramento, ampliando a capacidade de toda a LT (49,3 km) para 206/242 MVA. Substituição dos sistemas de proteção e teleproteção, além de adequação dos módulos de entrada de linha nas SE São José do Rio Preto e Catanduva para capacidade nominal mínima de 1013 A . Substituição de 01 cabo para-raio convencional por cabo OPGW (49,3 km). | Adequação no Módulo de Conexão EL 138 kV na SE S.J. Rio Preto, arranjo BD3, associado ao recondutoramento na Linha de Transmissão em circuito duplo LT 138 kV São José do Rio Preto - Catanduva C2 para 206/242 MVA. | EL 138 kV S.J.RIO PRETO LT 138 kV S.J.RIO PRETO /CATANDUVA C-2 SP | Em andamento
T2018-102 | LT 138 kV SÃO JOSÉ DO RIO PRETO (CTEEP) / CATANDUVA - RECONSTRUÇÃO/RECONDUTORAMENTO PARA 75/90ºC | Reconstrução / recondutoramento, ampliando a capacidade de toda a LT (49,3 km) para 206/242 MVA. Substituição dos sistemas de proteção e teleproteção, além de adequação dos módulos de entrada de linha nas SE São José do Rio Preto e Catanduva para capacidade nominal mínima de 1013 A . Substituição de 01 cabo para-raio convencional por cabo OPGW (49,3 km). | Recondutoramento da Linha de Transmissão , circuito duplo, LT 138 kV São José do Rio Preto - Catanduva C1/C2 para 206/242 MVA. | LT 138 kV S.J.RIO PRETO /CATANDUVA C-2 SP | Em andamento
T2018-102 | LT 138 kV SÃO JOSÉ DO RIO PRETO (CTEEP) / CATANDUVA - RECONSTRUÇÃO/RECONDUTORAMENTO PARA 75/90ºC | Reconstrução / recondutoramento, ampliando a capacidade de toda a LT (49,3 km) para 206/242 MVA. Substituição dos sistemas de proteção e teleproteção, além de adequação dos módulos de entrada de linha nas SE São José do Rio Preto e Catanduva para capacidade nominal mínima de 1013 A . Substituição de 01 cabo para-raio convencional por cabo OPGW (49,3 km). | Reconstrução/recondutoramento de toda a Linha de Transmissão (49,3 km) em circuito duplo LT 138 kV São José do Rio Preto - Catanduva C1/C2 para 206/242 MVA em 75/90°C (LT 138 kV S.J.RIO PRETO/CATANDUVA C-1 SP) | LT 138 kV S.J.RIO PRETO /CATANDUVA C-1 SP | Em andamento
T2018-104 | SE Várzea da Palma 1 - Substituição do Trafo 138/13,8 kV T2, instalação de unidade reserva | Substituição do Transformador T2 138/13,8-5 MVA por um transformador de 15 MVA, instalação da unidade reserva 138/13,8 kV - 15 MVA, instalação de uma conexão de transformador de 13,8 kV, instalação de uma interligação de barramentos de 13,8 kV, instalação de um banco de capacitores de 13,8 kV - 3,6 Mvar e substituição das proteções dos módulos de 345 kV. | Adequação, na SE Varzea da Palma 1, da CT de 138 kV do Transformador 138/13,8 kV T2 (O transformador T1 será desativado e a CT será associada ao T2). | MC 138 kV TR 138/13,8 kV VARZEA PALMA 1 TR2 MG | Em operação | 2021-06-27
T2018-104 | SE Várzea da Palma 1 - Substituição do Trafo 138/13,8 kV T2, instalação de unidade reserva | Substituição do Transformador T2 138/13,8-5 MVA por um transformador de 15 MVA, instalação da unidade reserva 138/13,8 kV - 15 MVA, instalação de uma conexão de transformador de 13,8 kV, instalação de uma interligação de barramentos de 13,8 kV, instalação de um banco de capacitores de 13,8 kV - 3,6 Mvar e substituição das proteções dos módulos de 345 kV. | Complementação do Módulo Geral 345 kV. | MG 345 kV VARZEA PALMA 1 MG1 MG | Em operação | 2021-06-27
T2018-104 | SE Várzea da Palma 1 - Substituição do Trafo 138/13,8 kV T2, instalação de unidade reserva | Substituição do Transformador T2 138/13,8-5 MVA por um transformador de 15 MVA, instalação da unidade reserva 138/13,8 kV - 15 MVA, instalação de uma conexão de transformador de 13,8 kV, instalação de uma interligação de barramentos de 13,8 kV, instalação de um banco de capacitores de 13,8 kV - 3,6 Mvar e substituição das proteções dos módulos de 345 kV. | Complementação do Módulo Geral da Subestação Varzea da Palma 1 com 3 módulos de infraestrutura de manobra de 13,8 kV | MG 345 kV VARZEA PALMA 1 MG1 MG | Em operação | 2021-06-27
T2018-104 | SE Várzea da Palma 1 - Substituição do Trafo 138/13,8 kV T2, instalação de unidade reserva | Substituição do Transformador T2 138/13,8-5 MVA por um transformador de 15 MVA, instalação da unidade reserva 138/13,8 kV - 15 MVA, instalação de uma conexão de transformador de 13,8 kV, instalação de uma interligação de barramentos de 13,8 kV, instalação de um banco de capacitores de 13,8 kV - 3,6 Mvar e substituição das proteções dos módulos de 345 kV. | Instalação, na SE Varzea da Palma 1, de um Banco de Capacitores 13,8 kV - 3,6 Mvar | BC 13,8 kV 3,6 Mvar VARZEA PALMA 1 BC2 MG | Em operação | 2021-06-27
T2018-104 | SE Várzea da Palma 1 - Substituição do Trafo 138/13,8 kV T2, instalação de unidade reserva | Substituição do Transformador T2 138/13,8-5 MVA por um transformador de 15 MVA, instalação da unidade reserva 138/13,8 kV - 15 MVA, instalação de uma conexão de transformador de 13,8 kV, instalação de uma interligação de barramentos de 13,8 kV, instalação de um banco de capacitores de 13,8 kV - 3,6 Mvar e substituição das proteções dos módulos de 345 kV. | Instalação, na SE Varzea da Palma 1, de um IB de 13,8 kV, arranjo BPT | IB 13,8 kV MG 345 kV VARZEA PALMA 1 MG1 MG IB1 | Em operação | 2021-06-27
T2018-104 | SE Várzea da Palma 1 - Substituição do Trafo 138/13,8 kV T2, instalação de unidade reserva | Substituição do Transformador T2 138/13,8-5 MVA por um transformador de 15 MVA, instalação da unidade reserva 138/13,8 kV - 15 MVA, instalação de uma conexão de transformador de 13,8 kV, instalação de uma interligação de barramentos de 13,8 kV, instalação de um banco de capacitores de 13,8 kV - 3,6 Mvar e substituição das proteções dos módulos de 345 kV. | Instalação, na SE Varzea da Palma 1, de um Transformador Reserva 138/13,8 kV - 15 MVA | TR 138/13,8 kV VARZEA PALMA 1 TRR1 MG | Em operação | 2021-12-19
T2018-104 | SE Várzea da Palma 1 - Substituição do Trafo 138/13,8 kV T2, instalação de unidade reserva | Substituição do Transformador T2 138/13,8-5 MVA por um transformador de 15 MVA, instalação da unidade reserva 138/13,8 kV - 15 MVA, instalação de uma conexão de transformador de 13,8 kV, instalação de uma interligação de barramentos de 13,8 kV, instalação de um banco de capacitores de 13,8 kV - 3,6 Mvar e substituição das proteções dos módulos de 345 kV. | Instalação, na SE Varzea da Palma 1, de uma conexão de banco de capacitores de 13,8 kV, arranjo BPT. | MC 13,8 kV BC 13,8 kV 3,6 Mvar VARZEA PALMA 1 BC2 MG | Em operação | 2021-06-27
T2018-104 | SE Várzea da Palma 1 - Substituição do Trafo 138/13,8 kV T2, instalação de unidade reserva | Substituição do Transformador T2 138/13,8-5 MVA por um transformador de 15 MVA, instalação da unidade reserva 138/13,8 kV - 15 MVA, instalação de uma conexão de transformador de 13,8 kV, instalação de uma interligação de barramentos de 13,8 kV, instalação de um banco de capacitores de 13,8 kV - 3,6 Mvar e substituição das proteções dos módulos de 345 kV. | Instalação, na SE Varzea da Palma 1, de uma CT de 13,8 kV, arranjo BPT, para o Transformador Trifásico T2 138/13,8 kV - 15 MVA. | MC 13,8 kV TR 138/13,8 kV VARZEA PALMA 1 TR2 MG | Em operação | 2021-06-27
T2018-104 | SE Várzea da Palma 1 - Substituição do Trafo 138/13,8 kV T2, instalação de unidade reserva | Substituição do Transformador T2 138/13,8-5 MVA por um transformador de 15 MVA, instalação da unidade reserva 138/13,8 kV - 15 MVA, instalação de uma conexão de transformador de 13,8 kV, instalação de uma interligação de barramentos de 13,8 kV, instalação de um banco de capacitores de 13,8 kV - 3,6 Mvar e substituição das proteções dos módulos de 345 kV. | Substituição, na SE Varzea da Palma 1, da proteção da CT de 345 kV, arranjo ANEL, do Autotransformador 345/138 kV T4 | MC 345 kV TR 345/138 kV VARZEA PALMA 1 TR4 MG | Em operação | 2021-10-03
T2018-104 | SE Várzea da Palma 1 - Substituição do Trafo 138/13,8 kV T2, instalação de unidade reserva | Substituição do Transformador T2 138/13,8-5 MVA por um transformador de 15 MVA, instalação da unidade reserva 138/13,8 kV - 15 MVA, instalação de uma conexão de transformador de 13,8 kV, instalação de uma interligação de barramentos de 13,8 kV, instalação de um banco de capacitores de 13,8 kV - 3,6 Mvar e substituição das proteções dos módulos de 345 kV. | Substituição, na SE Varzea da Palma 1, da proteção da CT de 345 kV, arranjo ANEL, do Autotransformador 345/138 kV T5 | MC 345 kV TR 345/138 kV VARZEA PALMA 1 TR5 MG | Em operação | 2021-11-14
T2018-104 | SE Várzea da Palma 1 - Substituição do Trafo 138/13,8 kV T2, instalação de unidade reserva | Substituição do Transformador T2 138/13,8-5 MVA por um transformador de 15 MVA, instalação da unidade reserva 138/13,8 kV - 15 MVA, instalação de uma conexão de transformador de 13,8 kV, instalação de uma interligação de barramentos de 13,8 kV, instalação de um banco de capacitores de 13,8 kV - 3,6 Mvar e substituição das proteções dos módulos de 345 kV. | Substituição, na SE Varzea da Palma 1, da proteção da EL de 345 kV para SE Três Marias, arranjo ANEL | EL 345 kV VARZEA PALMA 1 LT 345 kV TRES MARIAS /VARZEA PALMA 1 C-1 MG | Em operação | 2022-01-16
T2018-104 | SE Várzea da Palma 1 - Substituição do Trafo 138/13,8 kV T2, instalação de unidade reserva | Substituição do Transformador T2 138/13,8-5 MVA por um transformador de 15 MVA, instalação da unidade reserva 138/13,8 kV - 15 MVA, instalação de uma conexão de transformador de 13,8 kV, instalação de uma interligação de barramentos de 13,8 kV, instalação de um banco de capacitores de 13,8 kV - 3,6 Mvar e substituição das proteções dos módulos de 345 kV. | Substituição, na SE Varzea da Palma 1, da proteção da CT de 345 kV, arranjo ANEL, do Autotransformador 345/138 kV T3. | MC 345 kV TR 345/138 kV VARZEA PALMA 1 TR3 MG | Em operação | 2021-08-28
T2018-104 | SE Várzea da Palma 1 - Substituição do Trafo 138/13,8 kV T2, instalação de unidade reserva | Substituição do Transformador T2 138/13,8-5 MVA por um transformador de 15 MVA, instalação da unidade reserva 138/13,8 kV - 15 MVA, instalação de uma conexão de transformador de 13,8 kV, instalação de uma interligação de barramentos de 13,8 kV, instalação de um banco de capacitores de 13,8 kV - 3,6 Mvar e substituição das proteções dos módulos de 345 kV. | Substituição, na SE Varzea da Palma 1, do Transformador Trifásico TR2 138/13,8 kV - 5 MVA por um de 15 MVA. As receitas anteriores dos Transformadores 138/13,8 kV TR1 e TR2 devem ser canceladas após a entrada em operação comercial do novo TR2. | TR 138/13,8 kV VARZEA PALMA 1 TR2 MG | Em operação | 2021-06-27
T2018-105 | SE Ouro Preto 2 - Substituição do Autotransformador Trifásico T1 500/345-13,8 - 400 MVA | Substituição do Autotransformador Trifásico T1 500/345-13,8 - 400 MVA e adequação das conexões associadas na Subestação Ouro Preto 2 (melhoria) | Substituição, na Subestação Ouro Preto 2, do Autotransformador Trifásico T1 500/345-13,8 - 400 MVA. As receitas associadas às Portaria 579/2012 e Portaria 120/2016 (componente econômico) deste módulo devem ser canceladas após a entrada em operação comercial do empreendimento T2018-105. | TR 500/345 kV OURO PRETO 2 TR1 MG | Em operação | 2022-08-07
T2018-109 | Substituição do Transformador Conversor Monofásico na SE IBIUNA | Substituição do Módulo de Equipamento – Transformador Conversor Monofásico 345/v3 /122/v3 / 122 kV - 300 MVA - 60 Hz - ±300 kV DC, SE Campos. | Substituição da Fase C do Módulo de Equipamento – Transformador Conversor ZD1 345/v3 /122/v3 / 122 kV - 300 MVA - 60 Hz - ±300 kV DC, SE Ibiuna. | CV 600/600 kV IBIUNA CV1 SP | Em operação | 2021-10-28
T2018-110 | Autorização da Instalação de Transformador Reserva na SE Ibiúna | Instalação do Módulo de Equipamento - Transformador Trifásico 345/20 kV – 350 MVA, reserva, na SE Ibiúna | Adequação do Módulo de Infraestrutura de Manobra 345 kV – Complementação do Módulo Geral referente a instalação do Transformador Trifásico reserva SE Ibiúna | MG 500 kV IBIUNA MG2 SP | Em operação | 2021-08-20
T2018-110 | Autorização da Instalação de Transformador Reserva na SE Ibiúna | Instalação do Módulo de Equipamento - Transformador Trifásico 345/20 kV – 350 MVA, reserva, na SE Ibiúna | Instalação do Módulo de Equipamento - Transformador Trifásico 345/20 kV – 350 MVA, reserva, na SE Ibiúna. | TR 345/20 kV IBIUNA TR2RES SP | Em operação | 2021-08-20
T2018-111 | SE TAQUARIL - IMPLANTAÇÃO DE UNIDADE RESERVA MONOFÁSICA RESERVA PARA TRANSFORMADORES TR2 E TR6 | SE TAQUARIL - IMPLANTAÇÃO DE UNIDADE RESERVA MONOFÁSICA PARA COMPARTILHAMENTO ENTRE AUTOTRANSFORMADORES TR2 E TR6 340/230-13,8 kV, 75 MVA | Desmontagem do MC juntamente com os bancos de capacitores de 13,8 kV (C3, C4, C5 e C6) para instalação de unidade reserva de autotransformador 345/230-13,8kV, 75 MVA. | MC 13,8 kV BC 13,8 kV 14,4 Mvar TAQUARIL BC3 MG | Em operação | 2021-07-15
T2018-111 | SE TAQUARIL - IMPLANTAÇÃO DE UNIDADE RESERVA MONOFÁSICA RESERVA PARA TRANSFORMADORES TR2 E TR6 | SE TAQUARIL - IMPLANTAÇÃO DE UNIDADE RESERVA MONOFÁSICA PARA COMPARTILHAMENTO ENTRE AUTOTRANSFORMADORES TR2 E TR6 340/230-13,8 kV, 75 MVA | Desmontagem do MC juntamente com os bancos de capacitores de 13,8 kV (C3, C4, C5 e C6) para instalação de unidade reserva de autotransformador 345/230-13,8kV, 75 MVA. | MC 13,8 kV BC 13,8 kV 14,4 Mvar TAQUARIL BC5 MG | Em operação | 2021-07-15
T2018-111 | SE TAQUARIL - IMPLANTAÇÃO DE UNIDADE RESERVA MONOFÁSICA RESERVA PARA TRANSFORMADORES TR2 E TR6 | SE TAQUARIL - IMPLANTAÇÃO DE UNIDADE RESERVA MONOFÁSICA PARA COMPARTILHAMENTO ENTRE AUTOTRANSFORMADORES TR2 E TR6 340/230-13,8 kV, 75 MVA | Desmontagem dos bancos de capacitores de 13,8 kV (C3, C4, C5 e C6)para instalação de unidade reserva de autotransformador 345/230-13,8kV, 75 MVA. | BC 13,8 kV 14,4 Mvar TAQUARIL BC3 MG | Em operação | 2021-07-15
T2018-111 | SE TAQUARIL - IMPLANTAÇÃO DE UNIDADE RESERVA MONOFÁSICA RESERVA PARA TRANSFORMADORES TR2 E TR6 | SE TAQUARIL - IMPLANTAÇÃO DE UNIDADE RESERVA MONOFÁSICA PARA COMPARTILHAMENTO ENTRE AUTOTRANSFORMADORES TR2 E TR6 340/230-13,8 kV, 75 MVA | Desmontagem dos bancos de capacitores de 13,8 kV (C3, C4, C5 e C6)para instalação de unidade reserva de autotransformador 345/230-13,8kV, 75 MVA. | BC 13,8 kV 14,4 Mvar TAQUARIL BC4 MG | Em operação | 2021-07-15
T2018-111 | SE TAQUARIL - IMPLANTAÇÃO DE UNIDADE RESERVA MONOFÁSICA RESERVA PARA TRANSFORMADORES TR2 E TR6 | SE TAQUARIL - IMPLANTAÇÃO DE UNIDADE RESERVA MONOFÁSICA PARA COMPARTILHAMENTO ENTRE AUTOTRANSFORMADORES TR2 E TR6 340/230-13,8 kV, 75 MVA | Desmontagem dos bancos de capacitores de 13,8 kV (C3, C4, C5 e C6)para instalação de unidade reserva de autotransformador 345/230-13,8kV, 75 MVA. | BC 13,8 kV 14,4 Mvar TAQUARIL BC5 MG | Em operação | 2021-07-15
T2018-111 | SE TAQUARIL - IMPLANTAÇÃO DE UNIDADE RESERVA MONOFÁSICA RESERVA PARA TRANSFORMADORES TR2 E TR6 | SE TAQUARIL - IMPLANTAÇÃO DE UNIDADE RESERVA MONOFÁSICA PARA COMPARTILHAMENTO ENTRE AUTOTRANSFORMADORES TR2 E TR6 340/230-13,8 kV, 75 MVA | Desmontagem dos bancos de capacitores de 13,8 kV (C3, C4, C5 e C6)para instalação de unidade reserva de autotransformador 345/230-13,8kV, 75 MVA. | BC 13,8 kV 14,4 Mvar TAQUARIL BC6 MG | Em operação | 2021-07-15
T2018-111 | SE TAQUARIL - IMPLANTAÇÃO DE UNIDADE RESERVA MONOFÁSICA RESERVA PARA TRANSFORMADORES TR2 E TR6 | SE TAQUARIL - IMPLANTAÇÃO DE UNIDADE RESERVA MONOFÁSICA PARA COMPARTILHAMENTO ENTRE AUTOTRANSFORMADORES TR2 E TR6 340/230-13,8 kV, 75 MVA | Instalação, na Subestação Taquaril, de Autotransformador Monofásico de Reserva, 345/230-13,8 kV, 75MVA. | TR 345/230 kV TAQUARIL TRR2 MG | Em operação | 2021-12-09
T2019-001 | SE Cotegipe - implantação do quinto transformador 230/69 kV | SE Cotegipe - implantação do quinto transformador 230/69 kV - 100 MVA | Adequação do módulo geral com um módulo de infraestrutura em 230 kV devido a implantação do quinto transformador 230/69 kV na SE Cotegipe. | MG 230 kV COTEGIPE MG1 BA | Em operação | 2021-06-13
T2019-001 | SE Cotegipe - implantação do quinto transformador 230/69 kV | SE Cotegipe - implantação do quinto transformador 230/69 kV - 100 MVA | Adequação do módulo geral com um módulo de infraestrutura em 69 kV devido a implantação do quinto transformador 230/69 kV na SE Cotegipe. | MG 230 kV COTEGIPE MG1 BA | Em operação | 2021-06-13
T2019-001 | SE Cotegipe - implantação do quinto transformador 230/69 kV | SE Cotegipe - implantação do quinto transformador 230/69 kV - 100 MVA | Adequação na interligação de barramentos em 69 kV devido a implantação do quinto transformador 230/69 kV, 100 MVA, na SE Cotegipe. | IB 69 kV MG 230 kV COTEGIPE MG1 BA IB2 | Em operação | 2021-06-13
T2019-001 | SE Cotegipe - implantação do quinto transformador 230/69 kV | SE Cotegipe - implantação do quinto transformador 230/69 kV - 100 MVA | Conexão para o transformador de aterramento TA2, 69 kV, devido a implantação do quinto transformador 230/69 kV na SE Cotegipe. | MC 69 kV TT 69/69 kV COTEGIPE TA2 BA | Em operação | 2021-06-01
T2019-001 | SE Cotegipe - implantação do quinto transformador 230/69 kV | SE Cotegipe - implantação do quinto transformador 230/69 kV - 100 MVA | Implantação do quinto transformador 230/69 kV - 100 MVA na SE Cotegipe. | TR 230/69 kV COTEGIPE TR5 BA | Em operação | 2021-06-13
T2019-001 | SE Cotegipe - implantação do quinto transformador 230/69 kV | SE Cotegipe - implantação do quinto transformador 230/69 kV - 100 MVA | Instalação, na SE COTEGIPE, de um módulo de conexão, em 230 kV, para o autotransformador TR 230/69 kV COTEGIPE TR5 BA | MC 230 kV TR 230/69 kV COTEGIPE TR5 BA | Em operação | 2021-06-13
T2019-001 | SE Cotegipe - implantação do quinto transformador 230/69 kV | SE Cotegipe - implantação do quinto transformador 230/69 kV - 100 MVA | Instalação, na SE COTEGIPE, de um módulo de conexão, em 69 kV, para o autotransformador TR 230/69 kV COTEGIPE TR5 BA | MC 69 kV TR 230/69 kV COTEGIPE TR5 BA | Em operação | 2021-06-13
T2019-001 | SE Cotegipe - implantação do quinto transformador 230/69 kV | SE Cotegipe - implantação do quinto transformador 230/69 kV - 100 MVA | Recapacitação do barramento de 230 kV devido a implantação do quinto transformador 230/69 kV, 100 MVA, na SE Cotegipe. | MG 230 kV COTEGIPE MG1 BA | Em operação | 2021-05-30
T2019-001 | SE Cotegipe - implantação do quinto transformador 230/69 kV | SE Cotegipe - implantação do quinto transformador 230/69 kV - 100 MVA | Relocação e adequações na conexão do transformador (04T2), em 69 kV, devido a implantação do TR5 na SE Cotegipe. | MC 69 kV TR 230/69 kV COTEGIPE TR2 BA | Em operação | 2021-04-25
T2019-001 | SE Cotegipe - implantação do quinto transformador 230/69 kV | SE Cotegipe - implantação do quinto transformador 230/69 kV - 100 MVA | Substituição do TA2 por outro transformador de aterramento, 69 kV, 15 MVA, devido a implantação do quinto transformador 230/69 kV na SE Cotegipe. | TT 69/69 kV COTEGIPE TA2 BA | Em operação | 2021-06-01
T2019-002 | SE Matatu - implantação do quarto transformador 230/69 kV | SE Matatu - implantação do quarto transformador 230/69 kV | Complementação do módulo geral com um módulo de infraestrutura em 230 kV, devido à instalação do quarto transformador 230/69 kV, 100 MVA, na SE Matatu. | MG 230 kV MATATU MG1 BA | Em operação | 2021-10-16
T2019-002 | SE Matatu - implantação do quarto transformador 230/69 kV | SE Matatu - implantação do quarto transformador 230/69 kV | Complementação do módulo geral com um módulo de infraestrutura em 69 kV, devido à instalação do quarto transformador 230/69 kV, 100 MVA, na SE Matatu. | MG 230 kV MATATU MG1 BA | Em operação | 2021-10-16
T2019-002 | SE Matatu - implantação do quarto transformador 230/69 kV | SE Matatu - implantação do quarto transformador 230/69 kV | Conexão do transformador de aterramento devido a implantação do quarto transformador 230/69 kV, 100 MVA, na SE Matatu. | MC 69 kV TT 69/0 kV MATATU TA1 BA | Em operação | 2021-11-07
T2019-002 | SE Matatu - implantação do quarto transformador 230/69 kV | SE Matatu - implantação do quarto transformador 230/69 kV | Instalação de TPs no barramento de 69 kV da SE Matatu com a instalação do quarto transformador 230/69 kV, 100 MVA. | IB 69 kV MG 230 kV MATATU MG1 BA IB1 | Em operação | 2021-10-16
T2019-002 | SE Matatu - implantação do quarto transformador 230/69 kV | SE Matatu - implantação do quarto transformador 230/69 kV | Instalação do quarto transformador 230/69 kV - 100 MVA, na SE Matatu. | TR 230/69 kV MATATU TR4 BA | Em operação | 2021-10-16
T2019-002 | SE Matatu - implantação do quarto transformador 230/69 kV | SE Matatu - implantação do quarto transformador 230/69 kV | Instalação, na SE MATATU, de um módulo de conexão, em 230 kV, para o autotransformador TR 230/69 kV MATATU TR4 BA | MC 230 kV TR 230/69 kV MATATU TR4 BA | Em operação | 2021-10-16
T2019-002 | SE Matatu - implantação do quarto transformador 230/69 kV | SE Matatu - implantação do quarto transformador 230/69 kV | Instalação, na SE MATATU, de um módulo de conexão, em 69 kV, para o autotransformador TR 230/69 kV MATATU TR4 BA | MC 69 kV TR 230/69 kV MATATU TR4 BA | Em operação | 2021-10-16
T2019-002 | SE Matatu - implantação do quarto transformador 230/69 kV | SE Matatu - implantação do quarto transformador 230/69 kV | Relocação e instalação de interligação de barramentos, 230 kV, devido a implantação do quarto transformador 230/69 kV, 100 MVA, na SE Matatu. | IB 230 kV MG 230 kV MATATU MG1 BA IB1 | Em operação | 2021-10-16
T2019-002 | SE Matatu - implantação do quarto transformador 230/69 kV | SE Matatu - implantação do quarto transformador 230/69 kV | Substituição das chaves seccionadoras e recapacitação da interligação de barramentos, 69kV, devido a implantação do quarto transformador 230/69 kV, 100 MVA, na SE Matatu. | IB 69 kV MG 230 kV MATATU MG1 BA IB1 | Em operação | 2021-12-02
T2019-002 | SE Matatu - implantação do quarto transformador 230/69 kV | SE Matatu - implantação do quarto transformador 230/69 kV | Substituição do TA1 por outro transformador de aterramento de 15 MVA, devido a instalação do quarto transformador 230/69 kV, 100MVA. | TT 69/0 kV MATATU TA1 BA | Em operação | 2021-11-07
T2019-003 | SE Barreiras II - Instalação do 2º banco AT e conexões. | AUTORIZAÇÃO DE REFORÇOS NA SE BARREIRAS II 500 KV - 2º BANCO AT E CONEXÕES - 500 KV – 3X100 MVA | Instalação de Módulo de Equipamento - Banco de Autotransformadores, 500/230 kV - 3x100 MVA. | TR 500/230 kV BARREIRAS II TR2 BA | Em operação | 2021-12-22
T2019-003 | SE Barreiras II - Instalação do 2º banco AT e conexões. | AUTORIZAÇÃO DE REFORÇOS NA SE BARREIRAS II 500 KV - 2º BANCO AT E CONEXÕES - 500 KV – 3X100 MVA | Instalação do Módulo de Manobra - Interligação de Barras 500 kV, arranjo DJM, na SE Barreiras II. | IB 500 kV MG 500 kV BARREIRAS II MG3 BA IB7 | Em operação | 2021-12-22
T2019-003 | SE Barreiras II - Instalação do 2º banco AT e conexões. | AUTORIZAÇÃO DE REFORÇOS NA SE BARREIRAS II 500 KV - 2º BANCO AT E CONEXÕES - 500 KV – 3X100 MVA | Instalação do Módulo de Manobra 230 kV - complementação do Módulo Geral - referente ao 2º Banco de Autotransformadores, 500/230 kV, na SE Barreiras II. | MG 230 kV BARREIRAS II MG1 BA | Em operação | 2021-12-22
T2019-003 | SE Barreiras II - Instalação do 2º banco AT e conexões. | AUTORIZAÇÃO DE REFORÇOS NA SE BARREIRAS II 500 KV - 2º BANCO AT E CONEXÕES - 500 KV – 3X100 MVA | Instalação do Módulo de Manobra 500 kV - complementação do Módulo Geral - referente ao 2º Banco de Autotransformadores, 500/230 kV, na SE Barreiras II. | MG 500 kV BARREIRAS II MG3 BA | Em operação | 2021-12-22
T2019-003 | SE Barreiras II - Instalação do 2º banco AT e conexões. | AUTORIZAÇÃO DE REFORÇOS NA SE BARREIRAS II 500 KV - 2º BANCO AT E CONEXÕES - 500 KV – 3X100 MVA | Instalação, na SE BARREIRAS II, de um módulo de conexão, em 230 kV, para o autotransformador TR 500/230 kV BARREIRAS II TR2 BA | MC 230 kV TR 500/230 kV BARREIRAS II TR2 BA | Em operação | 2021-12-22
T2019-003 | SE Barreiras II - Instalação do 2º banco AT e conexões. | AUTORIZAÇÃO DE REFORÇOS NA SE BARREIRAS II 500 KV - 2º BANCO AT E CONEXÕES - 500 KV – 3X100 MVA | Instalação, na SE BARREIRAS II, de um módulo de conexão, em 500 kV, para o autotransformador TR 500/230 kV BARREIRAS II TR2 BA | MC 500 kV TR 500/230 kV BARREIRAS II TR2 BA | Em operação | 2021-12-22
T2019-004 | SE Itumbiara - Instalar dois novos disjuntores nos vãos do TR 53 e da LT para Marimbondo | Instalar dois novos disjuntores nos vãos do TR 53 e da LT para Marimbondo. | Adequação do Módulo de Infraestrutura de Manobra 500 kV - Complementação do Módulo Geral referente a instalação da interligação de barras entre a EL 500 kV Emborcação e o vão TR-53 na SE Itumbiara | MG 500 kV ITUMBIARA MG1 MG | Em operação | 2023-08-07
T2019-004 | SE Itumbiara - Instalar dois novos disjuntores nos vãos do TR 53 e da LT para Marimbondo | Instalar dois novos disjuntores nos vãos do TR 53 e da LT para Marimbondo. | Adequação do Módulo de Infraestrutura de Manobra 500 kV - Complementação do Módulo Geral referente a instalação da interligação de barras entre a EL 500 kV Marimbondo e a EL 500 kV Emborcação na SE Itumbiara | MG 500 kV ITUMBIARA MG1 MG | Em operação | 2023-08-07
T2019-004 | SE Itumbiara - Instalar dois novos disjuntores nos vãos do TR 53 e da LT para Marimbondo | Instalar dois novos disjuntores nos vãos do TR 53 e da LT para Marimbondo. | Instalação da interligação de barras entre a EL 500 kV Emborcação e o vão TR-53 na SE Itumbiara | IB 500 kV MG 500 kV ITUMBIARA MG1 MG IB5 | Em operação | 2023-08-07
T2019-004 | SE Itumbiara - Instalar dois novos disjuntores nos vãos do TR 53 e da LT para Marimbondo | Instalar dois novos disjuntores nos vãos do TR 53 e da LT para Marimbondo. | instalação da interligação de barras entre a EL 500 kV Marimbondo e a EL 500 kV Emborcação na SE Itumbiara | IB 500 kV MG 500 kV ITUMBIARA MG1 MG IB4 | Em operação | 2023-08-07
T2019-005 | SE Itumbiara - Instalação dos módulos de conexão 345 e 230 kV para o 4º TR 345/230 kV – 225 MVA | Expansão dos barramentos A e B, instalação dos módulos de conexão 345 e 230 kV para o 4º TR 345/230 kV – 225 MVA. | Adequação do Módulo de Manobra - Conexão do Transformador 4º TR 230 kV referente a extensão de Barramento A e B na SE Itumbiara | MC 230 kV TR 345/230 kV ITUMBIARA TRR4 MG | Em operação | 2023-09-04
T2019-005 | SE Itumbiara - Instalação dos módulos de conexão 345 e 230 kV para o 4º TR 345/230 kV – 225 MVA | Expansão dos barramentos A e B, instalação dos módulos de conexão 345 e 230 kV para o 4º TR 345/230 kV – 225 MVA. | Adequação do Módulo de Manobra - Conexão do Transformador 4º TR 345 kV referente a extensão de Barramento A e B na SE Itumbiara. | MC 345 kV TR 345/230 kV ITUMBIARA TRR4 MG | Em operação | 2023-09-04
T2019-005 | SE Itumbiara - Instalação dos módulos de conexão 345 e 230 kV para o 4º TR 345/230 kV – 225 MVA | Expansão dos barramentos A e B, instalação dos módulos de conexão 345 e 230 kV para o 4º TR 345/230 kV – 225 MVA. | Instalação do Módulo de Manobra - Conexão do Transformador 230 kV, arranjo BD5, referente ao 4º TR na SE Itumbiara | MC 230 kV TR 345/230 kV ITUMBIARA TRR4 MG | Em operação | 2023-09-04
T2019-005 | SE Itumbiara - Instalação dos módulos de conexão 345 e 230 kV para o 4º TR 345/230 kV – 225 MVA | Expansão dos barramentos A e B, instalação dos módulos de conexão 345 e 230 kV para o 4º TR 345/230 kV – 225 MVA. | Instalação do Módulo de Manobra - Conexão do Transformador 345 kV, arranjo BD5, referente ao 4º TR na SE Itumbiara | MC 345 kV TR 345/230 kV ITUMBIARA TRR4 MG | Em operação | 2023-09-04
T2019-006 | SE Itumbiara - Substituição da fases nos reatores de linha 500 kV RTEBIM e RTIMCL | Substituição da fase A do banco de reatores de linha RTEBIM 500 kV e da fase A do banco de reatores de linha RTIMCL 500 kV (Melhoria) | Substituição da fase A do banco de reatores 345 KV da LT 345 KV Itumbiara - Porto Colômbia. | RTL 345 kV 96 Mvar ITUMBIARA RTCL MG | Em operação | 2020-10-26
T2019-006 | SE Itumbiara - Substituição da fases nos reatores de linha 500 kV RTEBIM e RTIMCL | Substituição da fase A do banco de reatores de linha RTEBIM 500 kV e da fase A do banco de reatores de linha RTIMCL 500 kV (Melhoria) | Substituição da fase A do banco de reatores 500 KV da LT 500 KV Itumbiara - Emborcação. | RTL 500 kV 111 Mvar ITUMBIARA RTEBIM MG | Em operação | 2020-10-26
T2019-007 | SE Itumbiara - Substituição dos autotransformadores AT50, AT53, AT01, AT02 e AT-Reserva | Substituição dos bancos de autotransformadores AT50 e AT53 500/345 kV e banco de autotransformador reserva / Substituição do autotransformadores trifásicos AT01 e AT02 345/230 kV | Substituição do Módulo de Equipamento - Autransformador Monofásico AT-50 500/345/13,8 kV - 3 x 186,67 MVA na SE Itumbiara | TR 500/345 kV ITUMBIARA TR50 MG | Concluído | 2024-07-15
T2019-007 | SE Itumbiara - Substituição dos autotransformadores AT50, AT53, AT01, AT02 e AT-Reserva | Substituição dos bancos de autotransformadores AT50 e AT53 500/345 kV e banco de autotransformador reserva / Substituição do autotransformadores trifásicos AT01 e AT02 345/230 kV | Substituição do Módulo de Equipamento - Autransformador Monofásico AT-53 500/345/13,8 kV - 3 x 186,67 MVA na SE Itumbiara | TR 500/345 kV ITUMBIARA TR53 MG | Em operação | 2024-02-05
T2019-007 | SE Itumbiara - Substituição dos autotransformadores AT50, AT53, AT01, AT02 e AT-Reserva | Substituição dos bancos de autotransformadores AT50 e AT53 500/345 kV e banco de autotransformador reserva / Substituição do autotransformadores trifásicos AT01 e AT02 345/230 kV | Substituição do Módulo de Equipamento - Autransformador Monofásico TRR1, reserva, 500/345/13,8 kV - 186,67 MVA na SE Itumbiara | TR 500/345 kV ITUMBIARA TRR1 MG | Em operação | 2024-05-31
T2019-007 | SE Itumbiara - Substituição dos autotransformadores AT50, AT53, AT01, AT02 e AT-Reserva | Substituição dos bancos de autotransformadores AT50 e AT53 500/345 kV e banco de autotransformador reserva / Substituição do autotransformadores trifásicos AT01 e AT02 345/230 kV | Substituição do Módulo de Equipamento - Autransformador Trifásico AT-01 345/230/13,8 kV - 225 MVA na SE Itumbiara | TR 345/230 kV ITUMBIARA TR1 MG | Em operação | 2024-05-31
T2019-007 | SE Itumbiara - Substituição dos autotransformadores AT50, AT53, AT01, AT02 e AT-Reserva | Substituição dos bancos de autotransformadores AT50 e AT53 500/345 kV e banco de autotransformador reserva / Substituição do autotransformadores trifásicos AT01 e AT02 345/230 kV | Substituição do Módulo de Equipamento - Autransformador Trifásico AT-02 345/230/13,8 kV - 225 MVA na SE Itumbiara | TR 345/230 kV ITUMBIARA TRR4 MG | Em operação | 2023-09-06
T2019-008-C | Melhoria CEEE - Adequações na LT 138kV OSÓRIO2 / TAQUARA - RAMAL PALMARES | Adequação da LT 138kV OSÓRIO2 / TAQUARA - RAMAL PALMARES substituindo Postes e cruzetas parcialmente distribuídos pela linha. | Adequação da LT 138kV OSÓRIO2 / TAQUARA - RAMAL PALMARES substituindo Postes e cruzetas parcialmente distribuídos pela linha. (Melhoria) | LT 138 kV TAQUARA /OSORIO 2 C-1 RS | Em operação | 2019-11-08
T2019-009 | MELHORIAS ELETROSUL - ADEQUAÇÃO NA LT 525 kV AREIA - BENTO MONHOZ C-2 | MELHORIAS ELETROSUL - ADEQUAÇÃO NA LT 525 kV AREIA - BENTO MONHOZ C-2 | Adequação na LT 525 kV AREIA / BENTO MUNHOZ C-2, com a substituição de sistema de aterramento e de cabos contrapeso em 26 torres. | LT 500 kV AREIA /BENTO MUNHOZ C-2 PR | Em operação | 2017-12-22
T2019-010 | MELHORIAS ELETROSUL - ADEQUAÇÃO NA LT 230 kV FARROUPILHA / MONTE CLARO C-1 | MELHORIAS ELETROSUL - ADEQUAÇÃO NA LT 230 kV FARROUPILHA / MONTE CLARO C-1 | Adequação na LT 230 kV Farroupilha / Monte Claro C-1, com a substituição de fundações metálicas e cabos contrapeso de 16 torres. | LT 230 kV FARROUPILHA /MONTE CLARO C-1 RS | Em operação | 2020-01-22
T2019-011 | MELHORIAS ELETROSUL - ADEQUAÇAO LT ASSIS/ LONDRINA C-1 | MELHORIAS ELETROSUL - ADEQUAÇAO LT ASSIS/ LONDRINA C-1 | Adequação na LT 230 kV Assis / Londrina C-1, com a substituição das fundações em grelha por sapatas em concreto e troca dos cabos contrapeso de 16 torres da LT | LT 230 kV LONDRINA ESU /LONDRINA COT C-2 PR | Em operação | 2018-03-05
T2019-012 | MELHORIAS ELETROSUL - ADEQUAÇAO LT 230 kV J LACERDAB / PALHOÇA C-1 | MELHORIAS ELETROSUL - ADEQUAÇAO LT 230 kV J LACERDAB / PALHOÇA C-1 | Adequação na LT 230 kV J Lacerda B / Palhoça C-1, com a substituição na fundação de 4 torres e do sistema de aterramento com instalação de cabos contrapeso na LT | LT 230 kV J.LACERDA-B /PALHOCA ESU C-1 SC | Em operação | 2019-11-26
T2019-013 | MELHORIAS ELETROSUL - LT 230 Kv BIGUAÇU / J LACERDA B C-1 | MELHORIAS ELETROSUL - LT 230 Kv BIGUAÇU / J LACERDA B C-1 | Adequação na LT 230 kV Biguaçu / J Lacerda B C-1, com a substituição de fundações de 33 torres e do sistema de aterramento com instalação de contrapeso nas 248 torres. | LT 230 kV BIGUACU /J.LACERDA-B C-1 SC | Em operação | 2020-05-07
T2019-015 | SE GOVERNADOR VALADARES 2 - SUBSTITUIÇÃO DE 5 TRANSFORMADORES E ADEQUAÇÕES | Subestação Governador Valadares 2: substituição dos transformadores trifásicos 230/13,8 kV T8 e T9 por dois transformadores trifásicos 230/13,8 kV, de 50 MVA cada, instalação de dois autotransformadores trifásicos 138/69 kV, de 40 MVA cada, em substituição aos transformadores trifásicos T5, T6 e T7, de 13,3 MVA cada, outras adequações. | Adequação, na Subestação Governador Valadares 2, da atual CT 13,8 kV do transformador T8 para IB de 13,8 kV. | MC 13,8 kV TR 230/13,8 kV G.VALADARES 2 TR14 MG TR8 | Em operação | 2022-09-16
T2019-015 | SE GOVERNADOR VALADARES 2 - SUBSTITUIÇÃO DE 5 TRANSFORMADORES E ADEQUAÇÕES | Subestação Governador Valadares 2: substituição dos transformadores trifásicos 230/13,8 kV T8 e T9 por dois transformadores trifásicos 230/13,8 kV, de 50 MVA cada, instalação de dois autotransformadores trifásicos 138/69 kV, de 40 MVA cada, em substituição aos transformadores trifásicos T5, T6 e T7, de 13,3 MVA cada, outras adequações. | Adequação, na Subestação Governador Valadares 2, da atual CT 13,8 kV do transformador T9 para CT do novo transformador T15. | MC 13,8 kV TR 230/13,8 kV G.VALADARES 2 TR15 MG | Em operação | 2023-03-12
T2019-015 | SE GOVERNADOR VALADARES 2 - SUBSTITUIÇÃO DE 5 TRANSFORMADORES E ADEQUAÇÕES | Subestação Governador Valadares 2: substituição dos transformadores trifásicos 230/13,8 kV T8 e T9 por dois transformadores trifásicos 230/13,8 kV, de 50 MVA cada, instalação de dois autotransformadores trifásicos 138/69 kV, de 40 MVA cada, em substituição aos transformadores trifásicos T5, T6 e T7, de 13,3 MVA cada, outras adequações. | Adequação, na Subestação Governador Valadares 2, da atual IB 13,8 kV para atuar como seccionador da barra principal | IB 13,8 kV MG 230 kV G.VALADARES 2 MG1 MG IB1 | Em operação | 2023-08-16
T2019-015 | SE GOVERNADOR VALADARES 2 - SUBSTITUIÇÃO DE 5 TRANSFORMADORES E ADEQUAÇÕES | Subestação Governador Valadares 2: substituição dos transformadores trifásicos 230/13,8 kV T8 e T9 por dois transformadores trifásicos 230/13,8 kV, de 50 MVA cada, instalação de dois autotransformadores trifásicos 138/69 kV, de 40 MVA cada, em substituição aos transformadores trifásicos T5, T6 e T7, de 13,3 MVA cada, outras adequações. | Adequação, na Subestação Governador Valadares 2, da CT 138 kV compartilhada para os novos transformadores T12 e T13 (antiga CT dos transformadores T5, T6 e T7). | MC 138 kV TR 138/69 kV G.VALADARES 2 TR5 MG | Em operação | 2022-09-25
T2019-015 | SE GOVERNADOR VALADARES 2 - SUBSTITUIÇÃO DE 5 TRANSFORMADORES E ADEQUAÇÕES | Subestação Governador Valadares 2: substituição dos transformadores trifásicos 230/13,8 kV T8 e T9 por dois transformadores trifásicos 230/13,8 kV, de 50 MVA cada, instalação de dois autotransformadores trifásicos 138/69 kV, de 40 MVA cada, em substituição aos transformadores trifásicos T5, T6 e T7, de 13,3 MVA cada, outras adequações. | Adequação, na Subestação Governador Valadares 2, da CT 138 kV dos Transformadores T1 e T2. | MC 138 kV TR 230/138 kV G.VALADARES 2 TR1 MG | Em operação | 2023-07-28
T2019-015 | SE GOVERNADOR VALADARES 2 - SUBSTITUIÇÃO DE 5 TRANSFORMADORES E ADEQUAÇÕES | Subestação Governador Valadares 2: substituição dos transformadores trifásicos 230/13,8 kV T8 e T9 por dois transformadores trifásicos 230/13,8 kV, de 50 MVA cada, instalação de dois autotransformadores trifásicos 138/69 kV, de 40 MVA cada, em substituição aos transformadores trifásicos T5, T6 e T7, de 13,3 MVA cada, outras adequações. | Adequação, na Subestação Governador Valadares 2, da CT 138 kV dos Transformadores T3 e T4. | MC 138 kV TR 230/138 kV G.VALADARES 2 TR3 MG | Em operação | 2023-07-28
T2019-015 | SE GOVERNADOR VALADARES 2 - SUBSTITUIÇÃO DE 5 TRANSFORMADORES E ADEQUAÇÕES | Subestação Governador Valadares 2: substituição dos transformadores trifásicos 230/13,8 kV T8 e T9 por dois transformadores trifásicos 230/13,8 kV, de 50 MVA cada, instalação de dois autotransformadores trifásicos 138/69 kV, de 40 MVA cada, em substituição aos transformadores trifásicos T5, T6 e T7, de 13,3 MVA cada, outras adequações. | Adequação, na Subestação Governador Valadares 2, da CT 230 kV compartilhada do T1 e T2. | MC 230 kV TR 230/138 kV G.VALADARES 2 TR1 MG | Em operação | 2023-06-02
T2019-015 | SE GOVERNADOR VALADARES 2 - SUBSTITUIÇÃO DE 5 TRANSFORMADORES E ADEQUAÇÕES | Subestação Governador Valadares 2: substituição dos transformadores trifásicos 230/13,8 kV T8 e T9 por dois transformadores trifásicos 230/13,8 kV, de 50 MVA cada, instalação de dois autotransformadores trifásicos 138/69 kV, de 40 MVA cada, em substituição aos transformadores trifásicos T5, T6 e T7, de 13,3 MVA cada, outras adequações. | Adequação, na Subestação Governador Valadares 2, da CT 230 kV compartilhada do T3 e T4. | MC 230 kV TR 230/138 kV G.VALADARES 2 TR3 MG | Em operação | 2023-06-02
T2019-015 | SE GOVERNADOR VALADARES 2 - SUBSTITUIÇÃO DE 5 TRANSFORMADORES E ADEQUAÇÕES | Subestação Governador Valadares 2: substituição dos transformadores trifásicos 230/13,8 kV T8 e T9 por dois transformadores trifásicos 230/13,8 kV, de 50 MVA cada, instalação de dois autotransformadores trifásicos 138/69 kV, de 40 MVA cada, em substituição aos transformadores trifásicos T5, T6 e T7, de 13,3 MVA cada, outras adequações. | Adequação, na Subestação Governador Valadares 2, da CT 230 kV do novo transformador T15 (antiga CT dos transformadores T8 e T9). | MC 230 kV TR 230/13,8 kV G.VALADARES 2 TR15 MG | Em operação | 2023-03-12
T2019-015 | SE GOVERNADOR VALADARES 2 - SUBSTITUIÇÃO DE 5 TRANSFORMADORES E ADEQUAÇÕES | Subestação Governador Valadares 2: substituição dos transformadores trifásicos 230/13,8 kV T8 e T9 por dois transformadores trifásicos 230/13,8 kV, de 50 MVA cada, instalação de dois autotransformadores trifásicos 138/69 kV, de 40 MVA cada, em substituição aos transformadores trifásicos T5, T6 e T7, de 13,3 MVA cada, outras adequações. | Adequação, na Subestação Governador Valadares 2, da CT 69 kV. | MC 69 kV TR 69/34,5 kV G.VALADARES 2 TR11 MG | Em operação | 2022-09-13
T2019-015 | SE GOVERNADOR VALADARES 2 - SUBSTITUIÇÃO DE 5 TRANSFORMADORES E ADEQUAÇÕES | Subestação Governador Valadares 2: substituição dos transformadores trifásicos 230/13,8 kV T8 e T9 por dois transformadores trifásicos 230/13,8 kV, de 50 MVA cada, instalação de dois autotransformadores trifásicos 138/69 kV, de 40 MVA cada, em substituição aos transformadores trifásicos T5, T6 e T7, de 13,3 MVA cada, outras adequações. | Adequação, na Subestação Governador Valadares 2, da EL 138 kV para Central de Minas. | EL 138 kV G.VALADARES 2 DIST4 | Em operação | 2023-07-28
T2019-015 | SE GOVERNADOR VALADARES 2 - SUBSTITUIÇÃO DE 5 TRANSFORMADORES E ADEQUAÇÕES | Subestação Governador Valadares 2: substituição dos transformadores trifásicos 230/13,8 kV T8 e T9 por dois transformadores trifásicos 230/13,8 kV, de 50 MVA cada, instalação de dois autotransformadores trifásicos 138/69 kV, de 40 MVA cada, em substituição aos transformadores trifásicos T5, T6 e T7, de 13,3 MVA cada, outras adequações. | Adequação, na Subestação Governador Valadares 2, da EL 138 kV para G. Valadares 1 | EL 138 kV G.VALADARES 2 DIST1 | Em operação | 2023-07-28
T2019-015 | SE GOVERNADOR VALADARES 2 - SUBSTITUIÇÃO DE 5 TRANSFORMADORES E ADEQUAÇÕES | Subestação Governador Valadares 2: substituição dos transformadores trifásicos 230/13,8 kV T8 e T9 por dois transformadores trifásicos 230/13,8 kV, de 50 MVA cada, instalação de dois autotransformadores trifásicos 138/69 kV, de 40 MVA cada, em substituição aos transformadores trifásicos T5, T6 e T7, de 13,3 MVA cada, outras adequações. | Adequação, na Subestação Governador Valadares 2, da EL 138 kV para Peçanha. | EL 138 kV G.VALADARES 2 DIST5 | Em operação | 2023-07-28
T2019-015 | SE GOVERNADOR VALADARES 2 - SUBSTITUIÇÃO DE 5 TRANSFORMADORES E ADEQUAÇÕES | Subestação Governador Valadares 2: substituição dos transformadores trifásicos 230/13,8 kV T8 e T9 por dois transformadores trifásicos 230/13,8 kV, de 50 MVA cada, instalação de dois autotransformadores trifásicos 138/69 kV, de 40 MVA cada, em substituição aos transformadores trifásicos T5, T6 e T7, de 13,3 MVA cada, outras adequações. | Adequação, na Subestação Governador Valadares 2, da EL 138 kV para T. Otoni (Campanário). | EL 138 kV G.VALADARES 2 DIST2 | Em operação | 2023-07-28
T2019-015 | SE GOVERNADOR VALADARES 2 - SUBSTITUIÇÃO DE 5 TRANSFORMADORES E ADEQUAÇÕES | Subestação Governador Valadares 2: substituição dos transformadores trifásicos 230/13,8 kV T8 e T9 por dois transformadores trifásicos 230/13,8 kV, de 50 MVA cada, instalação de dois autotransformadores trifásicos 138/69 kV, de 40 MVA cada, em substituição aos transformadores trifásicos T5, T6 e T7, de 13,3 MVA cada, outras adequações. | Adequação, na Subestação Governador Valadares 2, da EL 138 kV para T. Otoni (F. Inocêncio). | EL 138 kV G.VALADARES 2 DIST3 | Em operação | 2023-07-28
T2019-015 | SE GOVERNADOR VALADARES 2 - SUBSTITUIÇÃO DE 5 TRANSFORMADORES E ADEQUAÇÕES | Subestação Governador Valadares 2: substituição dos transformadores trifásicos 230/13,8 kV T8 e T9 por dois transformadores trifásicos 230/13,8 kV, de 50 MVA cada, instalação de dois autotransformadores trifásicos 138/69 kV, de 40 MVA cada, em substituição aos transformadores trifásicos T5, T6 e T7, de 13,3 MVA cada, outras adequações. | Adequação, na Subestação Governador Valadares 2, da EL 230 kV para Baguari. | EL 230 kV G.VALADARES 2 LT 230 kV BAGUARI /G.VALADARES 2 C-1 MG | Em operação | 2022-05-15
T2019-015 | SE GOVERNADOR VALADARES 2 - SUBSTITUIÇÃO DE 5 TRANSFORMADORES E ADEQUAÇÕES | Subestação Governador Valadares 2: substituição dos transformadores trifásicos 230/13,8 kV T8 e T9 por dois transformadores trifásicos 230/13,8 kV, de 50 MVA cada, instalação de dois autotransformadores trifásicos 138/69 kV, de 40 MVA cada, em substituição aos transformadores trifásicos T5, T6 e T7, de 13,3 MVA cada, outras adequações. | Adequação, na Subestação Governador Valadares 2, da EL 230 kV para C. Pena. | EL 230 kV G.VALADARES 2 LT 230 kV G.VALADARES 2 /G.VALADARES 6 C-2 MG | Em operação | 2022-03-09
T2019-015 | SE GOVERNADOR VALADARES 2 - SUBSTITUIÇÃO DE 5 TRANSFORMADORES E ADEQUAÇÕES | Subestação Governador Valadares 2: substituição dos transformadores trifásicos 230/13,8 kV T8 e T9 por dois transformadores trifásicos 230/13,8 kV, de 50 MVA cada, instalação de dois autotransformadores trifásicos 138/69 kV, de 40 MVA cada, em substituição aos transformadores trifásicos T5, T6 e T7, de 13,3 MVA cada, outras adequações. | Adequação, na Subestação Governador Valadares 2, da EL 230 kV para Mesquita. | EL 230 kV G.VALADARES 2 LT 230 kV G.VALADARES 2 /G.VALADARES 6 C-1 MG | Em operação | 2023-06-02
T2019-015 | SE GOVERNADOR VALADARES 2 - SUBSTITUIÇÃO DE 5 TRANSFORMADORES E ADEQUAÇÕES | Subestação Governador Valadares 2: substituição dos transformadores trifásicos 230/13,8 kV T8 e T9 por dois transformadores trifásicos 230/13,8 kV, de 50 MVA cada, instalação de dois autotransformadores trifásicos 138/69 kV, de 40 MVA cada, em substituição aos transformadores trifásicos T5, T6 e T7, de 13,3 MVA cada, outras adequações. | Adequação, na Subestação Governador Valadares 2, do IB de 138 kV. | IB 138 kV MG 230 kV G.VALADARES 2 MG1 MG IB1 | Em operação | 2023-07-28
T2019-015 | SE GOVERNADOR VALADARES 2 - SUBSTITUIÇÃO DE 5 TRANSFORMADORES E ADEQUAÇÕES | Subestação Governador Valadares 2: substituição dos transformadores trifásicos 230/13,8 kV T8 e T9 por dois transformadores trifásicos 230/13,8 kV, de 50 MVA cada, instalação de dois autotransformadores trifásicos 138/69 kV, de 40 MVA cada, em substituição aos transformadores trifásicos T5, T6 e T7, de 13,3 MVA cada, outras adequações. | Adequação, na Subestação Governador Valadares 2, do IB de 230 kV. | IB 230 kV MG 230 kV G.VALADARES 2 MG1 MG IB1 | Em operação | 2022-03-13
T2019-015 | SE GOVERNADOR VALADARES 2 - SUBSTITUIÇÃO DE 5 TRANSFORMADORES E ADEQUAÇÕES | Subestação Governador Valadares 2: substituição dos transformadores trifásicos 230/13,8 kV T8 e T9 por dois transformadores trifásicos 230/13,8 kV, de 50 MVA cada, instalação de dois autotransformadores trifásicos 138/69 kV, de 40 MVA cada, em substituição aos transformadores trifásicos T5, T6 e T7, de 13,3 MVA cada, outras adequações. | Complementação do módulo geral da Subestação Governador Valadares 2, com um módulo de infraestrutura de manobra para a CT 13,8 kV do novo transformador T14 | MG 230 kV G.VALADARES 2 MG1 MG | Em operação | 2022-08-28
T2019-015 | SE GOVERNADOR VALADARES 2 - SUBSTITUIÇÃO DE 5 TRANSFORMADORES E ADEQUAÇÕES | Subestação Governador Valadares 2: substituição dos transformadores trifásicos 230/13,8 kV T8 e T9 por dois transformadores trifásicos 230/13,8 kV, de 50 MVA cada, instalação de dois autotransformadores trifásicos 138/69 kV, de 40 MVA cada, em substituição aos transformadores trifásicos T5, T6 e T7, de 13,3 MVA cada, outras adequações. | Complementação do módulo geral da Subestação Governador Valadares 2, com um módulo de infraestrutura de manobra para a CT 230 kV do novo transformador T14. | MG 230 kV G.VALADARES 2 MG1 MG | Em operação | 2022-08-28
T2019-015 | SE GOVERNADOR VALADARES 2 - SUBSTITUIÇÃO DE 5 TRANSFORMADORES E ADEQUAÇÕES | Subestação Governador Valadares 2: substituição dos transformadores trifásicos 230/13,8 kV T8 e T9 por dois transformadores trifásicos 230/13,8 kV, de 50 MVA cada, instalação de dois autotransformadores trifásicos 138/69 kV, de 40 MVA cada, em substituição aos transformadores trifásicos T5, T6 e T7, de 13,3 MVA cada, outras adequações. | Complementação do módulo geral da Subestação Governador Valadares 2, com um módulo de infraestrutura de manobra para a CT 69 kV do novo transformador T12 | MG 230 kV G.VALADARES 2 MG1 MG | Em operação | 2022-09-25
T2019-015 | SE GOVERNADOR VALADARES 2 - SUBSTITUIÇÃO DE 5 TRANSFORMADORES E ADEQUAÇÕES | Subestação Governador Valadares 2: substituição dos transformadores trifásicos 230/13,8 kV T8 e T9 por dois transformadores trifásicos 230/13,8 kV, de 50 MVA cada, instalação de dois autotransformadores trifásicos 138/69 kV, de 40 MVA cada, em substituição aos transformadores trifásicos T5, T6 e T7, de 13,3 MVA cada, outras adequações. | Instalação, na Subestação Governador Valadares 2, de uma CT 13,8 kV para o novo transformador T14. | MC 13,8 kV TR 230/13,8 kV G.VALADARES 2 TR14 MG | Em operação | 2022-08-28
T2019-015 | SE GOVERNADOR VALADARES 2 - SUBSTITUIÇÃO DE 5 TRANSFORMADORES E ADEQUAÇÕES | Subestação Governador Valadares 2: substituição dos transformadores trifásicos 230/13,8 kV T8 e T9 por dois transformadores trifásicos 230/13,8 kV, de 50 MVA cada, instalação de dois autotransformadores trifásicos 138/69 kV, de 40 MVA cada, em substituição aos transformadores trifásicos T5, T6 e T7, de 13,3 MVA cada, outras adequações. | Instalação, na Subestação Governador Valadares 2, de uma CT 69 kV para o novo transformador T12 | MC 69 kV TR 138/69 kV G.VALADARES 2 TR5 MG | Em operação | 2022-06-15
T2019-015 | SE GOVERNADOR VALADARES 2 - SUBSTITUIÇÃO DE 5 TRANSFORMADORES E ADEQUAÇÕES | Subestação Governador Valadares 2: substituição dos transformadores trifásicos 230/13,8 kV T8 e T9 por dois transformadores trifásicos 230/13,8 kV, de 50 MVA cada, instalação de dois autotransformadores trifásicos 138/69 kV, de 40 MVA cada, em substituição aos transformadores trifásicos T5, T6 e T7, de 13,3 MVA cada, outras adequações. | Instalação, na Subestação Governador Valadares 2, de uma CT de 230 kV para o novo transformador T14 (que substituirá o transformador T8) | MC 230 kV TR 230/13,8 kV G.VALADARES 2 TR14 MG | Em operação | 2022-08-28
T2019-015 | SE GOVERNADOR VALADARES 2 - SUBSTITUIÇÃO DE 5 TRANSFORMADORES E ADEQUAÇÕES | Subestação Governador Valadares 2: substituição dos transformadores trifásicos 230/13,8 kV T8 e T9 por dois transformadores trifásicos 230/13,8 kV, de 50 MVA cada, instalação de dois autotransformadores trifásicos 138/69 kV, de 40 MVA cada, em substituição aos transformadores trifásicos T5, T6 e T7, de 13,3 MVA cada, outras adequações. | Instalação, na Subestação Governador Valadares 2, do autotransformador trifásico 138/69-13,8 kV- 40 MVA (T12) (em substituição aos transformadores T5, T6 e T7). A receita anterior do TR5 deve ser cancelada após a entrada em operação comercial do T12. | TR 138/69 kV G.VALADARES 2 TR5 MG | Em operação | 2017-12-03
T2019-015 | SE GOVERNADOR VALADARES 2 - SUBSTITUIÇÃO DE 5 TRANSFORMADORES E ADEQUAÇÕES | Subestação Governador Valadares 2: substituição dos transformadores trifásicos 230/13,8 kV T8 e T9 por dois transformadores trifásicos 230/13,8 kV, de 50 MVA cada, instalação de dois autotransformadores trifásicos 138/69 kV, de 40 MVA cada, em substituição aos transformadores trifásicos T5, T6 e T7, de 13,3 MVA cada, outras adequações. | Instalação, na Subestação Governador Valadares 2, do autotransformador trifásico 138/69-13,8 kV- 40 MVA (T13) (em substituição aos transformadores T5, T6 e T7). As receitas dos transformadores TR6 e TR7 devem ser canceladas após a entrada em operação comercial do transformador T13. | TR 138/69 kV G.VALADARES 2 TR6 MG | Em operação | 2022-09-13
T2019-015 | SE GOVERNADOR VALADARES 2 - SUBSTITUIÇÃO DE 5 TRANSFORMADORES E ADEQUAÇÕES | Subestação Governador Valadares 2: substituição dos transformadores trifásicos 230/13,8 kV T8 e T9 por dois transformadores trifásicos 230/13,8 kV, de 50 MVA cada, instalação de dois autotransformadores trifásicos 138/69 kV, de 40 MVA cada, em substituição aos transformadores trifásicos T5, T6 e T7, de 13,3 MVA cada, outras adequações. | Substituição do barramento de 13,8 kV da Subestação Governador Valadares 2 | MG 230 kV G.VALADARES 2 MG1 MG | Em operação | 2023-03-31
T2019-015 | SE GOVERNADOR VALADARES 2 - SUBSTITUIÇÃO DE 5 TRANSFORMADORES E ADEQUAÇÕES | Subestação Governador Valadares 2: substituição dos transformadores trifásicos 230/13,8 kV T8 e T9 por dois transformadores trifásicos 230/13,8 kV, de 50 MVA cada, instalação de dois autotransformadores trifásicos 138/69 kV, de 40 MVA cada, em substituição aos transformadores trifásicos T5, T6 e T7, de 13,3 MVA cada, outras adequações. | Substituição, na Subestação Governador Valadares 2, do transformador trifásico T8 230/13,8 kV - 33,2 MVA pelo transformador trifásico T14 230/13,8 kV - 50 MVA. A receita do transformador TR8 deve ser cancelada após a entrada em operação comercial do transformador T14. | TR 230/13,8 kV G.VALADARES 2 TR14 MG | Em operação | 2022-08-28
T2019-015 | SE GOVERNADOR VALADARES 2 - SUBSTITUIÇÃO DE 5 TRANSFORMADORES E ADEQUAÇÕES | Subestação Governador Valadares 2: substituição dos transformadores trifásicos 230/13,8 kV T8 e T9 por dois transformadores trifásicos 230/13,8 kV, de 50 MVA cada, instalação de dois autotransformadores trifásicos 138/69 kV, de 40 MVA cada, em substituição aos transformadores trifásicos T5, T6 e T7, de 13,3 MVA cada, outras adequações. | Substituição, na Subestação Governador Valadares 2, do transformador trifásico T9 230/13,8 kV - 33,2 MVA pelo transformador trifásico T15 230/13,8 kV - 50 MVA. A receita anterior do transformador TR9 deve ser cancelada após a entrada em operação comercial do transformador T15. | TR 230/13,8 kV G.VALADARES 2 TR15 MG | Em operação | 2023-03-12
T2019-016 | SE IPATINGA 1 - TRANSPORTE E INSTALAÇAO DE TRAFO RESERVA 230/13,8 KV - 33,2 MVA | SE Ipatinga 1 - Instalação de um transformador trifásico reserva 230/13,8 kV - 33,2 MVA (transportado da Subestação Governador Valadares 2) | Instalação, na Subestação Ipatinga 1, de um transformador trifásico reserva 230/13,8 kV - 33,2 MVA (transportado da Subestação Governador Valadares 2). | TR 230/13,8 kV IPATINGA 1 TRR4 MG | Em operação | 2023-09-29
T2019-016 | SE IPATINGA 1 - TRANSPORTE E INSTALAÇAO DE TRAFO RESERVA 230/13,8 KV - 33,2 MVA | SE Ipatinga 1 - Instalação de um transformador trifásico reserva 230/13,8 kV - 33,2 MVA (transportado da Subestação Governador Valadares 2) | Receita de O&M do transformador trifásico reserva 230/13,8 kV - 33,2 MVA (transportado da Subestação Governador Valadares 2). | TR 230/13,8 kV IPATINGA 1 TRR4 MG | Em operação | 2023-09-29
T2019-017 | SE ITABIRA 2 - TRANSPORTE DE INSTALAÇÃO DE TRANSFORMADOR RESERVA 230/13,8 KV - 33,2 MVA | SE Itabira 2: Instalação de um transformador trifásico reserva 230/13,8 kV - 33,2 MVA (transportado da Subestação Governador Valadares 2) | Instalação, na Subestação Itabira 2, de um transformador trifásico reserva 230/13,8 kV - 33,2 MVA (transportado da Subestação Governador Valadares 2). | TR 230/13,8 kV ITABIRA 2 TRR1 MG | Em operação | 2023-02-15
T2019-017 | SE ITABIRA 2 - TRANSPORTE DE INSTALAÇÃO DE TRANSFORMADOR RESERVA 230/13,8 KV - 33,2 MVA | SE Itabira 2: Instalação de um transformador trifásico reserva 230/13,8 kV - 33,2 MVA (transportado da Subestação Governador Valadares 2) | Receita de O&M do transformador trifásico reserva 230/13,8 kV - 33,2 MVA (transportado da Subestação Governador Valadares 2) | TR 230/13,8 kV ITABIRA 2 TRR1 MG | Em operação | 2023-02-15
T2019-018 | RECAPACITAÇÃO DA LT 230 KV GOVERNADOR VALADARES 2 - GOVERNADOR VALADARES 6 (REVOGADO) | Recapacitação, por meio de recondutoramento, de 0,2 km da LT 230 kV Governador Valadares 2 - Governador Valadares 6 C1 (alteração do limite de longa duração, de 303 MVA para 400 MVA, e de curta duração, de 354 MVA para 478 MVA). | Recapacitação, por meio de recondutoramento, de 0,2 km da LT 230 kV Governador Valadares 2 - Governador Valadares 6 C1 (alteração do limite de longa duração, de 303 MVA para 400 MVA, e de curta duração, de 354 MVA para 478 MVA). OBRA REVOGADA. | LT 230 kV G.VALADARES 2 /G.VALADARES 6 C-1 MG | Revogada
T2019-019 | Reforços Furnas - SE Brasília Sul - Aumento de vida útil AT02 | Adequação para aumento de vida útil no Módulo de Equipamento – Banco de Autotransformadores AT02 345/138 kV, 150 MVA com a substituição total de seus enrolamentos, isolamentos, buchas e comutadores de tensão sob carga, também estão inclusos os serviços de desmontagem, transporte, montagem, ensaios e comissionamento na Subestação Brasília Sul. | Adequação para aumento de vida útil no Módulo de Equipamento – Banco de Autotransformadores AT02 345/138 kV, 150 MVA com a substituição total de seus enrolamentos, isolamentos, buchas e comutadores de tensão sob carga, também estão inclusos os serviços de desmontagem, transporte, montagem, ensaios e comissionamento na Subestação Brasília Sul | TR 345/138 kV BRAS. SUL TR2 DF | Em operação | 2022-07-29
T2019-020 | Reforços Furnas - SE Campinas - Aumento de vida útil transformador reserva | Adequação para aumento de vida útil no Módulo de Equipamento – Unidade Monofásica do Autotransformadores Reserva 345/138 kV, 50 MVA, com a substituição total dos enrolamentos, isolamentos, buchas e comutador de tensão sob carga, também estão inclusos os serviços de desmontagem, transporte, montagem, ensaios e comissionamento na Subestação Campinas. | Adequação para aumento de vida útil no Módulo de Equipamento – Unidade Monofásica do Autotransformadores Reserva 345/138 kV, 50 MVA, com a substituição total dos enrolamentos, isolamentos, buchas e comutador de tensão sob carga, também estão inclusos os serviços de desmontagem, transporte, montagem, ensaios e comissionamento na Subestação Campinas. | TR 345/138 kV CAMPINAS TRR1 SP | Em operação | 2021-07-27
T2019-021 | Melhorias Furnas - SE Adrianópolis - Substituição Reator, AT53, AT1B, AT2A e AT2B | Substituição de reator trifásico 13,8 kV 50 Mvar; Substituição de autotransformador reserva 500-345-13,8 kV. Substituição do Banco de autotransformadores AT53 500-345-13,8 kV; Substituição da fase C do Banco de autotransformadores AT1B 345-138 kV; Substituição da fase C do Banco de autotransformadores AT2A 345-138 kV; Substituição de autotransformador reserva 345-138-13,8 kV; Substituição do Banco de autotransformadores AT2B 345-138 kV. Outras obras. | Substituição do Módulo de Equipamento - Banco de Autransformador AT2B 345/138 kV - 3 x 75 MVA na SE Adrianópolis. | TR 345/138 kV ADRIANOPOLIS TR2B RJ | Em operação | 2022-05-10
T2019-021 | Melhorias Furnas - SE Adrianópolis - Substituição Reator, AT53, AT1B, AT2A e AT2B | Substituição de reator trifásico 13,8 kV 50 Mvar; Substituição de autotransformador reserva 500-345-13,8 kV. Substituição do Banco de autotransformadores AT53 500-345-13,8 kV; Substituição da fase C do Banco de autotransformadores AT1B 345-138 kV; Substituição da fase C do Banco de autotransformadores AT2A 345-138 kV; Substituição de autotransformador reserva 345-138-13,8 kV; Substituição do Banco de autotransformadores AT2B 345-138 kV. Outras obras. | Substituição do Módulo de Equipamento - Banco de Autransformador Monofásico AT53 500/345/13,8 kV - 3x186,7 MVA, na SE Adrianópolis | TR 500/345 kV ADRIANOPOLIS TR53 RJ | Em operação | 2020-12-19
T2019-021 | Melhorias Furnas - SE Adrianópolis - Substituição Reator, AT53, AT1B, AT2A e AT2B | Substituição de reator trifásico 13,8 kV 50 Mvar; Substituição de autotransformador reserva 500-345-13,8 kV. Substituição do Banco de autotransformadores AT53 500-345-13,8 kV; Substituição da fase C do Banco de autotransformadores AT1B 345-138 kV; Substituição da fase C do Banco de autotransformadores AT2A 345-138 kV; Substituição de autotransformador reserva 345-138-13,8 kV; Substituição do Banco de autotransformadores AT2B 345-138 kV. Outras obras. | Substituição do Módulo de Equipamento - Fase C do Banco de Autotransformador AT1B 345/138 kV - 75 MVA na SE Adrianópolis | TR 345/138 kV ADRIANOPOLIS TR1B RJ | Em operação | 2020-12-11
T2019-021 | Melhorias Furnas - SE Adrianópolis - Substituição Reator, AT53, AT1B, AT2A e AT2B | Substituição de reator trifásico 13,8 kV 50 Mvar; Substituição de autotransformador reserva 500-345-13,8 kV. Substituição do Banco de autotransformadores AT53 500-345-13,8 kV; Substituição da fase C do Banco de autotransformadores AT1B 345-138 kV; Substituição da fase C do Banco de autotransformadores AT2A 345-138 kV; Substituição de autotransformador reserva 345-138-13,8 kV; Substituição do Banco de autotransformadores AT2B 345-138 kV. Outras obras. | Substituição do Módulo de Equipamento - Fase C do Banco de Autotransformador AT2A 345/138 kV - 75 MVA na SE Adrianópolis. | TR 345/138 kV ADRIANOPOLIS TR2A RJ | Em operação | 2021-05-17
T2019-021 | Melhorias Furnas - SE Adrianópolis - Substituição Reator, AT53, AT1B, AT2A e AT2B | Substituição de reator trifásico 13,8 kV 50 Mvar; Substituição de autotransformador reserva 500-345-13,8 kV. Substituição do Banco de autotransformadores AT53 500-345-13,8 kV; Substituição da fase C do Banco de autotransformadores AT1B 345-138 kV; Substituição da fase C do Banco de autotransformadores AT2A 345-138 kV; Substituição de autotransformador reserva 345-138-13,8 kV; Substituição do Banco de autotransformadores AT2B 345-138 kV. Outras obras. | Substituição do Módulo de Equipamento - Reator Trifásico RT03 13,8 kV 50 Mvar na SE Adrianópolis | RTB 13,8 kV 50 MVAr ADRIANOPOLIS RT3 RJ | Em operação | 2024-01-08
T2019-021 | Melhorias Furnas - SE Adrianópolis - Substituição Reator, AT53, AT1B, AT2A e AT2B | Substituição de reator trifásico 13,8 kV 50 Mvar; Substituição de autotransformador reserva 500-345-13,8 kV. Substituição do Banco de autotransformadores AT53 500-345-13,8 kV; Substituição da fase C do Banco de autotransformadores AT1B 345-138 kV; Substituição da fase C do Banco de autotransformadores AT2A 345-138 kV; Substituição de autotransformador reserva 345-138-13,8 kV; Substituição do Banco de autotransformadores AT2B 345-138 kV. Outras obras. | Substituição do Módulo de Equipamento - Unidade Monofásica do Autransformador Reserva (TRR1) 345/138/13,8 kV - 75 MVA na SE Adrianópolis. | TR 345/138 kV ADRIANOPOLIS TRR1 RJ | Em andamento
T2019-021 | Melhorias Furnas - SE Adrianópolis - Substituição Reator, AT53, AT1B, AT2A e AT2B | Substituição de reator trifásico 13,8 kV 50 Mvar; Substituição de autotransformador reserva 500-345-13,8 kV. Substituição do Banco de autotransformadores AT53 500-345-13,8 kV; Substituição da fase C do Banco de autotransformadores AT1B 345-138 kV; Substituição da fase C do Banco de autotransformadores AT2A 345-138 kV; Substituição de autotransformador reserva 345-138-13,8 kV; Substituição do Banco de autotransformadores AT2B 345-138 kV. Outras obras. | Substituição do Módulo de Equipamento - Unidade Monofásica do Autransformador Reserva (TRR1) 500/345/13,8 kV - 186,7 MVA na SE Adrianópolis | TR 500/345 kV ADRIANOPOLIS TRR1 RJ | Em operação | 2020-10-09
T2019-022 | Melhorias Furnas - SE Bandeirantes - Substituição do AT01 e adequações. | Substituição do Módulo de Equipamento – Banco de Autotransformador AT01 345/230/13, kV - 186,67 MVA na SE Bandeirantes. Adequação do Módulo de Manobra - Conexão do Banco de Autotransformador AT01 345 kV, arranjo BD5, na SE Bandeirantes. Adequação do Módulo de Manobra - Conexão do Banco de Autotransformador AT01, 230 kV, arranjo BD5, na SE Bandeirantes. | Substituição do Módulo de Equipamento – Banco de Autotransformador AT01 345/230/13, kV – 3x75 MVA na SE Bandeirantes. | TR 345/230 kV BANDEIRANTES TR1 GO | Em operação | 2020-08-18
T2019-024 | SE Cachoeira Dourada - substituição do autotransformador e unidade reserva AT2 | Substituição do banco de autotransformadores monofásicos AT2 230/138/13,8 kV – 40 MVA e a unidade reserva, na subestação Cachoeira Dourada. Obra classificada como Melhoria mas cadastrada como Reforço. | Adequação na conexão de 138 kV devido a substituição do TR2 na SE Cachoeira Dourada | MC 138 kV TR 230/138 kV C. DOURADA TR2 GO | Em operação | 2022-10-10
T2019-024 | SE Cachoeira Dourada - substituição do autotransformador e unidade reserva AT2 | Substituição do banco de autotransformadores monofásicos AT2 230/138/13,8 kV – 40 MVA e a unidade reserva, na subestação Cachoeira Dourada. Obra classificada como Melhoria mas cadastrada como Reforço. | Adequação na conexão de 230 kV devido a substituição do TR2 na SE Cachoeira Dourada | MC 230 kV TR 230/138 kV C. DOURADA TR2 GO | Em operação | 2022-10-10
T2019-024 | SE Cachoeira Dourada - substituição do autotransformador e unidade reserva AT2 | Substituição do banco de autotransformadores monofásicos AT2 230/138/13,8 kV – 40 MVA e a unidade reserva, na subestação Cachoeira Dourada. Obra classificada como Melhoria mas cadastrada como Reforço. | Substituição da unidade reserva ATRR2 230/138 kV, 40 MVA, na SE Cachoeira Dourada. A atual receita vinculada à PRT 579/2012 deverá ser cancelada quando esse empreendimento entrar em operação comercial. | TR 230/138 kV C. DOURADA TRR2 GO | Em operação | 2022-10-10
T2019-024 | SE Cachoeira Dourada - substituição do autotransformador e unidade reserva AT2 | Substituição do banco de autotransformadores monofásicos AT2 230/138/13,8 kV – 40 MVA e a unidade reserva, na subestação Cachoeira Dourada. Obra classificada como Melhoria mas cadastrada como Reforço. | Substituição do banco de autotransformadores monofásicos AT2 230/138/13,8 kV – 40 MVA, na subestação Cachoeira Dourada, por esgotamento de vida útil. A atual receita vinculada à PRT 579/2012 deverá ser cancelada quando esse empreendimento entrar em operação comercial. | TR 230/138 kV C. DOURADA TR2 GO | Em operação | 2022-10-10
T2019-025 | SE Jardim - Instalação de Interligação de Barras 500 kV | Instalação de Interligação de Barras 500 kV na SE Jardim, Arranjo DJM. | Instalação de Interligação de Barras 500 kV, arranjo DJM, na SE Jardim. | IB 500 kV MG 500 kV JARDIM MG2 SE IB3 | Em operação | 2020-12-18
T2019-026 | SE São Luis III - Instalação do Terceiro Transformador 230/69 kV | Instalação do Terceiro Transformador na SE Sao Luis III 230/69 kV - TR3- 150 MVA | Complementação do módulo geral com um módulo de infraestrutura em 230 kV, devido à instalação do terceiro transformador 230/69 kV, 150 MVA, TR3, na SE São Luiz III | MG 230 kV SAO LUIS III MG1 MA | Em operação | 2021-09-27
T2019-026 | SE São Luis III - Instalação do Terceiro Transformador 230/69 kV | Instalação do Terceiro Transformador na SE Sao Luis III 230/69 kV - TR3- 150 MVA | Complementação do módulo geral com um módulo de infraestrutura em 69 kV, devido à instalação do terceiro transformador 230/69 kV, 150 MVA, TR3, na SE São Luiz III | MG 230 kV SAO LUIS III MG1 MA | Em operação | 2021-09-27
T2019-026 | SE São Luis III - Instalação do Terceiro Transformador 230/69 kV | Instalação do Terceiro Transformador na SE Sao Luis III 230/69 kV - TR3- 150 MVA | Instalação do terceiro transformador 230/69 kV - 150 MVA, na SE são Luis III | TR 230/69 kV SAO LUIS III TR3 MA | Em operação | 2021-09-27
T2019-026 | SE São Luis III - Instalação do Terceiro Transformador 230/69 kV | Instalação do Terceiro Transformador na SE Sao Luis III 230/69 kV - TR3- 150 MVA | Instalação, na SE São Luis III, de um módulo de conexão, em 230 kV, para o autotransformador TR 230/69 kV TR3 | MC 230 kV TR 230/69 kV SAO LUIS III TR3 MA | Em operação | 2021-09-27
T2019-026 | SE São Luis III - Instalação do Terceiro Transformador 230/69 kV | Instalação do Terceiro Transformador na SE Sao Luis III 230/69 kV - TR3- 150 MVA | Instalação, na SE São Luis III, de um módulo de conexão, em 69 kV, para o autotransformador TR 230/69 kV TR3 | MC 69 kV TR 230/69 kV SAO LUIS III TR3 MA | Em operação | 2021-09-27
T2019-027 | SE Jauru - Instalação de Reator Monofásico e Reserva 230 kV | SE Jauru - Instalação de Banco de Reatores Monofásico e Reserva 230 kV = (3+1)33,3 Mvar | Instalação de Banco de Reatores Monofásicos de Barra - 230 kV - (3x33,30Mvar) na SE Jauru - RT1 | RTB 230 kV 100 Mvar JAURU RT1 MT | Em operação | 2022-01-14
T2019-027 | SE Jauru - Instalação de Reator Monofásico e Reserva 230 kV | SE Jauru - Instalação de Banco de Reatores Monofásico e Reserva 230 kV = (3+1)33,3 Mvar | Instalação de Módulo de Conexão de Banco de Reatores de Barra Monofásico 230 kV 3x33,3 MVAr | MC 230 kV RTB 230 kV 100 Mvar JAURU RT1 MT | Em operação | 2022-01-14
T2019-027 | SE Jauru - Instalação de Reator Monofásico e Reserva 230 kV | SE Jauru - Instalação de Banco de Reatores Monofásico e Reserva 230 kV = (3+1)33,3 Mvar | Instalação de Reator de Barra Monofásico Reserva - 230 kV na SE Jauru | RTB 230 kV 33,33 Mvar JAURU RTR MT | Em operação | 2021-12-30
T2019-027 | SE Jauru - Instalação de Reator Monofásico e Reserva 230 kV | SE Jauru - Instalação de Banco de Reatores Monofásico e Reserva 230 kV = (3+1)33,3 Mvar | Modulo de Infra estrutura de manobra 230 kV- BD4 para instalação de Reator Monofasico de Barra 230 kV e Reserva | MG 230 kV JAURU MG1 MT | Em operação | 2021-12-30
T2019-028 | SE COXIPO - Instalação de Banco de Capacitores em Derivação 138 kV | SE COXIPO - Instalação de Banco de Capacitores em Derivação 138 kV | Instalação de Banco de Capacitor em Derivação 35 Mvar - 138 kV - BCD1 | BC 138 kV 35 Mvar COXIPO BCD1 MT | Em operação | 2022-02-15
T2019-028 | SE COXIPO - Instalação de Banco de Capacitores em Derivação 138 kV | SE COXIPO - Instalação de Banco de Capacitores em Derivação 138 kV | Instalação de Banco de Capacitor em Derivação 35 Mvar - 138 kV - BCD2 | BC 138 kV 35 Mvar COXIPO BCD2 MT | Em operação | 2022-02-15
T2019-028 | SE COXIPO - Instalação de Banco de Capacitores em Derivação 138 kV | SE COXIPO - Instalação de Banco de Capacitores em Derivação 138 kV | Instalação de Banco de Capacitor em Derivação 35 Mvar - 138 kV - BCD3 | BC 138 kV 35 Mvar COXIPO BCD3 MT | Em operação | 2022-02-15
T2019-028 | SE COXIPO - Instalação de Banco de Capacitores em Derivação 138 kV | SE COXIPO - Instalação de Banco de Capacitores em Derivação 138 kV | Instalação de Módulo de Conexão para Banco de Capacitor em Derivação 138 kV- 35 Mvar na SE CoxipÓ - BCD1 | MC 138 kV BC 138 kV 35 Mvar COXIPO BCD1 MT | Em operação | 2022-02-15
T2019-028 | SE COXIPO - Instalação de Banco de Capacitores em Derivação 138 kV | SE COXIPO - Instalação de Banco de Capacitores em Derivação 138 kV | Instalação de Módulo de Conexão para Banco de Capacitor em Derivação 138 kV- 35 Mvar na SE Coxipo - BCD2 | MC 138 kV BC 138 kV 35 Mvar COXIPO BCD2 MT | Em operação | 2022-02-15
T2019-028 | SE COXIPO - Instalação de Banco de Capacitores em Derivação 138 kV | SE COXIPO - Instalação de Banco de Capacitores em Derivação 138 kV | Instalação de Módulo de Conexão para Banco de Capacitor em Derivação 138 kV- 35 Mvar na SE Coxipo - BCD3 | MC 138 kV BC 138 kV 35 Mvar COXIPO BCD3 MT | Em operação | 2022-02-15
T2019-028 | SE COXIPO - Instalação de Banco de Capacitores em Derivação 138 kV | SE COXIPO - Instalação de Banco de Capacitores em Derivação 138 kV | Modulo de Infra estrutura de manobra (138 kV- BD4) na SE Coxipó para instalação de 3 Banco de Capacitores em Derivação, 138 kV, 35 MVAr cada. | MG 230 kV COXIPO MG1 MT | Em operação | 2022-01-25
T2019-029 | SE São João do Piauí - Instalação do segundo autotransformador 500/230 kV, 300 MVA e conexões. | SE São João do Piauí - Instalação do segundo autotransformador 500/230 kV, 300 MVA e conexões. | Complemento do módulo de infraestrutura MIG em 500 kV, associado à instalação do segundo autotransformador monofásico 500/230 kV, 3x100 MVA. | MG 500 kV S.JOAO PIAUI MG1 PI | Em andamento
T2019-029 | SE São João do Piauí - Instalação do segundo autotransformador 500/230 kV, 300 MVA e conexões. | SE São João do Piauí - Instalação do segundo autotransformador 500/230 kV, 300 MVA e conexões. | Instalação de módulo de infraestrutura MIM em 230 kV, associado à instalação do segundo autotransformador monofásico 500/230 kV, 3x100 MVA. | MG 500 kV S.JOAO PIAUI MG1 PI | Em andamento
T2019-029 | SE São João do Piauí - Instalação do segundo autotransformador 500/230 kV, 300 MVA e conexões. | SE São João do Piauí - Instalação do segundo autotransformador 500/230 kV, 300 MVA e conexões. | Instalação do segundo autotransformador monofásico 500/230 kV, 3x100 MVA. | TR 500/230 kV S.JOAO PIAUI TR2 PI | Em andamento
T2019-029 | SE São João do Piauí - Instalação do segundo autotransformador 500/230 kV, 300 MVA e conexões. | SE São João do Piauí - Instalação do segundo autotransformador 500/230 kV, 300 MVA e conexões. | Instalação, na SE S.JOAO PIAUI, de um módulo de conexão, em 230 kV barra dupla disjuntor duplo, para o autotransformador TR 500/230 kV S.JOAO PIAUI TR2 PI | MC 230 kV TR 500/230 kV S.JOAO PIAUI TR2 PI | Em andamento
T2019-029 | SE São João do Piauí - Instalação do segundo autotransformador 500/230 kV, 300 MVA e conexões. | SE São João do Piauí - Instalação do segundo autotransformador 500/230 kV, 300 MVA e conexões. | Instalação, na SE S.JOAO PIAUI, de um módulo de conexão, em 500 kV, para o autotransformador TR 500/230 kV S.JOAO PIAUI TR2 PI | MC 500 kV TR 500/230 kV S.JOAO PIAUI TR2 PI | Em andamento
T2019-030 | SE Morro do Chapéu II - Instalação do segundo transformador 230/69 kV, 150 MVA e conexões. | SE Morro do Chapéu II - Instalação do segundo transformador 230/69 kV, 150 MVA e conexões. | Complementação do módulo geral da subestação Morro do Chapéu II com um módulo de infraestrutura de manobra em 69 kV. | MG 69 kV MORRO CHAPEU II MG1 BA | Em operação | 2023-12-17
T2019-030 | SE Morro do Chapéu II - Instalação do segundo transformador 230/69 kV, 150 MVA e conexões. | SE Morro do Chapéu II - Instalação do segundo transformador 230/69 kV, 150 MVA e conexões. | Complementação do módulo geral da subestação Morro do Chapéu II com um módulo de infraestrutura de manobra em 230 kV. | MG 230 kV MORRO CHAPEU II MG1 BA | Em operação | 2023-12-17
T2019-030 | SE Morro do Chapéu II - Instalação do segundo transformador 230/69 kV, 150 MVA e conexões. | SE Morro do Chapéu II - Instalação do segundo transformador 230/69 kV, 150 MVA e conexões. | Instalação do segundo transformador trifásico 230/69 kV, 150 MVA. | TR 230/69 kV MORRO CHAPEU II TR2 BA | Em operação | 2023-12-17
T2019-030 | SE Morro do Chapéu II - Instalação do segundo transformador 230/69 kV, 150 MVA e conexões. | SE Morro do Chapéu II - Instalação do segundo transformador 230/69 kV, 150 MVA e conexões. | Instalação, na SE MORRO CHAPEU II, de um módulo de conexão, em 230 kV, para o autotransformador TR 230/69 kV MORRO CHAPEU II TR2 BA | MC 230 kV TR 230/69 kV MORRO CHAPEU II TR2 BA | Em operação | 2023-12-17
T2019-030 | SE Morro do Chapéu II - Instalação do segundo transformador 230/69 kV, 150 MVA e conexões. | SE Morro do Chapéu II - Instalação do segundo transformador 230/69 kV, 150 MVA e conexões. | Instalação, na SE MORRO CHAPEU II, de um módulo de conexão, em 69 kV, para o autotransformador TR 230/69 kV MORRO CHAPEU II TR2 BA | MC 69 kV TR 230/69 kV MORRO CHAPEU II TR2 BA | Em operação | 2023-12-17
T2019-031 | SE Icó - Instalação do terceiro transformador, 230/69 kV, 100 MVA e conexões. | SE Icó - Instalação do terceiro transformador, 230/69 kV, 100 MVA e conexões. | Adequação no módulo de interligação IB em 230 kV, associado à instalação do terceiro transformador trifásico 230/69 kV, 100 MVA. | IB 230 kV MG 230 kV ICO MG1 CE IB1 | Em operação | 2024-04-17
T2019-031 | SE Icó - Instalação do terceiro transformador, 230/69 kV, 100 MVA e conexões. | SE Icó - Instalação do terceiro transformador, 230/69 kV, 100 MVA e conexões. | Adequações no IB de 69 kV da Subestação Icó | IB 69 kV MG 230 kV ICO MG1 CE IB1 | Em operação | 2024-03-28
T2019-031 | SE Icó - Instalação do terceiro transformador, 230/69 kV, 100 MVA e conexões. | SE Icó - Instalação do terceiro transformador, 230/69 kV, 100 MVA e conexões. | Instalação de módulo de infraestrutura MIM em 230 kV, associado à instalação do terceiro transformador trifásico 230/69 kV, 100 MVA. | MG 230 kV ICO MG1 CE | Em operação | 2024-03-28
T2019-031 | SE Icó - Instalação do terceiro transformador, 230/69 kV, 100 MVA e conexões. | SE Icó - Instalação do terceiro transformador, 230/69 kV, 100 MVA e conexões. | Instalação de módulo de infraestrutura MIM em 69 kV, associado à instalação do terceiro transformador trifásico 230/69 kV, 100 MVA. | MG 230 kV ICO MG1 CE | Em operação | 2024-03-28
T2019-031 | SE Icó - Instalação do terceiro transformador, 230/69 kV, 100 MVA e conexões. | SE Icó - Instalação do terceiro transformador, 230/69 kV, 100 MVA e conexões. | Instalação do terceiro transformador trifásico 230/69 kV, 100 MVA. | TR 230/69 kV ICO TR3 CE | Em operação | 2024-03-28
T2019-031 | SE Icó - Instalação do terceiro transformador, 230/69 kV, 100 MVA e conexões. | SE Icó - Instalação do terceiro transformador, 230/69 kV, 100 MVA e conexões. | Instalação, na SE ICO, de um módulo de conexão, em 230 kV, para o autotransformador TR 230/69 kV ICO TR3 CE | MC 230 kV TR 230/69 kV ICO TR3 CE | Em operação | 2024-03-28
T2019-031 | SE Icó - Instalação do terceiro transformador, 230/69 kV, 100 MVA e conexões. | SE Icó - Instalação do terceiro transformador, 230/69 kV, 100 MVA e conexões. | Instalação, na SE ICO, de um módulo de conexão, em 69 kV, para o autotransformador TR 230/69 kV ICO TR3 CE | MC 69 kV TR 230/69 kV ICO TR3 CE | Em operação | 2024-03-28
T2019-031 | SE Icó - Instalação do terceiro transformador, 230/69 kV, 100 MVA e conexões. | SE Icó - Instalação do terceiro transformador, 230/69 kV, 100 MVA e conexões. | Recapacitação do barramento de 69 kV da Subestação Icó | MG 230 kV ICO MG1 CE | Em operação | 2024-03-28
T2019-032 | SE Milagres - Instalação do quarto transformador 230/69 kV, 100 MVA e conexões | SE Milagres - Instalação do quarto transformador 230/69 kV, 100 MVA e conexões | Adequação no módulo de interligação IB em 230 kV, associado à instalação do quarto transformador trifásico 230/69 kV, 100 MVA. | IB 230 kV MG 230 kV MILAGRES MG1 CE IB1 | Em andamento
T2019-032 | SE Milagres - Instalação do quarto transformador 230/69 kV, 100 MVA e conexões | SE Milagres - Instalação do quarto transformador 230/69 kV, 100 MVA e conexões | Adequação no módulo de interligação IB em 69 kV, associado à instalação do quarto transformador trifásico 230/69 kV, 100 MVA. | IB 69 kV MG 230 kV MILAGRES MG1 CE IB1 | Em andamento
T2019-032 | SE Milagres - Instalação do quarto transformador 230/69 kV, 100 MVA e conexões | SE Milagres - Instalação do quarto transformador 230/69 kV, 100 MVA e conexões | Adequações na conexão do transformador de aterramento TA1 em função da substituição do equipamento. | MC 69 kV TT 69/13,8 kV MILAGRES TA1 CE | Em andamento
T2019-032 | SE Milagres - Instalação do quarto transformador 230/69 kV, 100 MVA e conexões | SE Milagres - Instalação do quarto transformador 230/69 kV, 100 MVA e conexões | Instalação de módulo de infraestrutura MIM em 230 kV, associado à instalação do quarto transformador trifásico 230/69 kV, 100 MVA. | MG 230 kV MILAGRES MG1 CE | Em andamento
T2019-032 | SE Milagres - Instalação do quarto transformador 230/69 kV, 100 MVA e conexões | SE Milagres - Instalação do quarto transformador 230/69 kV, 100 MVA e conexões | Instalação de módulo de infraestrutura MIM em 69 kV, associado à instalação do quarto transformador trifásico 230/69 kV, 100 MVA. | MG 230 kV MILAGRES MG1 CE | Em andamento
T2019-032 | SE Milagres - Instalação do quarto transformador 230/69 kV, 100 MVA e conexões | SE Milagres - Instalação do quarto transformador 230/69 kV, 100 MVA e conexões | Instalação do quarto transformador trifásico 230/69 kV, 100 MVA. | TR 230/69 kV MILAGRES TR10 CE | Em andamento
T2019-032 | SE Milagres - Instalação do quarto transformador 230/69 kV, 100 MVA e conexões | SE Milagres - Instalação do quarto transformador 230/69 kV, 100 MVA e conexões | Instalação, na SE MILAGRES, de um módulo de conexão, em 230 kV, para o autotransformador TR 230/69 kV MILAGRES TR10 CE | MC 230 kV TR 230/69 kV MILAGRES TR10 CE | Em andamento
T2019-032 | SE Milagres - Instalação do quarto transformador 230/69 kV, 100 MVA e conexões | SE Milagres - Instalação do quarto transformador 230/69 kV, 100 MVA e conexões | Instalação, na SE MILAGRES, de um módulo de conexão, em 69 kV, para o autotransformador TR 230/69 kV MILAGRES TR10 CE | MC 69 kV TR 230/69 kV MILAGRES TR10 CE | Em andamento
T2019-032 | SE Milagres - Instalação do quarto transformador 230/69 kV, 100 MVA e conexões | SE Milagres - Instalação do quarto transformador 230/69 kV, 100 MVA e conexões | Recapacitação da barra de 69 kV da Subestação Milagres. | MG 230 kV MILAGRES MG1 CE | Em andamento
T2019-032 | SE Milagres - Instalação do quarto transformador 230/69 kV, 100 MVA e conexões | SE Milagres - Instalação do quarto transformador 230/69 kV, 100 MVA e conexões | Substituição do transformador de aterramento TA1 por outro transformador de 10 ohms e 15 MVA. A receita anterior deste equipamento deve ser cancelada após a entrada em operação comercial do novo equipamento. | TT 69/13,8 kV MILAGRES TA1 CE | Em andamento
T2019-033 | LT 230 kV Governador Mangabeira–Sapeaçú C1 - Recapacitação da capacidade de curta duração. | LT 230 kV Governador Mangabeira–Sapeaçú C1 - Recapacitação da capacidade de curta duração de 675 A para 769 A, para eliminação de Fator Limitante Ativo (altura de segurança) | Recapacitação da LT 230 kV Governador Mangabeira - Sapeaçu da capacidade de curta duração de 675 A para 769 A, para eliminação de Fator Limitante Ativo (altura de segurança). | LT 230 kV G.MANGABEIRA /SAPEACU C-1 BA | Em operação | 2021-10-22
T2019-034-A | Atendimento Elétrico ao Estado de Santa Catarina: Regiões Norte e do Vale do Itajaí | SE 525/230/138 kV Joinville Sul, SE 525/230/138 kV Itajaí 2, LT 525 kV Areia - Joinville Sul, LT 525 kV Joinville Sul - Itajaí 2, LT 525 kV Itajaí 2 - Biguaçu e LT’s 230 kV Itajaí - Itajaí 2 - C1 e C2 | Construção do 1° circuito da LT 230 kV ITAJAI /ITAJAI 2 SC, com extensão de 10,00 km, em circuito simples. | LT 230 kV ITAJAI /ITAJAI 2 C-1 SC | Em andamento
T2019-034-A | Atendimento Elétrico ao Estado de Santa Catarina: Regiões Norte e do Vale do Itajaí | SE 525/230/138 kV Joinville Sul, SE 525/230/138 kV Itajaí 2, LT 525 kV Areia - Joinville Sul, LT 525 kV Joinville Sul - Itajaí 2, LT 525 kV Itajaí 2 - Biguaçu e LT’s 230 kV Itajaí - Itajaí 2 - C1 e C2 | Construção do 1° circuito da LT 525 kV AREIA /JOINVILLE SUL PR/SC, com extensão de 292,00 km, em circuito simples. | LT 525 kV AREIA /JOINVILLE SUL C-1 PR/SC | Em andamento
T2019-034-A | Atendimento Elétrico ao Estado de Santa Catarina: Regiões Norte e do Vale do Itajaí | SE 525/230/138 kV Joinville Sul, SE 525/230/138 kV Itajaí 2, LT 525 kV Areia - Joinville Sul, LT 525 kV Joinville Sul - Itajaí 2, LT 525 kV Itajaí 2 - Biguaçu e LT’s 230 kV Itajaí - Itajaí 2 - C1 e C2 | Construção do 1° circuito da LT 525 kV ITAJAI 2 /BIGUACU SC, com extensão de 63,00 km, em circuito simples. | LT 525 kV ITAJAI 2 /BIGUACU C-1 SC | Em andamento
T2019-034-A | Atendimento Elétrico ao Estado de Santa Catarina: Regiões Norte e do Vale do Itajaí | SE 525/230/138 kV Joinville Sul, SE 525/230/138 kV Itajaí 2, LT 525 kV Areia - Joinville Sul, LT 525 kV Joinville Sul - Itajaí 2, LT 525 kV Itajaí 2 - Biguaçu e LT’s 230 kV Itajaí - Itajaí 2 - C1 e C2 | Construção do 1° circuito da LT 525 kV JOINVILLE SUL /ITAJAI 2 SC, com extensão de 82,00 km, em circuito simples. | LT 525 kV JOINVILLE SUL /ITAJAI 2 C-1 SC | Em andamento
T2019-034-A | Atendimento Elétrico ao Estado de Santa Catarina: Regiões Norte e do Vale do Itajaí | SE 525/230/138 kV Joinville Sul, SE 525/230/138 kV Itajaí 2, LT 525 kV Areia - Joinville Sul, LT 525 kV Joinville Sul - Itajaí 2, LT 525 kV Itajaí 2 - Biguaçu e LT’s 230 kV Itajaí - Itajaí 2 - C1 e C2 | Construção do 2° circuito da LT 230 kV ITAJAI /ITAJAI 2 SC, com extensão de 10,00 km, em circuito simples. | LT 230 kV ITAJAI /ITAJAI 2 C-2 SC | Em andamento
T2019-034-A | Atendimento Elétrico ao Estado de Santa Catarina: Regiões Norte e do Vale do Itajaí | SE 525/230/138 kV Joinville Sul, SE 525/230/138 kV Itajaí 2, LT 525 kV Areia - Joinville Sul, LT 525 kV Joinville Sul - Itajaí 2, LT 525 kV Itajaí 2 - Biguaçu e LT’s 230 kV Itajaí - Itajaí 2 - C1 e C2 | Instalar o circuito LT 138 kV CAMBORIU M.B. /ITAJAI 2 C-1 SC originado do seccionamento do circuito LT 138 kV CAMBORIU M.B. /ITAJAI C-1 SC na SE ITAJAI 2 | LT 138 kV CAMBORIU M.B. /ITAJAI 2 C-1 SC | Em andamento
T2019-034-A | Atendimento Elétrico ao Estado de Santa Catarina: Regiões Norte e do Vale do Itajaí | SE 525/230/138 kV Joinville Sul, SE 525/230/138 kV Itajaí 2, LT 525 kV Areia - Joinville Sul, LT 525 kV Joinville Sul - Itajaí 2, LT 525 kV Itajaí 2 - Biguaçu e LT’s 230 kV Itajaí - Itajaí 2 - C1 e C2 | Instalar o circuito LT 138 kV ITAJAI 2 /ITAJAI C-1 SC originado do seccionamento do circuito LT 138 kV CAMBORIU M.B. /ITAJAI C-1 SC na SE ITAJAI 2 | LT 138 kV ITAJAI 2 /ITAJAI C-1 SC | Em andamento
T2019-034-A | Atendimento Elétrico ao Estado de Santa Catarina: Regiões Norte e do Vale do Itajaí | SE 525/230/138 kV Joinville Sul, SE 525/230/138 kV Itajaí 2, LT 525 kV Areia - Joinville Sul, LT 525 kV Joinville Sul - Itajaí 2, LT 525 kV Itajaí 2 - Biguaçu e LT’s 230 kV Itajaí - Itajaí 2 - C1 e C2 | Instalar o circuito LT 138 kV ITAJAI 2 /ITAJAI C-1 SC originado do seccionamento do circuito LT 138 kV ITAJAI /ITAJAIFAZENDA C-1 SC na SE ITAJAI 2 | LT 138 kV ITAJAI 2 /ITAJAI C-2 SC | Em andamento
T2019-034-A | Atendimento Elétrico ao Estado de Santa Catarina: Regiões Norte e do Vale do Itajaí | SE 525/230/138 kV Joinville Sul, SE 525/230/138 kV Itajaí 2, LT 525 kV Areia - Joinville Sul, LT 525 kV Joinville Sul - Itajaí 2, LT 525 kV Itajaí 2 - Biguaçu e LT’s 230 kV Itajaí - Itajaí 2 - C1 e C2 | Instalar o circuito LT 138 kV ITAJAI 2 /ITAJAIFAZENDA C-1 SC originado do seccionamento do circuito LT 138 kV ITAJAI /ITAJAIFAZENDA C-1 SC na SE ITAJAI 2 | LT 138 kV ITAJAI 2 /ITAJAIFAZENDA C-1 SC | Em andamento
T2019-034-A | Atendimento Elétrico ao Estado de Santa Catarina: Regiões Norte e do Vale do Itajaí | SE 525/230/138 kV Joinville Sul, SE 525/230/138 kV Itajaí 2, LT 525 kV Areia - Joinville Sul, LT 525 kV Joinville Sul - Itajaí 2, LT 525 kV Itajaí 2 - Biguaçu e LT’s 230 kV Itajaí - Itajaí 2 - C1 e C2 | Instalar o circuito LT 230 kV JOINVILLE SUL /JOINV.NORTE C-1 SC originado do seccionamento do circuito LT 230 kV JOINVILLE /JOINV.NORTE C-1 SC na SE JOINVILLE SUL | LT 230 kV JOINVILLE SUL /JOINV.NORTE C-2 SC | Em andamento
T2019-034-A | Atendimento Elétrico ao Estado de Santa Catarina: Regiões Norte e do Vale do Itajaí | SE 525/230/138 kV Joinville Sul, SE 525/230/138 kV Itajaí 2, LT 525 kV Areia - Joinville Sul, LT 525 kV Joinville Sul - Itajaí 2, LT 525 kV Itajaí 2 - Biguaçu e LT’s 230 kV Itajaí - Itajaí 2 - C1 e C2 | Instalar o circuito LT 230 kV JOINVILLE SUL /JOINVILLE C-1 SC originado do seccionamento do circuito LT 230 kV JOINVILLE /JOINV.NORTE C-1 SC na SE JOINVILLE SUL | LT 230 kV JOINVILLE SUL /JOINVILLE C-2 SC | Em andamento
T2019-034-A | Atendimento Elétrico ao Estado de Santa Catarina: Regiões Norte e do Vale do Itajaí | SE 525/230/138 kV Joinville Sul, SE 525/230/138 kV Itajaí 2, LT 525 kV Areia - Joinville Sul, LT 525 kV Joinville Sul - Itajaí 2, LT 525 kV Itajaí 2 - Biguaçu e LT’s 230 kV Itajaí - Itajaí 2 - C1 e C2 | Instalar o circuito LT 525 kV CURITIBA LESTE /JOINVILLE SUL C-1 PR/SC originado do seccionamento do circuito LT 525 kV CURITIBA LESTE /BLUMENAU C-1 PR/SC na SE JOINVILLE SUL | LT 525 kV CURITIBA LESTE /JOINVILLE SUL C-1 PR/SC | Em andamento
T2019-034-A | Atendimento Elétrico ao Estado de Santa Catarina: Regiões Norte e do Vale do Itajaí | SE 525/230/138 kV Joinville Sul, SE 525/230/138 kV Itajaí 2, LT 525 kV Areia - Joinville Sul, LT 525 kV Joinville Sul - Itajaí 2, LT 525 kV Itajaí 2 - Biguaçu e LT’s 230 kV Itajaí - Itajaí 2 - C1 e C2 | Instalar o circuito LT 525 kV JOINVILLE SUL /BLUMENAU C-1 SC originado do seccionamento do circuito LT 525 kV CURITIBA LESTE /BLUMENAU C-1 PR/SC na SE JOINVILLE SUL | LT 525 kV JOINVILLE SUL /BLUMENAU C-1 SC | Em andamento
T2019-034-A | Atendimento Elétrico ao Estado de Santa Catarina: Regiões Norte e do Vale do Itajaí | SE 525/230/138 kV Joinville Sul, SE 525/230/138 kV Itajaí 2, LT 525 kV Areia - Joinville Sul, LT 525 kV Joinville Sul - Itajaí 2, LT 525 kV Itajaí 2 - Biguaçu e LT’s 230 kV Itajaí - Itajaí 2 - C1 e C2 | Instalar, na SE AREIA, um banco de reatores de linha monofásicos RT1 525 kV - 150 Mvar para o circuito da LT 525 kV AREIA /JOINVILLE SUL PR/SC. | RTL 525 kV 150 Mvar AREIA RT1 PR | Em andamento
T2019-034-A | Atendimento Elétrico ao Estado de Santa Catarina: Regiões Norte e do Vale do Itajaí | SE 525/230/138 kV Joinville Sul, SE 525/230/138 kV Itajaí 2, LT 525 kV Areia - Joinville Sul, LT 525 kV Joinville Sul - Itajaí 2, LT 525 kV Itajaí 2 - Biguaçu e LT’s 230 kV Itajaí - Itajaí 2 - C1 e C2 | Instalar, na SE AREIA, um módulo de conexão sem disjuntor, em 525 kV, para o reator de linha RT1 525 kV - 150 Mvar. | MC 525 kV RTL 525 kV 150 Mvar AREIA RT1 PR | Em andamento
T2019-034-A | Atendimento Elétrico ao Estado de Santa Catarina: Regiões Norte e do Vale do Itajaí | SE 525/230/138 kV Joinville Sul, SE 525/230/138 kV Itajaí 2, LT 525 kV Areia - Joinville Sul, LT 525 kV Joinville Sul - Itajaí 2, LT 525 kV Itajaí 2 - Biguaçu e LT’s 230 kV Itajaí - Itajaí 2 - C1 e C2 | Instalar, na SE AREIA, um módulo geral MG2, em 500 kV, arranjo Disjuntor e Meio. | MG 500 kV AREIA MG3 PR | Em andamento
T2019-034-A | Atendimento Elétrico ao Estado de Santa Catarina: Regiões Norte e do Vale do Itajaí | SE 525/230/138 kV Joinville Sul, SE 525/230/138 kV Itajaí 2, LT 525 kV Areia - Joinville Sul, LT 525 kV Joinville Sul - Itajaí 2, LT 525 kV Itajaí 2 - Biguaçu e LT’s 230 kV Itajaí - Itajaí 2 - C1 e C2 | Instalar, na SE AREIA, um reator de linha monofásico reserva RTR1 525 kV - 50 Mvar para o circuito da LT 525 kV AREIA /JOINVILLE SUL PR/SC. | RTL 525 kV 50 Mvar AREIA RTR1 PR | Em andamento
T2019-034-A | Atendimento Elétrico ao Estado de Santa Catarina: Regiões Norte e do Vale do Itajaí | SE 525/230/138 kV Joinville Sul, SE 525/230/138 kV Itajaí 2, LT 525 kV Areia - Joinville Sul, LT 525 kV Joinville Sul - Itajaí 2, LT 525 kV Itajaí 2 - Biguaçu e LT’s 230 kV Itajaí - Itajaí 2 - C1 e C2 | Instalar, na SE AREIA, uma entrada de linha, em 525 kV, para o 1° circuito da LT 525 kV AREIA /JOINVILLE SUL , arranjo Disjuntor e Meio. | EL 525 kV AREIA LT 525 kV AREIA /JOINVILLE SUL C-1 PR/SC | Em andamento
T2019-034-A | Atendimento Elétrico ao Estado de Santa Catarina: Regiões Norte e do Vale do Itajaí | SE 525/230/138 kV Joinville Sul, SE 525/230/138 kV Itajaí 2, LT 525 kV Areia - Joinville Sul, LT 525 kV Joinville Sul - Itajaí 2, LT 525 kV Itajaí 2 - Biguaçu e LT’s 230 kV Itajaí - Itajaí 2 - C1 e C2 | Instalar, na SE AREIA, uma interligação de barramentos IB1, em 525 kV, arranjo Disjuntor e Meio. | IB 525 kV MG 500 kV AREIA MG3 PR IB1 | Em andamento
T2019-034-A | Atendimento Elétrico ao Estado de Santa Catarina: Regiões Norte e do Vale do Itajaí | SE 525/230/138 kV Joinville Sul, SE 525/230/138 kV Itajaí 2, LT 525 kV Areia - Joinville Sul, LT 525 kV Joinville Sul - Itajaí 2, LT 525 kV Itajaí 2 - Biguaçu e LT’s 230 kV Itajaí - Itajaí 2 - C1 e C2 | Instalar, na SE BIGUACU, um módulo geral MG4, em 500 kV, arranjo Disjuntor e Meio. | MG 500 kV BIGUACU MG4 SC | Em andamento
T2019-034-A | Atendimento Elétrico ao Estado de Santa Catarina: Regiões Norte e do Vale do Itajaí | SE 525/230/138 kV Joinville Sul, SE 525/230/138 kV Itajaí 2, LT 525 kV Areia - Joinville Sul, LT 525 kV Joinville Sul - Itajaí 2, LT 525 kV Itajaí 2 - Biguaçu e LT’s 230 kV Itajaí - Itajaí 2 - C1 e C2 | Instalar, na SE BIGUACU, uma entrada de linha, em 525 kV, para o 1° circuito da LT 525 kV ITAJAI 2 /BIGUACU , arranjo Disjuntor e Meio. | EL 525 kV BIGUACU LT 525 kV ITAJAI 2 /BIGUACU C-1 SC | Em andamento
T2019-034-A | Atendimento Elétrico ao Estado de Santa Catarina: Regiões Norte e do Vale do Itajaí | SE 525/230/138 kV Joinville Sul, SE 525/230/138 kV Itajaí 2, LT 525 kV Areia - Joinville Sul, LT 525 kV Joinville Sul - Itajaí 2, LT 525 kV Itajaí 2 - Biguaçu e LT’s 230 kV Itajaí - Itajaí 2 - C1 e C2 | Instalar, na SE BIGUACU, uma interligação de barramentos IB2, em 525 kV, arranjo Disjuntor e Meio. | IB 525 kV MG 500 kV BIGUACU MG4 SC IB2 | Em andamento
T2019-034-A | Atendimento Elétrico ao Estado de Santa Catarina: Regiões Norte e do Vale do Itajaí | SE 525/230/138 kV Joinville Sul, SE 525/230/138 kV Itajaí 2, LT 525 kV Areia - Joinville Sul, LT 525 kV Joinville Sul - Itajaí 2, LT 525 kV Itajaí 2 - Biguaçu e LT’s 230 kV Itajaí - Itajaí 2 - C1 e C2 | Instalar, na SE ITAJAI 2, de uma transformação trifásica TR1 230/138-13,8 KV - 225 MVA. | TR 230/138 kV ITAJAI 2 TR1 SC | Em andamento
T2019-034-A | Atendimento Elétrico ao Estado de Santa Catarina: Regiões Norte e do Vale do Itajaí | SE 525/230/138 kV Joinville Sul, SE 525/230/138 kV Itajaí 2, LT 525 kV Areia - Joinville Sul, LT 525 kV Joinville Sul - Itajaí 2, LT 525 kV Itajaí 2 - Biguaçu e LT’s 230 kV Itajaí - Itajaí 2 - C1 e C2 | Instalar, na SE ITAJAI 2, de uma transformação trifásica TR2 230/138-13,8 KV - 225 MVA. | TR 230/138 kV ITAJAI 2 TR2 SC | Em andamento
T2019-034-A | Atendimento Elétrico ao Estado de Santa Catarina: Regiões Norte e do Vale do Itajaí | SE 525/230/138 kV Joinville Sul, SE 525/230/138 kV Itajaí 2, LT 525 kV Areia - Joinville Sul, LT 525 kV Joinville Sul - Itajaí 2, LT 525 kV Itajaí 2 - Biguaçu e LT’s 230 kV Itajaí - Itajaí 2 - C1 e C2 | Instalar, na SE ITAJAI 2, um autotransformador monofásico reserva TRR1 525/230-13,8 KV 224 MVA. | TR 525/230 kV ITAJAI 2 TRR1 SC | Em andamento
T2019-034-A | Atendimento Elétrico ao Estado de Santa Catarina: Regiões Norte e do Vale do Itajaí | SE 525/230/138 kV Joinville Sul, SE 525/230/138 kV Itajaí 2, LT 525 kV Areia - Joinville Sul, LT 525 kV Joinville Sul - Itajaí 2, LT 525 kV Itajaí 2 - Biguaçu e LT’s 230 kV Itajaí - Itajaí 2 - C1 e C2 | Instalar, na SE ITAJAI 2, um banco de autotransformadores monofásicos TR1 525/230-13,8 KV - 3x 224 MVA. | TR 525/230 kV ITAJAI 2 TR1 SC | Em andamento
T2019-034-A | Atendimento Elétrico ao Estado de Santa Catarina: Regiões Norte e do Vale do Itajaí | SE 525/230/138 kV Joinville Sul, SE 525/230/138 kV Itajaí 2, LT 525 kV Areia - Joinville Sul, LT 525 kV Joinville Sul - Itajaí 2, LT 525 kV Itajaí 2 - Biguaçu e LT’s 230 kV Itajaí - Itajaí 2 - C1 e C2 | Instalar, na SE ITAJAI 2, um banco de autotransformadores monofásicos TR2 525/230-13,8 KV - 3x 224 MVA. | TR 525/230 kV ITAJAI 2 TR2 SC | Em andamento
T2019-034-A | Atendimento Elétrico ao Estado de Santa Catarina: Regiões Norte e do Vale do Itajaí | SE 525/230/138 kV Joinville Sul, SE 525/230/138 kV Itajaí 2, LT 525 kV Areia - Joinville Sul, LT 525 kV Joinville Sul - Itajaí 2, LT 525 kV Itajaí 2 - Biguaçu e LT’s 230 kV Itajaí - Itajaí 2 - C1 e C2 | Instalar, na SE ITAJAI 2, um banco de reatores de barra monofásicos RT1 525 kV - 150 Mvar. | RTB 525 kV 150 Mvar ITAJAI 2 RT1 SC | Em andamento
T2019-034-A | Atendimento Elétrico ao Estado de Santa Catarina: Regiões Norte e do Vale do Itajaí | SE 525/230/138 kV Joinville Sul, SE 525/230/138 kV Itajaí 2, LT 525 kV Areia - Joinville Sul, LT 525 kV Joinville Sul - Itajaí 2, LT 525 kV Itajaí 2 - Biguaçu e LT’s 230 kV Itajaí - Itajaí 2 - C1 e C2 | Instalar, na SE ITAJAI 2, um banco de reatores de barra monofásicos RT2 525 kV - 150 Mvar. | RTB 525 kV 150 Mvar ITAJAI 2 RT2 SC | Em andamento
T2019-034-A | Atendimento Elétrico ao Estado de Santa Catarina: Regiões Norte e do Vale do Itajaí | SE 525/230/138 kV Joinville Sul, SE 525/230/138 kV Itajaí 2, LT 525 kV Areia - Joinville Sul, LT 525 kV Joinville Sul - Itajaí 2, LT 525 kV Itajaí 2 - Biguaçu e LT’s 230 kV Itajaí - Itajaí 2 - C1 e C2 | Instalar, na SE ITAJAI 2, um módulo de conexão com disjuntor, em 525kV, para o reator de barra RT1 525kV - 150 Mvar. | MC 525 kV RTB 525 kV 150 Mvar ITAJAI 2 RT1 SC | Em andamento
T2019-034-A | Atendimento Elétrico ao Estado de Santa Catarina: Regiões Norte e do Vale do Itajaí | SE 525/230/138 kV Joinville Sul, SE 525/230/138 kV Itajaí 2, LT 525 kV Areia - Joinville Sul, LT 525 kV Joinville Sul - Itajaí 2, LT 525 kV Itajaí 2 - Biguaçu e LT’s 230 kV Itajaí - Itajaí 2 - C1 e C2 | Instalar, na SE ITAJAI 2, um módulo de conexão com disjuntor, em 525kV, para o reator de barra RT2 525kV - 150 Mvar. | MC 525 kV RTB 525 kV 150 Mvar ITAJAI 2 RT2 SC | Em andamento
T2019-034-A | Atendimento Elétrico ao Estado de Santa Catarina: Regiões Norte e do Vale do Itajaí | SE 525/230/138 kV Joinville Sul, SE 525/230/138 kV Itajaí 2, LT 525 kV Areia - Joinville Sul, LT 525 kV Joinville Sul - Itajaí 2, LT 525 kV Itajaí 2 - Biguaçu e LT’s 230 kV Itajaí - Itajaí 2 - C1 e C2 | Instalar, na SE ITAJAI 2, um módulo de conexão, em 138 kV, para o transformador trifásico TR1 230/138 kV - 225 MVA, arranjo Barra Dupla a Quatro Chaves. | MC 138 kV TR 230/138 kV ITAJAI 2 TR1 SC | Em andamento
T2019-034-A | Atendimento Elétrico ao Estado de Santa Catarina: Regiões Norte e do Vale do Itajaí | SE 525/230/138 kV Joinville Sul, SE 525/230/138 kV Itajaí 2, LT 525 kV Areia - Joinville Sul, LT 525 kV Joinville Sul - Itajaí 2, LT 525 kV Itajaí 2 - Biguaçu e LT’s 230 kV Itajaí - Itajaí 2 - C1 e C2 | Instalar, na SE ITAJAI 2, um módulo de conexão, em 138 kV, para o transformador trifásico TR2 230/138 kV - 225 MVA, arranjo Barra Dupla a Quatro Chaves. | MC 138 kV TR 230/138 kV ITAJAI 2 TR2 SC | Em andamento
T2019-034-A | Atendimento Elétrico ao Estado de Santa Catarina: Regiões Norte e do Vale do Itajaí | SE 525/230/138 kV Joinville Sul, SE 525/230/138 kV Itajaí 2, LT 525 kV Areia - Joinville Sul, LT 525 kV Joinville Sul - Itajaí 2, LT 525 kV Itajaí 2 - Biguaçu e LT’s 230 kV Itajaí - Itajaí 2 - C1 e C2 | Instalar, na SE ITAJAI 2, um módulo de conexão, em 230 kV, para o banco de autotransformadores monofásicos TR1 525/230 kV - 672 MVA, arranjo Barra Dupla a Quatro Chaves. | MC 230 kV TR 525/230 kV ITAJAI 2 TR1 SC | Em andamento
T2019-034-A | Atendimento Elétrico ao Estado de Santa Catarina: Regiões Norte e do Vale do Itajaí | SE 525/230/138 kV Joinville Sul, SE 525/230/138 kV Itajaí 2, LT 525 kV Areia - Joinville Sul, LT 525 kV Joinville Sul - Itajaí 2, LT 525 kV Itajaí 2 - Biguaçu e LT’s 230 kV Itajaí - Itajaí 2 - C1 e C2 | Instalar, na SE ITAJAI 2, um módulo de conexão, em 230 kV, para o banco de autotransformadores monofásicos TR2 525/230 kV - 672 MVA, arranjo Barra Dupla a Quatro Chaves. | MC 230 kV TR 525/230 kV ITAJAI 2 TR2 SC | Em andamento
T2019-034-A | Atendimento Elétrico ao Estado de Santa Catarina: Regiões Norte e do Vale do Itajaí | SE 525/230/138 kV Joinville Sul, SE 525/230/138 kV Itajaí 2, LT 525 kV Areia - Joinville Sul, LT 525 kV Joinville Sul - Itajaí 2, LT 525 kV Itajaí 2 - Biguaçu e LT’s 230 kV Itajaí - Itajaí 2 - C1 e C2 | Instalar, na SE ITAJAI 2, um módulo de conexão, em 230 kV, para o transformador trifásico TR1 230/138 kV - 225 MVA, arranjo Barra Dupla a Quatro Chaves. | MC 230 kV TR 230/138 kV ITAJAI 2 TR1 SC | Em andamento
T2019-034-A | Atendimento Elétrico ao Estado de Santa Catarina: Regiões Norte e do Vale do Itajaí | SE 525/230/138 kV Joinville Sul, SE 525/230/138 kV Itajaí 2, LT 525 kV Areia - Joinville Sul, LT 525 kV Joinville Sul - Itajaí 2, LT 525 kV Itajaí 2 - Biguaçu e LT’s 230 kV Itajaí - Itajaí 2 - C1 e C2 | Instalar, na SE ITAJAI 2, um módulo de conexão, em 230 kV, para o transformador trifásico TR2 230/138 kV - 225 MVA, arranjo Barra Dupla a Quatro Chaves. | MC 230 kV TR 230/138 kV ITAJAI 2 TR2 SC | Em andamento
T2019-034-A | Atendimento Elétrico ao Estado de Santa Catarina: Regiões Norte e do Vale do Itajaí | SE 525/230/138 kV Joinville Sul, SE 525/230/138 kV Itajaí 2, LT 525 kV Areia - Joinville Sul, LT 525 kV Joinville Sul - Itajaí 2, LT 525 kV Itajaí 2 - Biguaçu e LT’s 230 kV Itajaí - Itajaí 2 - C1 e C2 | Instalar, na SE ITAJAI 2, um módulo de conexão, em 525 kV, para o banco de autotransformadores monofásicos TR1 525/230 kV - 672 MVA, arranjo Disjuntor e Meio. | MC 525 kV TR 525/230 kV ITAJAI 2 TR1 SC | Em andamento
T2019-034-A | Atendimento Elétrico ao Estado de Santa Catarina: Regiões Norte e do Vale do Itajaí | SE 525/230/138 kV Joinville Sul, SE 525/230/138 kV Itajaí 2, LT 525 kV Areia - Joinville Sul, LT 525 kV Joinville Sul - Itajaí 2, LT 525 kV Itajaí 2 - Biguaçu e LT’s 230 kV Itajaí - Itajaí 2 - C1 e C2 | Instalar, na SE ITAJAI 2, um módulo de conexão, em 525 kV, para o banco de autotransformadores monofásicos TR2 525/230 kV - 672 MVA, arranjo Disjuntor e Meio. | MC 525 kV TR 525/230 kV ITAJAI 2 TR2 SC | Em andamento
T2019-034-A | Atendimento Elétrico ao Estado de Santa Catarina: Regiões Norte e do Vale do Itajaí | SE 525/230/138 kV Joinville Sul, SE 525/230/138 kV Itajaí 2, LT 525 kV Areia - Joinville Sul, LT 525 kV Joinville Sul - Itajaí 2, LT 525 kV Itajaí 2 - Biguaçu e LT’s 230 kV Itajaí - Itajaí 2 - C1 e C2 | Instalar, na SE ITAJAI 2, um módulo de entrada de linha para o circuito LT 138 kV CAMBORIU M.B. /ITAJAI 2 C-1 SC originado do seccionamento do circuito LT 138 kV CAMBORIU M.B. /ITAJAI C-1 SC na SE ITAJAI 2. | EL 138 kV ITAJAI 2 LT 138 kV CAMBORIU M.B. /ITAJAI 2 C-1 SC | Em andamento
T2019-034-A | Atendimento Elétrico ao Estado de Santa Catarina: Regiões Norte e do Vale do Itajaí | SE 525/230/138 kV Joinville Sul, SE 525/230/138 kV Itajaí 2, LT 525 kV Areia - Joinville Sul, LT 525 kV Joinville Sul - Itajaí 2, LT 525 kV Itajaí 2 - Biguaçu e LT’s 230 kV Itajaí - Itajaí 2 - C1 e C2 | Instalar, na SE ITAJAI 2, um módulo de entrada de linha para o circuito LT 138 kV ITAJAI 2 /ITAJAI C-1 SC originado do seccionamento do circuito LT 138 kV CAMBORIU M.B. /ITAJAI C-1 SC na SE ITAJAI 2. | EL 138 kV ITAJAI 2 LT 138 kV ITAJAI 2 /ITAJAI C-1 SC | Em andamento
T2019-034-A | Atendimento Elétrico ao Estado de Santa Catarina: Regiões Norte e do Vale do Itajaí | SE 525/230/138 kV Joinville Sul, SE 525/230/138 kV Itajaí 2, LT 525 kV Areia - Joinville Sul, LT 525 kV Joinville Sul - Itajaí 2, LT 525 kV Itajaí 2 - Biguaçu e LT’s 230 kV Itajaí - Itajaí 2 - C1 e C2 | Instalar, na SE ITAJAI 2, um módulo de entrada de linha para o circuito LT 138 kV ITAJAI 2 /ITAJAI C-1 SC originado do seccionamento do circuito LT 138 kV ITAJAI /ITAJAIFAZENDA C-1 SC na SE ITAJAI 2. | EL 138 kV ITAJAI 2 LT 138 kV ITAJAI 2 /ITAJAI C-2 SC | Em andamento
T2019-034-A | Atendimento Elétrico ao Estado de Santa Catarina: Regiões Norte e do Vale do Itajaí | SE 525/230/138 kV Joinville Sul, SE 525/230/138 kV Itajaí 2, LT 525 kV Areia - Joinville Sul, LT 525 kV Joinville Sul - Itajaí 2, LT 525 kV Itajaí 2 - Biguaçu e LT’s 230 kV Itajaí - Itajaí 2 - C1 e C2 | Instalar, na SE ITAJAI 2, um módulo de entrada de linha para o circuito LT 138 kV ITAJAI 2 /ITAJAIFAZENDA C-1 SC originado do seccionamento do circuito LT 138 kV ITAJAI /ITAJAIFAZENDA C-1 SC na SE ITAJAI 2. | EL 138 kV ITAJAI 2 LT 138 kV ITAJAI 2 /ITAJAIFAZENDA C-1 SC | Em andamento
T2019-034-A | Atendimento Elétrico ao Estado de Santa Catarina: Regiões Norte e do Vale do Itajaí | SE 525/230/138 kV Joinville Sul, SE 525/230/138 kV Itajaí 2, LT 525 kV Areia - Joinville Sul, LT 525 kV Joinville Sul - Itajaí 2, LT 525 kV Itajaí 2 - Biguaçu e LT’s 230 kV Itajaí - Itajaí 2 - C1 e C2 | Instalar, na SE ITAJAI 2, um módulo geral MG1, em 525 kV, arranjo Disjuntor e Meio. | MG 525 kV ITAJAI 2 MG1 SC | Em andamento
T2019-034-A | Atendimento Elétrico ao Estado de Santa Catarina: Regiões Norte e do Vale do Itajaí | SE 525/230/138 kV Joinville Sul, SE 525/230/138 kV Itajaí 2, LT 525 kV Areia - Joinville Sul, LT 525 kV Joinville Sul - Itajaí 2, LT 525 kV Itajaí 2 - Biguaçu e LT’s 230 kV Itajaí - Itajaí 2 - C1 e C2 | Instalar, na SE ITAJAI 2, um reator de barra monofásico reserva RTR1 525 kV - 50 Mvar. | RTB 525 kV 50 Mvar ITAJAI 2 RTR1 SC | Em andamento
T2019-034-A | Atendimento Elétrico ao Estado de Santa Catarina: Regiões Norte e do Vale do Itajaí | SE 525/230/138 kV Joinville Sul, SE 525/230/138 kV Itajaí 2, LT 525 kV Areia - Joinville Sul, LT 525 kV Joinville Sul - Itajaí 2, LT 525 kV Itajaí 2 - Biguaçu e LT’s 230 kV Itajaí - Itajaí 2 - C1 e C2 | Instalar, na SE ITAJAI 2, uma entrada de linha DIST1, em 138 kV, para o circuito da LT 138 kV da Distribuidora, arranjo Barra Dupla a Quatro Chaves. | EL 138 kV ITAJAI 2 DIST1 | Em andamento
T2019-034-A | Atendimento Elétrico ao Estado de Santa Catarina: Regiões Norte e do Vale do Itajaí | SE 525/230/138 kV Joinville Sul, SE 525/230/138 kV Itajaí 2, LT 525 kV Areia - Joinville Sul, LT 525 kV Joinville Sul - Itajaí 2, LT 525 kV Itajaí 2 - Biguaçu e LT’s 230 kV Itajaí - Itajaí 2 - C1 e C2 | Instalar, na SE ITAJAI 2, uma entrada de linha DIST2, em 138 kV, para o circuito da LT 138 kV da Distribuidora, arranjo Barra Dupla a Quatro Chaves. | EL 138 kV ITAJAI 2 DIST2 | Em andamento
T2019-034-A | Atendimento Elétrico ao Estado de Santa Catarina: Regiões Norte e do Vale do Itajaí | SE 525/230/138 kV Joinville Sul, SE 525/230/138 kV Itajaí 2, LT 525 kV Areia - Joinville Sul, LT 525 kV Joinville Sul - Itajaí 2, LT 525 kV Itajaí 2 - Biguaçu e LT’s 230 kV Itajaí - Itajaí 2 - C1 e C2 | Instalar, na SE ITAJAI 2, uma entrada de linha, em 230 kV, para o 1° circuito da LT 230 kV ITAJAI /ITAJAI 2 , arranjo Barra Dupla a Quatro Chaves. | EL 230 kV ITAJAI 2 LT 230 kV ITAJAI /ITAJAI 2 C-1 SC | Em andamento
T2019-034-A | Atendimento Elétrico ao Estado de Santa Catarina: Regiões Norte e do Vale do Itajaí | SE 525/230/138 kV Joinville Sul, SE 525/230/138 kV Itajaí 2, LT 525 kV Areia - Joinville Sul, LT 525 kV Joinville Sul - Itajaí 2, LT 525 kV Itajaí 2 - Biguaçu e LT’s 230 kV Itajaí - Itajaí 2 - C1 e C2 | Instalar, na SE ITAJAI 2, uma entrada de linha, em 230 kV, para o 2° circuito da LT 230 kV ITAJAI /ITAJAI 2 , arranjo Barra Dupla a Quatro Chaves. | EL 230 kV ITAJAI 2 LT 230 kV ITAJAI /ITAJAI 2 C-2 SC | Em andamento
T2019-034-A | Atendimento Elétrico ao Estado de Santa Catarina: Regiões Norte e do Vale do Itajaí | SE 525/230/138 kV Joinville Sul, SE 525/230/138 kV Itajaí 2, LT 525 kV Areia - Joinville Sul, LT 525 kV Joinville Sul - Itajaí 2, LT 525 kV Itajaí 2 - Biguaçu e LT’s 230 kV Itajaí - Itajaí 2 - C1 e C2 | Instalar, na SE ITAJAI 2, uma entrada de linha, em 525 kV, para o 1° circuito da LT 525 kV ITAJAI 2 /BIGUACU , arranjo Disjuntor e Meio. | EL 525 kV ITAJAI 2 LT 525 kV ITAJAI 2 /BIGUACU C-1 SC | Em andamento
T2019-034-A | Atendimento Elétrico ao Estado de Santa Catarina: Regiões Norte e do Vale do Itajaí | SE 525/230/138 kV Joinville Sul, SE 525/230/138 kV Itajaí 2, LT 525 kV Areia - Joinville Sul, LT 525 kV Joinville Sul - Itajaí 2, LT 525 kV Itajaí 2 - Biguaçu e LT’s 230 kV Itajaí - Itajaí 2 - C1 e C2 | Instalar, na SE ITAJAI 2, uma entrada de linha, em 525 kV, para o 1° circuito da LT 525 kV JOINVILLE SUL /ITAJAI 2 , arranjo Disjuntor e Meio. | EL 525 kV ITAJAI 2 LT 525 kV JOINVILLE SUL /ITAJAI 2 C-1 SC | Em andamento
T2019-034-A | Atendimento Elétrico ao Estado de Santa Catarina: Regiões Norte e do Vale do Itajaí | SE 525/230/138 kV Joinville Sul, SE 525/230/138 kV Itajaí 2, LT 525 kV Areia - Joinville Sul, LT 525 kV Joinville Sul - Itajaí 2, LT 525 kV Itajaí 2 - Biguaçu e LT’s 230 kV Itajaí - Itajaí 2 - C1 e C2 | Instalar, na SE ITAJAI 2, uma interligação de barramentos IB1, em 138 kV, arranjo Barra Dupla a Quatro Chaves. | IB 138 kV MG 525 kV ITAJAI 2 MG1 SC IB1 | Em andamento
T2019-034-A | Atendimento Elétrico ao Estado de Santa Catarina: Regiões Norte e do Vale do Itajaí | SE 525/230/138 kV Joinville Sul, SE 525/230/138 kV Itajaí 2, LT 525 kV Areia - Joinville Sul, LT 525 kV Joinville Sul - Itajaí 2, LT 525 kV Itajaí 2 - Biguaçu e LT’s 230 kV Itajaí - Itajaí 2 - C1 e C2 | Instalar, na SE ITAJAI 2, uma interligação de barramentos IB1, em 230 kV, arranjo Barra Dupla a Quatro Chaves. | IB 230 kV MG 525 kV ITAJAI 2 MG1 SC IB1 | Em andamento
T2019-034-A | Atendimento Elétrico ao Estado de Santa Catarina: Regiões Norte e do Vale do Itajaí | SE 525/230/138 kV Joinville Sul, SE 525/230/138 kV Itajaí 2, LT 525 kV Areia - Joinville Sul, LT 525 kV Joinville Sul - Itajaí 2, LT 525 kV Itajaí 2 - Biguaçu e LT’s 230 kV Itajaí - Itajaí 2 - C1 e C2 | Instalar, na SE ITAJAI 2, uma interligação de barramentos IB1, em 525 kV, arranjo Disjuntor e Meio. | IB 525 kV MG 525 kV ITAJAI 2 MG1 SC IB1 | Em andamento
T2019-034-A | Atendimento Elétrico ao Estado de Santa Catarina: Regiões Norte e do Vale do Itajaí | SE 525/230/138 kV Joinville Sul, SE 525/230/138 kV Itajaí 2, LT 525 kV Areia - Joinville Sul, LT 525 kV Joinville Sul - Itajaí 2, LT 525 kV Itajaí 2 - Biguaçu e LT’s 230 kV Itajaí - Itajaí 2 - C1 e C2 | Instalar, na SE ITAJAI 2, uma interligação de barramentos IB2, em 525 kV, arranjo Disjuntor e Meio. | IB 525 kV MG 525 kV ITAJAI 2 MG1 SC IB2 | Em andamento
T2019-034-A | Atendimento Elétrico ao Estado de Santa Catarina: Regiões Norte e do Vale do Itajaí | SE 525/230/138 kV Joinville Sul, SE 525/230/138 kV Itajaí 2, LT 525 kV Areia - Joinville Sul, LT 525 kV Joinville Sul - Itajaí 2, LT 525 kV Itajaí 2 - Biguaçu e LT’s 230 kV Itajaí - Itajaí 2 - C1 e C2 | Instalar, na SE ITAJAI 2, uma interligação de barramentos IB3, em 525 kV, arranjo Disjuntor e Meio. | IB 525 kV MG 525 kV ITAJAI 2 MG1 SC IB3 | Em andamento
T2019-034-A | Atendimento Elétrico ao Estado de Santa Catarina: Regiões Norte e do Vale do Itajaí | SE 525/230/138 kV Joinville Sul, SE 525/230/138 kV Itajaí 2, LT 525 kV Areia - Joinville Sul, LT 525 kV Joinville Sul - Itajaí 2, LT 525 kV Itajaí 2 - Biguaçu e LT’s 230 kV Itajaí - Itajaí 2 - C1 e C2 | Instalar, na SE ITAJAI 2, uma interligação de barramentos IB4, em 525 kV, arranjo Disjuntor e Meio. | IB 525 kV MG 525 kV ITAJAI 2 MG1 SC IB4 | Em andamento
T2019-034-A | Atendimento Elétrico ao Estado de Santa Catarina: Regiões Norte e do Vale do Itajaí | SE 525/230/138 kV Joinville Sul, SE 525/230/138 kV Itajaí 2, LT 525 kV Areia - Joinville Sul, LT 525 kV Joinville Sul - Itajaí 2, LT 525 kV Itajaí 2 - Biguaçu e LT’s 230 kV Itajaí - Itajaí 2 - C1 e C2 | Instalar, na SE ITAJAI, uma entrada de linha, em 230 kV, para o 1° circuito da LT 230 kV ITAJAI /ITAJAI 2 , arranjo Barra Dupla a Quatro Chaves. | EL 230 kV ITAJAI LT 230 kV ITAJAI /ITAJAI 2 C-1 SC | Em andamento
T2019-034-A | Atendimento Elétrico ao Estado de Santa Catarina: Regiões Norte e do Vale do Itajaí | SE 525/230/138 kV Joinville Sul, SE 525/230/138 kV Itajaí 2, LT 525 kV Areia - Joinville Sul, LT 525 kV Joinville Sul - Itajaí 2, LT 525 kV Itajaí 2 - Biguaçu e LT’s 230 kV Itajaí - Itajaí 2 - C1 e C2 | Instalar, na SE ITAJAI, uma entrada de linha, em 230 kV, para o 2° circuito da LT 230 kV ITAJAI /ITAJAI 2 , arranjo Barra Dupla a Quatro Chaves. | EL 230 kV ITAJAI LT 230 kV ITAJAI /ITAJAI 2 C-2 SC | Em andamento
T2019-034-A | Atendimento Elétrico ao Estado de Santa Catarina: Regiões Norte e do Vale do Itajaí | SE 525/230/138 kV Joinville Sul, SE 525/230/138 kV Itajaí 2, LT 525 kV Areia - Joinville Sul, LT 525 kV Joinville Sul - Itajaí 2, LT 525 kV Itajaí 2 - Biguaçu e LT’s 230 kV Itajaí - Itajaí 2 - C1 e C2 | Instalar, na SE JOINVILLE SUL, de uma transformação trifásica TR1 230/138-13,8 KV - 225 MVA. | TR 230/138 kV JOINVILLE SUL TR1 SC | Em andamento
T2019-034-A | Atendimento Elétrico ao Estado de Santa Catarina: Regiões Norte e do Vale do Itajaí | SE 525/230/138 kV Joinville Sul, SE 525/230/138 kV Itajaí 2, LT 525 kV Areia - Joinville Sul, LT 525 kV Joinville Sul - Itajaí 2, LT 525 kV Itajaí 2 - Biguaçu e LT’s 230 kV Itajaí - Itajaí 2 - C1 e C2 | Instalar, na SE JOINVILLE SUL, de uma transformação trifásica TR2 230/138-13,8 KV - 225 MVA. | TR 230/138 kV JOINVILLE SUL TR2 SC | Em andamento
T2019-034-A | Atendimento Elétrico ao Estado de Santa Catarina: Regiões Norte e do Vale do Itajaí | SE 525/230/138 kV Joinville Sul, SE 525/230/138 kV Itajaí 2, LT 525 kV Areia - Joinville Sul, LT 525 kV Joinville Sul - Itajaí 2, LT 525 kV Itajaí 2 - Biguaçu e LT’s 230 kV Itajaí - Itajaí 2 - C1 e C2 | Instalar, na SE JOINVILLE SUL, um autotransformador monofásico reserva TRR1 525/230-13,8 KV 224 MVA. | TR 525/230 kV JOINVILLE SUL TRR1 SC | Em andamento
T2019-034-A | Atendimento Elétrico ao Estado de Santa Catarina: Regiões Norte e do Vale do Itajaí | SE 525/230/138 kV Joinville Sul, SE 525/230/138 kV Itajaí 2, LT 525 kV Areia - Joinville Sul, LT 525 kV Joinville Sul - Itajaí 2, LT 525 kV Itajaí 2 - Biguaçu e LT’s 230 kV Itajaí - Itajaí 2 - C1 e C2 | Instalar, na SE JOINVILLE SUL, um banco de autotransformadores monofásicos TR1 525/230-13,8 KV - 3x 224 MVA. | TR 525/230 kV JOINVILLE SUL TR1 SC | Em andamento
T2019-034-A | Atendimento Elétrico ao Estado de Santa Catarina: Regiões Norte e do Vale do Itajaí | SE 525/230/138 kV Joinville Sul, SE 525/230/138 kV Itajaí 2, LT 525 kV Areia - Joinville Sul, LT 525 kV Joinville Sul - Itajaí 2, LT 525 kV Itajaí 2 - Biguaçu e LT’s 230 kV Itajaí - Itajaí 2 - C1 e C2 | Instalar, na SE JOINVILLE SUL, um banco de autotransformadores monofásicos TR2 525/230-13,8 KV - 3x 224 MVA. | TR 525/230 kV JOINVILLE SUL TR2 SC | Em andamento
T2019-034-A | Atendimento Elétrico ao Estado de Santa Catarina: Regiões Norte e do Vale do Itajaí | SE 525/230/138 kV Joinville Sul, SE 525/230/138 kV Itajaí 2, LT 525 kV Areia - Joinville Sul, LT 525 kV Joinville Sul - Itajaí 2, LT 525 kV Itajaí 2 - Biguaçu e LT’s 230 kV Itajaí - Itajaí 2 - C1 e C2 | Instalar, na SE JOINVILLE SUL, um banco de autotransformadores monofásicos TR3 525/230-13,8 KV - 3x 224 MVA. | TR 525/230 kV JOINVILLE SUL TR3 SC | Em andamento
T2019-034-A | Atendimento Elétrico ao Estado de Santa Catarina: Regiões Norte e do Vale do Itajaí | SE 525/230/138 kV Joinville Sul, SE 525/230/138 kV Itajaí 2, LT 525 kV Areia - Joinville Sul, LT 525 kV Joinville Sul - Itajaí 2, LT 525 kV Itajaí 2 - Biguaçu e LT’s 230 kV Itajaí - Itajaí 2 - C1 e C2 | Instalar, na SE JOINVILLE SUL, um banco de reatores de barra monofásicos RT2 525 kV - 150 Mvar. | RTB 525 kV 150 Mvar JOINVILLE SUL RT2 SC | Em andamento
T2019-034-A | Atendimento Elétrico ao Estado de Santa Catarina: Regiões Norte e do Vale do Itajaí | SE 525/230/138 kV Joinville Sul, SE 525/230/138 kV Itajaí 2, LT 525 kV Areia - Joinville Sul, LT 525 kV Joinville Sul - Itajaí 2, LT 525 kV Itajaí 2 - Biguaçu e LT’s 230 kV Itajaí - Itajaí 2 - C1 e C2 | Instalar, na SE JOINVILLE SUL, um banco de reatores de linha monofásicos RT1 525 kV - 150 Mvar para o circuito da LT 525 kV AREIA /JOINVILLE SUL PR/SC. | RTL 525 kV 150 Mvar JOINVILLE SUL RT1 SC | Em andamento
T2019-034-A | Atendimento Elétrico ao Estado de Santa Catarina: Regiões Norte e do Vale do Itajaí | SE 525/230/138 kV Joinville Sul, SE 525/230/138 kV Itajaí 2, LT 525 kV Areia - Joinville Sul, LT 525 kV Joinville Sul - Itajaí 2, LT 525 kV Itajaí 2 - Biguaçu e LT’s 230 kV Itajaí - Itajaí 2 - C1 e C2 | Instalar, na SE JOINVILLE SUL, um banco de reatores de linha monofásicos RT3 525 kV - 150 Mvar para o circuito da LT 525 kV CURITIBA LESTE /JOINVILLE SUL PR/SC. | RTL 525 kV 150 Mvar JOINVILLE SUL RT3 SC | Planejado
T2019-034-A | Atendimento Elétrico ao Estado de Santa Catarina: Regiões Norte e do Vale do Itajaí | SE 525/230/138 kV Joinville Sul, SE 525/230/138 kV Itajaí 2, LT 525 kV Areia - Joinville Sul, LT 525 kV Joinville Sul - Itajaí 2, LT 525 kV Itajaí 2 - Biguaçu e LT’s 230 kV Itajaí - Itajaí 2 - C1 e C2 | Instalar, na SE JOINVILLE SUL, um módulo de conexão com disjuntor, em 525 kV, para o reator de linha RT3 525 kV - 150 Mvar. | MC 525 kV RTL 525 kV 150 Mvar JOINVILLE SUL RT3 SC | Planejado
T2019-034-A | Atendimento Elétrico ao Estado de Santa Catarina: Regiões Norte e do Vale do Itajaí | SE 525/230/138 kV Joinville Sul, SE 525/230/138 kV Itajaí 2, LT 525 kV Areia - Joinville Sul, LT 525 kV Joinville Sul - Itajaí 2, LT 525 kV Itajaí 2 - Biguaçu e LT’s 230 kV Itajaí - Itajaí 2 - C1 e C2 | Instalar, na SE JOINVILLE SUL, um módulo de conexão com disjuntor, em 525kV, para o reator de barra RT2 525kV - 150 Mvar. | MC 525 kV RTB 525 kV 150 Mvar JOINVILLE SUL RT2 SC | Em andamento
T2019-034-A | Atendimento Elétrico ao Estado de Santa Catarina: Regiões Norte e do Vale do Itajaí | SE 525/230/138 kV Joinville Sul, SE 525/230/138 kV Itajaí 2, LT 525 kV Areia - Joinville Sul, LT 525 kV Joinville Sul - Itajaí 2, LT 525 kV Itajaí 2 - Biguaçu e LT’s 230 kV Itajaí - Itajaí 2 - C1 e C2 | Instalar, na SE JOINVILLE SUL, um módulo de conexão sem disjuntor, em 525 kV, para o reator de linha RT1 525 kV - 150 Mvar. | MC 525 kV RTL 525 kV 150 Mvar JOINVILLE SUL RT1 SC | Em andamento
T2019-034-A | Atendimento Elétrico ao Estado de Santa Catarina: Regiões Norte e do Vale do Itajaí | SE 525/230/138 kV Joinville Sul, SE 525/230/138 kV Itajaí 2, LT 525 kV Areia - Joinville Sul, LT 525 kV Joinville Sul - Itajaí 2, LT 525 kV Itajaí 2 - Biguaçu e LT’s 230 kV Itajaí - Itajaí 2 - C1 e C2 | Instalar, na SE JOINVILLE SUL, um módulo de conexão, em 138 kV, para o transformador trifásico TR1 230/138 kV - 225 MVA, arranjo Barra Dupla a Quatro Chaves. | MC 138 kV TR 230/138 kV JOINVILLE SUL TR1 SC | Em andamento
T2019-034-A | Atendimento Elétrico ao Estado de Santa Catarina: Regiões Norte e do Vale do Itajaí | SE 525/230/138 kV Joinville Sul, SE 525/230/138 kV Itajaí 2, LT 525 kV Areia - Joinville Sul, LT 525 kV Joinville Sul - Itajaí 2, LT 525 kV Itajaí 2 - Biguaçu e LT’s 230 kV Itajaí - Itajaí 2 - C1 e C2 | Instalar, na SE JOINVILLE SUL, um módulo de conexão, em 138 kV, para o transformador trifásico TR2 230/138 kV - 225 MVA, arranjo Barra Dupla a Quatro Chaves. | MC 138 kV TR 230/138 kV JOINVILLE SUL TR2 SC | Em andamento
T2019-034-A | Atendimento Elétrico ao Estado de Santa Catarina: Regiões Norte e do Vale do Itajaí | SE 525/230/138 kV Joinville Sul, SE 525/230/138 kV Itajaí 2, LT 525 kV Areia - Joinville Sul, LT 525 kV Joinville Sul - Itajaí 2, LT 525 kV Itajaí 2 - Biguaçu e LT’s 230 kV Itajaí - Itajaí 2 - C1 e C2 | Instalar, na SE JOINVILLE SUL, um módulo de conexão, em 230 kV, para o banco de autotransformadores monofásicos TR1 525/230 kV - 672 MVA, arranjo Barra Dupla a Quatro Chaves. | MC 230 kV TR 525/230 kV JOINVILLE SUL TR1 SC | Em andamento
T2019-034-A | Atendimento Elétrico ao Estado de Santa Catarina: Regiões Norte e do Vale do Itajaí | SE 525/230/138 kV Joinville Sul, SE 525/230/138 kV Itajaí 2, LT 525 kV Areia - Joinville Sul, LT 525 kV Joinville Sul - Itajaí 2, LT 525 kV Itajaí 2 - Biguaçu e LT’s 230 kV Itajaí - Itajaí 2 - C1 e C2 | Instalar, na SE JOINVILLE SUL, um módulo de conexão, em 230 kV, para o banco de autotransformadores monofásicos TR2 525/230 kV - 672 MVA, arranjo Barra Dupla a Quatro Chaves. | MC 230 kV TR 525/230 kV JOINVILLE SUL TR2 SC | Em andamento
T2019-034-A | Atendimento Elétrico ao Estado de Santa Catarina: Regiões Norte e do Vale do Itajaí | SE 525/230/138 kV Joinville Sul, SE 525/230/138 kV Itajaí 2, LT 525 kV Areia - Joinville Sul, LT 525 kV Joinville Sul - Itajaí 2, LT 525 kV Itajaí 2 - Biguaçu e LT’s 230 kV Itajaí - Itajaí 2 - C1 e C2 | Instalar, na SE JOINVILLE SUL, um módulo de conexão, em 230 kV, para o banco de autotransformadores monofásicos TR3 525/230 kV - 672 MVA, arranjo Barra Dupla a Quatro Chaves. | MC 230 kV TR 525/230 kV JOINVILLE SUL TR3 SC | Em andamento
T2019-034-A | Atendimento Elétrico ao Estado de Santa Catarina: Regiões Norte e do Vale do Itajaí | SE 525/230/138 kV Joinville Sul, SE 525/230/138 kV Itajaí 2, LT 525 kV Areia - Joinville Sul, LT 525 kV Joinville Sul - Itajaí 2, LT 525 kV Itajaí 2 - Biguaçu e LT’s 230 kV Itajaí - Itajaí 2 - C1 e C2 | Instalar, na SE JOINVILLE SUL, um módulo de conexão, em 230 kV, para o transformador trifásico TR1 230/138 kV - 225 MVA, arranjo Barra Dupla a Quatro Chaves. | MC 230 kV TR 230/138 kV JOINVILLE SUL TR1 SC | Em andamento
T2019-034-A | Atendimento Elétrico ao Estado de Santa Catarina: Regiões Norte e do Vale do Itajaí | SE 525/230/138 kV Joinville Sul, SE 525/230/138 kV Itajaí 2, LT 525 kV Areia - Joinville Sul, LT 525 kV Joinville Sul - Itajaí 2, LT 525 kV Itajaí 2 - Biguaçu e LT’s 230 kV Itajaí - Itajaí 2 - C1 e C2 | Instalar, na SE JOINVILLE SUL, um módulo de conexão, em 230 kV, para o transformador trifásico TR2 230/138 kV - 225 MVA, arranjo Barra Dupla a Quatro Chaves. | MC 230 kV TR 230/138 kV JOINVILLE SUL TR2 SC | Em andamento
T2019-034-A | Atendimento Elétrico ao Estado de Santa Catarina: Regiões Norte e do Vale do Itajaí | SE 525/230/138 kV Joinville Sul, SE 525/230/138 kV Itajaí 2, LT 525 kV Areia - Joinville Sul, LT 525 kV Joinville Sul - Itajaí 2, LT 525 kV Itajaí 2 - Biguaçu e LT’s 230 kV Itajaí - Itajaí 2 - C1 e C2 | Instalar, na SE JOINVILLE SUL, um módulo de conexão, em 525 kV, para o banco de autotransformadores monofásicos TR1 525/230 kV - 672 MVA, arranjo Disjuntor e Meio. | MC 525 kV TR 525/230 kV JOINVILLE SUL TR1 SC | Em andamento
T2019-034-A | Atendimento Elétrico ao Estado de Santa Catarina: Regiões Norte e do Vale do Itajaí | SE 525/230/138 kV Joinville Sul, SE 525/230/138 kV Itajaí 2, LT 525 kV Areia - Joinville Sul, LT 525 kV Joinville Sul - Itajaí 2, LT 525 kV Itajaí 2 - Biguaçu e LT’s 230 kV Itajaí - Itajaí 2 - C1 e C2 | Instalar, na SE JOINVILLE SUL, um módulo de conexão, em 525 kV, para o banco de autotransformadores monofásicos TR2 525/230 kV - 672 MVA, arranjo Disjuntor e Meio. | MC 525 kV TR 525/230 kV JOINVILLE SUL TR2 SC | Em andamento
T2019-034-A | Atendimento Elétrico ao Estado de Santa Catarina: Regiões Norte e do Vale do Itajaí | SE 525/230/138 kV Joinville Sul, SE 525/230/138 kV Itajaí 2, LT 525 kV Areia - Joinville Sul, LT 525 kV Joinville Sul - Itajaí 2, LT 525 kV Itajaí 2 - Biguaçu e LT’s 230 kV Itajaí - Itajaí 2 - C1 e C2 | Instalar, na SE JOINVILLE SUL, um módulo de conexão, em 525 kV, para o banco de autotransformadores monofásicos TR3 525/230 kV - 672 MVA, arranjo Disjuntor e Meio. | MC 525 kV TR 525/230 kV JOINVILLE SUL TR3 SC | Em andamento
T2019-034-A | Atendimento Elétrico ao Estado de Santa Catarina: Regiões Norte e do Vale do Itajaí | SE 525/230/138 kV Joinville Sul, SE 525/230/138 kV Itajaí 2, LT 525 kV Areia - Joinville Sul, LT 525 kV Joinville Sul - Itajaí 2, LT 525 kV Itajaí 2 - Biguaçu e LT’s 230 kV Itajaí - Itajaí 2 - C1 e C2 | Instalar, na SE JOINVILLE SUL, um módulo de entrada de linha para o circuito LT 230 kV JOINVILLE SUL /JOINV.NORTE C-1 SC originado do seccionamento do circuito LT 230 kV JOINVILLE /JOINV.NORTE C-1 SC na SE JOINVILLE SUL. | EL 230 kV JOINVILLE SUL LT 230 kV JOINVILLE SUL /JOINV.NORTE C-2 SC | Em andamento
T2019-034-A | Atendimento Elétrico ao Estado de Santa Catarina: Regiões Norte e do Vale do Itajaí | SE 525/230/138 kV Joinville Sul, SE 525/230/138 kV Itajaí 2, LT 525 kV Areia - Joinville Sul, LT 525 kV Joinville Sul - Itajaí 2, LT 525 kV Itajaí 2 - Biguaçu e LT’s 230 kV Itajaí - Itajaí 2 - C1 e C2 | Instalar, na SE JOINVILLE SUL, um módulo de entrada de linha para o circuito LT 230 kV JOINVILLE SUL /JOINVILLE C-1 SC originado do seccionamento do circuito LT 230 kV JOINVILLE /JOINV.NORTE C-1 SC na SE JOINVILLE SUL. | EL 230 kV JOINVILLE SUL LT 230 kV JOINVILLE SUL /JOINVILLE C-2 SC | Em andamento
T2019-034-A | Atendimento Elétrico ao Estado de Santa Catarina: Regiões Norte e do Vale do Itajaí | SE 525/230/138 kV Joinville Sul, SE 525/230/138 kV Itajaí 2, LT 525 kV Areia - Joinville Sul, LT 525 kV Joinville Sul - Itajaí 2, LT 525 kV Itajaí 2 - Biguaçu e LT’s 230 kV Itajaí - Itajaí 2 - C1 e C2 | Instalar, na SE JOINVILLE SUL, um módulo de entrada de linha para o circuito LT 525 kV CURITIBA LESTE /JOINVILLE SUL C-1 PR/SC originado do seccionamento do circuito LT 525 kV CURITIBA LESTE /BLUMENAU C-1 PR/SC na SE JOINVILLE SUL. | EL 525 kV JOINVILLE SUL LT 525 kV CURITIBA LESTE /JOINVILLE SUL C-1 PR/SC | Em andamento
T2019-034-A | Atendimento Elétrico ao Estado de Santa Catarina: Regiões Norte e do Vale do Itajaí | SE 525/230/138 kV Joinville Sul, SE 525/230/138 kV Itajaí 2, LT 525 kV Areia - Joinville Sul, LT 525 kV Joinville Sul - Itajaí 2, LT 525 kV Itajaí 2 - Biguaçu e LT’s 230 kV Itajaí - Itajaí 2 - C1 e C2 | Instalar, na SE JOINVILLE SUL, um módulo de entrada de linha para o circuito LT 525 kV JOINVILLE SUL /BLUMENAU C-1 SC originado do seccionamento do circuito LT 525 kV CURITIBA LESTE /BLUMENAU C-1 PR/SC na SE JOINVILLE SUL. | EL 525 kV JOINVILLE SUL LT 525 kV JOINVILLE SUL /BLUMENAU C-1 SC | Em andamento
T2019-034-A | Atendimento Elétrico ao Estado de Santa Catarina: Regiões Norte e do Vale do Itajaí | SE 525/230/138 kV Joinville Sul, SE 525/230/138 kV Itajaí 2, LT 525 kV Areia - Joinville Sul, LT 525 kV Joinville Sul - Itajaí 2, LT 525 kV Itajaí 2 - Biguaçu e LT’s 230 kV Itajaí - Itajaí 2 - C1 e C2 | Instalar, na SE JOINVILLE SUL, um módulo geral MG1, em 525 kV, arranjo Disjuntor e Meio. | MG 525 kV JOINVILLE SUL MG1 SC | Em andamento
T2019-034-A | Atendimento Elétrico ao Estado de Santa Catarina: Regiões Norte e do Vale do Itajaí | SE 525/230/138 kV Joinville Sul, SE 525/230/138 kV Itajaí 2, LT 525 kV Areia - Joinville Sul, LT 525 kV Joinville Sul - Itajaí 2, LT 525 kV Itajaí 2 - Biguaçu e LT’s 230 kV Itajaí - Itajaí 2 - C1 e C2 | Instalar, na SE JOINVILLE SUL, um reator de barra monofásico reserva RTR2 525 kV - 50 Mvar. | RTB 525 kV 50 Mvar JOINVILLE SUL RTR2 SC | Em andamento
T2019-034-A | Atendimento Elétrico ao Estado de Santa Catarina: Regiões Norte e do Vale do Itajaí | SE 525/230/138 kV Joinville Sul, SE 525/230/138 kV Itajaí 2, LT 525 kV Areia - Joinville Sul, LT 525 kV Joinville Sul - Itajaí 2, LT 525 kV Itajaí 2 - Biguaçu e LT’s 230 kV Itajaí - Itajaí 2 - C1 e C2 | Instalar, na SE JOINVILLE SUL, um reator de linha monofásico reserva RTR1 525 kV - 50 Mvar para o circuito da LT 525 kV AREIA /JOINVILLE SUL PR/SC. | RTL 525 kV 50 Mvar JOINVILLE SUL RTR1 SC | Em andamento
T2019-034-A | Atendimento Elétrico ao Estado de Santa Catarina: Regiões Norte e do Vale do Itajaí | SE 525/230/138 kV Joinville Sul, SE 525/230/138 kV Itajaí 2, LT 525 kV Areia - Joinville Sul, LT 525 kV Joinville Sul - Itajaí 2, LT 525 kV Itajaí 2 - Biguaçu e LT’s 230 kV Itajaí - Itajaí 2 - C1 e C2 | Instalar, na SE JOINVILLE SUL, um reator de linha monofásico reserva RTR3 525 kV - 50 Mvar para o circuito da LT 525 kV CURITIBA LESTE /JOINVILLE SUL PR/SC. | RTL 525 kV 50 Mvar JOINVILLE SUL RTR3 SC | Planejado
T2019-034-A | Atendimento Elétrico ao Estado de Santa Catarina: Regiões Norte e do Vale do Itajaí | SE 525/230/138 kV Joinville Sul, SE 525/230/138 kV Itajaí 2, LT 525 kV Areia - Joinville Sul, LT 525 kV Joinville Sul - Itajaí 2, LT 525 kV Itajaí 2 - Biguaçu e LT’s 230 kV Itajaí - Itajaí 2 - C1 e C2 | Instalar, na SE JOINVILLE SUL, uma entrada de linha DIST1, em 138 kV, para o circuito da LT 138 kV da Distribuidora, arranjo Barra Dupla a Quatro Chaves. | EL 138 kV JOINVILLE SUL DIST1 | Em andamento
T2019-034-A | Atendimento Elétrico ao Estado de Santa Catarina: Regiões Norte e do Vale do Itajaí | SE 525/230/138 kV Joinville Sul, SE 525/230/138 kV Itajaí 2, LT 525 kV Areia - Joinville Sul, LT 525 kV Joinville Sul - Itajaí 2, LT 525 kV Itajaí 2 - Biguaçu e LT’s 230 kV Itajaí - Itajaí 2 - C1 e C2 | Instalar, na SE JOINVILLE SUL, uma entrada de linha DIST2, em 138 kV, para o circuito da LT 138 kV da Distribuidora, arranjo Barra Dupla a Quatro Chaves. | EL 138 kV JOINVILLE SUL DIST2 | Em andamento
T2019-034-A | Atendimento Elétrico ao Estado de Santa Catarina: Regiões Norte e do Vale do Itajaí | SE 525/230/138 kV Joinville Sul, SE 525/230/138 kV Itajaí 2, LT 525 kV Areia - Joinville Sul, LT 525 kV Joinville Sul - Itajaí 2, LT 525 kV Itajaí 2 - Biguaçu e LT’s 230 kV Itajaí - Itajaí 2 - C1 e C2 | Instalar, na SE JOINVILLE SUL, uma entrada de linha, em 525 kV, para o 1° circuito da LT 525 kV AREIA /JOINVILLE SUL , arranjo Disjuntor e Meio. | EL 525 kV JOINVILLE SUL LT 525 kV AREIA /JOINVILLE SUL C-1 PR/SC | Em andamento
T2019-034-A | Atendimento Elétrico ao Estado de Santa Catarina: Regiões Norte e do Vale do Itajaí | SE 525/230/138 kV Joinville Sul, SE 525/230/138 kV Itajaí 2, LT 525 kV Areia - Joinville Sul, LT 525 kV Joinville Sul - Itajaí 2, LT 525 kV Itajaí 2 - Biguaçu e LT’s 230 kV Itajaí - Itajaí 2 - C1 e C2 | Instalar, na SE JOINVILLE SUL, uma entrada de linha, em 525 kV, para o 1° circuito da LT 525 kV JOINVILLE SUL /ITAJAI 2 , arranjo Disjuntor e Meio. | EL 525 kV JOINVILLE SUL LT 525 kV JOINVILLE SUL /ITAJAI 2 C-1 SC | Em andamento
T2019-034-A | Atendimento Elétrico ao Estado de Santa Catarina: Regiões Norte e do Vale do Itajaí | SE 525/230/138 kV Joinville Sul, SE 525/230/138 kV Itajaí 2, LT 525 kV Areia - Joinville Sul, LT 525 kV Joinville Sul - Itajaí 2, LT 525 kV Itajaí 2 - Biguaçu e LT’s 230 kV Itajaí - Itajaí 2 - C1 e C2 | Instalar, na SE JOINVILLE SUL, uma interligação de barramentos IB1, em 138 kV, arranjo Barra Dupla a Quatro Chaves. | IB 138 kV MG 525 kV JOINVILLE SUL MG1 SC IB1 | Em andamento
T2019-034-A | Atendimento Elétrico ao Estado de Santa Catarina: Regiões Norte e do Vale do Itajaí | SE 525/230/138 kV Joinville Sul, SE 525/230/138 kV Itajaí 2, LT 525 kV Areia - Joinville Sul, LT 525 kV Joinville Sul - Itajaí 2, LT 525 kV Itajaí 2 - Biguaçu e LT’s 230 kV Itajaí - Itajaí 2 - C1 e C2 | Instalar, na SE JOINVILLE SUL, uma interligação de barramentos IB1, em 230 kV, arranjo Barra Dupla a Quatro Chaves. | IB 230 kV MG 525 kV JOINVILLE SUL MG1 SC IB1 | Em andamento
T2019-034-A | Atendimento Elétrico ao Estado de Santa Catarina: Regiões Norte e do Vale do Itajaí | SE 525/230/138 kV Joinville Sul, SE 525/230/138 kV Itajaí 2, LT 525 kV Areia - Joinville Sul, LT 525 kV Joinville Sul - Itajaí 2, LT 525 kV Itajaí 2 - Biguaçu e LT’s 230 kV Itajaí - Itajaí 2 - C1 e C2 | Instalar, na SE JOINVILLE SUL, uma interligação de barramentos IB1, em 525 kV, arranjo Disjuntor e Meio. | IB 525 kV MG 525 kV JOINVILLE SUL MG1 SC IB1 | Em andamento
T2019-034-A | Atendimento Elétrico ao Estado de Santa Catarina: Regiões Norte e do Vale do Itajaí | SE 525/230/138 kV Joinville Sul, SE 525/230/138 kV Itajaí 2, LT 525 kV Areia - Joinville Sul, LT 525 kV Joinville Sul - Itajaí 2, LT 525 kV Itajaí 2 - Biguaçu e LT’s 230 kV Itajaí - Itajaí 2 - C1 e C2 | Instalar, na SE JOINVILLE SUL, uma interligação de barramentos IB2, em 525 kV, arranjo Disjuntor e Meio. | IB 525 kV MG 525 kV JOINVILLE SUL MG1 SC IB2 | Em andamento
T2019-034-A | Atendimento Elétrico ao Estado de Santa Catarina: Regiões Norte e do Vale do Itajaí | SE 525/230/138 kV Joinville Sul, SE 525/230/138 kV Itajaí 2, LT 525 kV Areia - Joinville Sul, LT 525 kV Joinville Sul - Itajaí 2, LT 525 kV Itajaí 2 - Biguaçu e LT’s 230 kV Itajaí - Itajaí 2 - C1 e C2 | Instalar, na SE JOINVILLE SUL, uma interligação de barramentos IB3, em 525 kV, arranjo Disjuntor e Meio. | IB 525 kV MG 525 kV JOINVILLE SUL MG1 SC IB3 | Em andamento
T2019-034-A | Atendimento Elétrico ao Estado de Santa Catarina: Regiões Norte e do Vale do Itajaí | SE 525/230/138 kV Joinville Sul, SE 525/230/138 kV Itajaí 2, LT 525 kV Areia - Joinville Sul, LT 525 kV Joinville Sul - Itajaí 2, LT 525 kV Itajaí 2 - Biguaçu e LT’s 230 kV Itajaí - Itajaí 2 - C1 e C2 | Instalar, na SE JOINVILLE SUL, uma interligação de barramentos IB4, em 525 kV, arranjo Disjuntor e Meio. | IB 525 kV MG 525 kV JOINVILLE SUL MG1 SC IB4 | Em andamento
T2019-034-A | Atendimento Elétrico ao Estado de Santa Catarina: Regiões Norte e do Vale do Itajaí | SE 525/230/138 kV Joinville Sul, SE 525/230/138 kV Itajaí 2, LT 525 kV Areia - Joinville Sul, LT 525 kV Joinville Sul - Itajaí 2, LT 525 kV Itajaí 2 - Biguaçu e LT’s 230 kV Itajaí - Itajaí 2 - C1 e C2 | Instalar, na SE JOINVILLE SUL, uma interligação de barramentos IB5, em 525 kV, arranjo Disjuntor e Meio. | IB 525 kV MG 525 kV JOINVILLE SUL MG1 SC IB5 | Em andamento
T2019-034-A | Atendimento Elétrico ao Estado de Santa Catarina: Regiões Norte e do Vale do Itajaí | SE 525/230/138 kV Joinville Sul, SE 525/230/138 kV Itajaí 2, LT 525 kV Areia - Joinville Sul, LT 525 kV Joinville Sul - Itajaí 2, LT 525 kV Itajaí 2 - Biguaçu e LT’s 230 kV Itajaí - Itajaí 2 - C1 e C2 | Instalar, na SE JOINVILLE SUL, uma interligação de barramentos IB6, em 525 kV, arranjo Disjuntor e Meio. | IB 525 kV MG 525 kV JOINVILLE SUL MG1 SC IB6 | Em andamento
T2019-034-A | Atendimento Elétrico ao Estado de Santa Catarina: Regiões Norte e do Vale do Itajaí | SE 525/230/138 kV Joinville Sul, SE 525/230/138 kV Itajaí 2, LT 525 kV Areia - Joinville Sul, LT 525 kV Joinville Sul - Itajaí 2, LT 525 kV Itajaí 2 - Biguaçu e LT’s 230 kV Itajaí - Itajaí 2 - C1 e C2 | Instalar, na SE JOINVILLE SUL, uma interligação de barramentos IB7, em 525 kV, arranjo Disjuntor e Meio. | IB 525 kV MG 525 kV JOINVILLE SUL MG1 SC IB7 | Em andamento
T2019-034-B | SE 525/230 kV Gaspar 2 e seccionamentos em 525 kV. (Novo pátio em 525 kV) | SE 525/230 kV Gaspar 2 e seccionamentos em 525 kV. | Instalar o circuito LT 500 kV BIGUACU /GASPAR 2 C-1 SC originado do seccionamento do circuito LT 500 kV BIGUACU /BLUMENAU C-1 SC na SE GASPAR 2 | LT 500 kV BIGUACU /GASPAR 2 C-1 SC | Em andamento
T2019-034-B | SE 525/230 kV Gaspar 2 e seccionamentos em 525 kV. (Novo pátio em 525 kV) | SE 525/230 kV Gaspar 2 e seccionamentos em 525 kV. | Instalar o circuito LT 500 kV GASPAR 2 /BLUMENAU C-1 SC originado do seccionamento do circuito LT 500 kV BIGUACU /BLUMENAU C-1 SC na SE GASPAR 2 | LT 500 kV GASPAR 2 /BLUMENAU C-1 SC | Em andamento
T2019-034-B | SE 525/230 kV Gaspar 2 e seccionamentos em 525 kV. (Novo pátio em 525 kV) | SE 525/230 kV Gaspar 2 e seccionamentos em 525 kV. | Instalar o circuito LT 500 kV GASPAR 2 /BLUMENAU C-1 SC originado do seccionamento do circuito LT 500 kV BLUMENAU /CURITIBA C-1 SC/PR na SE GASPAR 2 | LT 500 kV GASPAR 2 /BLUMENAU C-2 SC | Em andamento
T2019-034-B | SE 525/230 kV Gaspar 2 e seccionamentos em 525 kV. (Novo pátio em 525 kV) | SE 525/230 kV Gaspar 2 e seccionamentos em 525 kV. | Instalar o circuito LT 500 kV GASPAR 2 /CURITIBA C-1 SC/PR originado do seccionamento do circuito LT 500 kV BLUMENAU /CURITIBA C-1 SC/PR na SE GASPAR 2 | LT 500 kV GASPAR 2 /CURITIBA C-1 SC/PR | Em andamento
T2019-034-B | SE 525/230 kV Gaspar 2 e seccionamentos em 525 kV. (Novo pátio em 525 kV) | SE 525/230 kV Gaspar 2 e seccionamentos em 525 kV. | Instalar, na SE GASPAR 2, um autotransformador monofásico reserva TRR1 525/230-13,8 KV 224 MVA. | TR 525/230 kV GASPAR 2 TRR1 SC | Em andamento
T2019-034-B | SE 525/230 kV Gaspar 2 e seccionamentos em 525 kV. (Novo pátio em 525 kV) | SE 525/230 kV Gaspar 2 e seccionamentos em 525 kV. | Instalar, na SE GASPAR 2, um banco de autotransformadores monofásicos TR1 525/230-13,8 KV - 3x 224 MVA. | TR 525/230 kV GASPAR 2 TR1 SC | Em andamento
T2019-034-B | SE 525/230 kV Gaspar 2 e seccionamentos em 525 kV. (Novo pátio em 525 kV) | SE 525/230 kV Gaspar 2 e seccionamentos em 525 kV. | Instalar, na SE GASPAR 2, um banco de autotransformadores monofásicos TR2 525/230-13,8 KV - 3x 224 MVA. | TR 525/230 kV GASPAR 2 TR2 SC | Em andamento
T2019-034-B | SE 525/230 kV Gaspar 2 e seccionamentos em 525 kV. (Novo pátio em 525 kV) | SE 525/230 kV Gaspar 2 e seccionamentos em 525 kV. | Instalar, na SE GASPAR 2, um banco de reatores de barra monofásicos RT1 525 kV - 150 Mvar. | RTB 525 kV 150 Mvar GASPAR 2 RT1 SC | Em andamento
T2019-034-B | SE 525/230 kV Gaspar 2 e seccionamentos em 525 kV. (Novo pátio em 525 kV) | SE 525/230 kV Gaspar 2 e seccionamentos em 525 kV. | Instalar, na SE GASPAR 2, um módulo de conexão com disjuntor, em 525kV, para o reator de barra RT1 525kV - 150 Mvar. | MC 525 kV RTB 525 kV 150 Mvar GASPAR 2 RT1 SC | Em andamento
T2019-034-B | SE 525/230 kV Gaspar 2 e seccionamentos em 525 kV. (Novo pátio em 525 kV) | SE 525/230 kV Gaspar 2 e seccionamentos em 525 kV. | Instalar, na SE GASPAR 2, um módulo de conexão, em 230 kV, para o banco de autotransformadores monofásicos TR1 525/230 kV - 672 MVA, arranjo Barra Dupla a Quatro Chaves. | MC 230 kV TR 525/230 kV GASPAR 2 TR1 SC | Em andamento
T2019-034-B | SE 525/230 kV Gaspar 2 e seccionamentos em 525 kV. (Novo pátio em 525 kV) | SE 525/230 kV Gaspar 2 e seccionamentos em 525 kV. | Instalar, na SE GASPAR 2, um módulo de conexão, em 230 kV, para o banco de autotransformadores monofásicos TR2 525/230 kV - 672 MVA, arranjo Barra Dupla a Quatro Chaves. | MC 230 kV TR 525/230 kV GASPAR 2 TR2 SC | Em andamento
T2019-034-B | SE 525/230 kV Gaspar 2 e seccionamentos em 525 kV. (Novo pátio em 525 kV) | SE 525/230 kV Gaspar 2 e seccionamentos em 525 kV. | Instalar, na SE GASPAR 2, um módulo de conexão, em 525 kV, para o banco de autotransformadores monofásicos TR1 525/230 kV - 672 MVA, arranjo Disjuntor e Meio. | MC 525 kV TR 525/230 kV GASPAR 2 TR1 SC | Em andamento
T2019-034-B | SE 525/230 kV Gaspar 2 e seccionamentos em 525 kV. (Novo pátio em 525 kV) | SE 525/230 kV Gaspar 2 e seccionamentos em 525 kV. | Instalar, na SE GASPAR 2, um módulo de conexão, em 525 kV, para o banco de autotransformadores monofásicos TR2 525/230 kV - 672 MVA, arranjo Disjuntor e Meio. | MC 525 kV TR 525/230 kV GASPAR 2 TR2 SC | Em andamento
T2019-034-B | SE 525/230 kV Gaspar 2 e seccionamentos em 525 kV. (Novo pátio em 525 kV) | SE 525/230 kV Gaspar 2 e seccionamentos em 525 kV. | Instalar, na SE GASPAR 2, um módulo de entrada de linha para o circuito LT 500 kV BIGUACU /GASPAR 2 C-1 SC originado do seccionamento do circuito LT 500 kV BIGUACU /BLUMENAU C-1 SC na SE GASPAR 2. | EL 500 kV GASPAR 2 LT 500 kV BIGUACU /GASPAR 2 C-1 SC | Em andamento
T2019-034-B | SE 525/230 kV Gaspar 2 e seccionamentos em 525 kV. (Novo pátio em 525 kV) | SE 525/230 kV Gaspar 2 e seccionamentos em 525 kV. | Instalar, na SE GASPAR 2, um módulo de entrada de linha para o circuito LT 500 kV GASPAR 2 /BLUMENAU C-1 SC originado do seccionamento do circuito LT 500 kV BIGUACU /BLUMENAU C-1 SC na SE GASPAR 2. | EL 500 kV GASPAR 2 LT 500 kV GASPAR 2 /BLUMENAU C-1 SC | Em andamento
T2019-034-B | SE 525/230 kV Gaspar 2 e seccionamentos em 525 kV. (Novo pátio em 525 kV) | SE 525/230 kV Gaspar 2 e seccionamentos em 525 kV. | Instalar, na SE GASPAR 2, um módulo de entrada de linha para o circuito LT 500 kV GASPAR 2 /BLUMENAU C-1 SC originado do seccionamento do circuito LT 500 kV BLUMENAU /CURITIBA C-1 SC/PR na SE GASPAR 2. | EL 500 kV GASPAR 2 LT 500 kV GASPAR 2 /BLUMENAU C-2 SC | Em andamento
T2019-034-B | SE 525/230 kV Gaspar 2 e seccionamentos em 525 kV. (Novo pátio em 525 kV) | SE 525/230 kV Gaspar 2 e seccionamentos em 525 kV. | Instalar, na SE GASPAR 2, um módulo de entrada de linha para o circuito LT 500 kV GASPAR 2 /CURITIBA C-1 SC/PR originado do seccionamento do circuito LT 500 kV BLUMENAU /CURITIBA C-1 SC/PR na SE GASPAR 2. | EL 500 kV GASPAR 2 LT 500 kV GASPAR 2 /CURITIBA C-1 SC/PR | Em andamento
T2019-034-B | SE 525/230 kV Gaspar 2 e seccionamentos em 525 kV. (Novo pátio em 525 kV) | SE 525/230 kV Gaspar 2 e seccionamentos em 525 kV. | Instalar, na SE GASPAR 2, um módulo geral MG1, em 525 kV, arranjo Disjuntor e Meio. | MG 525 kV GASPAR 2 MG1 SC | Em andamento
T2019-034-B | SE 525/230 kV Gaspar 2 e seccionamentos em 525 kV. (Novo pátio em 525 kV) | SE 525/230 kV Gaspar 2 e seccionamentos em 525 kV. | Instalar, na SE GASPAR 2, um reator de barra monofásico reserva RTR1 525 kV - 50 Mvar. | RTB 525 kV 50 Mvar GASPAR 2 RTR1 SC | Em andamento
T2019-034-B | SE 525/230 kV Gaspar 2 e seccionamentos em 525 kV. (Novo pátio em 525 kV) | SE 525/230 kV Gaspar 2 e seccionamentos em 525 kV. | Instalar, na SE GASPAR 2, uma interligação de barramentos IB1, em 525 kV, arranjo Disjuntor e Meio. | IB 525 kV MG 525 kV GASPAR 2 MG1 SC IB1 | Em andamento
T2019-034-B | SE 525/230 kV Gaspar 2 e seccionamentos em 525 kV. (Novo pátio em 525 kV) | SE 525/230 kV Gaspar 2 e seccionamentos em 525 kV. | Instalar, na SE GASPAR 2, uma interligação de barramentos IB2, em 525 kV, arranjo Disjuntor e Meio. | IB 525 kV MG 525 kV GASPAR 2 MG1 SC IB2 | Em andamento
T2019-034-B | SE 525/230 kV Gaspar 2 e seccionamentos em 525 kV. (Novo pátio em 525 kV) | SE 525/230 kV Gaspar 2 e seccionamentos em 525 kV. | Instalar, na SE GASPAR 2, uma interligação de barramentos IB3, em 525 kV, arranjo Disjuntor e Meio. | IB 525 kV MG 525 kV GASPAR 2 MG1 SC IB3 | Em andamento
T2019-034-B | SE 525/230 kV Gaspar 2 e seccionamentos em 525 kV. (Novo pátio em 525 kV) | SE 525/230 kV Gaspar 2 e seccionamentos em 525 kV. | Instalar, na SE GASPAR 2, uma interligação de barramentos IB4, em 525 kV, arranjo Disjuntor e Meio. | IB 525 kV MG 525 kV GASPAR 2 MG1 SC IB4 | Em andamento
T2019-034-C | SE 230/138 kV Jaraguá do Sul e seccionamentos em 230 kV | SE 230/138 kV Jaraguá do Sul e seccionamentos em 230 kV | Instalar o circuito LT 230 kV BLUMENAU /JARAGUA DO SUL C-1 SC originado do seccionamento do circuito LT 230 kV BLUMENAU /JOINV.NORTE C-1 SC na SE JARAGUA DO SUL | LT 230 kV BLUMENAU /JARAGUA DO SUL C-1 SC | Em andamento
T2019-034-C | SE 230/138 kV Jaraguá do Sul e seccionamentos em 230 kV | SE 230/138 kV Jaraguá do Sul e seccionamentos em 230 kV | Instalar o circuito LT 230 kV BLUMENAU /JARAGUA DO SUL C-2 SC originado do seccionamento do circuito LT 230 kV BLUMENAU /JOINVILLE C-1 SC na SE JARAGUA DO SUL | LT 230 kV BLUMENAU /JARAGUA DO SUL C-2 SC | Em andamento
T2019-034-C | SE 230/138 kV Jaraguá do Sul e seccionamentos em 230 kV | SE 230/138 kV Jaraguá do Sul e seccionamentos em 230 kV | Instalar o circuito LT 230 kV JARAGUA DO SUL /JOINV.NORTE C-1 SC originado do seccionamento do circuito LT 230 kV BLUMENAU /JOINV.NORTE C-1 SC na SE JARAGUA DO SUL | LT 230 kV JARAGUA DO SUL /JOINV.NORTE C-1 SC | Em andamento
T2019-034-C | SE 230/138 kV Jaraguá do Sul e seccionamentos em 230 kV | SE 230/138 kV Jaraguá do Sul e seccionamentos em 230 kV | Instalar o circuito LT 230 kV JARAGUA DO SUL /JOINVILLE C-1 SC originado do seccionamento do circuito LT 230 kV BLUMENAU /JOINVILLE C-1 SC na SE JARAGUA DO SUL | LT 230 kV JARAGUA DO SUL /JOINVILLE C-1 SC | Em andamento
T2019-034-C | SE 230/138 kV Jaraguá do Sul e seccionamentos em 230 kV | SE 230/138 kV Jaraguá do Sul e seccionamentos em 230 kV | Instalar, na SE JARAGUÁ DO SUL, de uma transformação trifásica TR1 230/138-13,8 KV - 225 MVA. | TR 230/138 kV JARAGUA DO SUL TR1 SC | Em andamento
T2019-034-C | SE 230/138 kV Jaraguá do Sul e seccionamentos em 230 kV | SE 230/138 kV Jaraguá do Sul e seccionamentos em 230 kV | Instalar, na SE JARAGUÁ DO SUL, de uma transformação trifásica TR2 230/138-13,8 KV - 225 MVA. | TR 230/138 kV JARAGUA DO SUL TR2 SC | Em andamento
T2019-034-C | SE 230/138 kV Jaraguá do Sul e seccionamentos em 230 kV | SE 230/138 kV Jaraguá do Sul e seccionamentos em 230 kV | Instalar, na SE JARAGUÁ DO SUL, um módulo de conexão, em 138 kV, para o transformador trifásico TR1 230/138 kV - 225 MVA, arranjo Barra Dupla a Quatro Chaves. | MC 138 kV TR 230/138 kV JARAGUA DO SUL TR1 SC | Em andamento
T2019-034-C | SE 230/138 kV Jaraguá do Sul e seccionamentos em 230 kV | SE 230/138 kV Jaraguá do Sul e seccionamentos em 230 kV | Instalar, na SE JARAGUÁ DO SUL, um módulo de conexão, em 138 kV, para o transformador trifásico TR2 230/138 kV - 225 MVA, arranjo Barra Dupla a Quatro Chaves. | MC 138 kV TR 230/138 kV JARAGUA DO SUL TR2 SC | Em andamento
T2019-034-C | SE 230/138 kV Jaraguá do Sul e seccionamentos em 230 kV | SE 230/138 kV Jaraguá do Sul e seccionamentos em 230 kV | Instalar, na SE JARAGUÁ DO SUL, um módulo de conexão, em 230 kV, para o transformador trifásico TR1 230/138 kV - 225 MVA, arranjo Barra Dupla a Quatro Chaves. | MC 230 kV TR 230/138 kV JARAGUA DO SUL TR1 SC | Em andamento
T2019-034-C | SE 230/138 kV Jaraguá do Sul e seccionamentos em 230 kV | SE 230/138 kV Jaraguá do Sul e seccionamentos em 230 kV | Instalar, na SE JARAGUÁ DO SUL, um módulo de conexão, em 230 kV, para o transformador trifásico TR2 230/138 kV - 225 MVA, arranjo Barra Dupla a Quatro Chaves. | MC 230 kV TR 230/138 kV JARAGUA DO SUL TR2 SC | Em andamento
T2019-034-C | SE 230/138 kV Jaraguá do Sul e seccionamentos em 230 kV | SE 230/138 kV Jaraguá do Sul e seccionamentos em 230 kV | Instalar, na SE JARAGUA DO SUL, um módulo de entrada de linha para o circuito LT 230 kV BLUMENAU /JARAGUA DO SUL C-1 SC originado do seccionamento do circuito LT 230 kV BLUMENAU /JOINV.NORTE C-1 SC na SE JARAGUA DO SUL. | EL 230 kV JARAGUA DO SUL LT 230 kV BLUMENAU /JARAGUA DO SUL C-1 SC | Em andamento
T2019-034-C | SE 230/138 kV Jaraguá do Sul e seccionamentos em 230 kV | SE 230/138 kV Jaraguá do Sul e seccionamentos em 230 kV | Instalar, na SE JARAGUA DO SUL, um módulo de entrada de linha para o circuito LT 230 kV BLUMENAU /JARAGUA DO SUL C-1 SC originado do seccionamento do circuito LT 230 kV BLUMENAU /JOINVILLE C-1 SC na SE JARAGUA DO SUL. | EL 230 kV JARAGUA DO SUL LT 230 kV BLUMENAU /JARAGUA DO SUL C-2 SC | Em andamento
T2019-034-C | SE 230/138 kV Jaraguá do Sul e seccionamentos em 230 kV | SE 230/138 kV Jaraguá do Sul e seccionamentos em 230 kV | Instalar, na SE JARAGUA DO SUL, um módulo de entrada de linha para o circuito LT 230 kV JARAGUA DO SUL /JOINV.NORTE C-1 SC originado do seccionamento do circuito LT 230 kV BLUMENAU /JOINV.NORTE C-1 SC na SE JARAGUA DO SUL. | EL 230 kV JARAGUA DO SUL LT 230 kV JARAGUA DO SUL /JOINV.NORTE C-1 SC | Em andamento
T2019-034-C | SE 230/138 kV Jaraguá do Sul e seccionamentos em 230 kV | SE 230/138 kV Jaraguá do Sul e seccionamentos em 230 kV | Instalar, na SE JARAGUA DO SUL, um módulo de entrada de linha para o circuito LT 230 kV JARAGUA DO SUL /JOINVILLE C-1 SC originado do seccionamento do circuito LT 230 kV BLUMENAU /JOINVILLE C-1 SC na SE JARAGUA DO SUL. | EL 230 kV JARAGUA DO SUL LT 230 kV JARAGUA DO SUL /JOINVILLE C-1 SC | Em andamento
T2019-034-C | SE 230/138 kV Jaraguá do Sul e seccionamentos em 230 kV | SE 230/138 kV Jaraguá do Sul e seccionamentos em 230 kV | Instalar, na SE JARAGUÁ DO SUL, um módulo geral MG1, em 230 kV, arranjo Barra Dupla a Quatro Chaves. | MG 230 kV JARAGUA DO SUL MG1 SC | Em andamento
T2019-034-C | SE 230/138 kV Jaraguá do Sul e seccionamentos em 230 kV | SE 230/138 kV Jaraguá do Sul e seccionamentos em 230 kV | Instalar, na SE JARAGUÁ DO SUL, uma entrada de linha DIST1, em 138 kV, para o circuito da LT 138 kV da Distribuidora, arranjo Barra Dupla a Quatro Chaves. | EL 138 kV JARAGUA DO SUL DIST1 | Em andamento
T2019-034-C | SE 230/138 kV Jaraguá do Sul e seccionamentos em 230 kV | SE 230/138 kV Jaraguá do Sul e seccionamentos em 230 kV | Instalar, na SE JARAGUÁ DO SUL, uma entrada de linha DIST2, em 138 kV, para o circuito da LT 138 kV da Distribuidora, arranjo Barra Dupla a Quatro Chaves. | EL 138 kV JARAGUA DO SUL DIST2 | Em andamento
T2019-034-C | SE 230/138 kV Jaraguá do Sul e seccionamentos em 230 kV | SE 230/138 kV Jaraguá do Sul e seccionamentos em 230 kV | Instalar, na SE JARAGUÁ DO SUL, uma interligação de barramentos IB1, em 138 kV, arranjo Barra Dupla a Quatro Chaves. | IB 138 kV MG 230 kV JARAGUA DO SUL MG1 SC IB1 | Em andamento
T2019-034-C | SE 230/138 kV Jaraguá do Sul e seccionamentos em 230 kV | SE 230/138 kV Jaraguá do Sul e seccionamentos em 230 kV | Instalar, na SE JARAGUÁ DO SUL, uma interligação de barramentos IB1, em 230 kV, arranjo Barra Dupla a Quatro Chaves. | IB 230 kV MG 230 kV JARAGUA DO SUL MG1 SC IB1 | Em andamento
T2019-034-D | SE 230/138 kV Indaial, LT 230 kV Rio do Sul - Indaial - Gaspar 2 - C1 e C2 | - SE 230/138 kV Indaial; - LT’s 230 kV Rio do Sul - Indaial - C1 e C2; e - LT’s 230 kV Indaial - Gaspar 2 - C1 e C2. | Construção do 1° circuito da LT 230 kV INDAIAL /GASPAR 2 SC, com extensão de 0,57 km, em circuito duplo. | LT 230 kV INDAIAL /GASPAR 2 C-1 SC | Em operação | 2023-11-21
T2019-034-D | SE 230/138 kV Indaial, LT 230 kV Rio do Sul - Indaial - Gaspar 2 - C1 e C2 | - SE 230/138 kV Indaial; - LT’s 230 kV Rio do Sul - Indaial - C1 e C2; e - LT’s 230 kV Indaial - Gaspar 2 - C1 e C2. | Construção do 1° circuito da LT 230 kV RIO DO SUL /INDAIAL SC, com extensão de 51,00 km, em circuito duplo. | LT 230 kV RIO DO SUL /INDAIAL C-1 SC | Em operação | 2023-11-21
T2019-034-D | SE 230/138 kV Indaial, LT 230 kV Rio do Sul - Indaial - Gaspar 2 - C1 e C2 | - SE 230/138 kV Indaial; - LT’s 230 kV Rio do Sul - Indaial - C1 e C2; e - LT’s 230 kV Indaial - Gaspar 2 - C1 e C2. | Construção do 2° circuito da LT 230 kV INDAIAL /GASPAR 2 SC, com extensão de 0,57 km, em circuito duplo. | LT 230 kV INDAIAL /GASPAR 2 C-2 SC | Em operação | 2023-11-21
T2019-034-D | SE 230/138 kV Indaial, LT 230 kV Rio do Sul - Indaial - Gaspar 2 - C1 e C2 | - SE 230/138 kV Indaial; - LT’s 230 kV Rio do Sul - Indaial - C1 e C2; e - LT’s 230 kV Indaial - Gaspar 2 - C1 e C2. | Construção do 2° circuito da LT 230 kV RIO DO SUL /INDAIAL SC, com extensão de 51,00 km, em circuito duplo. | LT 230 kV RIO DO SUL /INDAIAL C-2 SC | Em operação | 2023-11-21
T2019-034-D | SE 230/138 kV Indaial, LT 230 kV Rio do Sul - Indaial - Gaspar 2 - C1 e C2 | - SE 230/138 kV Indaial; - LT’s 230 kV Rio do Sul - Indaial - C1 e C2; e - LT’s 230 kV Indaial - Gaspar 2 - C1 e C2. | Instalar, na SE GASPAR 2, uma entrada de linha, em 230 kV, para o 1° circuito da LT 230 kV INDAIAL /GASPAR 2 , arranjo Barra Dupla a Quatro Chaves. | EL 230 kV GASPAR 2 LT 230 kV INDAIAL /GASPAR 2 C-1 SC | Em operação | 2023-11-21
T2019-034-D | SE 230/138 kV Indaial, LT 230 kV Rio do Sul - Indaial - Gaspar 2 - C1 e C2 | - SE 230/138 kV Indaial; - LT’s 230 kV Rio do Sul - Indaial - C1 e C2; e - LT’s 230 kV Indaial - Gaspar 2 - C1 e C2. | Instalar, na SE GASPAR 2, uma entrada de linha, em 230 kV, para o 2° circuito da LT 230 kV INDAIAL /GASPAR 2 , arranjo Barra Dupla a Quatro Chaves. | EL 230 kV GASPAR 2 LT 230 kV INDAIAL /GASPAR 2 C-2 SC | Em operação | 2023-11-21
T2019-034-D | SE 230/138 kV Indaial, LT 230 kV Rio do Sul - Indaial - Gaspar 2 - C1 e C2 | - SE 230/138 kV Indaial; - LT’s 230 kV Rio do Sul - Indaial - C1 e C2; e - LT’s 230 kV Indaial - Gaspar 2 - C1 e C2. | Instalar, na SE INDAIAL, de uma transformação trifásica TR1 230/138-13,8 KV - 225 MVA. | TR 230/138 kV INDAIAL TR1 SC | Em operação | 2023-11-21
T2019-034-D | SE 230/138 kV Indaial, LT 230 kV Rio do Sul - Indaial - Gaspar 2 - C1 e C2 | - SE 230/138 kV Indaial; - LT’s 230 kV Rio do Sul - Indaial - C1 e C2; e - LT’s 230 kV Indaial - Gaspar 2 - C1 e C2. | Instalar, na SE INDAIAL, de uma transformação trifásica TR2 230/138-13,8 KV - 225 MVA. | TR 230/138 kV INDAIAL TR2 SC | Em operação | 2023-11-21
T2019-034-D | SE 230/138 kV Indaial, LT 230 kV Rio do Sul - Indaial - Gaspar 2 - C1 e C2 | - SE 230/138 kV Indaial; - LT’s 230 kV Rio do Sul - Indaial - C1 e C2; e - LT’s 230 kV Indaial - Gaspar 2 - C1 e C2. | Instalar, na SE INDAIAL, um módulo de conexão, em 138 kV, para o transformador trifásico TR1 230/138 kV - 225 MVA, arranjo Barra Dupla a Quatro Chaves. | MC 138 kV TR 230/138 kV INDAIAL TR1 SC | Em operação | 2023-11-21
T2019-034-D | SE 230/138 kV Indaial, LT 230 kV Rio do Sul - Indaial - Gaspar 2 - C1 e C2 | - SE 230/138 kV Indaial; - LT’s 230 kV Rio do Sul - Indaial - C1 e C2; e - LT’s 230 kV Indaial - Gaspar 2 - C1 e C2. | Instalar, na SE INDAIAL, um módulo de conexão, em 138 kV, para o transformador trifásico TR2 230/138 kV - 225 MVA, arranjo Barra Dupla a Quatro Chaves. | MC 138 kV TR 230/138 kV INDAIAL TR2 SC | Em operação | 2023-11-21
T2019-034-D | SE 230/138 kV Indaial, LT 230 kV Rio do Sul - Indaial - Gaspar 2 - C1 e C2 | - SE 230/138 kV Indaial; - LT’s 230 kV Rio do Sul - Indaial - C1 e C2; e - LT’s 230 kV Indaial - Gaspar 2 - C1 e C2. | Instalar, na SE INDAIAL, um módulo de conexão, em 230 kV, para o transformador trifásico TR1 230/138 kV - 225 MVA, arranjo Barra Dupla a Quatro Chaves. | MC 230 kV TR 230/138 kV INDAIAL TR1 SC | Em operação | 2023-11-21
T2019-034-D | SE 230/138 kV Indaial, LT 230 kV Rio do Sul - Indaial - Gaspar 2 - C1 e C2 | - SE 230/138 kV Indaial; - LT’s 230 kV Rio do Sul - Indaial - C1 e C2; e - LT’s 230 kV Indaial - Gaspar 2 - C1 e C2. | Instalar, na SE INDAIAL, um módulo de conexão, em 230 kV, para o transformador trifásico TR2 230/138 kV - 225 MVA, arranjo Barra Dupla a Quatro Chaves. | MC 230 kV TR 230/138 kV INDAIAL TR2 SC | Em operação | 2023-11-21
T2019-034-D | SE 230/138 kV Indaial, LT 230 kV Rio do Sul - Indaial - Gaspar 2 - C1 e C2 | - SE 230/138 kV Indaial; - LT’s 230 kV Rio do Sul - Indaial - C1 e C2; e - LT’s 230 kV Indaial - Gaspar 2 - C1 e C2. | Instalar, na SE INDAIAL, um módulo geral MG1, em 230 kV, arranjo Barra Dupla a Quatro Chaves. | MG 230 kV INDAIAL MG1 SC | Em operação | 2023-11-21
T2019-034-D | SE 230/138 kV Indaial, LT 230 kV Rio do Sul - Indaial - Gaspar 2 - C1 e C2 | - SE 230/138 kV Indaial; - LT’s 230 kV Rio do Sul - Indaial - C1 e C2; e - LT’s 230 kV Indaial - Gaspar 2 - C1 e C2. | Instalar, na SE INDAIAL, uma entrada de linha DIST1, em 138 kV, para o circuito da LT 138 kV da Distribuidora, arranjo Barra Dupla a Quatro Chaves. | EL 138 kV INDAIAL DIST1 | Em operação | 2023-11-21
T2019-034-D | SE 230/138 kV Indaial, LT 230 kV Rio do Sul - Indaial - Gaspar 2 - C1 e C2 | - SE 230/138 kV Indaial; - LT’s 230 kV Rio do Sul - Indaial - C1 e C2; e - LT’s 230 kV Indaial - Gaspar 2 - C1 e C2. | Instalar, na SE INDAIAL, uma entrada de linha DIST2, em 138 kV, para o circuito da LT 138 kV da Distribuidora, arranjo Barra Dupla a Quatro Chaves. | EL 138 kV INDAIAL DIST2 | Em operação | 2023-11-21
T2019-034-D | SE 230/138 kV Indaial, LT 230 kV Rio do Sul - Indaial - Gaspar 2 - C1 e C2 | - SE 230/138 kV Indaial; - LT’s 230 kV Rio do Sul - Indaial - C1 e C2; e - LT’s 230 kV Indaial - Gaspar 2 - C1 e C2. | Instalar, na SE INDAIAL, uma entrada de linha DIST3, em 138 kV, para o circuito da LT 138 kV da Distribuidora, arranjo Barra Dupla a Quatro Chaves. | EL 138 kV INDAIAL DIST3 | Em operação | 2023-11-21
T2019-034-D | SE 230/138 kV Indaial, LT 230 kV Rio do Sul - Indaial - Gaspar 2 - C1 e C2 | - SE 230/138 kV Indaial; - LT’s 230 kV Rio do Sul - Indaial - C1 e C2; e - LT’s 230 kV Indaial - Gaspar 2 - C1 e C2. | Instalar, na SE INDAIAL, uma entrada de linha DIST4, em 138 kV, para o circuito da LT 138 kV da Distribuidora, arranjo Barra Dupla a Quatro Chaves. | EL 138 kV INDAIAL DIST4 | Em operação | 2023-11-21
T2019-034-D | SE 230/138 kV Indaial, LT 230 kV Rio do Sul - Indaial - Gaspar 2 - C1 e C2 | - SE 230/138 kV Indaial; - LT’s 230 kV Rio do Sul - Indaial - C1 e C2; e - LT’s 230 kV Indaial - Gaspar 2 - C1 e C2. | Instalar, na SE INDAIAL, uma entrada de linha, em 230 kV, para o 1° circuito da LT 230 kV INDAIAL /GASPAR 2 , arranjo Barra Dupla a Quatro Chaves. | EL 230 kV INDAIAL LT 230 kV INDAIAL /GASPAR 2 C-1 SC | Em operação | 2023-11-21
T2019-034-D | SE 230/138 kV Indaial, LT 230 kV Rio do Sul - Indaial - Gaspar 2 - C1 e C2 | - SE 230/138 kV Indaial; - LT’s 230 kV Rio do Sul - Indaial - C1 e C2; e - LT’s 230 kV Indaial - Gaspar 2 - C1 e C2. | Instalar, na SE INDAIAL, uma entrada de linha, em 230 kV, para o 1° circuito da LT 230 kV RIO DO SUL /INDAIAL , arranjo Barra Dupla a Quatro Chaves. | EL 230 kV INDAIAL LT 230 kV RIO DO SUL /INDAIAL C-1 SC | Em operação | 2023-11-21
T2019-034-D | SE 230/138 kV Indaial, LT 230 kV Rio do Sul - Indaial - Gaspar 2 - C1 e C2 | - SE 230/138 kV Indaial; - LT’s 230 kV Rio do Sul - Indaial - C1 e C2; e - LT’s 230 kV Indaial - Gaspar 2 - C1 e C2. | Instalar, na SE INDAIAL, uma entrada de linha, em 230 kV, para o 2° circuito da LT 230 kV INDAIAL /GASPAR 2 , arranjo Barra Dupla a Quatro Chaves. | EL 230 kV INDAIAL LT 230 kV INDAIAL /GASPAR 2 C-2 SC | Em operação | 2023-11-21
T2019-034-D | SE 230/138 kV Indaial, LT 230 kV Rio do Sul - Indaial - Gaspar 2 - C1 e C2 | - SE 230/138 kV Indaial; - LT’s 230 kV Rio do Sul - Indaial - C1 e C2; e - LT’s 230 kV Indaial - Gaspar 2 - C1 e C2. | Instalar, na SE INDAIAL, uma entrada de linha, em 230 kV, para o 2° circuito da LT 230 kV RIO DO SUL /INDAIAL , arranjo Barra Dupla a Quatro Chaves. | EL 230 kV INDAIAL LT 230 kV RIO DO SUL /INDAIAL C-2 SC | Em operação | 2023-11-21
T2019-034-D | SE 230/138 kV Indaial, LT 230 kV Rio do Sul - Indaial - Gaspar 2 - C1 e C2 | - SE 230/138 kV Indaial; - LT’s 230 kV Rio do Sul - Indaial - C1 e C2; e - LT’s 230 kV Indaial - Gaspar 2 - C1 e C2. | Instalar, na SE INDAIAL, uma interligação de barramentos IB1, em 138 kV, arranjo Barra Dupla a Quatro Chaves. | IB 138 kV MG 230 kV INDAIAL MG1 SC IB1 | Em operação | 2023-11-21
T2019-034-D | SE 230/138 kV Indaial, LT 230 kV Rio do Sul - Indaial - Gaspar 2 - C1 e C2 | - SE 230/138 kV Indaial; - LT’s 230 kV Rio do Sul - Indaial - C1 e C2; e - LT’s 230 kV Indaial - Gaspar 2 - C1 e C2. | Instalar, na SE INDAIAL, uma interligação de barramentos IB1, em 230 kV, arranjo Barra Dupla a Quatro Chaves. | IB 230 kV MG 230 kV INDAIAL MG1 SC IB1 | Em operação | 2023-11-21
T2019-034-D | SE 230/138 kV Indaial, LT 230 kV Rio do Sul - Indaial - Gaspar 2 - C1 e C2 | - SE 230/138 kV Indaial; - LT’s 230 kV Rio do Sul - Indaial - C1 e C2; e - LT’s 230 kV Indaial - Gaspar 2 - C1 e C2. | Instalar, na SE RIO DO SUL, uma entrada de linha, em 230 kV, para o 1° circuito da LT 230 kV RIO DO SUL /INDAIAL , arranjo Barra Dupla a Quatro Chaves. | EL 230 kV RIO DO SUL LT 230 kV RIO DO SUL /INDAIAL C-1 SC | Em operação | 2023-11-21
T2019-034-D | SE 230/138 kV Indaial, LT 230 kV Rio do Sul - Indaial - Gaspar 2 - C1 e C2 | - SE 230/138 kV Indaial; - LT’s 230 kV Rio do Sul - Indaial - C1 e C2; e - LT’s 230 kV Indaial - Gaspar 2 - C1 e C2. | Instalar, na SE RIO DO SUL, uma entrada de linha, em 230 kV, para o 2° circuito da LT 230 kV RIO DO SUL /INDAIAL , arranjo Barra Dupla a Quatro Chaves. | EL 230 kV RIO DO SUL LT 230 kV RIO DO SUL /INDAIAL C-2 SC | Em operação | 2023-11-21
T2019-035-A | SE Dianópolis | Escoamento do potencial de geração e suprimento da região de Dianópolis. | Instalar, na SE Dianópolis, de uma transformação trifásica TR1 230/138-13,8 KV - 200 MVA. | TR 230/138 kV DIANOPOLIS TR1 TO | Em operação | 2019-03-22
T2019-035-A | SE Dianópolis | Escoamento do potencial de geração e suprimento da região de Dianópolis. | Instalar, na SE Dianópolis, de uma transformação trifásica TR2 230/138-13,8 KV - 200 MVA. | TR 230/138 kV DIANOPOLIS TR2 TO | Em operação | 2019-03-22
T2019-035-A | SE Dianópolis | Escoamento do potencial de geração e suprimento da região de Dianópolis. | Instalar, na SE Dianópolis, um módulo de conexão com disjuntor, em 230kV, para o reator de barra RT4 230kV - 25 Mvar. | MC 230 kV RTB 230 kV 25 Mvar DIANOPOLIS RT4 TO | Em operação | 2019-03-22
T2019-035-A | SE Dianópolis | Escoamento do potencial de geração e suprimento da região de Dianópolis. | Instalar, na SE Dianópolis, um módulo de conexão com disjuntor, em 230kV, para o reator de barra RT5 230kV - 25 Mvar. | MC 230 kV RTB 230 kV 25 Mvar DIANOPOLIS RT5 TO | Em operação | 2019-03-22
T2019-035-A | SE Dianópolis | Escoamento do potencial de geração e suprimento da região de Dianópolis. | Instalar, na SE DIANÓPOLIS, um módulo de conexão, em 138 kV, para o Transformador trifásico TR1 230/138 kV - 200 MVA, arranjo Barra Dupla com Quatro Chaves. | MC 138 kV TR 230/138 kV DIANOPOLIS TR1 TO | Em operação | 2019-03-22
T2019-035-A | SE Dianópolis | Escoamento do potencial de geração e suprimento da região de Dianópolis. | Instalar, na SE DIANÓPOLIS, um módulo de conexão, em 138 kV, para o Transformador trifásico TR2 230/138 kV - 200 MVA, arranjo Barra Dupla com Quatro Chaves. | MC 138 kV TR 230/138 kV DIANOPOLIS TR2 TO | Em operação | 2019-03-22
T2019-035-A | SE Dianópolis | Escoamento do potencial de geração e suprimento da região de Dianópolis. | Instalar, na SE DIANÓPOLIS, um módulo de conexão, em 230 kV, para o Transformador trifásico TR1 230/138 kV - 200 MVA, arranjo Barra Dupla com Quatro Chaves. | MC 230 kV TR 230/138 kV DIANOPOLIS TR1 TO | Em operação | 2019-03-22
T2019-035-A | SE Dianópolis | Escoamento do potencial de geração e suprimento da região de Dianópolis. | Instalar, na SE DIANÓPOLIS, um módulo de conexão, em 230 kV, para o Transformador trifásico TR2 230/138 kV - 200 MVA, arranjo Barra Dupla com Quatro Chaves. | MC 230 kV TR 230/138 kV DIANOPOLIS TR2 TO | Em operação | 2019-03-22
T2019-035-A | SE Dianópolis | Escoamento do potencial de geração e suprimento da região de Dianópolis. | Instalar, na SE Dianópolis, um módulo geral MG1, em 230 kV, arranjo . | MG 230 kV DIANOPOLIS MG1 TO | Em operação | 2019-03-22
T2019-035-A | SE Dianópolis | Escoamento do potencial de geração e suprimento da região de Dianópolis. | Instalar, na SE Dianópolis, um reator de barra trifásico RT4 230 kV - 25 Mvar. | RTB 230 kV 25 Mvar DIANOPOLIS RT4 TO | Em operação | 2019-03-22
T2019-035-A | SE Dianópolis | Escoamento do potencial de geração e suprimento da região de Dianópolis. | Instalar, na SE Dianópolis, um reator de barra trifásico RT5 230 kV - 25 Mvar. | RTB 230 kV 25 Mvar DIANOPOLIS RT5 TO | Em operação | 2019-03-22
T2019-035-A | SE Dianópolis | Escoamento do potencial de geração e suprimento da região de Dianópolis. | Instalar, na SE Dianópolis, uma interligação de barramentos IB1, em 230 kV, arranjo Barra Dupla a Quatro Chaves. | IB 230 kV MG 230 kV DIANOPOLIS MG1 TO IB1 | Em operação | 2019-03-22
T2019-035-B | LT 230kV Dianópolis - Barreiras II C1 | LT 230kV Dianópolis - Barreiras II C1 | Construção do 1° circuito da LT 230 kV Dianópolis /BARREIRAS II TO/BA, com extensão de 255,00 km, em circuito simples. | LT 230 kV DIANOPOLIS /BARREIRAS II C-1 TO/BA | Em operação | 2019-03-22
T2019-035-B | LT 230kV Dianópolis - Barreiras II C1 | LT 230kV Dianópolis - Barreiras II C1 | Instalar, na SE BARREIRAS II, um módulo de conexão sem disjuntor, em 230 kV, para o reator de linha RT1 230 kV - 20 Mvar. | MC 230 kV RTL 230 kV 20 Mvar BARREIRAS II RT1 BA | Em operação | 2019-03-22
T2019-035-B | LT 230kV Dianópolis - Barreiras II C1 | LT 230kV Dianópolis - Barreiras II C1 | Instalar, na SE BARREIRAS II, um reator trifásico de linha RT1 230 kV - 20 Mvar para o circuito da LT 230 kV Dianópolis /BARREIRAS II TO/BA. | RTL 230 kV 20 Mvar BARREIRAS II RT1 BA | Em operação | 2019-03-22
T2019-035-B | LT 230kV Dianópolis - Barreiras II C1 | LT 230kV Dianópolis - Barreiras II C1 | Instalar, na SE Barreiras II, uma entrada de linha, em 230 kV, para o 1° circuito da LT 230 kV Dianópolis /BARREIRAS II , arranjo Barra Dupla a Quatro Chaves. | EL 230 kV BARREIRAS II LT 230 kV DIANOPOLIS /BARREIRAS II C-1 TO/BA | Em operação | 2019-03-22
T2019-035-B | LT 230kV Dianópolis - Barreiras II C1 | LT 230kV Dianópolis - Barreiras II C1 | Instalar, na SE Dianópolis, um módulo de conexão sem disjuntor, em 230 kV, para o reator de linha RT3 230 kV - 20 Mvar. | MC 230 kV RTL 230 kV 20 Mvar DIANOPOLIS RT3 TO | Em operação | 2019-03-22
T2019-035-B | LT 230kV Dianópolis - Barreiras II C1 | LT 230kV Dianópolis - Barreiras II C1 | Instalar, na SE Dianópolis, um reator trifásico de linha RT3 230 kV - 20 Mvar para o circuito da LT 230 kV Dianópolis /BARREIRAS II TO/BA. | RTL 230 kV 20 Mvar DIANOPOLIS RT3 TO | Em operação | 2019-03-22
T2019-035-B | LT 230kV Dianópolis - Barreiras II C1 | LT 230kV Dianópolis - Barreiras II C1 | Instalar, na SE Dianópolis, uma entrada de linha, em 230 kV, para o 1° circuito da LT 230 kV Dianópolis /BARREIRAS II , arranjo Barra Dupla a Quatro Chaves. | EL 230 kV DIANOPOLIS LT 230 kV DIANOPOLIS /BARREIRAS II C-1 TO/BA | Em operação | 2019-03-22
T2019-035-C | LT 230kV Dianópolis - Palmas C1 | Escoamento do potencial de geração e suprimento da região de Dianópolis. | Construção do 1° circuito da LT 230 kV Dianópolis /PALMAS TO, com extensão de 261,00 km, em circuito simples. | LT 230 kV DIANOPOLIS /PALMAS C-1 TO | Em operação | 2019-03-22
T2019-035-C | LT 230kV Dianópolis - Palmas C1 | Escoamento do potencial de geração e suprimento da região de Dianópolis. | Instalar, na SE Dianópolis, um módulo de conexão sem disjuntor, em 230 kV, para o reator de linha RT4 230 kV - 20 Mvar. | MC 230 kV RTL 230 kV 20 Mvar DIANOPOLIS RT4 TO | Em operação | 2019-03-22
T2019-035-C | LT 230kV Dianópolis - Palmas C1 | Escoamento do potencial de geração e suprimento da região de Dianópolis. | Instalar, na SE Dianópolis, um reator trifásico de linha RT4 230 kV - 20 Mvar para o circuito da LT 230 kV Dianópolis /PALMAS TO. | RTL 230 kV 20 Mvar DIANOPOLIS RT4 TO | Em operação | 2019-03-22
T2019-035-C | LT 230kV Dianópolis - Palmas C1 | Escoamento do potencial de geração e suprimento da região de Dianópolis. | Instalar, na SE Dianópolis, uma entrada de linha, em 230 kV, para o 1° circuito da LT 230 kV Dianópolis /PALMAS , arranjo Barra Dupla a Quatro Chaves. | EL 230 kV DIANOPOLIS LT 230 kV DIANOPOLIS /PALMAS C-1 TO | Em operação | 2019-03-22
T2019-035-C | LT 230kV Dianópolis - Palmas C1 | Escoamento do potencial de geração e suprimento da região de Dianópolis. | Instalar, na SE PALMAS, um módulo de conexão sem disjuntor, em 230 kV, para o reator de linha RT1 230 kV - 20 Mvar. | MC 230 kV RTL 230 kV 20 Mvar PALMAS RT1 TO | Em operação | 2019-03-22
T2019-035-C | LT 230kV Dianópolis - Palmas C1 | Escoamento do potencial de geração e suprimento da região de Dianópolis. | Instalar, na SE PALMAS, um reator trifásico de linha RT1 230 kV - 20 Mvar para o circuito da LT 230 kV Dianópolis /PALMAS TO. | RTL 230 kV 20 Mvar PALMAS RT1 TO | Em operação | 2019-03-22
T2019-035-C | LT 230kV Dianópolis - Palmas C1 | Escoamento do potencial de geração e suprimento da região de Dianópolis. | Instalar, na SE Palmas, uma entrada de linha, em 230 kV, para o 1° circuito da LT 230 kV Dianópolis /PALMAS , arranjo Barra Dupla a Quatro Chaves. | EL 230 kV PALMAS LT 230 kV DIANOPOLIS /PALMAS C-1 TO | Em operação | 2019-03-22
T2019-035-D | SE Gurupi (230kV) e LT 230kV Dianópolis II- Gurupi C1 | SE Gurupi - novos setores 230/138kV e LT 230kV Dianópolis II- Gurupi C1 | Construção do 1° circuito da LT 230 kV Dianópolis /GURUPI TO, com extensão de 256,00 km, em circuito simples. | LT 230 kV DIANOPOLIS /GURUPI C-1 TO | Em operação | 2019-03-22
T2019-035-D | SE Gurupi (230kV) e LT 230kV Dianópolis II- Gurupi C1 | SE Gurupi - novos setores 230/138kV e LT 230kV Dianópolis II- Gurupi C1 | Instalar, na SE Dianópolis, um módulo de conexão sem disjuntor, em 230 kV, para o reator de linha RT5 230 kV - 20 Mvar. | MC 230 kV RTL 230 kV 20 Mvar DIANOPOLIS RT5 TO | Em operação | 2019-03-22
T2019-035-D | SE Gurupi (230kV) e LT 230kV Dianópolis II- Gurupi C1 | SE Gurupi - novos setores 230/138kV e LT 230kV Dianópolis II- Gurupi C1 | Instalar, na SE Dianópolis, um reator trifásico de linha RT5 230 kV - 20 Mvar para o circuito da LT 230 kV Dianópolis /GURUPI TO. | RTL 230 kV 20 Mvar DIANOPOLIS RT5 TO | Em operação | 2019-03-22
T2019-035-D | SE Gurupi (230kV) e LT 230kV Dianópolis II- Gurupi C1 | SE Gurupi - novos setores 230/138kV e LT 230kV Dianópolis II- Gurupi C1 | Instalar, na SE Dianópolis, uma entrada de linha, em 230 kV, para o 1° circuito da LT 230 kV Dianópolis /GURUPI , arranjo Barra Dupla a Quatro Chaves. | EL 230 kV DIANOPOLIS LT 230 kV DIANOPOLIS /GURUPI C-1 TO | Em operação | 2019-03-22
T2019-035-D | SE Gurupi (230kV) e LT 230kV Dianópolis II- Gurupi C1 | SE Gurupi - novos setores 230/138kV e LT 230kV Dianópolis II- Gurupi C1 | Instalar, na SE GURUPI, um autotransformador monofásico reserva TRR1 500/230-13,8 KV 150 MVA. | TR 500/230 kV GURUPI TRR1 TO | Em operação | 2019-03-22
T2019-035-D | SE Gurupi (230kV) e LT 230kV Dianópolis II- Gurupi C1 | SE Gurupi - novos setores 230/138kV e LT 230kV Dianópolis II- Gurupi C1 | Instalar, na SE GURUPI, um banco de autotransformadores monofásicos TR1 500/230-13,8 KV - 3x 150 MVA. | TR 500/230 kV GURUPI TR1 TO | Em operação | 2019-03-22
T2019-035-D | SE Gurupi (230kV) e LT 230kV Dianópolis II- Gurupi C1 | SE Gurupi - novos setores 230/138kV e LT 230kV Dianópolis II- Gurupi C1 | Instalar, na SE GURUPI, um módulo de conexão sem disjuntor, em 230 kV, para o reator de linha RT1 230 kV - 20 Mvar. | MC 230 kV RTL 230 kV 20 Mvar GURUPI RT1 TO | Em operação | 2019-03-22
T2019-035-D | SE Gurupi (230kV) e LT 230kV Dianópolis II- Gurupi C1 | SE Gurupi - novos setores 230/138kV e LT 230kV Dianópolis II- Gurupi C1 | Instalar, na SE GURUPI, um módulo de conexão, em 230 kV, para o banco de autotransformadores monofásicos TR1 500/230 kV - 450 MVA, arranjo Barra Dupla a Quatro Chaves. | MC 230 kV TR 500/230 kV GURUPI TR1 TO | Em operação | 2019-03-22
T2019-035-D | SE Gurupi (230kV) e LT 230kV Dianópolis II- Gurupi C1 | SE Gurupi - novos setores 230/138kV e LT 230kV Dianópolis II- Gurupi C1 | Instalar, na SE GURUPI, um módulo de conexão, em 500 kV, para o banco de autotransformadores monofásicos TR1 500/230 kV - 450 MVA, arranjo Disjuntor e Meio. | MC 500 kV TR 500/230 kV GURUPI TR1 TO | Em operação | 2019-03-22
T2019-035-D | SE Gurupi (230kV) e LT 230kV Dianópolis II- Gurupi C1 | SE Gurupi - novos setores 230/138kV e LT 230kV Dianópolis II- Gurupi C1 | Instalar, na SE GURUPI, um módulo geral MG4, em 500 kV, arranjo . | MG 500 kV GURUPI MG4 TO | Em operação | 2019-03-22
T2019-035-D | SE Gurupi (230kV) e LT 230kV Dianópolis II- Gurupi C1 | SE Gurupi - novos setores 230/138kV e LT 230kV Dianópolis II- Gurupi C1 | Instalar, na SE GURUPI, um reator trifásico de linha RT1 230 kV - 20 Mvar para o circuito da LT 230 kV DIANOPOLIS /GURUPI TO. | RTL 230 kV 20 Mvar GURUPI RT1 TO | Em operação | 2019-03-22
T2019-035-D | SE Gurupi (230kV) e LT 230kV Dianópolis II- Gurupi C1 | SE Gurupi - novos setores 230/138kV e LT 230kV Dianópolis II- Gurupi C1 | Instalar, na SE Gurupi, uma entrada de linha, em 230 kV, para o 1° circuito da LT 230 kV Dianópolis /GURUPI , arranjo Barra Dupla a Quatro Chaves. | EL 230 kV GURUPI LT 230 kV DIANOPOLIS /GURUPI C-1 TO | Em operação | 2019-03-22
T2019-035-D | SE Gurupi (230kV) e LT 230kV Dianópolis II- Gurupi C1 | SE Gurupi - novos setores 230/138kV e LT 230kV Dianópolis II- Gurupi C1 | Instalar, na SE GURUPI, uma interligação de barramentos IB1, em 230 kV, arranjo Barra Dupla a Quatro Chaves. | IB 230 kV MG 500 kV GURUPI MG4 TO IB1 | Em operação | 2019-03-22
T2019-035-D | SE Gurupi (230kV) e LT 230kV Dianópolis II- Gurupi C1 | SE Gurupi - novos setores 230/138kV e LT 230kV Dianópolis II- Gurupi C1 | Instalar, na SE GURUPI, uma interligação de barramentos IB3, em 500 kV, arranjo Disjuntor e Meio. | IB 500 kV MG 500 kV GURUPI MG4 TO IB3 | Em operação | 2019-03-22
T2019-035-E | SE Dianópolis | Escoamento do potencial de geração e suprimento da região de Dianópolis | Instalar, na SE DIANOPOLIS, uma entrada de linha DIST1, em 138 kV, para o circuito da LT 138 kV da Distribuidora, arranjo Barra Dupla a Quatro Chaves. | EL 138 kV DIANOPOLIS DIST1 | Em operação | 2019-03-22
T2019-035-E | SE Dianópolis | Escoamento do potencial de geração e suprimento da região de Dianópolis | Instalar, na SE DIANOPOLIS, uma entrada de linha DIST2, em 138 kV, para o circuito da LT 138 kV da Distribuidora, arranjo Barra Dupla a Quatro Chaves. | EL 138 kV DIANOPOLIS DIST2 | Em operação | 2019-03-22
T2019-035-E | SE Dianópolis | Escoamento do potencial de geração e suprimento da região de Dianópolis | Instalar, na SE DIANOPOLIS, uma entrada de linha DIST3, em 138 kV, para o circuito da LT 138 kV da Distribuidora, arranjo Barra Dupla a Quatro Chaves. | EL 138 kV DIANOPOLIS DIST3 | Em operação | 2019-03-22
T2019-035-E | SE Dianópolis | Escoamento do potencial de geração e suprimento da região de Dianópolis | Instalar, na SE DIANOPOLIS, uma interligação de barramentos IB1, em 138 kV, arranjo Barra Dupla a Quatro Chaves. | IB 138 kV MG 230 kV DIANOPOLIS MG1 TO IB1 | Em operação | 2019-03-22
T2019-036-A | SE 525/230 kV Itá (novo pátio 230 kV) | SE 525/230 kV Itá (novo pátio 230 kV) | Instalar, na SE ITA, um autotransformador monofásico reserva TRR1 525/230-13,8 KV 224 MVA. | TR 525/230 kV ITA TRR1 SC | Em operação | 2022-11-10
T2019-036-A | SE 525/230 kV Itá (novo pátio 230 kV) | SE 525/230 kV Itá (novo pátio 230 kV) | Instalar, na SE ITA, um banco de autotransformadores monofásicos TR1 525/230-13,8 KV - 3x 224 MVA. | TR 525/230 kV ITA TR1 SC | Em operação | 2022-11-10
T2019-036-A | SE 525/230 kV Itá (novo pátio 230 kV) | SE 525/230 kV Itá (novo pátio 230 kV) | Instalar, na SE ITA, um banco de autotransformadores monofásicos TR2 525/230-13,8 KV - 3x 224 MVA. | TR 525/230 kV ITA TR2 SC | Em operação | 2022-12-09
T2019-036-A | SE 525/230 kV Itá (novo pátio 230 kV) | SE 525/230 kV Itá (novo pátio 230 kV) | Instalar, na SE ITA, um módulo de conexão, em 230 kV, para o banco de autotransformadores monofásicos TR1 525/230 kV - 672 MVA, arranjo Barra Dupla a Quatro Chaves. | MC 230 kV TR 525/230 kV ITA TR1 SC | Em operação | 2022-11-10
T2019-036-A | SE 525/230 kV Itá (novo pátio 230 kV) | SE 525/230 kV Itá (novo pátio 230 kV) | Instalar, na SE ITA, um módulo de conexão, em 230 kV, para o banco de autotransformadores monofásicos TR2 525/230 kV - 672 MVA, arranjo Barra Dupla a Quatro Chaves. | MC 230 kV TR 525/230 kV ITA TR2 SC | Em operação | 2022-12-09
T2019-036-A | SE 525/230 kV Itá (novo pátio 230 kV) | SE 525/230 kV Itá (novo pátio 230 kV) | Instalar, na SE ITA, um módulo de conexão, em 525 kV, para o banco de autotransformadores monofásicos TR1 525/230 kV - 672 MVA, arranjo Disjuntor e Meio. | MC 525 kV TR 525/230 kV ITA TR1 SC | Em operação | 2022-11-10
T2019-036-A | SE 525/230 kV Itá (novo pátio 230 kV) | SE 525/230 kV Itá (novo pátio 230 kV) | Instalar, na SE ITA, um módulo de conexão, em 525 kV, para o banco de autotransformadores monofásicos TR2 525/230 kV - 672 MVA, arranjo Disjuntor e Meio. | MC 525 kV TR 525/230 kV ITA TR2 SC | Em operação | 2022-12-09
T2019-036-A | SE 525/230 kV Itá (novo pátio 230 kV) | SE 525/230 kV Itá (novo pátio 230 kV) | Instalar, na SE ITA, um módulo geral MG5, em 500 kV, arranjo Disjuntor e Meio. | MG 500 kV ITA MG5 SC | Em operação | 2022-12-14
T2019-036-A | SE 525/230 kV Itá (novo pátio 230 kV) | SE 525/230 kV Itá (novo pátio 230 kV) | Instalar, na SE ITA, uma interligação de barramentos IB1, em 230 kV, arranjo Barra Dupla a Quatro Chaves. | IB 230 kV MG 500 kV ITA MG5 SC IB1 | Em operação | 2022-11-10
T2019-036-A | SE 525/230 kV Itá (novo pátio 230 kV) | SE 525/230 kV Itá (novo pátio 230 kV) | Instalar, na SE ITA, uma interligação de barramentos IB1, em 525 kV, arranjo Disjuntor e Meio. | IB 525 kV MG 500 kV ITA MG5 SC IB1 | Em operação | 2022-11-10
T2019-036-B | LT´s 230 kV Itá – Pinhalzinho 2 - C1 e C2 | LT´s 230 kV Itá – Pinhalzinho 2 - C1 e C2 | Construção do 1° circuito da LT 230 kV ITA /PINHALZINHO SC, com extensão de 105,00 km, em circuito duplo. | LT 230 kV ITA /PINHALZINHO C-1 SC | Em operação | 2023-01-06
T2019-036-B | LT´s 230 kV Itá – Pinhalzinho 2 - C1 e C2 | LT´s 230 kV Itá – Pinhalzinho 2 - C1 e C2 | Construção do 2° circuito da LT 230 kV ITA /PINHALZINHO SC, com extensão de 105,00 km, em circuito duplo. | LT 230 kV ITA /PINHALZINHO C-2 SC | Em operação | 2023-01-06
T2019-036-B | LT´s 230 kV Itá – Pinhalzinho 2 - C1 e C2 | LT´s 230 kV Itá – Pinhalzinho 2 - C1 e C2 | Instalar, na SE ITA, uma entrada de linha, em 230 kV, para o 1° circuito da LT 230 kV ITA /PINHALZINHO , arranjo Barra Dupla a Quatro Chaves. | EL 230 kV ITA LT 230 kV ITA /PINHALZINHO C-1 SC | Em operação | 2023-01-07
T2019-036-B | LT´s 230 kV Itá – Pinhalzinho 2 - C1 e C2 | LT´s 230 kV Itá – Pinhalzinho 2 - C1 e C2 | Instalar, na SE ITA, uma entrada de linha, em 230 kV, para o 2° circuito da LT 230 kV ITA /PINHALZINHO , arranjo Barra Dupla a Quatro Chaves. | EL 230 kV ITA LT 230 kV ITA /PINHALZINHO C-2 SC | Em operação | 2023-02-01
T2019-036-B | LT´s 230 kV Itá – Pinhalzinho 2 - C1 e C2 | LT´s 230 kV Itá – Pinhalzinho 2 - C1 e C2 | Instalar, na SE PINHALZINHO, uma entrada de linha, em 230 kV, para o 1° circuito da LT 230 kV ITA /PINHALZINHO , arranjo Barra Dupla a Quatro Chaves. | EL 230 kV PINHALZINHO LT 230 kV ITA /PINHALZINHO C-1 SC | Em operação | 2023-02-01
T2019-036-B | LT´s 230 kV Itá – Pinhalzinho 2 - C1 e C2 | LT´s 230 kV Itá – Pinhalzinho 2 - C1 e C2 | Instalar, na SE PINHALZINHO, uma entrada de linha, em 230 kV, para o 2° circuito da LT 230 kV ITA /PINHALZINHO , arranjo Barra Dupla a Quatro Chaves. | EL 230 kV PINHALZINHO LT 230 kV ITA /PINHALZINHO C-2 SC | Em operação | 2023-02-01
T2019-036-C | LT´s 230 kV Itá – Xanxerê - C1 e C2 | LT´s 230 kV Itá – Xanxerê - C1 e C2 | Construção do 1° circuito da LT 230 kV ITA /XANXERE ESU SC, com extensão de 55,00 km, em circuito duplo. | LT 230 kV ITA /XANXERE ESU C-1 SC | Em operação | 2022-10-07
T2019-036-C | LT´s 230 kV Itá – Xanxerê - C1 e C2 | LT´s 230 kV Itá – Xanxerê - C1 e C2 | Construção do 2° circuito da LT 230 kV ITA /XANXERE ESU SC, com extensão de 55,00 km, em circuito duplo. | LT 230 kV ITA /XANXERE ESU C-2 SC | Em operação | 2022-10-07
T2019-036-C | LT´s 230 kV Itá – Xanxerê - C1 e C2 | LT´s 230 kV Itá – Xanxerê - C1 e C2 | Instalar, na SE ITA, uma entrada de linha, em 230 kV, para o 1° circuito da LT 230 kV ITA /XANXERE ESU , arranjo Barra Dupla a Quatro Chaves. | EL 230 kV ITA LT 230 kV ITA /XANXERE ESU C-1 SC | Em operação | 2022-11-10
T2019-036-C | LT´s 230 kV Itá – Xanxerê - C1 e C2 | LT´s 230 kV Itá – Xanxerê - C1 e C2 | Instalar, na SE ITA, uma entrada de linha, em 230 kV, para o 2° circuito da LT 230 kV ITA /XANXERE ESU , arranjo Barra Dupla a Quatro Chaves. | EL 230 kV ITA LT 230 kV ITA /XANXERE ESU C-2 SC | Em operação | 2022-11-10
T2019-036-C | LT´s 230 kV Itá – Xanxerê - C1 e C2 | LT´s 230 kV Itá – Xanxerê - C1 e C2 | Instalar, na SE XANXERE ESU, uma entrada de linha, em 230 kV, para o 1° circuito da LT 230 kV ITA /XANXERE ESU , arranjo Barra Dupla a Quatro Chaves. | EL 230 kV XANXERE ESU LT 230 kV ITA /XANXERE ESU C-1 SC | Em operação | 2022-11-10
T2019-036-C | LT´s 230 kV Itá – Xanxerê - C1 e C2 | LT´s 230 kV Itá – Xanxerê - C1 e C2 | Instalar, na SE XANXERE ESU, uma entrada de linha, em 230 kV, para o 2° circuito da LT 230 kV ITA /XANXERE ESU , arranjo Barra Dupla a Quatro Chaves. | EL 230 kV XANXERE ESU LT 230 kV ITA /XANXERE ESU C-2 SC | Em operação | 2022-11-10
T2019-040-A | SE 500/230 kV Oriximiná (Novo pátio 230 kV), LT 230 kV Oriximiná – Juruti e SE 230/138 kV Juruti | SE Oriximiná 500/230 kV e LT CD 230 kV Oriximiná – Juruti e SE 230/138 kV Juruti | Construção do 1° circuito da LT 230 kV ORIXIMINA /JURUTI PA, com extensão de 138,00 km, em circuito duplo. | LT 230 kV ORIXIMINA /JURUTI C-1 PA | Em operação | 2023-05-13
T2019-040-A | SE 500/230 kV Oriximiná (Novo pátio 230 kV), LT 230 kV Oriximiná – Juruti e SE 230/138 kV Juruti | SE Oriximiná 500/230 kV e LT CD 230 kV Oriximiná – Juruti e SE 230/138 kV Juruti | Construção do 2° circuito da LT 230 kV ORIXIMINA /JURUTI PA, com extensão de 138,00 km, em circuito duplo. | LT 230 kV ORIXIMINA /JURUTI C-2 PA | Em operação | 2023-05-13
T2019-040-A | SE 500/230 kV Oriximiná (Novo pátio 230 kV), LT 230 kV Oriximiná – Juruti e SE 230/138 kV Juruti | SE Oriximiná 500/230 kV e LT CD 230 kV Oriximiná – Juruti e SE 230/138 kV Juruti | Instalar, na SE JURUTI, de uma transformação trifásica TR1 230/138-13,8 KV - 50 MVA. | TR 230/138 kV JURUTI TR1 PA | Em operação | 2023-05-13
T2019-040-A | SE 500/230 kV Oriximiná (Novo pátio 230 kV), LT 230 kV Oriximiná – Juruti e SE 230/138 kV Juruti | SE Oriximiná 500/230 kV e LT CD 230 kV Oriximiná – Juruti e SE 230/138 kV Juruti | Instalar, na SE JURUTI, de uma transformação trifásica TR2 230/138-13,8 KV - 50 MVA. | TR 230/138 kV JURUTI TR2 PA | Em operação | 2023-05-13
T2019-040-A | SE 500/230 kV Oriximiná (Novo pátio 230 kV), LT 230 kV Oriximiná – Juruti e SE 230/138 kV Juruti | SE Oriximiná 500/230 kV e LT CD 230 kV Oriximiná – Juruti e SE 230/138 kV Juruti | Instalar, na SE JURUTI, um módulo de conexão com disjuntor, em 230kV, para o reator de barra RT3 230kV - 10 Mvar. | MC 230 kV RTB 230 kV 10 Mvar JURUTI RT3 PA | Em operação | 2023-05-13
T2019-040-A | SE 500/230 kV Oriximiná (Novo pátio 230 kV), LT 230 kV Oriximiná – Juruti e SE 230/138 kV Juruti | SE Oriximiná 500/230 kV e LT CD 230 kV Oriximiná – Juruti e SE 230/138 kV Juruti | Instalar, na SE JURUTI, um módulo de conexão com disjuntor, em 230kV, para o reator de barra RT4 230kV - 10 Mvar. | MC 230 kV RTB 230 kV 10 Mvar JURUTI RT4 PA | Em operação | 2023-05-13
T2019-040-A | SE 500/230 kV Oriximiná (Novo pátio 230 kV), LT 230 kV Oriximiná – Juruti e SE 230/138 kV Juruti | SE Oriximiná 500/230 kV e LT CD 230 kV Oriximiná – Juruti e SE 230/138 kV Juruti | Instalar, na SE JURUTI, um módulo de conexão sem disjuntor, em 230 kV, para o reator de linha RT1 230 kV - 5 Mvar. | MC 230 kV RTL 230 kV 5 Mvar JURUTI RT1 PA | Em operação | 2023-05-13
T2019-040-A | SE 500/230 kV Oriximiná (Novo pátio 230 kV), LT 230 kV Oriximiná – Juruti e SE 230/138 kV Juruti | SE Oriximiná 500/230 kV e LT CD 230 kV Oriximiná – Juruti e SE 230/138 kV Juruti | Instalar, na SE JURUTI, um módulo de conexão sem disjuntor, em 230 kV, para o reator de linha RT2 230 kV - 5 Mvar. | MC 230 kV RTL 230 kV 5 Mvar JURUTI RT2 PA | Em operação | 2023-05-13
T2019-040-A | SE 500/230 kV Oriximiná (Novo pátio 230 kV), LT 230 kV Oriximiná – Juruti e SE 230/138 kV Juruti | SE Oriximiná 500/230 kV e LT CD 230 kV Oriximiná – Juruti e SE 230/138 kV Juruti | Instalar, na SE JURUTI, um módulo de conexão, em 138 kV, para o transformador trifásico TR1 230/138 kV - 50 MVA, arranjo Barra Dupla a Quatro Chaves. | MC 138 kV TR 230/138 kV JURUTI TR1 PA | Em operação | 2023-05-13
T2019-040-A | SE 500/230 kV Oriximiná (Novo pátio 230 kV), LT 230 kV Oriximiná – Juruti e SE 230/138 kV Juruti | SE Oriximiná 500/230 kV e LT CD 230 kV Oriximiná – Juruti e SE 230/138 kV Juruti | Instalar, na SE JURUTI, um módulo de conexão, em 138 kV, para o transformador trifásico TR2 230/138 kV - 50 MVA, arranjo Barra Dupla a Quatro Chaves. | MC 138 kV TR 230/138 kV JURUTI TR2 PA | Em operação | 2023-05-13
T2019-040-A | SE 500/230 kV Oriximiná (Novo pátio 230 kV), LT 230 kV Oriximiná – Juruti e SE 230/138 kV Juruti | SE Oriximiná 500/230 kV e LT CD 230 kV Oriximiná – Juruti e SE 230/138 kV Juruti | Instalar, na SE JURUTI, um módulo de conexão, em 230 kV, para o transformador trifásico TR1 230/138 kV - 50 MVA, arranjo Barra Dupla a Quatro Chaves. | MC 230 kV TR 230/138 kV JURUTI TR1 PA | Em operação | 2023-05-13
T2019-040-A | SE 500/230 kV Oriximiná (Novo pátio 230 kV), LT 230 kV Oriximiná – Juruti e SE 230/138 kV Juruti | SE Oriximiná 500/230 kV e LT CD 230 kV Oriximiná – Juruti e SE 230/138 kV Juruti | Instalar, na SE JURUTI, um módulo de conexão, em 230 kV, para o transformador trifásico TR2 230/138 kV - 50 MVA, arranjo Barra Dupla a Quatro Chaves. | MC 230 kV TR 230/138 kV JURUTI TR2 PA | Em operação | 2023-05-13
T2019-040-A | SE 500/230 kV Oriximiná (Novo pátio 230 kV), LT 230 kV Oriximiná – Juruti e SE 230/138 kV Juruti | SE Oriximiná 500/230 kV e LT CD 230 kV Oriximiná – Juruti e SE 230/138 kV Juruti | Instalar, na SE JURUTI, um módulo geral MG1, em 230 kV, arranjo Barra Dupla a Quatro Chaves. | MG 230 kV JURUTI MG1 PA | Em operação | 2023-05-13
T2019-040-A | SE 500/230 kV Oriximiná (Novo pátio 230 kV), LT 230 kV Oriximiná – Juruti e SE 230/138 kV Juruti | SE Oriximiná 500/230 kV e LT CD 230 kV Oriximiná – Juruti e SE 230/138 kV Juruti | Instalar, na SE JURUTI, um reator de barra trifásico RT3 230 kV - 10 Mvar. | RTB 230 kV 10 Mvar JURUTI RT3 PA | Em operação | 2023-05-13
T2019-040-A | SE 500/230 kV Oriximiná (Novo pátio 230 kV), LT 230 kV Oriximiná – Juruti e SE 230/138 kV Juruti | SE Oriximiná 500/230 kV e LT CD 230 kV Oriximiná – Juruti e SE 230/138 kV Juruti | Instalar, na SE JURUTI, um reator de barra trifásico RT4 230 kV - 10 Mvar. | RTB 230 kV 10 Mvar JURUTI RT4 PA | Em operação | 2023-05-13
T2019-040-A | SE 500/230 kV Oriximiná (Novo pátio 230 kV), LT 230 kV Oriximiná – Juruti e SE 230/138 kV Juruti | SE Oriximiná 500/230 kV e LT CD 230 kV Oriximiná – Juruti e SE 230/138 kV Juruti | Instalar, na SE JURUTI, um reator trifásico de linha RT1 230 kV - 5 Mvar para o circuito da LT 230 kV ORIXIMINA /JURUTI PA. | RTL 230 kV 5 Mvar JURUTI RT1 PA | Em operação | 2023-05-13
T2019-040-A | SE 500/230 kV Oriximiná (Novo pátio 230 kV), LT 230 kV Oriximiná – Juruti e SE 230/138 kV Juruti | SE Oriximiná 500/230 kV e LT CD 230 kV Oriximiná – Juruti e SE 230/138 kV Juruti | Instalar, na SE JURUTI, um reator trifásico de linha RT2 230 kV - 5 Mvar para o circuito da LT 230 kV ORIXIMINA /JURUTI PA. | RTL 230 kV 5 Mvar JURUTI RT2 PA | Em operação | 2023-05-13
T2019-040-A | SE 500/230 kV Oriximiná (Novo pátio 230 kV), LT 230 kV Oriximiná – Juruti e SE 230/138 kV Juruti | SE Oriximiná 500/230 kV e LT CD 230 kV Oriximiná – Juruti e SE 230/138 kV Juruti | Instalar, na SE JURUTI, uma entrada de linha DIST1, em 138 kV, para o circuito da LT 138 kV da Distribuidora, arranjo Barra Dupla a Quatro Chaves. | EL 138 kV JURUTI DIST1 | Em operação | 2023-05-13
T2019-040-A | SE 500/230 kV Oriximiná (Novo pátio 230 kV), LT 230 kV Oriximiná – Juruti e SE 230/138 kV Juruti | SE Oriximiná 500/230 kV e LT CD 230 kV Oriximiná – Juruti e SE 230/138 kV Juruti | Instalar, na SE JURUTI, uma entrada de linha, em 230 kV, para o 1° circuito da LT 230 kV ORIXIMINA /JURUTI , arranjo Barra Dupla a Quatro Chaves. | EL 230 kV JURUTI LT 230 kV ORIXIMINA /JURUTI C-1 PA | Em operação | 2023-05-13
T2019-040-A | SE 500/230 kV Oriximiná (Novo pátio 230 kV), LT 230 kV Oriximiná – Juruti e SE 230/138 kV Juruti | SE Oriximiná 500/230 kV e LT CD 230 kV Oriximiná – Juruti e SE 230/138 kV Juruti | Instalar, na SE JURUTI, uma entrada de linha, em 230 kV, para o 2° circuito da LT 230 kV ORIXIMINA /JURUTI , arranjo Barra Dupla a Quatro Chaves. | EL 230 kV JURUTI LT 230 kV ORIXIMINA /JURUTI C-2 PA | Em operação | 2023-05-13
T2019-040-A | SE 500/230 kV Oriximiná (Novo pátio 230 kV), LT 230 kV Oriximiná – Juruti e SE 230/138 kV Juruti | SE Oriximiná 500/230 kV e LT CD 230 kV Oriximiná – Juruti e SE 230/138 kV Juruti | Instalar, na SE JURUTI, uma interligação de barramentos IB1, em 138 kV, arranjo Barra Dupla a Quatro Chaves. | IB 138 kV MG 230 kV JURUTI MG1 PA IB1 | Em operação | 2023-05-13
T2019-040-A | SE 500/230 kV Oriximiná (Novo pátio 230 kV), LT 230 kV Oriximiná – Juruti e SE 230/138 kV Juruti | SE Oriximiná 500/230 kV e LT CD 230 kV Oriximiná – Juruti e SE 230/138 kV Juruti | Instalar, na SE JURUTI, uma interligação de barramentos IB1, em 230 kV, arranjo Barra Dupla a Quatro Chaves. | IB 230 kV MG 230 kV JURUTI MG1 PA IB1 | Em operação | 2023-05-13
T2019-040-A | SE 500/230 kV Oriximiná (Novo pátio 230 kV), LT 230 kV Oriximiná – Juruti e SE 230/138 kV Juruti | SE Oriximiná 500/230 kV e LT CD 230 kV Oriximiná – Juruti e SE 230/138 kV Juruti | Instalar, na SE ORIXIMINA, um autotransformador monofásico reserva TRR1 500/230-13,8 KV 100 MVA. | TR 500/230 kV ORIXIMINA TRR1 PA | Em operação | 2023-05-13
T2019-040-A | SE 500/230 kV Oriximiná (Novo pátio 230 kV), LT 230 kV Oriximiná – Juruti e SE 230/138 kV Juruti | SE Oriximiná 500/230 kV e LT CD 230 kV Oriximiná – Juruti e SE 230/138 kV Juruti | Instalar, na SE ORIXIMINA, um banco de autotransformadores monofásicos TR1 500/230-13,8 KV - 3x 100 MVA. | TR 500/230 kV ORIXIMINA TR1 PA | Em operação | 2023-05-13
T2019-040-A | SE 500/230 kV Oriximiná (Novo pátio 230 kV), LT 230 kV Oriximiná – Juruti e SE 230/138 kV Juruti | SE Oriximiná 500/230 kV e LT CD 230 kV Oriximiná – Juruti e SE 230/138 kV Juruti | Instalar, na SE ORIXIMINA, um banco de autotransformadores monofásicos TR2 500/230-13,8 KV - 3x 100 MVA. | TR 500/230 kV ORIXIMINA TR2 PA | Em operação | 2023-05-13
T2019-040-A | SE 500/230 kV Oriximiná (Novo pátio 230 kV), LT 230 kV Oriximiná – Juruti e SE 230/138 kV Juruti | SE Oriximiná 500/230 kV e LT CD 230 kV Oriximiná – Juruti e SE 230/138 kV Juruti | Instalar, na SE ORIXIMINA, um módulo de conexão sem disjuntor, em 230 kV, para o reator de linha RT1 230 kV - 5 Mvar. | MC 230 kV RTL 230 kV 5 Mvar ORIXIMINA RT1 PA | Em operação | 2023-05-13
T2019-040-A | SE 500/230 kV Oriximiná (Novo pátio 230 kV), LT 230 kV Oriximiná – Juruti e SE 230/138 kV Juruti | SE Oriximiná 500/230 kV e LT CD 230 kV Oriximiná – Juruti e SE 230/138 kV Juruti | Instalar, na SE ORIXIMINA, um módulo de conexão sem disjuntor, em 230 kV, para o reator de linha RT2 230 kV - 5 Mvar. | MC 230 kV RTL 230 kV 5 Mvar ORIXIMINA RT2 PA | Em operação | 2023-05-13
T2019-040-A | SE 500/230 kV Oriximiná (Novo pátio 230 kV), LT 230 kV Oriximiná – Juruti e SE 230/138 kV Juruti | SE Oriximiná 500/230 kV e LT CD 230 kV Oriximiná – Juruti e SE 230/138 kV Juruti | Instalar, na SE ORIXIMINA, um módulo de conexão, em 230 kV, para o banco de autotransformadores monofásicos TR1 500/230 kV - 300 MVA, arranjo Barra Dupla a Quatro Chaves. | MC 230 kV TR 500/230 kV ORIXIMINA TR1 PA | Em operação | 2023-05-13
T2019-040-A | SE 500/230 kV Oriximiná (Novo pátio 230 kV), LT 230 kV Oriximiná – Juruti e SE 230/138 kV Juruti | SE Oriximiná 500/230 kV e LT CD 230 kV Oriximiná – Juruti e SE 230/138 kV Juruti | Instalar, na SE ORIXIMINA, um módulo de conexão, em 230 kV, para o banco de autotransformadores monofásicos TR2 500/230 kV - 300 MVA, arranjo Barra Dupla a Quatro Chaves. | MC 230 kV TR 500/230 kV ORIXIMINA TR2 PA | Em operação | 2023-05-13
T2019-040-A | SE 500/230 kV Oriximiná (Novo pátio 230 kV), LT 230 kV Oriximiná – Juruti e SE 230/138 kV Juruti | SE Oriximiná 500/230 kV e LT CD 230 kV Oriximiná – Juruti e SE 230/138 kV Juruti | Instalar, na SE ORIXIMINA, um módulo de conexão, em 500 kV, para o banco de autotransformadores monofásicos TR1 500/230 kV - 300 MVA, arranjo Disjuntor e Meio. | MC 500 kV TR 500/230 kV ORIXIMINA TR1 PA | Em operação | 2023-05-13
T2019-040-A | SE 500/230 kV Oriximiná (Novo pátio 230 kV), LT 230 kV Oriximiná – Juruti e SE 230/138 kV Juruti | SE Oriximiná 500/230 kV e LT CD 230 kV Oriximiná – Juruti e SE 230/138 kV Juruti | Instalar, na SE ORIXIMINA, um módulo de conexão, em 500 kV, para o banco de autotransformadores monofásicos TR2 500/230 kV - 300 MVA, arranjo Disjuntor e Meio. | MC 500 kV TR 500/230 kV ORIXIMINA TR2 PA | Em operação | 2023-05-13
T2019-040-A | SE 500/230 kV Oriximiná (Novo pátio 230 kV), LT 230 kV Oriximiná – Juruti e SE 230/138 kV Juruti | SE Oriximiná 500/230 kV e LT CD 230 kV Oriximiná – Juruti e SE 230/138 kV Juruti | Instalar, na SE ORIXIMINA, um módulo geral MG2, em 500 kV, arranjo Disjuntor e Meio. | MG 500 kV ORIXIMINA MG2 PA | Em operação | 2023-05-13
T2019-040-A | SE 500/230 kV Oriximiná (Novo pátio 230 kV), LT 230 kV Oriximiná – Juruti e SE 230/138 kV Juruti | SE Oriximiná 500/230 kV e LT CD 230 kV Oriximiná – Juruti e SE 230/138 kV Juruti | Instalar, na SE ORIXIMINA, um reator trifásico de linha RT1 230 kV - 5 Mvar para o circuito da LT 230 kV ORIXIMINA /JURUTI PA. | RTL 230 kV 5 Mvar ORIXIMINA RT1 PA | Em operação | 2023-05-13
T2019-040-A | SE 500/230 kV Oriximiná (Novo pátio 230 kV), LT 230 kV Oriximiná – Juruti e SE 230/138 kV Juruti | SE Oriximiná 500/230 kV e LT CD 230 kV Oriximiná – Juruti e SE 230/138 kV Juruti | Instalar, na SE ORIXIMINA, um reator trifásico de linha RT2 230 kV - 5 Mvar para o circuito da LT 230 kV ORIXIMINA /JURUTI PA. | RTL 230 kV 5 Mvar ORIXIMINA RT2 PA | Em operação | 2023-05-13
T2019-040-A | SE 500/230 kV Oriximiná (Novo pátio 230 kV), LT 230 kV Oriximiná – Juruti e SE 230/138 kV Juruti | SE Oriximiná 500/230 kV e LT CD 230 kV Oriximiná – Juruti e SE 230/138 kV Juruti | Instalar, na SE ORIXIMINA, uma entrada de linha, em 230 kV, para o 1° circuito da LT 230 kV ORIXIMINA /JURUTI , arranjo Barra Dupla a Quatro Chaves. | EL 230 kV ORIXIMINA LT 230 kV ORIXIMINA /JURUTI C-1 PA | Em operação | 2023-05-13
T2019-040-A | SE 500/230 kV Oriximiná (Novo pátio 230 kV), LT 230 kV Oriximiná – Juruti e SE 230/138 kV Juruti | SE Oriximiná 500/230 kV e LT CD 230 kV Oriximiná – Juruti e SE 230/138 kV Juruti | Instalar, na SE ORIXIMINA, uma entrada de linha, em 230 kV, para o 2° circuito da LT 230 kV ORIXIMINA /JURUTI , arranjo Barra Dupla a Quatro Chaves. | EL 230 kV ORIXIMINA LT 230 kV ORIXIMINA /JURUTI C-2 PA | Em operação | 2023-05-13
T2019-040-A | SE 500/230 kV Oriximiná (Novo pátio 230 kV), LT 230 kV Oriximiná – Juruti e SE 230/138 kV Juruti | SE Oriximiná 500/230 kV e LT CD 230 kV Oriximiná – Juruti e SE 230/138 kV Juruti | Instalar, na SE ORIXIMINA, uma interligação de barramentos IB1, em 230 kV, arranjo Barra Dupla a Quatro Chaves. | IB 230 kV MG 500 kV ORIXIMINA MG2 PA IB1 | Em operação | 2023-05-13
T2019-040-A | SE 500/230 kV Oriximiná (Novo pátio 230 kV), LT 230 kV Oriximiná – Juruti e SE 230/138 kV Juruti | SE Oriximiná 500/230 kV e LT CD 230 kV Oriximiná – Juruti e SE 230/138 kV Juruti | Instalar, na SE ORIXIMINA, uma interligação de barramentos IB5, em 500 kV, arranjo Disjuntor e Meio. | IB 500 kV MG 500 kV ORIXIMINA MG2 PA IB5 | Em operação | 2023-05-13
T2019-040-A | SE 500/230 kV Oriximiná (Novo pátio 230 kV), LT 230 kV Oriximiná – Juruti e SE 230/138 kV Juruti | SE Oriximiná 500/230 kV e LT CD 230 kV Oriximiná – Juruti e SE 230/138 kV Juruti | Instalar, na SE ORIXIMINA, uma interligação de barramentos IB6, em 500 kV, arranjo Disjuntor e Meio. | IB 500 kV MG 500 kV ORIXIMINA MG2 PA IB6 | Em operação | 2023-05-13
T2019-040-B | SE 230/138 kV Parintins e LT 230 kV Juruti - Parintins - C1 e C2 | SE 230/138 kV Parintins e LT 230 kV Juruti - Parintins - C1 e C2 | Construção do 1° circuito da LT 230 kV JURUTI /PARINTINS PA/AM, com extensão de 102,00 km, em circuito duplo. | LT 230 kV JURUTI /PARINTINS C-1 PA/AM | Em operação | 2023-06-14
T2019-040-B | SE 230/138 kV Parintins e LT 230 kV Juruti - Parintins - C1 e C2 | SE 230/138 kV Parintins e LT 230 kV Juruti - Parintins - C1 e C2 | Construção do 2° circuito da LT 230 kV JURUTI /PARINTINS PA/AM, com extensão de 102,00 km, em circuito duplo. | LT 230 kV JURUTI /PARINTINS C-2 PA/AM | Em operação | 2023-06-14
T2019-040-B | SE 230/138 kV Parintins e LT 230 kV Juruti - Parintins - C1 e C2 | SE 230/138 kV Parintins e LT 230 kV Juruti - Parintins - C1 e C2 | Instalar, na SE JURUTI, uma entrada de linha, em 230 kV, para o 1° circuito da LT 230 kV JURUTI /PARINTINS , arranjo Barra Dupla a Quatro Chaves. | EL 230 kV JURUTI LT 230 kV JURUTI /PARINTINS C-1 PA/AM | Em operação | 2023-06-14
T2019-040-B | SE 230/138 kV Parintins e LT 230 kV Juruti - Parintins - C1 e C2 | SE 230/138 kV Parintins e LT 230 kV Juruti - Parintins - C1 e C2 | Instalar, na SE JURUTI, uma entrada de linha, em 230 kV, para o 2° circuito da LT 230 kV JURUTI /PARINTINS , arranjo Barra Dupla a Quatro Chaves. | EL 230 kV JURUTI LT 230 kV JURUTI /PARINTINS C-2 PA/AM | Em operação | 2023-06-14
T2019-040-B | SE 230/138 kV Parintins e LT 230 kV Juruti - Parintins - C1 e C2 | SE 230/138 kV Parintins e LT 230 kV Juruti - Parintins - C1 e C2 | Instalar, na SE PARINTINS, de uma transformação trifásica TR1 230/138-13,8 KV - 100 MVA. | TR 230/138 kV PARINTINS TR1 AM | Em operação | 2023-06-14
T2019-040-B | SE 230/138 kV Parintins e LT 230 kV Juruti - Parintins - C1 e C2 | SE 230/138 kV Parintins e LT 230 kV Juruti - Parintins - C1 e C2 | Instalar, na SE PARINTINS, de uma transformação trifásica TR2 230/138-13,8 KV - 100 MVA. | TR 230/138 kV PARINTINS TR2 AM | Em operação | 2023-06-14
T2019-040-B | SE 230/138 kV Parintins e LT 230 kV Juruti - Parintins - C1 e C2 | SE 230/138 kV Parintins e LT 230 kV Juruti - Parintins - C1 e C2 | Instalar, na SE PARINTINS, um módulo de conexão com disjuntor, em 230kV, para o reator de barra RT1 230kV - 15 Mvar. | MC 230 kV RTB 230 kV 15 Mvar PARINTINS RT1 AM | Em operação | 2023-06-14
T2019-040-B | SE 230/138 kV Parintins e LT 230 kV Juruti - Parintins - C1 e C2 | SE 230/138 kV Parintins e LT 230 kV Juruti - Parintins - C1 e C2 | Instalar, na SE PARINTINS, um módulo de conexão com disjuntor, em 230kV, para o reator de barra RT2 230kV - 15 Mvar. | MC 230 kV RTB 230 kV 15 Mvar PARINTINS RT2 AM | Em operação | 2023-06-14
T2019-040-B | SE 230/138 kV Parintins e LT 230 kV Juruti - Parintins - C1 e C2 | SE 230/138 kV Parintins e LT 230 kV Juruti - Parintins - C1 e C2 | Instalar, na SE PARINTINS, um módulo de conexão, em 138 kV, para o transformador trifásico TR1 230/138 kV - 100 MVA, arranjo Barra Dupla a Quatro Chaves. | MC 138 kV TR 230/138 kV PARINTINS TR1 AM | Em operação | 2023-06-14
T2019-040-B | SE 230/138 kV Parintins e LT 230 kV Juruti - Parintins - C1 e C2 | SE 230/138 kV Parintins e LT 230 kV Juruti - Parintins - C1 e C2 | Instalar, na SE PARINTINS, um módulo de conexão, em 138 kV, para o transformador trifásico TR2 230/138 kV - 100 MVA, arranjo Barra Dupla a Quatro Chaves. | MC 138 kV TR 230/138 kV PARINTINS TR2 AM | Em operação | 2023-06-14
T2019-040-B | SE 230/138 kV Parintins e LT 230 kV Juruti - Parintins - C1 e C2 | SE 230/138 kV Parintins e LT 230 kV Juruti - Parintins - C1 e C2 | Instalar, na SE PARINTINS, um módulo de conexão, em 230 kV, para o transformador trifásico TR1 230/138 kV - 100 MVA, arranjo Barra Dupla a Quatro Chaves. | MC 230 kV TR 230/138 kV PARINTINS TR1 AM | Em operação | 2023-06-14
T2019-040-B | SE 230/138 kV Parintins e LT 230 kV Juruti - Parintins - C1 e C2 | SE 230/138 kV Parintins e LT 230 kV Juruti - Parintins - C1 e C2 | Instalar, na SE PARINTINS, um módulo de conexão, em 230 kV, para o transformador trifásico TR2 230/138 kV - 100 MVA, arranjo Barra Dupla a Quatro Chaves. | MC 230 kV TR 230/138 kV PARINTINS TR2 AM | Em operação | 2023-06-14
T2019-040-B | SE 230/138 kV Parintins e LT 230 kV Juruti - Parintins - C1 e C2 | SE 230/138 kV Parintins e LT 230 kV Juruti - Parintins - C1 e C2 | Instalar, na SE PARINTINS, um módulo geral MG1, em 230 kV, arranjo Barra Dupla a Quatro Chaves. | MG 230 kV PARINTINS MG1 AM | Em operação | 2023-06-14
T2019-040-B | SE 230/138 kV Parintins e LT 230 kV Juruti - Parintins - C1 e C2 | SE 230/138 kV Parintins e LT 230 kV Juruti - Parintins - C1 e C2 | Instalar, na SE PARINTINS, um reator de barra trifásico RT1 230 kV - 15 Mvar. | RTB 230 kV 15 Mvar PARINTINS RT1 AM | Em operação | 2023-06-14
T2019-040-B | SE 230/138 kV Parintins e LT 230 kV Juruti - Parintins - C1 e C2 | SE 230/138 kV Parintins e LT 230 kV Juruti - Parintins - C1 e C2 | Instalar, na SE PARINTINS, um reator de barra trifásico RT2 230 kV - 15 Mvar. | RTB 230 kV 15 Mvar PARINTINS RT2 AM | Em operação | 2023-06-14
T2019-040-B | SE 230/138 kV Parintins e LT 230 kV Juruti - Parintins - C1 e C2 | SE 230/138 kV Parintins e LT 230 kV Juruti - Parintins - C1 e C2 | Instalar, na SE PARINTINS, uma entrada de linha DIST1, em 138 kV, para o circuito da LT 138 kV da Distribuidora, arranjo Barra Dupla a Quatro Chaves. | EL 138 kV PARINTINS DIST1 | Em operação | 2023-06-14
T2019-040-B | SE 230/138 kV Parintins e LT 230 kV Juruti - Parintins - C1 e C2 | SE 230/138 kV Parintins e LT 230 kV Juruti - Parintins - C1 e C2 | Instalar, na SE PARINTINS, uma entrada de linha DIST2, em 138 kV, para o circuito da LT 138 kV da Distribuidora, arranjo Barra Dupla a Quatro Chaves. | EL 138 kV PARINTINS DIST2 | Em operação | 2023-06-14
T2019-040-B | SE 230/138 kV Parintins e LT 230 kV Juruti - Parintins - C1 e C2 | SE 230/138 kV Parintins e LT 230 kV Juruti - Parintins - C1 e C2 | Instalar, na SE PARINTINS, uma entrada de linha, em 230 kV, para o 1° circuito da LT 230 kV JURUTI /PARINTINS , arranjo Barra Dupla a Quatro Chaves. | EL 230 kV PARINTINS LT 230 kV JURUTI /PARINTINS C-1 PA/AM | Em operação | 2023-06-14
T2019-040-B | SE 230/138 kV Parintins e LT 230 kV Juruti - Parintins - C1 e C2 | SE 230/138 kV Parintins e LT 230 kV Juruti - Parintins - C1 e C2 | Instalar, na SE PARINTINS, uma entrada de linha, em 230 kV, para o 2° circuito da LT 230 kV JURUTI /PARINTINS , arranjo Barra Dupla a Quatro Chaves. | EL 230 kV PARINTINS LT 230 kV JURUTI /PARINTINS C-2 PA/AM | Em operação | 2023-06-14
T2019-040-B | SE 230/138 kV Parintins e LT 230 kV Juruti - Parintins - C1 e C2 | SE 230/138 kV Parintins e LT 230 kV Juruti - Parintins - C1 e C2 | Instalar, na SE PARINTINS, uma interligação de barramentos IB1, em 138 kV, arranjo Barra Dupla a Quatro Chaves. | IB 138 kV MG 230 kV PARINTINS MG1 AM IB1 | Em operação | 2023-06-14
T2019-040-B | SE 230/138 kV Parintins e LT 230 kV Juruti - Parintins - C1 e C2 | SE 230/138 kV Parintins e LT 230 kV Juruti - Parintins - C1 e C2 | Instalar, na SE PARINTINS, uma interligação de barramentos IB1, em 230 kV, arranjo Barra Dupla a Quatro Chaves. | IB 230 kV MG 230 kV PARINTINS MG1 AM IB1 | Em operação | 2023-06-14
T2019-041 | LT 500 kV Terminal Rio - Lagos - Campos 2, SE 500 kV Lagos e SE 500 kV Campos 2 | LT 500 kV Terminal Rio – Lagos, CD, C1 e C2, com 2 x 227 km; LT 500 kV Lagos - Campos 2, CD, C1 e C2, com 2 x 101 km; SE 500 kV Campos 2; SE 500 kV Lagos – novo pátio 500 kV. | Construção do 1° circuito da LT 500 kV LAGOS /CAMPOS 2 RJ, com extensão de 101 km, em circuito duplo. | LT 500 kV LAGOS /CAMPOS 2 C-1 RJ | Em andamento
T2019-041 | LT 500 kV Terminal Rio - Lagos - Campos 2, SE 500 kV Lagos e SE 500 kV Campos 2 | LT 500 kV Terminal Rio – Lagos, CD, C1 e C2, com 2 x 227 km; LT 500 kV Lagos - Campos 2, CD, C1 e C2, com 2 x 101 km; SE 500 kV Campos 2; SE 500 kV Lagos – novo pátio 500 kV. | Construção do 1° circuito da LT 500 kV TERMINAL RIO /LAGOS RJ, com extensão de 227 km, em circuito duplo. | LT 500 kV TERMINAL RIO /LAGOS C-1 RJ | Em andamento
T2019-041 | LT 500 kV Terminal Rio - Lagos - Campos 2, SE 500 kV Lagos e SE 500 kV Campos 2 | LT 500 kV Terminal Rio – Lagos, CD, C1 e C2, com 2 x 227 km; LT 500 kV Lagos - Campos 2, CD, C1 e C2, com 2 x 101 km; SE 500 kV Campos 2; SE 500 kV Lagos – novo pátio 500 kV. | Construção do 2° circuito da LT 500 kV LAGOS /CAMPOS 2 RJ, com extensão de 101 km, em circuito duplo. | LT 500 kV LAGOS /CAMPOS 2 C-2 RJ | Em andamento
T2019-041 | LT 500 kV Terminal Rio - Lagos - Campos 2, SE 500 kV Lagos e SE 500 kV Campos 2 | LT 500 kV Terminal Rio – Lagos, CD, C1 e C2, com 2 x 227 km; LT 500 kV Lagos - Campos 2, CD, C1 e C2, com 2 x 101 km; SE 500 kV Campos 2; SE 500 kV Lagos – novo pátio 500 kV. | Construção do 2° circuito da LT 500 kV TERMINAL RIO /LAGOS RJ, com extensão de 227 km, em circuito duplo. | LT 500 kV TERMINAL RIO /LAGOS C-2 RJ | Em andamento
T2019-041 | LT 500 kV Terminal Rio - Lagos - Campos 2, SE 500 kV Lagos e SE 500 kV Campos 2 | LT 500 kV Terminal Rio – Lagos, CD, C1 e C2, com 2 x 227 km; LT 500 kV Lagos - Campos 2, CD, C1 e C2, com 2 x 101 km; SE 500 kV Campos 2; SE 500 kV Lagos – novo pátio 500 kV. | Instalação, na SE CAMPOS 2, de um Banco de Reatores de Barra Monofásicos RT1 500 kV - 100 Mvar. | RTB 500 kV 100 Mvar CAMPOS 2 RT1 RJ | Concluído | 2024-06-25
T2019-041 | LT 500 kV Terminal Rio - Lagos - Campos 2, SE 500 kV Lagos e SE 500 kV Campos 2 | LT 500 kV Terminal Rio – Lagos, CD, C1 e C2, com 2 x 227 km; LT 500 kV Lagos - Campos 2, CD, C1 e C2, com 2 x 101 km; SE 500 kV Campos 2; SE 500 kV Lagos – novo pátio 500 kV. | Instalação, na SE CAMPOS 2, de um Banco de Reatores de Barra Monofásicos RT2 500 kV - 100 Mvar. | RTB 500 kV 100 Mvar CAMPOS 2 RT2 RJ | Concluído | 2024-06-25
T2019-041 | LT 500 kV Terminal Rio - Lagos - Campos 2, SE 500 kV Lagos e SE 500 kV Campos 2 | LT 500 kV Terminal Rio – Lagos, CD, C1 e C2, com 2 x 227 km; LT 500 kV Lagos - Campos 2, CD, C1 e C2, com 2 x 101 km; SE 500 kV Campos 2; SE 500 kV Lagos – novo pátio 500 kV. | Instalação, na SE CAMPOS 2, de um módulo de conexão com disjuntor, em 500kV, para o reator de barra RTB 500 kV 100 Mvar CAMPOS 2 RT1 RJ. | MC 500 kV RTB 500 kV 100 Mvar CAMPOS 2 RT1 RJ | Concluído | 2024-06-25
T2019-041 | LT 500 kV Terminal Rio - Lagos - Campos 2, SE 500 kV Lagos e SE 500 kV Campos 2 | LT 500 kV Terminal Rio – Lagos, CD, C1 e C2, com 2 x 227 km; LT 500 kV Lagos - Campos 2, CD, C1 e C2, com 2 x 101 km; SE 500 kV Campos 2; SE 500 kV Lagos – novo pátio 500 kV. | Instalação, na SE CAMPOS 2, de um módulo de conexão com disjuntor, em 500kV, para o reator de barra RTB 500 kV 100 Mvar CAMPOS 2 RT2 RJ. | MC 500 kV RTB 500 kV 100 Mvar CAMPOS 2 RT2 RJ | Concluído | 2024-06-25
T2019-041 | LT 500 kV Terminal Rio - Lagos - Campos 2, SE 500 kV Lagos e SE 500 kV Campos 2 | LT 500 kV Terminal Rio – Lagos, CD, C1 e C2, com 2 x 227 km; LT 500 kV Lagos - Campos 2, CD, C1 e C2, com 2 x 101 km; SE 500 kV Campos 2; SE 500 kV Lagos – novo pátio 500 kV. | Instalação, na SE CAMPOS 2, de uma entrada de linha, em 500 kV, para a LT 500 kV LAGOS /CAMPOS 2 C-1 RJ, arranjo DJM. | EL 500 kV CAMPOS 2 LT 500 kV LAGOS /CAMPOS 2 C-1 RJ | Em andamento
T2019-041 | LT 500 kV Terminal Rio - Lagos - Campos 2, SE 500 kV Lagos e SE 500 kV Campos 2 | LT 500 kV Terminal Rio – Lagos, CD, C1 e C2, com 2 x 227 km; LT 500 kV Lagos - Campos 2, CD, C1 e C2, com 2 x 101 km; SE 500 kV Campos 2; SE 500 kV Lagos – novo pátio 500 kV. | Instalação, na SE CAMPOS 2, de uma entrada de linha, em 500 kV, para a LT 500 kV LAGOS /CAMPOS 2 C-2 RJ, arranjo DJM. | EL 500 kV CAMPOS 2 LT 500 kV LAGOS /CAMPOS 2 C-2 RJ | Em andamento
T2019-041 | LT 500 kV Terminal Rio - Lagos - Campos 2, SE 500 kV Lagos e SE 500 kV Campos 2 | LT 500 kV Terminal Rio – Lagos, CD, C1 e C2, com 2 x 227 km; LT 500 kV Lagos - Campos 2, CD, C1 e C2, com 2 x 101 km; SE 500 kV Campos 2; SE 500 kV Lagos – novo pátio 500 kV. | Instalação, na SE LAGOS, de uma entrada de linha, em 500 kV, para a LT 500 kV LAGOS /CAMPOS 2 C-1 RJ, arranjo DJM. | EL 500 kV LAGOS LT 500 kV LAGOS /CAMPOS 2 C-1 RJ | Em andamento
T2019-041 | LT 500 kV Terminal Rio - Lagos - Campos 2, SE 500 kV Lagos e SE 500 kV Campos 2 | LT 500 kV Terminal Rio – Lagos, CD, C1 e C2, com 2 x 227 km; LT 500 kV Lagos - Campos 2, CD, C1 e C2, com 2 x 101 km; SE 500 kV Campos 2; SE 500 kV Lagos – novo pátio 500 kV. | Instalação, na SE LAGOS, de uma entrada de linha, em 500 kV, para a LT 500 kV LAGOS /CAMPOS 2 C-2 RJ, arranjo DJM. | EL 500 kV LAGOS LT 500 kV LAGOS /CAMPOS 2 C-2 RJ | Em andamento
T2019-041 | LT 500 kV Terminal Rio - Lagos - Campos 2, SE 500 kV Lagos e SE 500 kV Campos 2 | LT 500 kV Terminal Rio – Lagos, CD, C1 e C2, com 2 x 227 km; LT 500 kV Lagos - Campos 2, CD, C1 e C2, com 2 x 101 km; SE 500 kV Campos 2; SE 500 kV Lagos – novo pátio 500 kV. | Instalação, na SE LAGOS, de uma entrada de linha, em 500 kV, para a LT 500 kV TERMINAL RIO /LAGOS C-1 RJ, arranjo DJM. | EL 500 kV LAGOS LT 500 kV TERMINAL RIO /LAGOS C-1 RJ | Em andamento
T2019-041 | LT 500 kV Terminal Rio - Lagos - Campos 2, SE 500 kV Lagos e SE 500 kV Campos 2 | LT 500 kV Terminal Rio – Lagos, CD, C1 e C2, com 2 x 227 km; LT 500 kV Lagos - Campos 2, CD, C1 e C2, com 2 x 101 km; SE 500 kV Campos 2; SE 500 kV Lagos – novo pátio 500 kV. | Instalação, na SE LAGOS, de uma entrada de linha, em 500 kV, para a LT 500 kV TERMINAL RIO /LAGOS C-2 RJ, arranjo DJM. | EL 500 kV LAGOS LT 500 kV TERMINAL RIO /LAGOS C-2 RJ | Em andamento
T2019-041 | LT 500 kV Terminal Rio - Lagos - Campos 2, SE 500 kV Lagos e SE 500 kV Campos 2 | LT 500 kV Terminal Rio – Lagos, CD, C1 e C2, com 2 x 227 km; LT 500 kV Lagos - Campos 2, CD, C1 e C2, com 2 x 101 km; SE 500 kV Campos 2; SE 500 kV Lagos – novo pátio 500 kV. | Instalação, na SE TERMINAL RIO, de uma entrada de linha, em 500 kV, para a LT 500 kV TERMINAL RIO /LAGOS C-1 RJ, arranjo DJM. | EL 500 kV TERMINAL RIO LT 500 kV TERMINAL RIO /LAGOS C-1 RJ | Em andamento
T2019-041 | LT 500 kV Terminal Rio - Lagos - Campos 2, SE 500 kV Lagos e SE 500 kV Campos 2 | LT 500 kV Terminal Rio – Lagos, CD, C1 e C2, com 2 x 227 km; LT 500 kV Lagos - Campos 2, CD, C1 e C2, com 2 x 101 km; SE 500 kV Campos 2; SE 500 kV Lagos – novo pátio 500 kV. | Instalação, na SE TERMINAL RIO, de uma entrada de linha, em 500 kV, para a LT 500 kV TERMINAL RIO /LAGOS C-2 RJ, arranjo DJM. | EL 500 kV TERMINAL RIO LT 500 kV TERMINAL RIO /LAGOS C-2 RJ | Em andamento
T2019-041 | LT 500 kV Terminal Rio - Lagos - Campos 2, SE 500 kV Lagos e SE 500 kV Campos 2 | LT 500 kV Terminal Rio – Lagos, CD, C1 e C2, com 2 x 227 km; LT 500 kV Lagos - Campos 2, CD, C1 e C2, com 2 x 101 km; SE 500 kV Campos 2; SE 500 kV Lagos – novo pátio 500 kV. | Instalar, na SE CAMPOS 2, um módulo geral MG1, em 500 kV, arranjo Disjuntor e Meio. | MG 500 kV CAMPOS 2 MG1 RJ | Concluído | 2024-06-25
T2019-041 | LT 500 kV Terminal Rio - Lagos - Campos 2, SE 500 kV Lagos e SE 500 kV Campos 2 | LT 500 kV Terminal Rio – Lagos, CD, C1 e C2, com 2 x 227 km; LT 500 kV Lagos - Campos 2, CD, C1 e C2, com 2 x 101 km; SE 500 kV Campos 2; SE 500 kV Lagos – novo pátio 500 kV. | Instalar, na SE CAMPOS 2, um reator de linha monofásico reserva RTR1 500 kV - 33,33 Mvar para o circuito da LT 500 kV LAGOS /CAMPOS 2 RJ. | RTL 500 kV 33,33 Mvar CAMPOS 2 RTR1 RJ | Concluído | 2024-06-25
T2019-041 | LT 500 kV Terminal Rio - Lagos - Campos 2, SE 500 kV Lagos e SE 500 kV Campos 2 | LT 500 kV Terminal Rio – Lagos, CD, C1 e C2, com 2 x 227 km; LT 500 kV Lagos - Campos 2, CD, C1 e C2, com 2 x 101 km; SE 500 kV Campos 2; SE 500 kV Lagos – novo pátio 500 kV. | Instalar, na SE CAMPOS 2, uma interligação de barramentos IB1, em 500 kV, arranjo Disjuntor e Meio. | IB 500 kV MG 500 kV CAMPOS 2 MG1 RJ IB1 | Concluído | 2024-06-25
T2019-041 | LT 500 kV Terminal Rio - Lagos - Campos 2, SE 500 kV Lagos e SE 500 kV Campos 2 | LT 500 kV Terminal Rio – Lagos, CD, C1 e C2, com 2 x 227 km; LT 500 kV Lagos - Campos 2, CD, C1 e C2, com 2 x 101 km; SE 500 kV Campos 2; SE 500 kV Lagos – novo pátio 500 kV. | Instalar, na SE CAMPOS 2, uma interligação de barramentos IB2, em 500 kV, arranjo Disjuntor e Meio. | IB 500 kV MG 500 kV CAMPOS 2 MG1 RJ IB2 | Concluído | 2024-06-25
T2019-041 | LT 500 kV Terminal Rio - Lagos - Campos 2, SE 500 kV Lagos e SE 500 kV Campos 2 | LT 500 kV Terminal Rio – Lagos, CD, C1 e C2, com 2 x 227 km; LT 500 kV Lagos - Campos 2, CD, C1 e C2, com 2 x 101 km; SE 500 kV Campos 2; SE 500 kV Lagos – novo pátio 500 kV. | Instalar, na SE LAGOS, um banco de reatores de barra monofásicos RT3 500 kV - 150 Mvar. | RTB 500 kV 150 Mvar LAGOS RT3 RJ | Em andamento
T2019-041 | LT 500 kV Terminal Rio - Lagos - Campos 2, SE 500 kV Lagos e SE 500 kV Campos 2 | LT 500 kV Terminal Rio – Lagos, CD, C1 e C2, com 2 x 227 km; LT 500 kV Lagos - Campos 2, CD, C1 e C2, com 2 x 101 km; SE 500 kV Campos 2; SE 500 kV Lagos – novo pátio 500 kV. | Instalar, na SE LAGOS, um banco de reatores de barra monofásicos RT4 500 kV - 150 Mvar. | RTB 500 kV 150 Mvar LAGOS RT4 RJ | Em andamento
T2019-041 | LT 500 kV Terminal Rio - Lagos - Campos 2, SE 500 kV Lagos e SE 500 kV Campos 2 | LT 500 kV Terminal Rio – Lagos, CD, C1 e C2, com 2 x 227 km; LT 500 kV Lagos - Campos 2, CD, C1 e C2, com 2 x 101 km; SE 500 kV Campos 2; SE 500 kV Lagos – novo pátio 500 kV. | Instalar, na SE LAGOS, um banco de reatores de barra monofásicos RT5 500 kV - 150 Mvar. | RTB 500 kV 150 Mvar LAGOS RT5 RJ | Em andamento
T2019-041 | LT 500 kV Terminal Rio - Lagos - Campos 2, SE 500 kV Lagos e SE 500 kV Campos 2 | LT 500 kV Terminal Rio – Lagos, CD, C1 e C2, com 2 x 227 km; LT 500 kV Lagos - Campos 2, CD, C1 e C2, com 2 x 101 km; SE 500 kV Campos 2; SE 500 kV Lagos – novo pátio 500 kV. | Instalar, na SE LAGOS, um banco de reatores de linha monofásicos RT1 500 kV - 50 Mvar para o circuito da LT 500 kV TERMINAL RIO /LAGOS RJ. | RTL 500 kV 50 Mvar LAGOS RT1 RJ | Em andamento
T2019-041 | LT 500 kV Terminal Rio - Lagos - Campos 2, SE 500 kV Lagos e SE 500 kV Campos 2 | LT 500 kV Terminal Rio – Lagos, CD, C1 e C2, com 2 x 227 km; LT 500 kV Lagos - Campos 2, CD, C1 e C2, com 2 x 101 km; SE 500 kV Campos 2; SE 500 kV Lagos – novo pátio 500 kV. | Instalar, na SE LAGOS, um banco de reatores de linha monofásicos RT2 500 kV - 50 Mvar para o circuito da LT 500 kV TERMINAL RIO /LAGOS RJ. | RTL 500 kV 50 Mvar LAGOS RT2 RJ | Em andamento
T2019-041 | LT 500 kV Terminal Rio - Lagos - Campos 2, SE 500 kV Lagos e SE 500 kV Campos 2 | LT 500 kV Terminal Rio – Lagos, CD, C1 e C2, com 2 x 227 km; LT 500 kV Lagos - Campos 2, CD, C1 e C2, com 2 x 101 km; SE 500 kV Campos 2; SE 500 kV Lagos – novo pátio 500 kV. | Instalar, na SE LAGOS, um módulo de conexão com disjuntor, em 500kV, para o reator de barra RT3 500kV - 150 Mvar. | MC 500 kV RTB 500 kV 150 Mvar LAGOS RT3 RJ | Em andamento
T2019-041 | LT 500 kV Terminal Rio - Lagos - Campos 2, SE 500 kV Lagos e SE 500 kV Campos 2 | LT 500 kV Terminal Rio – Lagos, CD, C1 e C2, com 2 x 227 km; LT 500 kV Lagos - Campos 2, CD, C1 e C2, com 2 x 101 km; SE 500 kV Campos 2; SE 500 kV Lagos – novo pátio 500 kV. | Instalar, na SE LAGOS, um módulo de conexão com disjuntor, em 500kV, para o reator de barra RT4 500kV - 150 Mvar. | MC 500 kV RTB 500 kV 150 Mvar LAGOS RT4 RJ | Em andamento
T2019-041 | LT 500 kV Terminal Rio - Lagos - Campos 2, SE 500 kV Lagos e SE 500 kV Campos 2 | LT 500 kV Terminal Rio – Lagos, CD, C1 e C2, com 2 x 227 km; LT 500 kV Lagos - Campos 2, CD, C1 e C2, com 2 x 101 km; SE 500 kV Campos 2; SE 500 kV Lagos – novo pátio 500 kV. | Instalar, na SE LAGOS, um módulo de conexão com disjuntor, em 500kV, para o reator de barra RT5 500kV - 150 Mvar. | MC 500 kV RTB 500 kV 150 Mvar LAGOS RT5 RJ | Em andamento
T2019-041 | LT 500 kV Terminal Rio - Lagos - Campos 2, SE 500 kV Lagos e SE 500 kV Campos 2 | LT 500 kV Terminal Rio – Lagos, CD, C1 e C2, com 2 x 227 km; LT 500 kV Lagos - Campos 2, CD, C1 e C2, com 2 x 101 km; SE 500 kV Campos 2; SE 500 kV Lagos – novo pátio 500 kV. | Instalar, na SE LAGOS, um módulo de conexão sem disjuntor, em 500 kV, para o reator de linha RT1 500 kV - 50 Mvar. | MC 500 kV RTL 500 kV 50 Mvar LAGOS RT1 RJ RT1 | Em andamento
T2019-041 | LT 500 kV Terminal Rio - Lagos - Campos 2, SE 500 kV Lagos e SE 500 kV Campos 2 | LT 500 kV Terminal Rio – Lagos, CD, C1 e C2, com 2 x 227 km; LT 500 kV Lagos - Campos 2, CD, C1 e C2, com 2 x 101 km; SE 500 kV Campos 2; SE 500 kV Lagos – novo pátio 500 kV. | Instalar, na SE LAGOS, um módulo de conexão sem disjuntor, em 500 kV, para o reator de linha RT2 500 kV - 50 Mvar. | MC 500 kV RTL 500 kV 50 Mvar LAGOS RT2 RJ RT2 | Em andamento
T2019-041 | LT 500 kV Terminal Rio - Lagos - Campos 2, SE 500 kV Lagos e SE 500 kV Campos 2 | LT 500 kV Terminal Rio – Lagos, CD, C1 e C2, com 2 x 227 km; LT 500 kV Lagos - Campos 2, CD, C1 e C2, com 2 x 101 km; SE 500 kV Campos 2; SE 500 kV Lagos – novo pátio 500 kV. | Instalar, na SE LAGOS, um módulo geral MG1, em 500 kV, arranjo . | MG 500 kV LAGOS MG1 RJ | Em andamento
T2019-041 | LT 500 kV Terminal Rio - Lagos - Campos 2, SE 500 kV Lagos e SE 500 kV Campos 2 | LT 500 kV Terminal Rio – Lagos, CD, C1 e C2, com 2 x 227 km; LT 500 kV Lagos - Campos 2, CD, C1 e C2, com 2 x 101 km; SE 500 kV Campos 2; SE 500 kV Lagos – novo pátio 500 kV. | Instalar, na SE LAGOS, um reator de barra monofásico reserva RTR2 500 kV - 50 Mvar. | RTB 500 kV 50 Mvar LAGOS RTR2 RJ | Em andamento
T2019-041 | LT 500 kV Terminal Rio - Lagos - Campos 2, SE 500 kV Lagos e SE 500 kV Campos 2 | LT 500 kV Terminal Rio – Lagos, CD, C1 e C2, com 2 x 227 km; LT 500 kV Lagos - Campos 2, CD, C1 e C2, com 2 x 101 km; SE 500 kV Campos 2; SE 500 kV Lagos – novo pátio 500 kV. | Instalar, na SE LAGOS, um reator de linha monofásico reserva RTR1 500 kV - 16,67 Mvar para o circuito da LT 500 kV TERMINAL RIO /LAGOS RJ. | RTL 500 kV 16,67 Mvar LAGOS RTR1 RJ | Em andamento
T2019-041 | LT 500 kV Terminal Rio - Lagos - Campos 2, SE 500 kV Lagos e SE 500 kV Campos 2 | LT 500 kV Terminal Rio – Lagos, CD, C1 e C2, com 2 x 227 km; LT 500 kV Lagos - Campos 2, CD, C1 e C2, com 2 x 101 km; SE 500 kV Campos 2; SE 500 kV Lagos – novo pátio 500 kV. | Instalar, na SE LAGOS, uma interligação de barramentos IB1, em 500 kV, arranjo Disjuntor e Meio. | IB 500 kV MG 500 kV LAGOS MG1 RJ IB1 | Em andamento
T2019-041 | LT 500 kV Terminal Rio - Lagos - Campos 2, SE 500 kV Lagos e SE 500 kV Campos 2 | LT 500 kV Terminal Rio – Lagos, CD, C1 e C2, com 2 x 227 km; LT 500 kV Lagos - Campos 2, CD, C1 e C2, com 2 x 101 km; SE 500 kV Campos 2; SE 500 kV Lagos – novo pátio 500 kV. | Instalar, na SE LAGOS, uma interligação de barramentos IB2, em 500 kV, arranjo Disjuntor e Meio. | IB 500 kV MG 500 kV LAGOS MG1 RJ IB2 | Em andamento
T2019-041 | LT 500 kV Terminal Rio - Lagos - Campos 2, SE 500 kV Lagos e SE 500 kV Campos 2 | LT 500 kV Terminal Rio – Lagos, CD, C1 e C2, com 2 x 227 km; LT 500 kV Lagos - Campos 2, CD, C1 e C2, com 2 x 101 km; SE 500 kV Campos 2; SE 500 kV Lagos – novo pátio 500 kV. | Instalar, na SE LAGOS, uma interligação de barramentos IB3, em 500 kV, arranjo Disjuntor e Meio. | IB 500 kV MG 500 kV LAGOS MG1 RJ IB3 | Em andamento
T2019-041 | LT 500 kV Terminal Rio - Lagos - Campos 2, SE 500 kV Lagos e SE 500 kV Campos 2 | LT 500 kV Terminal Rio – Lagos, CD, C1 e C2, com 2 x 227 km; LT 500 kV Lagos - Campos 2, CD, C1 e C2, com 2 x 101 km; SE 500 kV Campos 2; SE 500 kV Lagos – novo pátio 500 kV. | Instalar, na SE LAGOS, uma interligação de barramentos IB4, em 500 kV, arranjo Disjuntor e Meio. | IB 500 kV MG 500 kV LAGOS MG1 RJ IB4 | Em andamento
T2019-041 | LT 500 kV Terminal Rio - Lagos - Campos 2, SE 500 kV Lagos e SE 500 kV Campos 2 | LT 500 kV Terminal Rio – Lagos, CD, C1 e C2, com 2 x 227 km; LT 500 kV Lagos - Campos 2, CD, C1 e C2, com 2 x 101 km; SE 500 kV Campos 2; SE 500 kV Lagos – novo pátio 500 kV. | Instalar, na SE LAGOS, uma interligação de barramentos IB5, em 500 kV, arranjo Disjuntor e Meio. | IB 500 kV MG 500 kV LAGOS MG1 RJ IB5 | Em andamento
T2019-041 | LT 500 kV Terminal Rio - Lagos - Campos 2, SE 500 kV Lagos e SE 500 kV Campos 2 | LT 500 kV Terminal Rio – Lagos, CD, C1 e C2, com 2 x 227 km; LT 500 kV Lagos - Campos 2, CD, C1 e C2, com 2 x 101 km; SE 500 kV Campos 2; SE 500 kV Lagos – novo pátio 500 kV. | Instalar, na SE TERMINAL RIO, um banco de reatores de linha monofásicos RT4 500 kV - 50 Mvar para o circuito da LT 500 kV TERMINAL RIO /LAGOS RJ. | RTL 500 kV 50 Mvar TERMINAL RIO RT4 RJ | Em andamento
T2019-041 | LT 500 kV Terminal Rio - Lagos - Campos 2, SE 500 kV Lagos e SE 500 kV Campos 2 | LT 500 kV Terminal Rio – Lagos, CD, C1 e C2, com 2 x 227 km; LT 500 kV Lagos - Campos 2, CD, C1 e C2, com 2 x 101 km; SE 500 kV Campos 2; SE 500 kV Lagos – novo pátio 500 kV. | Instalar, na SE TERMINAL RIO, um banco de reatores de linha monofásicos RT5 500 kV - 50 Mvar para o circuito da LT 500 kV TERMINAL RIO /LAGOS RJ. | RTL 500 kV 50 Mvar TERMINAL RIO RT5 RJ | Em andamento
T2019-041 | LT 500 kV Terminal Rio - Lagos - Campos 2, SE 500 kV Lagos e SE 500 kV Campos 2 | LT 500 kV Terminal Rio – Lagos, CD, C1 e C2, com 2 x 227 km; LT 500 kV Lagos - Campos 2, CD, C1 e C2, com 2 x 101 km; SE 500 kV Campos 2; SE 500 kV Lagos – novo pátio 500 kV. | Instalar, na SE TERMINAL RIO, um módulo de conexão sem disjuntor, em 500 kV, para o reator de linha RT4 500 kV - 50 Mvar. | MC 500 kV RTL 500 kV 50 Mvar TERMINAL RIO RT4 RJ | Em andamento
T2019-041 | LT 500 kV Terminal Rio - Lagos - Campos 2, SE 500 kV Lagos e SE 500 kV Campos 2 | LT 500 kV Terminal Rio – Lagos, CD, C1 e C2, com 2 x 227 km; LT 500 kV Lagos - Campos 2, CD, C1 e C2, com 2 x 101 km; SE 500 kV Campos 2; SE 500 kV Lagos – novo pátio 500 kV. | Instalar, na SE TERMINAL RIO, um módulo de conexão sem disjuntor, em 500 kV, para o reator de linha RT5 500 kV - 50 Mvar. | MC 500 kV RTL 500 kV 50 Mvar TERMINAL RIO RT5 RJ | Em andamento
T2019-041 | LT 500 kV Terminal Rio - Lagos - Campos 2, SE 500 kV Lagos e SE 500 kV Campos 2 | LT 500 kV Terminal Rio – Lagos, CD, C1 e C2, com 2 x 227 km; LT 500 kV Lagos - Campos 2, CD, C1 e C2, com 2 x 101 km; SE 500 kV Campos 2; SE 500 kV Lagos – novo pátio 500 kV. | Instalar, na SE TERMINAL RIO, um módulo geral MG3, em 500 kV, arranjo Disjuntor e Meio. | MG 500 kV TERMINAL RIO MG3 RJ | Em andamento
T2019-041 | LT 500 kV Terminal Rio - Lagos - Campos 2, SE 500 kV Lagos e SE 500 kV Campos 2 | LT 500 kV Terminal Rio – Lagos, CD, C1 e C2, com 2 x 227 km; LT 500 kV Lagos - Campos 2, CD, C1 e C2, com 2 x 101 km; SE 500 kV Campos 2; SE 500 kV Lagos – novo pátio 500 kV. | Instalar, na SE TERMINAL RIO, um reator de linha monofásico reserva RTR3 500 kV - 16,67 Mvar para o circuito da LT 500 kV TERMINAL RIO /LAGOS RJ. | RTL 500 kV 16,67 Mvar TERMINAL RIO RTR3 RJ | Em andamento
T2019-041 | LT 500 kV Terminal Rio - Lagos - Campos 2, SE 500 kV Lagos e SE 500 kV Campos 2 | LT 500 kV Terminal Rio – Lagos, CD, C1 e C2, com 2 x 227 km; LT 500 kV Lagos - Campos 2, CD, C1 e C2, com 2 x 101 km; SE 500 kV Campos 2; SE 500 kV Lagos – novo pátio 500 kV. | Instalar, na SE TERMINAL RIO, uma interligação de barramentos IB11, em 500 kV, arranjo Disjuntor e Meio. | IB 500 kV MG 500 kV TERMINAL RIO MG3 RJ IB11 | Em andamento
T2019-041 | LT 500 kV Terminal Rio - Lagos - Campos 2, SE 500 kV Lagos e SE 500 kV Campos 2 | LT 500 kV Terminal Rio – Lagos, CD, C1 e C2, com 2 x 227 km; LT 500 kV Lagos - Campos 2, CD, C1 e C2, com 2 x 101 km; SE 500 kV Campos 2; SE 500 kV Lagos – novo pátio 500 kV. | Instalar, na SE TERMINAL RIO, uma interligação de barramentos IB12, em 500 kV, arranjo Disjuntor e Meio. | IB 500 kV MG 500 kV TERMINAL RIO MG3 RJ IB12 | Em andamento
T2019-042 | LT 500 kV Mutum – Campos 2 CD | LT 500 kV Campos 2 - Mutum, CD, C1 e C2, com 2 x 239 km. | Construção do 1° circuito da LT 500 kV CAMPOS 2 /MUTUM RJ/MG, com extensão de 239,00 km, em circuito duplo. | LT 500 kV CAMPOS 2 /MUTUM C-1 RJ/MG | Concluído | 2024-06-25
T2019-042 | LT 500 kV Mutum – Campos 2 CD | LT 500 kV Campos 2 - Mutum, CD, C1 e C2, com 2 x 239 km. | Construção do 2° circuito da LT 500 kV CAMPOS 2 /MUTUM RJ/MG, com extensão de 239,00 km, em circuito duplo. | LT 500 kV CAMPOS 2 /MUTUM C-2 RJ/MG | Concluído | 2024-06-25
T2019-042 | LT 500 kV Mutum – Campos 2 CD | LT 500 kV Campos 2 - Mutum, CD, C1 e C2, com 2 x 239 km. | Instalação, na SE MUTUM, de uma entrada de linha, em 500 kV, para a LT 500 kV CAMPOS 2 /MUTUM C-1 RJ/MG, arranjo DJM. | EL 500 kV MUTUM LT 500 kV CAMPOS 2 /MUTUM C-1 RJ/MG | Concluído | 2024-06-25
T2019-042 | LT 500 kV Mutum – Campos 2 CD | LT 500 kV Campos 2 - Mutum, CD, C1 e C2, com 2 x 239 km. | Instalação, na SE MUTUM, de uma entrada de linha, em 500 kV, para a LT 500 kV CAMPOS 2 /MUTUM C-2 RJ/MG, arranjo DJM. | EL 500 kV MUTUM LT 500 kV CAMPOS 2 /MUTUM C-2 RJ/MG | Concluído | 2024-06-25
T2019-042 | LT 500 kV Mutum – Campos 2 CD | LT 500 kV Campos 2 - Mutum, CD, C1 e C2, com 2 x 239 km. | Instalar, na SE CAMPOS 2, de uma entrada de linha, em 500 kV, para a LT 500 kV CAMPOS 2 /MUTUM C-1 RJ/MG, arranjo DJM. | EL 500 kV CAMPOS 2 LT 500 kV CAMPOS 2 /MUTUM C-1 RJ/MG | Concluído | 2024-06-25
T2019-042 | LT 500 kV Mutum – Campos 2 CD | LT 500 kV Campos 2 - Mutum, CD, C1 e C2, com 2 x 239 km. | Instalar, na SE CAMPOS 2, de uma entrada de linha, em 500 kV, para a LT 500 kV CAMPOS 2 /MUTUM C-2 RJ/MG, arranjo DJM. | EL 500 kV CAMPOS 2 LT 500 kV CAMPOS 2 /MUTUM C-2 RJ/MG | Concluído | 2024-06-25
T2019-042 | LT 500 kV Mutum – Campos 2 CD | LT 500 kV Campos 2 - Mutum, CD, C1 e C2, com 2 x 239 km. | Instalar, na SE CAMPOS 2, um banco de reatores de barra monofásicos RT5 500 kV - 100 Mvar. | RTB 500 kV 100 Mvar CAMPOS 2 RT5 RJ | Concluído | 2024-06-25
T2019-042 | LT 500 kV Mutum – Campos 2 CD | LT 500 kV Campos 2 - Mutum, CD, C1 e C2, com 2 x 239 km. | Instalar, na SE CAMPOS 2, um banco de reatores de linha monofásicos RT3 500 kV - 60 Mvar para o circuito da LT 500 kV CAMPOS 2 /MUTUM RJ/MG. | RTL 500 kV 60 Mvar CAMPOS 2 RT3 RJ | Concluído | 2024-06-25
T2019-042 | LT 500 kV Mutum – Campos 2 CD | LT 500 kV Campos 2 - Mutum, CD, C1 e C2, com 2 x 239 km. | Instalar, na SE CAMPOS 2, um banco de reatores de linha monofásicos RT4 500 kV - 60 Mvar para o circuito da LT 500 kV CAMPOS 2 /MUTUM RJ/MG. | RTL 500 kV 60 Mvar CAMPOS 2 RT4 RJ | Concluído | 2024-06-25
T2019-042 | LT 500 kV Mutum – Campos 2 CD | LT 500 kV Campos 2 - Mutum, CD, C1 e C2, com 2 x 239 km. | Instalar, na SE CAMPOS 2, um módulo de conexão com disjuntor, em 500kV, para o reator de barra RT5 500kV - 100 Mvar. | MC 500 kV RTB 500 kV 100 Mvar CAMPOS 2 RT5 RJ | Concluído | 2024-06-25
T2019-042 | LT 500 kV Mutum – Campos 2 CD | LT 500 kV Campos 2 - Mutum, CD, C1 e C2, com 2 x 239 km. | Instalar, na SE CAMPOS 2, um módulo de conexão sem disjuntor, em 500 kV, para o reator de linha RT3 500 kV - 60 Mvar. | MC 500 kV RTL 500 kV 60 Mvar CAMPOS 2 RT3 RJ | Concluído | 2024-06-25
T2019-042 | LT 500 kV Mutum – Campos 2 CD | LT 500 kV Campos 2 - Mutum, CD, C1 e C2, com 2 x 239 km. | Instalar, na SE CAMPOS 2, um módulo de conexão sem disjuntor, em 500 kV, para o reator de linha RT4 500 kV - 60 Mvar. | MC 500 kV RTL 500 kV 60 Mvar CAMPOS 2 RT4 RJ | Concluído | 2024-06-25
T2019-042 | LT 500 kV Mutum – Campos 2 CD | LT 500 kV Campos 2 - Mutum, CD, C1 e C2, com 2 x 239 km. | Instalar, na SE CAMPOS 2, um módulo geral MG2, em 500 kV, arranjo Disjuntor e Meio. | MG 500 kV CAMPOS 2 MG2 RJ | Concluído | 2024-06-25
T2019-042 | LT 500 kV Mutum – Campos 2 CD | LT 500 kV Campos 2 - Mutum, CD, C1 e C2, com 2 x 239 km. | Instalar, na SE CAMPOS 2, um reator de barra monofásico reserva RTR3 500 kV - 33,33 Mvar. | RTB 500 kV 33,33 Mvar CAMPOS 2 RTR3 RJ | Concluído | 2024-06-25
T2019-042 | LT 500 kV Mutum – Campos 2 CD | LT 500 kV Campos 2 - Mutum, CD, C1 e C2, com 2 x 239 km. | Instalar, na SE CAMPOS 2, um reator de linha monofásico reserva RTR2 500 kV - 20 Mvar para o circuito da LT 500 kV CAMPOS 2 /MUTUM RJ/MG. | RTL 500 kV 20 Mvar CAMPOS 2 RTR2 RJ | Concluído | 2024-06-25
T2019-042 | LT 500 kV Mutum – Campos 2 CD | LT 500 kV Campos 2 - Mutum, CD, C1 e C2, com 2 x 239 km. | Instalar, na SE CAMPOS 2, uma interligação de barramentos IB3, em 500 kV, arranjo Disjuntor e Meio. | IB 500 kV MG 500 kV CAMPOS 2 MG2 RJ IB3 | Concluído | 2024-06-25
T2019-042 | LT 500 kV Mutum – Campos 2 CD | LT 500 kV Campos 2 - Mutum, CD, C1 e C2, com 2 x 239 km. | Instalar, na SE CAMPOS 2, uma interligação de barramentos IB4, em 500 kV, arranjo Disjuntor e Meio. | IB 500 kV MG 500 kV CAMPOS 2 MG2 RJ IB4 | Concluído | 2024-06-25
T2019-042 | LT 500 kV Mutum – Campos 2 CD | LT 500 kV Campos 2 - Mutum, CD, C1 e C2, com 2 x 239 km. | Instalar, na SE MUTUM, um banco de reatores de linha monofásicos RT5 500 kV - 60 Mvar para o circuito da LT 500 kV CAMPOS 2 /MUTUM RJ/MG. | RTL 500 kV 60 Mvar MUTUM RT7 MG | Concluído | 2024-06-25
T2019-042 | LT 500 kV Mutum – Campos 2 CD | LT 500 kV Campos 2 - Mutum, CD, C1 e C2, com 2 x 239 km. | Instalar, na SE MUTUM, um banco de reatores de linha monofásicos RT6 500 kV - 60 Mvar para o circuito da LT 500 kV CAMPOS 2 /MUTUM RJ/MG. | RTL 500 kV 60 Mvar MUTUM RT6 MG | Concluído | 2024-06-25
T2019-042 | LT 500 kV Mutum – Campos 2 CD | LT 500 kV Campos 2 - Mutum, CD, C1 e C2, com 2 x 239 km. | Instalar, na SE MUTUM, um módulo de conexão sem disjuntor, em 500 kV, para o reator de linha RT5 500 kV - 60 Mvar. | MC 500 kV RTL 500 kV 60 Mvar MUTUM RT7 MG | Concluído | 2024-06-25
T2019-042 | LT 500 kV Mutum – Campos 2 CD | LT 500 kV Campos 2 - Mutum, CD, C1 e C2, com 2 x 239 km. | Instalar, na SE MUTUM, um módulo de conexão sem disjuntor, em 500 kV, para o reator de linha RT6 500 kV - 60 Mvar. | MC 500 kV RTL 500 kV 60 Mvar MUTUM RT6 MG | Concluído | 2024-06-25
T2019-042 | LT 500 kV Mutum – Campos 2 CD | LT 500 kV Campos 2 - Mutum, CD, C1 e C2, com 2 x 239 km. | Instalar, na SE MUTUM, um módulo geral MG2, em 500 kV, arranjo Disjuntor e Meio. | MG 500 kV MUTUM MG2 MG | Concluído | 2024-06-25
T2019-042 | LT 500 kV Mutum – Campos 2 CD | LT 500 kV Campos 2 - Mutum, CD, C1 e C2, com 2 x 239 km. | Instalar, na SE MUTUM, um reator de linha monofásico reserva RTR3 500 kV - 20 Mvar para o circuito da LT 500 kV CAMPOS 2 /MUTUM RJ/MG. | RTL 500 kV 20 Mvar MUTUM RTR3 MG | Concluído | 2024-06-25
T2019-042 | LT 500 kV Mutum – Campos 2 CD | LT 500 kV Campos 2 - Mutum, CD, C1 e C2, com 2 x 239 km. | Instalar, na SE MUTUM, uma interligação de barramentos IB5, em 500 kV, arranjo Disjuntor e Meio. | IB 500 kV MG 500 kV MUTUM MG2 MG IB5 | Concluído | 2024-06-25
T2019-042 | LT 500 kV Mutum – Campos 2 CD | LT 500 kV Campos 2 - Mutum, CD, C1 e C2, com 2 x 239 km. | Instalar, na SE MUTUM, uma interligação de barramentos IB6, em 500 kV, arranjo Disjuntor e Meio. | IB 500 kV MG 500 kV MUTUM MG2 MG IB6 | Concluído | 2024-06-25
T2019-043-A | SE 230/69 kV Jurupari | SE 230/69 kV Jurupari - novo pátio 69 kV e transformação 230/69 kV - 2 x 30 MVA. | Instalar, na SE JURUPARI, de uma transformação trifásica TR1 230/69-13,8 KV - 30 MVA. | TR 230/69 kV JURUPARI TR1 PA | Em operação | 2021-12-13
T2019-043-A | SE 230/69 kV Jurupari | SE 230/69 kV Jurupari - novo pátio 69 kV e transformação 230/69 kV - 2 x 30 MVA. | Instalar, na SE JURUPARI, de uma transformação trifásica TR2 230/69-13,8 KV - 30 MVA. | TR 230/69 kV JURUPARI TR2 PA | Em operação | 2021-12-13
T2019-043-A | SE 230/69 kV Jurupari | SE 230/69 kV Jurupari - novo pátio 69 kV e transformação 230/69 kV - 2 x 30 MVA. | Instalar, na SE JURUPARI, um módulo de conexão, em 230 kV, para o transformador trifásico TR1 230/69 kV - 30 MVA, arranjo Barra Dupla a Quatro Chaves. | MC 230 kV TR 230/69 kV JURUPARI TR1 PA | Em operação | 2021-12-13
T2019-043-A | SE 230/69 kV Jurupari | SE 230/69 kV Jurupari - novo pátio 69 kV e transformação 230/69 kV - 2 x 30 MVA. | Instalar, na SE JURUPARI, um módulo de conexão, em 230 kV, para o transformador trifásico TR2 230/69 kV - 30 MVA, arranjo Barra Dupla a Quatro Chaves. | MC 230 kV TR 230/69 kV JURUPARI TR2 PA | Em operação | 2021-12-13
T2019-043-A | SE 230/69 kV Jurupari | SE 230/69 kV Jurupari - novo pátio 69 kV e transformação 230/69 kV - 2 x 30 MVA. | Instalar, na SE JURUPARI, um módulo de conexão, em 69 kV, para o transformador trifásico TR1 230/69 kV - 30 MVA, arranjo Barra Principal e Transferência. | MC 69 kV TR 230/69 kV JURUPARI TR1 PA | Em operação | 2021-12-13
T2019-043-A | SE 230/69 kV Jurupari | SE 230/69 kV Jurupari - novo pátio 69 kV e transformação 230/69 kV - 2 x 30 MVA. | Instalar, na SE JURUPARI, um módulo de conexão, em 69 kV, para o transformador trifásico TR2 230/69 kV - 30 MVA, arranjo Barra Principal e Transferência. | MC 69 kV TR 230/69 kV JURUPARI TR2 PA | Em operação | 2021-12-13
T2019-043-A | SE 230/69 kV Jurupari | SE 230/69 kV Jurupari - novo pátio 69 kV e transformação 230/69 kV - 2 x 30 MVA. | Instalar, na SE JURUPARI, um módulo geral MG1, em 230 kV, arranjo Barra Dupla a Quatro Chaves. | MG 230 kV JURUPARI MG1 PA | Em operação | 2021-12-13
T2019-043-A | SE 230/69 kV Jurupari | SE 230/69 kV Jurupari - novo pátio 69 kV e transformação 230/69 kV - 2 x 30 MVA. | Instalar, na SE JURUPARI, uma entrada de linha DIST1, em 69 kV, para o circuito da LT 69 kV da Distribuidora, arranjo Barra Principal e Transferência. | EL 69 kV JURUPARI DIST1 | Em operação | 2021-12-13
T2019-043-A | SE 230/69 kV Jurupari | SE 230/69 kV Jurupari - novo pátio 69 kV e transformação 230/69 kV - 2 x 30 MVA. | Instalar, na SE JURUPARI, uma interligação de barramentos IB1, em 69 kV, arranjo Barra Principal e Transferência. | IB 69 kV MG 230 kV JURUPARI MG1 PA IB1 | Em operação | 2021-12-13
T2019-043-B | LT 230 kV Jurupari – Laranjal do Jari C3 | LT 230 kV Jurupari - Laranjal do Jari, C3, com 105 km. | Construção do 3° circuito da LT 230 kV JURUPARI /LARANJAL PA/AP, com extensão de 105,00 km, em circuito simples. | LT 230 kV JURUPARI /LARANJAL C-3 PA/AP | Em operação | 2022-09-04
T2019-043-B | LT 230 kV Jurupari – Laranjal do Jari C3 | LT 230 kV Jurupari - Laranjal do Jari, C3, com 105 km. | Instalação, na SE JURUPARI, de uma entrada de linha, em 230 kV, para a LT 230 kV JURUPARI /LARANJAL C-3 PA/AP, arranjo BD4. | EL 230 kV JURUPARI LT 230 kV JURUPARI /LARANJAL C-3 PA/AP | Em operação | 2022-09-04
T2019-043-B | LT 230 kV Jurupari – Laranjal do Jari C3 | LT 230 kV Jurupari - Laranjal do Jari, C3, com 105 km. | Instalação, na SE LARANJAL, de uma entrada de linha, em 230 kV, para a LT 230 kV JURUPARI /LARANJAL C-3 PA/AP, arranjo BD4. | EL 230 kV LARANJAL LT 230 kV JURUPARI /LARANJAL C-3 PA/AP | Em operação | 2022-09-04
T2019-044-A | LT 525 kV Capivari do Sul - Siderópolis 2 C1 | LT 525 kV Capivari do Sul - Siderópolis 2, C1, com 251,5 km | Construção do 1° circuito da LT 525 kV CAPIVARI DO SUL /SIDEROPOLIS 2 RS/SC, com extensão de 251,50 km, em circuito simples. | LT 525 kV CAPIVARI DO SUL /SIDEROPOLIS 2 C-1 RS/SC | Em andamento
T2019-044-A | LT 525 kV Capivari do Sul - Siderópolis 2 C1 | LT 525 kV Capivari do Sul - Siderópolis 2, C1, com 251,5 km | Instalação, na SE SIDEROPOLIS 2, de uma entrada de linha, em 525 kV, para a LT 525 kV CAPIVARI DO SUL /SIDEROPOLIS 2 C-1 RS/SC, arranjo DJM. | EL 525 kV SIDEROPOLIS 2 LT 525 kV CAPIVARI DO SUL /SIDEROPOLIS 2 C-1 RS/SC | Em andamento
T2019-044-A | LT 525 kV Capivari do Sul - Siderópolis 2 C1 | LT 525 kV Capivari do Sul - Siderópolis 2, C1, com 251,5 km | Instalar, na SE CAPIVARI DO SUL, um banco de reatores de linha monofásicos RT1 525 kV - 100 Mvar para o circuito da LT 525 kV CAPIVARI DO SUL /SIDEROPOLIS 2 RS/SC. | RTL 525 kV 100 Mvar CAPIVARI DO SUL RT1 RS | Em andamento
T2019-044-A | LT 525 kV Capivari do Sul - Siderópolis 2 C1 | LT 525 kV Capivari do Sul - Siderópolis 2, C1, com 251,5 km | Instalar, na SE CAPIVARI DO SUL, um módulo de conexão sem disjuntor, em 525 kV, para o reator de linha RT1 525 kV - 100 Mvar. | MC 525 kV RTL 525 kV 100 Mvar CAPIVARI DO SUL RT1 RS | Em andamento
T2019-044-A | LT 525 kV Capivari do Sul - Siderópolis 2 C1 | LT 525 kV Capivari do Sul - Siderópolis 2, C1, com 251,5 km | Instalar, na SE CAPIVARI DO SUL, um módulo geral MG2, em 525 kV, arranjo Disjuntor e Meio. | MG 525 kV CAPIVARI DO SUL MG2 RS | Em andamento
T2019-044-A | LT 525 kV Capivari do Sul - Siderópolis 2 C1 | LT 525 kV Capivari do Sul - Siderópolis 2, C1, com 251,5 km | Instalar, na SE CAPIVARI DO SUL, um reator de linha monofásico reserva RTR1 525 kV - 33,33 Mvar para o circuito da LT 525 kV CAPIVARI DO SUL /SIDEROPOLIS 2 RS/SC. | RTL 525 kV 33,33 Mvar CAPIVARI DO SUL RTR1 RS | Em andamento
T2019-044-A | LT 525 kV Capivari do Sul - Siderópolis 2 C1 | LT 525 kV Capivari do Sul - Siderópolis 2, C1, com 251,5 km | Instalar, na SE CAPIVARI DO SUL, uma entrada de linha, em 525 kV, para o ° circuito da LT 525 kV CAPIVARI DO SUL /SIDEROPOLIS 2 , arranjo Disjuntor e Meio. | EL 525 kV CAPIVARI DO SUL LT 525 kV CAPIVARI DO SUL /SIDEROPOLIS 2 C-1 RS/SC | Em andamento
T2019-044-A | LT 525 kV Capivari do Sul - Siderópolis 2 C1 | LT 525 kV Capivari do Sul - Siderópolis 2, C1, com 251,5 km | Instalar, na SE CAPIVARI DO SUL, uma interligação de barramentos IB5, em 525 kV, arranjo Disjuntor e Meio. | IB 525 kV MG 525 kV CAPIVARI DO SUL MG2 RS IB5 | Em andamento
T2019-044-A | LT 525 kV Capivari do Sul - Siderópolis 2 C1 | LT 525 kV Capivari do Sul - Siderópolis 2, C1, com 251,5 km | Instalar, na SE SIDEROPOLIS 2, um banco de reatores de linha monofásicos RT5 525 kV - 100 Mvar para o circuito da LT 525 kV CAPIVARI DO SUL /SIDEROPOLIS 2 RS/SC. | RTL 525 kV 100 Mvar SIDEROPOLIS 2 RT5 SC | Em andamento
T2019-044-A | LT 525 kV Capivari do Sul - Siderópolis 2 C1 | LT 525 kV Capivari do Sul - Siderópolis 2, C1, com 251,5 km | Instalar, na SE SIDEROPOLIS 2, um módulo de conexão com disjuntor, em 525 kV, para o reator de linha RT5 525 kV - 100 Mvar. | MC 525 kV RTL 525 kV 100 Mvar SIDEROPOLIS 2 RT5 SC | Em andamento
T2019-044-A | LT 525 kV Capivari do Sul - Siderópolis 2 C1 | LT 525 kV Capivari do Sul - Siderópolis 2, C1, com 251,5 km | Instalar, na SE SIDEROPOLIS 2, um reator de linha monofásico reserva RTR4 525 kV - 33,33 Mvar para o circuito da LT 525 kV CAPIVARI DO SUL /SIDEROPOLIS 2 RS/SC. | RTL 525 kV 33,33 Mvar SIDEROPOLIS 2 RTR4 SC | Em andamento
T2019-044-B | LT 525 kV Povo Novo - Guaíba 3 C3 | LT 525 kV Povo Novo - Guaíba 3, C3, com 245,7 km | Construção do 3° circuito da LT 525 kV GUAIBA 3 /POVO NOVO RS, com extensão de 245,70 km, em circuito simples. | LT 525 kV GUAIBA 3 /POVO NOVO C-3 RS | Em operação | 2023-04-23
T2019-044-B | LT 525 kV Povo Novo - Guaíba 3 C3 | LT 525 kV Povo Novo - Guaíba 3, C3, com 245,7 km | Instalação, na SE POVO NOVO, de uma entrada de linha, em 525 kV, para a LT 525 kV GUAIBA 3 /POVO NOVO C-3 RS, arranjo DJM. | EL 525 kV POVO NOVO LT 525 kV GUAIBA 3 /POVO NOVO C-3 RS | Em operação | 2023-04-23
T2019-044-B | LT 525 kV Povo Novo - Guaíba 3 C3 | LT 525 kV Povo Novo - Guaíba 3, C3, com 245,7 km | Instalar, na SE GUAIBA 3, um banco de reatores de linha monofásicos RT6 525 kV - 150 Mvar para o circuito da LT 525 kV GUAIBA 3 /POVO NOVO RS. | RTL 525 kV 150 Mvar GUAIBA 3 RT6 RS | Em operação | 2023-04-23
T2019-044-B | LT 525 kV Povo Novo - Guaíba 3 C3 | LT 525 kV Povo Novo - Guaíba 3, C3, com 245,7 km | Instalar, na SE GUAIBA 3, um módulo de conexão sem disjuntor, em 525 kV, para o reator de linha RT6 525 kV - 150 Mvar. | MC 525 kV RTL 525 kV 150 Mvar GUAIBA 3 RT6 RS | Em operação | 2023-04-23
T2019-044-B | LT 525 kV Povo Novo - Guaíba 3 C3 | LT 525 kV Povo Novo - Guaíba 3, C3, com 245,7 km | Instalar, na SE GUAIBA 3, um módulo geral MG2, em 525 kV, arranjo Disjuntor e Meio. | MG 525 kV GUAIBA 3 MG2 RS | Em operação | 2023-04-23
T2019-044-B | LT 525 kV Povo Novo - Guaíba 3 C3 | LT 525 kV Povo Novo - Guaíba 3, C3, com 245,7 km | Instalar, na SE GUAIBA 3, um reator de linha monofásico reserva RTR4 525 kV - 50 Mvar para o circuito da LT 525 kV GUAIBA 3 /POVO NOVO RS. | RTL 525 kV 50 Mvar GUAIBA 3 RTR4 RS | Em operação | 2023-04-23
T2019-044-B | LT 525 kV Povo Novo - Guaíba 3 C3 | LT 525 kV Povo Novo - Guaíba 3, C3, com 245,7 km | Instalar, na SE GUAIBA 3, uma entrada de linha, em 525 kV, para o 3° circuito da LT 525 kV GUAIBA 3 /POVO NOVO , arranjo Disjuntor e Meio. | EL 525 kV GUAIBA 3 LT 525 kV GUAIBA 3 /POVO NOVO C-3 RS | Em operação | 2023-04-23
T2019-044-B | LT 525 kV Povo Novo - Guaíba 3 C3 | LT 525 kV Povo Novo - Guaíba 3, C3, com 245,7 km | Instalar, na SE GUAIBA 3, uma interligação de barramentos IB10, em 525 kV, arranjo Disjuntor e Meio. | IB 525 kV MG 525 kV GUAIBA 3 MG2 RS IB10 | Em operação | 2023-04-23
T2019-044-B | LT 525 kV Povo Novo - Guaíba 3 C3 | LT 525 kV Povo Novo - Guaíba 3, C3, com 245,7 km | Instalar, na SE POVO NOVO, um banco de reatores de linha monofásicos RT6 525 kV - 150 Mvar para o circuito da LT 525 kV GUAIBA 3 /POVO NOVO RS. | RTL 525 kV 150 Mvar POVO NOVO RT6 RS | Em operação | 2023-04-23
T2019-044-B | LT 525 kV Povo Novo - Guaíba 3 C3 | LT 525 kV Povo Novo - Guaíba 3, C3, com 245,7 km | Instalar, na SE POVO NOVO, um módulo de conexão sem disjuntor, em 525 kV, para o reator de linha RT6 525 kV - 150 Mvar. | MC 525 kV RTL 525 kV 150 Mvar POVO NOVO RT6 RS | Em operação | 2023-04-23
T2019-044-B | LT 525 kV Povo Novo - Guaíba 3 C3 | LT 525 kV Povo Novo - Guaíba 3, C3, com 245,7 km | Instalar, na SE POVO NOVO, um módulo geral MG3, em 525 kV, arranjo Disjuntor e Meio. | MG 525 kV POVO NOVO MG3 RS | Em operação | 2023-04-23
T2019-044-B | LT 525 kV Povo Novo - Guaíba 3 C3 | LT 525 kV Povo Novo - Guaíba 3, C3, com 245,7 km | Instalar, na SE POVO NOVO, um reator de linha monofásico reserva RTR4 525 kV - 50 Mvar para o circuito da LT 525 kV GUAIBA 3 /POVO NOVO RS. | RTL 525 kV 50 Mvar POVO NOVO RTR4 RS | Em operação | 2023-04-23
T2019-044-B | LT 525 kV Povo Novo - Guaíba 3 C3 | LT 525 kV Povo Novo - Guaíba 3, C3, com 245,7 km | Instalar, na SE POVO NOVO, uma interligação de barramentos IB5, em 525 kV, arranjo Disjuntor e Meio. | IB 525 kV MG 525 kV POVO NOVO MG3 RS IB5 | Em operação | 2023-04-23
T2019-044-C | LT 230 kV Livramento 3 - Santa Maria C2 | LT 230 kV Livramento 3 - Santa Maria 3, C2, com 244,5 km | Construção do 2° circuito da LT 230 kV LIVRAMENTO 3 /SANTA MARIA 3 RS, com extensão de 244,50 km, em circuito simples. | LT 230 kV LIVRAMENTO 3 /SANTA MARIA 3 C-2 RS | Em operação | 2023-08-19
T2019-044-C | LT 230 kV Livramento 3 - Santa Maria C2 | LT 230 kV Livramento 3 - Santa Maria 3, C2, com 244,5 km | Instalação, na SE SANTA MARIA 3, de uma entrada de linha, em 230 kV, para a LT 230 kV LIVRAMENTO 3 /SANTA MARIA 3 C-2 RS, arranjo BD4. | EL 230 kV SANTA MARIA 3 LT 230 kV LIVRAMENTO 3 /SANTA MARIA 3 C-2 RS | Em operação | 2023-08-19
T2019-044-C | LT 230 kV Livramento 3 - Santa Maria C2 | LT 230 kV Livramento 3 - Santa Maria 3, C2, com 244,5 km | Instalar, na SE LIVRAMENTO 3, um módulo de conexão com disjuntor, em 230 kV, para o reator de linha RT5 230 kV - 27 Mvar. | MC 230 kV RTL 230 kV 27 Mvar LIVRAMENTO 3 RT5 RS | Em operação | 2023-08-19
T2019-044-C | LT 230 kV Livramento 3 - Santa Maria C2 | LT 230 kV Livramento 3 - Santa Maria 3, C2, com 244,5 km | Instalar, na SE LIVRAMENTO 3, um reator trifásico de linha RT5 230 kV - 27 Mvar para o circuito da LT 230 kV LIVRAMENTO 3 /SANTA MARIA 3 RS. | RTL 230 kV 27 Mvar LIVRAMENTO 3 RT5 RS | Em operação | 2023-08-19
T2019-044-C | LT 230 kV Livramento 3 - Santa Maria C2 | LT 230 kV Livramento 3 - Santa Maria 3, C2, com 244,5 km | Instalar, na SE LIVRAMENTO 3, uma entrada de linha, em 230 kV, para o ° circuito da LT 230 kV LIVRAMENTO 3 /SANTA MARIA 3 , arranjo Barra Dupla a Quatro Chaves. | EL 230 kV LIVRAMENTO 3 LT 230 kV LIVRAMENTO 3 /SANTA MARIA 3 C-2 RS | Em operação | 2023-08-19
T2019-044-C | LT 230 kV Livramento 3 - Santa Maria C2 | LT 230 kV Livramento 3 - Santa Maria 3, C2, com 244,5 km | Instalar, na SE SANTA MARIA 3, um módulo de conexão sem disjuntor, em 230 kV, para o reator de linha RT3 230 kV - 27 Mvar. | MC 230 kV RTL 230 kV 19 Mvar SANTA MARIA 3 RT3 RS | Em operação | 2023-08-19
T2019-044-C | LT 230 kV Livramento 3 - Santa Maria C2 | LT 230 kV Livramento 3 - Santa Maria 3, C2, com 244,5 km | Instalar, na SE SANTA MARIA 3, um reator trifásico de linha RT3 230 kV - 27 Mvar para o circuito da LT 230 kV LIVRAMENTO 3 /SANTA MARIA 3 RS. | RTL 230 kV 19 Mvar SANTA MARIA 3 RT3 RS | Em operação | 2023-08-19
T2019-044-D | LT 230 kV Siderópolis 2 - Forquilhinha C2 | LT 230 kV Siderópolis 2 - Forquilhinha, C2, com 27,6 km | Construção do 2° circuito da LT 230 kV SIDEROPOLIS 2 /FORQUILHINHA SC, com extensão de 27,60 km, em circuito simples. | LT 230 kV SIDEROPOLIS 2 /FORQUILHINHA C-2 SC | Concluído | 2024-06-14
T2019-044-D | LT 230 kV Siderópolis 2 - Forquilhinha C2 | LT 230 kV Siderópolis 2 - Forquilhinha, C2, com 27,6 km | Instalação, na SE FORQUILHINHA, de uma entrada de linha, em 230 kV, para a LT 230 kV SIDEROPOLIS 2 /FORQUILHINHA C-2 SC, arranjo BD4. | EL 230 kV FORQUILHINHA LT 230 kV SIDEROPOLIS 2 /FORQUILHINHA C-2 SC | Concluído | 2024-06-14
T2019-044-D | LT 230 kV Siderópolis 2 - Forquilhinha C2 | LT 230 kV Siderópolis 2 - Forquilhinha, C2, com 27,6 km | Instalar, na SE SIDEROPOLIS 2, uma entrada de linha, em 230 kV, para o ° circuito da LT 230 kV SIDEROPOLIS 2 /FORQUILHINHA , arranjo Barra Dupla a Quatro Chaves. | EL 230 kV SIDEROPOLIS 2 LT 230 kV SIDEROPOLIS 2 /FORQUILHINHA C-2 SC | Concluído | 2024-06-14
T2019-044-E | SE 525 kV Marmeleiro - Compensação Síncrona | SE 525 kV Marmeleiro - Compensação Síncrona (-90/+150 Mvar) | Instalar, na SE MARMELEIRO, um compensador síncrono CS1 - ( - 90/+ 150) Mvar, com transformador elevador para 525 kV. | CS 150/-90 Mvar MARMELEIRO 2 CS1 RS | Em operação | 2023-02-07
T2019-044-E | SE 525 kV Marmeleiro - Compensação Síncrona | SE 525 kV Marmeleiro - Compensação Síncrona (-90/+150 Mvar) | Instalar, na SE MARMELEIRO, um módulo de conexão do compensador síncrono, CS1 - (- 90/+ 150) Mvar, com transformador elevador para 525 kV. | MC 525 kV CS 150/-90 Mvar MARMELEIRO 2 CS1 RS | Em operação | 2023-02-07
T2019-044-E | SE 525 kV Marmeleiro - Compensação Síncrona | SE 525 kV Marmeleiro - Compensação Síncrona (-90/+150 Mvar) | Instalar, na SE MARMELEIRO, um módulo geral MG3, em 525 kV, arranjo Disjuntor e Meio. | MG 525 kV MARMELEIRO 2 MG3 RS | Em operação | 2023-02-07
T2019-044-F | SE 230 kV Livramento 3 - Compensação Síncrona | SE 230 kV Livramento 3 - Compensação Síncrona (-90/+150) Mvar | Instalar, na SE LIVRAMENTO 3, um compensador síncrono CS2 - ( - 90/+ 150) Mvar, com transformador elevador para 230 kV. | CS 150/-90 Mvar LIVRAMENTO 3 CS2 RS | Em operação | 2023-03-16
T2019-044-F | SE 230 kV Livramento 3 - Compensação Síncrona | SE 230 kV Livramento 3 - Compensação Síncrona (-90/+150) Mvar | Instalar, na SE LIVRAMENTO 3, um módulo de conexão do compensador síncrono, CS2 - (- 90/+ 150) Mvar, com transformador elevador para 230 kV. | MC 230 kV CS 150/-90 Mvar LIVRAMENTO 3 CS2 RS | Em operação | 2023-03-16
T2019-045-A | LT 230kV Guaíba 3 - Guaíba 2 C1/C2 | LT 230kV Guaíba 3 - Guaíba 2 C1/C2 | Construção do 1° circuito da LT 230 kV GUAIBA 3 /GUAIBA 2 RS, com extensão de 18,61 km, em circuito duplo. | LT 230 kV GUAIBA 3 /GUAIBA 2 C-1 RS | Em operação | 2022-03-30
T2019-045-A | LT 230kV Guaíba 3 - Guaíba 2 C1/C2 | LT 230kV Guaíba 3 - Guaíba 2 C1/C2 | Construção do 2° circuito da LT 230 kV GUAIBA 3 /GUAIBA 2 RS, com extensão de 18,61 km, em circuito duplo. | LT 230 kV GUAIBA 3 /GUAIBA 2 C-2 RS | Em operação | 2022-03-30
T2019-045-A | LT 230kV Guaíba 3 - Guaíba 2 C1/C2 | LT 230kV Guaíba 3 - Guaíba 2 C1/C2 | Instalar, na SE GUAIBA 2, uma entrada de linha, em 230 kV, para o ° circuito da LT 230 kV GUAIBA 3 /GUAIBA 2 , arranjo Barra Dupla a Quatro Chaves. | EL 230 kV GUAIBA 2 LT 230 kV GUAIBA 3 /GUAIBA 2 C-1 RS | Em operação | 2022-03-30
T2019-045-A | LT 230kV Guaíba 3 - Guaíba 2 C1/C2 | LT 230kV Guaíba 3 - Guaíba 2 C1/C2 | Instalar, na SE GUAIBA 2, uma entrada de linha, em 230 kV, para o ° circuito da LT 230 kV GUAIBA 3 /GUAIBA 2 , arranjo Barra Dupla a Quatro Chaves. | EL 230 kV GUAIBA 2 LT 230 kV GUAIBA 3 /GUAIBA 2 C-2 RS | Em operação | 2022-03-30
T2019-045-A | LT 230kV Guaíba 3 - Guaíba 2 C1/C2 | LT 230kV Guaíba 3 - Guaíba 2 C1/C2 | Instalar, na SE GUAIBA 3, uma entrada de linha, em 230 kV, para o ° circuito da LT 230 kV GUAIBA 3 /GUAIBA 2 , arranjo Barra Dupla a Quatro Chaves. | EL 230 kV GUAIBA 3 LT 230 kV GUAIBA 3 /GUAIBA 2 C-2 RS | Em operação | 2022-03-30
T2019-045-A | LT 230kV Guaíba 3 - Guaíba 2 C1/C2 | LT 230kV Guaíba 3 - Guaíba 2 C1/C2 | Instalar, na SE GUAIBA 3, uma entrada de linha, em 230 kV, para o 1° circuito da LT 230 kV GUAIBA 3 /GUAIBA 2 , arranjo Barra Dupla a Quatro Chaves. | EL 230 kV GUAIBA 3 LT 230 kV GUAIBA 3 /GUAIBA 2 C-1 RS | Em operação | 2022-03-30
T2019-045-B | LT 525kV Guaíba 3 - Nova Santa Rita C2 | LT 525kV Guaíba 3 - Nova Santa Rita C2 | Construção do 1° circuito da LT 525 kV NOVA STA RITA /GUAIBA 3 RS, com extensão de 40,00 km, em circuito simples. | LT 525 kV NOVA STA RITA /GUAIBA 3 C-2 RS | Em operação | 2021-12-22
T2019-045-B | LT 525kV Guaíba 3 - Nova Santa Rita C2 | LT 525kV Guaíba 3 - Nova Santa Rita C2 | Instalar, na SE Guaíba 3, uma entrada de linha, em 525 kV, para o 1° circuito da LT 525 kV NOVA STA RITA /GUAIBA 3 , arranjo Disjuntor e Meio. | EL 525 kV GUAIBA 3 LT 525 kV NOVA STA RITA /GUAIBA 3 C-2 RS | Em operação | 2021-12-22
T2019-045-B | LT 525kV Guaíba 3 - Nova Santa Rita C2 | LT 525kV Guaíba 3 - Nova Santa Rita C2 | Instalar, na SE NOVA STA RITA, um módulo geral MG3, em 525 kV, arranjo Disjuntor e Meio. | MG 525 kV NOVA STA RITA MG3 RS | Em operação | 2021-12-22
T2019-045-B | LT 525kV Guaíba 3 - Nova Santa Rita C2 | LT 525kV Guaíba 3 - Nova Santa Rita C2 | Instalar, na SE NOVA STA RITA, uma entrada de linha, em 525 kV, para o 1° circuito da LT 525 kV NOVA STA RITA /GUAIBA 3 , arranjo Disjuntor e Meio. | EL 525 kV NOVA STA RITA LT 525 kV NOVA STA RITA /GUAIBA 3 C-2 RS | Em operação | 2021-12-22
T2019-045-B | LT 525kV Guaíba 3 - Nova Santa Rita C2 | LT 525kV Guaíba 3 - Nova Santa Rita C2 | Instalar, na SE NOVA STA RITA, uma interligação de barramentos IB7, em 525 kV, arranjo Disjuntor e Meio. | IB 525 kV MG 525 kV NOVA STA RITA MG3 RS IB7 | Em operação | 2021-12-22
T2019-045-C | LT 525kV Guaíba 3 - Gravataí C1 | LT 525kV Guaíba 3 - Gravataí C1 | Construção do 1° circuito da LT 525 kV GUAIBA 3 /GRAVATAI RS, com extensão de 127,31 km, em circuito simples. | LT 525 kV GUAIBA 3 /GRAVATAI C-1 RS | Em operação | 2021-12-22
T2019-045-C | LT 525kV Guaíba 3 - Gravataí C1 | LT 525kV Guaíba 3 - Gravataí C1 | Instalar, na SE GRAVATAI, um módulo geral MG2, em 525 kV, arranjo Disjuntor e Meio. | MG 525 kV GRAVATAI MG2 RS | Em operação | 2021-12-22
T2019-045-C | LT 525kV Guaíba 3 - Gravataí C1 | LT 525kV Guaíba 3 - Gravataí C1 | Instalar, na SE GRAVATAÍ, uma entrada de linha, em 525 kV, para o 1° circuito da LT 525 kV GUAIBA 3 /GRAVATAI , arranjo Disjuntor e Meio. | EL 525 kV GRAVATAI LT 525 kV GUAIBA 3 /GRAVATAI C-1 RS | Em operação | 2021-12-22
T2019-045-C | LT 525kV Guaíba 3 - Gravataí C1 | LT 525kV Guaíba 3 - Gravataí C1 | Instalar, na SE GRAVATAI, uma interligação de barramentos IB4, em 525 kV, arranjo Disjuntor e Meio. | IB 525 kV MG 525 kV GRAVATAI MG2 RS IB4 | Em operação | 2021-12-22
T2019-045-C | LT 525kV Guaíba 3 - Gravataí C1 | LT 525kV Guaíba 3 - Gravataí C1 | Instalar, na SE GUAIBA 3, uma entrada de linha, em 525 kV, para o 1° circuito da LT 525 kV GUAIBA 3 /GRAVATAI , arranjo Disjuntor e Meio. | EL 525 kV GUAIBA 3 LT 525 kV GUAIBA 3 /GRAVATAI C-1 RS | Em operação | 2021-12-22
T2019-045-D | LT 525kV Candiota 2 - Guaíba 3 C1/C2 | LT 525kV Candiota 2 - Guaíba 3 C1/C2 | Construção do 1° circuito da LT 525 kV GUAIBA 3 /CANDIOTA 2 RS, com extensão de 279,00 km, em circuito duplo. | LT 525 kV GUAIBA 3 /CANDIOTA 2 C-1 RS | Em operação | 2022-02-01
T2019-045-D | LT 525kV Candiota 2 - Guaíba 3 C1/C2 | LT 525kV Candiota 2 - Guaíba 3 C1/C2 | Construção do 2° circuito da LT 525 kV GUAIBA 3 /CANDIOTA 2 RS, com extensão de 279,00 km, em circuito duplo. | LT 525 kV GUAIBA 3 /CANDIOTA 2 C-2 RS | Em operação | 2022-02-01
T2019-045-D | LT 525kV Candiota 2 - Guaíba 3 C1/C2 | LT 525kV Candiota 2 - Guaíba 3 C1/C2 | Instalar, na SE CANDIOTA 2, um módulo de conexão sem disjuntor, em 525 kV, para o reator de linha RT1 525 kV - 150 Mvar. | MC 525 kV RTL 525 kV 150 Mvar CANDIOTA 2 RT1 RS | Em operação | 2022-02-01
T2019-045-D | LT 525kV Candiota 2 - Guaíba 3 C1/C2 | LT 525kV Candiota 2 - Guaíba 3 C1/C2 | Instalar, na SE CANDIOTA 2, um módulo de conexão sem disjuntor, em 525 kV, para o reator de linha RT2 525 kV - 150 Mvar. | MC 525 kV RTL 525 kV 150 Mvar CANDIOTA 2 RT2 RS | Em operação | 2022-02-01
T2019-045-D | LT 525kV Candiota 2 - Guaíba 3 C1/C2 | LT 525kV Candiota 2 - Guaíba 3 C1/C2 | Instalar, na SE CANDIOTA 2, um reator trifásico de linha RT1 525 kV - 150 Mvar para o circuito da LT 525 kV GUAIBA 3 /CANDIOTA 2 RS. | RTL 525 kV 150 Mvar CANDIOTA 2 RT1 RS | Em operação | 2022-02-01
T2019-045-D | LT 525kV Candiota 2 - Guaíba 3 C1/C2 | LT 525kV Candiota 2 - Guaíba 3 C1/C2 | Instalar, na SE CANDIOTA 2, um reator trifásico de linha RT2 525 kV - 150 Mvar para o circuito da LT 525 kV GUAIBA 3 /CANDIOTA 2 RS. | RTL 525 kV 150 Mvar CANDIOTA 2 RT2 RS | Em operação | 2022-02-01
T2019-045-D | LT 525kV Candiota 2 - Guaíba 3 C1/C2 | LT 525kV Candiota 2 - Guaíba 3 C1/C2 | Instalar, na SE CANDIOTA 2, um reator trifásico de linha RTR1 525 kV - 50 Mvar para o circuito da LT 525 kV GUAIBA 3 /CANDIOTA 2 RS. | RTL 525 kV 50 Mvar CANDIOTA 2 RTR1 RS | Em operação | 2022-02-01
T2019-045-D | LT 525kV Candiota 2 - Guaíba 3 C1/C2 | LT 525kV Candiota 2 - Guaíba 3 C1/C2 | Instalar, na SE CANDIOTA 2, uma entrada de linha, em 525 kV, para o 1° circuito da LT 525 kV GUAIBA 3 /CANDIOTA 2 , arranjo Disjuntor e Meio. | EL 525 kV CANDIOTA 2 LT 525 kV GUAIBA 3 /CANDIOTA 2 C-1 RS | Em operação | 2022-02-01
T2019-045-D | LT 525kV Candiota 2 - Guaíba 3 C1/C2 | LT 525kV Candiota 2 - Guaíba 3 C1/C2 | Instalar, na SE CANDIOTA 2, uma entrada de linha, em 525 kV, para o 2° circuito da LT 525 kV GUAIBA 3 /CANDIOTA 2 , arranjo Disjuntor e Meio. | EL 525 kV CANDIOTA 2 LT 525 kV GUAIBA 3 /CANDIOTA 2 C-2 RS | Em operação | 2022-02-01
T2019-045-D | LT 525kV Candiota 2 - Guaíba 3 C1/C2 | LT 525kV Candiota 2 - Guaíba 3 C1/C2 | Instalar, na SE GUAIBA 3, um módulo de conexão sem disjuntor, em 525 kV, para o reator de linha RT1 525 kV - 300 Mvar. | MC 525 kV RTL 525 kV 150 Mvar GUAIBA 3 RT1 RS | Em operação | 2022-02-01
T2019-045-D | LT 525kV Candiota 2 - Guaíba 3 C1/C2 | LT 525kV Candiota 2 - Guaíba 3 C1/C2 | Instalar, na SE GUAIBA 3, um módulo de conexão sem disjuntor, em 525 kV, para o reator de linha RT2 525 kV - 300 Mvar. | MC 525 kV RTL 525 kV 150 Mvar GUAIBA 3 RT2 RS | Em operação | 2022-02-01
T2019-045-D | LT 525kV Candiota 2 - Guaíba 3 C1/C2 | LT 525kV Candiota 2 - Guaíba 3 C1/C2 | Instalar, na SE GUAIBA 3, um reator trifásico de linha RT1 525 kV - 150 Mvar para o circuito da LT 525 kV GUAIBA 3 /CANDIOTA 2 RS. | RTL 525 kV 150 Mvar GUAIBA 3 RT1 RS | Em operação | 2022-02-01
T2019-045-D | LT 525kV Candiota 2 - Guaíba 3 C1/C2 | LT 525kV Candiota 2 - Guaíba 3 C1/C2 | Instalar, na SE GUAIBA 3, um reator trifásico de linha RT2 525 kV - 150 Mvar para o circuito da LT 525 kV GUAIBA 3 /CANDIOTA 2 RS. | RTL 525 kV 150 Mvar GUAIBA 3 RT2 RS | Em operação | 2022-02-01
T2019-045-D | LT 525kV Candiota 2 - Guaíba 3 C1/C2 | LT 525kV Candiota 2 - Guaíba 3 C1/C2 | Instalar, na SE GUAIBA 3, um reator trifásico de linha RTR1 525 kV - 50 Mvar para o circuito da LT 525 kV GUAIBA 3 /CANDIOTA 2 RS. | RTL 525 kV 50 Mvar GUAIBA 3 RTR1 RS | Em operação | 2022-02-01
T2019-045-D | LT 525kV Candiota 2 - Guaíba 3 C1/C2 | LT 525kV Candiota 2 - Guaíba 3 C1/C2 | Instalar, na SE GUAIBA 3, uma entrada de linha, em 525 kV, para o 1° circuito da LT 525 kV GUAIBA 3 /CANDIOTA 2 , arranjo Disjuntor e Meio. | EL 525 kV GUAIBA 3 LT 525 kV GUAIBA 3 /CANDIOTA 2 C-1 RS | Em operação | 2022-02-01
T2019-045-D | LT 525kV Candiota 2 - Guaíba 3 C1/C2 | LT 525kV Candiota 2 - Guaíba 3 C1/C2 | Instalar, na SE GUAIBA 3, uma entrada de linha, em 525 kV, para o 2° circuito da LT 525 kV GUAIBA 3 /CANDIOTA 2 , arranjo Disjuntor e Meio. | EL 525 kV GUAIBA 3 LT 525 kV GUAIBA 3 /CANDIOTA 2 C-2 RS | Em operação | 2022-02-01
T2019-045-E | LTs 525kV S.V.do Palmar - Marmeleiro - P.Novo - Guaíba 3 C2 | LT 525kV Santa Vitória do Palmar - Marmeleiro C2; LT 525kV Marmeleiro - Povo Novo C2; LT 525kV Povo Novo - Guaíba 3 C2. | Construção do 2° circuito da LT 525 kV GUAIBA 3 /POVO NOVO RS, com extensão de 244,8 km, em circuito simples. | LT 525 kV GUAIBA 3 /POVO NOVO C-2 RS | Em operação | 2021-12-22
T2019-045-E | LTs 525kV S.V.do Palmar - Marmeleiro - P.Novo - Guaíba 3 C2 | LT 525kV Santa Vitória do Palmar - Marmeleiro C2; LT 525kV Marmeleiro - Povo Novo C2; LT 525kV Povo Novo - Guaíba 3 C2. | Construção do 2° circuito da LT 525 kV MARMELEIRO /STA V.PALMAR RS, com extensão de 48,37 km, em circuito simples. | LT 525 kV MARMELEIRO 2 /STA V.PALMAR C-2 RS | Em operação | 2021-08-22
T2019-045-E | LTs 525kV S.V.do Palmar - Marmeleiro - P.Novo - Guaíba 3 C2 | LT 525kV Santa Vitória do Palmar - Marmeleiro C2; LT 525kV Marmeleiro - Povo Novo C2; LT 525kV Povo Novo - Guaíba 3 C2. | Construção do 2° circuito da LT 525 kV POVO NOVO /MARMELEIRO RS, com extensão de 151,87 km, em circuito simples. | LT 525 kV POVO NOVO /MARMELEIRO 2 C-2 RS | Em operação | 2021-08-22
T2019-045-E | LTs 525kV S.V.do Palmar - Marmeleiro - P.Novo - Guaíba 3 C2 | LT 525kV Santa Vitória do Palmar - Marmeleiro C2; LT 525kV Marmeleiro - Povo Novo C2; LT 525kV Povo Novo - Guaíba 3 C2. | Instalar, na SE GUAIBA 3, um banco de reatores de linha monofásicos RT5 525 kV - 150 Mvar para o circuito da LT 525 kV GUAIBA 3 /POVO NOVO RS. | RTL 525 kV 150 Mvar GUAIBA 3 RT5 RS | Em operação | 2021-12-22
T2019-045-E | LTs 525kV S.V.do Palmar - Marmeleiro - P.Novo - Guaíba 3 C2 | LT 525kV Santa Vitória do Palmar - Marmeleiro C2; LT 525kV Marmeleiro - Povo Novo C2; LT 525kV Povo Novo - Guaíba 3 C2. | Instalar, na SE GUAIBA 3, um módulo de conexão sem disjuntor, em 525 kV, para o reator de linha RT5 525 kV - 150 Mvar. | MC 525 kV RTL 525 kV 150 Mvar GUAIBA 3 RT5 RS | Em operação | 2021-12-22
T2019-045-E | LTs 525kV S.V.do Palmar - Marmeleiro - P.Novo - Guaíba 3 C2 | LT 525kV Santa Vitória do Palmar - Marmeleiro C2; LT 525kV Marmeleiro - Povo Novo C2; LT 525kV Povo Novo - Guaíba 3 C2. | Instalar, na SE GUAIBA 3, um reator de linha monofásico reserva RTR3 525 kV - 50 Mvar para o circuito da LT 525 kV GUAIBA 3 /POVO NOVO RS. | RTL 525 kV 50 Mvar GUAIBA 3 RTR3 RS | Em operação | 2021-12-22
T2019-045-E | LTs 525kV S.V.do Palmar - Marmeleiro - P.Novo - Guaíba 3 C2 | LT 525kV Santa Vitória do Palmar - Marmeleiro C2; LT 525kV Marmeleiro - Povo Novo C2; LT 525kV Povo Novo - Guaíba 3 C2. | Instalar, na SE GUAIBA 3, uma entrada de linha, em 525 kV, para o 2° circuito da LT 525 kV GUAIBA 3 /POVO NOVO , arranjo Disjuntor e Meio. | EL 525 kV GUAIBA 3 LT 525 kV GUAIBA 3 /POVO NOVO C-2 RS | Em operação | 2021-12-22
T2019-045-E | LTs 525kV S.V.do Palmar - Marmeleiro - P.Novo - Guaíba 3 C2 | LT 525kV Santa Vitória do Palmar - Marmeleiro C2; LT 525kV Marmeleiro - Povo Novo C2; LT 525kV Povo Novo - Guaíba 3 C2. | Instalar, na SE MARMELEIRO, um banco de reatores de barra monofásicos RT4 525 kV - 100 Mvar. | RTB 525 kV 100 Mvar MARMELEIRO 2 RT4 RS | Em operação | 2021-08-22
T2019-045-E | LTs 525kV S.V.do Palmar - Marmeleiro - P.Novo - Guaíba 3 C2 | LT 525kV Santa Vitória do Palmar - Marmeleiro C2; LT 525kV Marmeleiro - Povo Novo C2; LT 525kV Povo Novo - Guaíba 3 C2. | Instalar, na SE MARMELEIRO, um módulo de conexão com disjuntor, em 525kV, para o reator de barra RT4 525kV - 100 Mvar. | MC 525 kV RTB 525 kV 100 Mvar MARMELEIRO 2 RT4 RS | Em operação | 2021-08-22
T2019-045-E | LTs 525kV S.V.do Palmar - Marmeleiro - P.Novo - Guaíba 3 C2 | LT 525kV Santa Vitória do Palmar - Marmeleiro C2; LT 525kV Marmeleiro - Povo Novo C2; LT 525kV Povo Novo - Guaíba 3 C2. | Instalar, na SE MARMELEIRO, um módulo de conexão sem disjuntor, em 525 kV, para o reator de linha RT5 525 kV - 100 Mvar. | MC 525 kV RTL 525 kV 100 Mvar MARMELEIRO 2 RT5 RS | Em operação | 2021-08-22
T2019-045-E | LTs 525kV S.V.do Palmar - Marmeleiro - P.Novo - Guaíba 3 C2 | LT 525kV Santa Vitória do Palmar - Marmeleiro C2; LT 525kV Marmeleiro - Povo Novo C2; LT 525kV Povo Novo - Guaíba 3 C2. | Instalar, na SE MARMELEIRO, um módulo geral MG2, em 525 kV, arranjo Disjuntor e Meio. | MG 525 kV MARMELEIRO 2 MG2 RS | Em operação | 2021-08-22
T2019-045-E | LTs 525kV S.V.do Palmar - Marmeleiro - P.Novo - Guaíba 3 C2 | LT 525kV Santa Vitória do Palmar - Marmeleiro C2; LT 525kV Marmeleiro - Povo Novo C2; LT 525kV Povo Novo - Guaíba 3 C2. | Instalar, na SE MARMELEIRO, um reator trifásico de linha RT5 525 kV - 100 Mvar para o circuito da LT 525 kV POVO NOVO /MARMELEIRO RS. | RTL 525 kV 100 Mvar MARMELEIRO 2 RT5 RS | Em operação | 2021-08-22
T2019-045-E | LTs 525kV S.V.do Palmar - Marmeleiro - P.Novo - Guaíba 3 C2 | LT 525kV Santa Vitória do Palmar - Marmeleiro C2; LT 525kV Marmeleiro - Povo Novo C2; LT 525kV Povo Novo - Guaíba 3 C2. | Instalar, na SE MARMELEIRO, um reator trifásico de linha RTR1 525 kV - 33,33 Mvar para o circuito da LT 525 kV POVO NOVO /MARMELEIRO RS. | RTL 525 kV 33,33 Mvar MARMELEIRO 2 RTR2 RS | Em operação | 2021-08-22
T2019-045-E | LTs 525kV S.V.do Palmar - Marmeleiro - P.Novo - Guaíba 3 C2 | LT 525kV Santa Vitória do Palmar - Marmeleiro C2; LT 525kV Marmeleiro - Povo Novo C2; LT 525kV Povo Novo - Guaíba 3 C2. | Instalar, na SE MARMELEIRO, uma entrada de linha, em 525 kV, para o 2° circuito da LT 525 kV MARMELEIRO /STA V.PALMAR , arranjo Disjuntor e Meio. | EL 525 kV MARMELEIRO 2 LT 525 kV MARMELEIRO 2 /STA V.PALMAR C-2 RS | Em operação | 2021-08-22
T2019-045-E | LTs 525kV S.V.do Palmar - Marmeleiro - P.Novo - Guaíba 3 C2 | LT 525kV Santa Vitória do Palmar - Marmeleiro C2; LT 525kV Marmeleiro - Povo Novo C2; LT 525kV Povo Novo - Guaíba 3 C2. | Instalar, na SE MARMELEIRO, uma entrada de linha, em 525 kV, para o 2° circuito da LT 525 kV POVO NOVO /MARMELEIRO , arranjo Disjuntor e Meio. | EL 525 kV MARMELEIRO 2 LT 525 kV POVO NOVO /MARMELEIRO 2 C-2 RS | Em operação | 2021-08-22
T2019-045-E | LTs 525kV S.V.do Palmar - Marmeleiro - P.Novo - Guaíba 3 C2 | LT 525kV Santa Vitória do Palmar - Marmeleiro C2; LT 525kV Marmeleiro - Povo Novo C2; LT 525kV Povo Novo - Guaíba 3 C2. | Instalar, na SE MARMELEIRO, uma interligação de barramentos IB3, em 525 kV, arranjo Disjuntor e Meio. | IB 525 kV MG 525 kV MARMELEIRO 2 MG2 RS IB3 | Em operação | 2021-08-22
T2019-045-E | LTs 525kV S.V.do Palmar - Marmeleiro - P.Novo - Guaíba 3 C2 | LT 525kV Santa Vitória do Palmar - Marmeleiro C2; LT 525kV Marmeleiro - Povo Novo C2; LT 525kV Povo Novo - Guaíba 3 C2. | Instalar, na SE MARMELEIRO, uma interligação de barramentos IB4, em 525 kV, arranjo Disjuntor e Meio. | IB 525 kV MG 525 kV MARMELEIRO 2 MG2 RS IB4 | Em operação | 2021-08-22
T2019-045-E | LTs 525kV S.V.do Palmar - Marmeleiro - P.Novo - Guaíba 3 C2 | LT 525kV Santa Vitória do Palmar - Marmeleiro C2; LT 525kV Marmeleiro - Povo Novo C2; LT 525kV Povo Novo - Guaíba 3 C2. | Instalar, na SE POVO NOVO, um banco de reatores de linha monofásicos RT4 525 kV - 150 Mvar para o circuito 2 da LT 525 kV GUAIBA 3/POVO NOVO C2. | RTL 525 kV 150 Mvar POVO NOVO RT4 RS | Em operação | 2021-12-22
T2019-045-E | LTs 525kV S.V.do Palmar - Marmeleiro - P.Novo - Guaíba 3 C2 | LT 525kV Santa Vitória do Palmar - Marmeleiro C2; LT 525kV Marmeleiro - Povo Novo C2; LT 525kV Povo Novo - Guaíba 3 C2. | Instalar, na SE POVO NOVO, um banco de reatores de linha monofásicos RT5 525 kV - 50 Mvar para o circuito 2 da LT 525 kV MARMELEIRO/POVO NOVO C2. | RTL 525 kV 50 Mvar POVO NOVO RT5 RS | Em operação | 2021-08-22
T2019-045-E | LTs 525kV S.V.do Palmar - Marmeleiro - P.Novo - Guaíba 3 C2 | LT 525kV Santa Vitória do Palmar - Marmeleiro C2; LT 525kV Marmeleiro - Povo Novo C2; LT 525kV Povo Novo - Guaíba 3 C2. | Instalar, na SE POVO NOVO, um módulo de conexão com disjuntor, em 525 kV, para o reator de linha RT5 525 kV - 50 Mvar. | MC 525 kV RTL 525 kV 50 Mvar POVO NOVO RT5 RS | Em operação | 2021-08-22
T2019-045-E | LTs 525kV S.V.do Palmar - Marmeleiro - P.Novo - Guaíba 3 C2 | LT 525kV Santa Vitória do Palmar - Marmeleiro C2; LT 525kV Marmeleiro - Povo Novo C2; LT 525kV Povo Novo - Guaíba 3 C2. | Instalar, na SE POVO NOVO, um módulo de conexão sem disjuntor, em 525 kV, para o reator de linha RT4 525 kV - 150 Mvar. | MC 525 kV RTL 525 kV 150 Mvar POVO NOVO RT4 RS | Em operação | 2021-12-22
T2019-045-E | LTs 525kV S.V.do Palmar - Marmeleiro - P.Novo - Guaíba 3 C2 | LT 525kV Santa Vitória do Palmar - Marmeleiro C2; LT 525kV Marmeleiro - Povo Novo C2; LT 525kV Povo Novo - Guaíba 3 C2. | Instalar, na SE POVO NOVO, um módulo geral MG2, em 525 kV, arranjo Disjuntor e Meio. | MG 525 kV POVO NOVO MG2 RS | Em operação | 2021-08-22
T2019-045-E | LTs 525kV S.V.do Palmar - Marmeleiro - P.Novo - Guaíba 3 C2 | LT 525kV Santa Vitória do Palmar - Marmeleiro C2; LT 525kV Marmeleiro - Povo Novo C2; LT 525kV Povo Novo - Guaíba 3 C2. | Instalar, na SE POVO NOVO, um reator de linha monofásico reserva RTR2 525 kV - 50 Mvar para o circuito da LT 525 kV GUAIBA 3 /POVO NOVO RS. | RTL 525 kV 50 Mvar POVO NOVO RTR2 RS | Em operação | 2021-12-22
T2019-045-E | LTs 525kV S.V.do Palmar - Marmeleiro - P.Novo - Guaíba 3 C2 | LT 525kV Santa Vitória do Palmar - Marmeleiro C2; LT 525kV Marmeleiro - Povo Novo C2; LT 525kV Povo Novo - Guaíba 3 C2. | Instalar, na SE POVO NOVO, um reator de linha monofásico reserva RTR3 525 kV - 16,67 Mvar para o circuito 2 da LT Marmeleiro - Povo Novo C2. | RTL 525 kV 16,67 Mvar POVO NOVO RTR3 RS | Em operação | 2021-08-22
T2019-045-E | LTs 525kV S.V.do Palmar - Marmeleiro - P.Novo - Guaíba 3 C2 | LT 525kV Santa Vitória do Palmar - Marmeleiro C2; LT 525kV Marmeleiro - Povo Novo C2; LT 525kV Povo Novo - Guaíba 3 C2. | Instalar, na SE POVO NOVO, uma entrada de linha, em 525 kV, para o 2° circuito da LT 525 kV GUAIBA 3 /POVO NOVO , arranjo Disjuntor e Meio. | EL 525 kV POVO NOVO LT 525 kV GUAIBA 3 /POVO NOVO C-2 RS | Em operação | 2021-12-22
T2019-045-E | LTs 525kV S.V.do Palmar - Marmeleiro - P.Novo - Guaíba 3 C2 | LT 525kV Santa Vitória do Palmar - Marmeleiro C2; LT 525kV Marmeleiro - Povo Novo C2; LT 525kV Povo Novo - Guaíba 3 C2. | Instalar, na SE POVO NOVO, uma entrada de linha, em 525 kV, para o 2° circuito da LT 525 kV POVO NOVO /MARMELEIRO , arranjo Disjuntor e Meio. | EL 525 kV POVO NOVO LT 525 kV POVO NOVO /MARMELEIRO 2 C-2 RS | Em operação | 2021-08-22
T2019-045-E | LTs 525kV S.V.do Palmar - Marmeleiro - P.Novo - Guaíba 3 C2 | LT 525kV Santa Vitória do Palmar - Marmeleiro C2; LT 525kV Marmeleiro - Povo Novo C2; LT 525kV Povo Novo - Guaíba 3 C2. | Instalar, na SE POVO NOVO, uma interligação de barramentos IB3, em 525 kV, arranjo Disjuntor e Meio. | IB 525 kV MG 525 kV POVO NOVO MG2 RS IB3 | Em operação | 2021-08-22
T2019-045-E | LTs 525kV S.V.do Palmar - Marmeleiro - P.Novo - Guaíba 3 C2 | LT 525kV Santa Vitória do Palmar - Marmeleiro C2; LT 525kV Marmeleiro - Povo Novo C2; LT 525kV Povo Novo - Guaíba 3 C2. | Instalar, na SE POVO NOVO, uma interligação de barramentos IB4, em 525 kV, arranjo Disjuntor e Meio. | IB 525 kV MG 525 kV POVO NOVO MG2 RS IB4 | Em operação | 2021-12-22
T2019-045-E | LTs 525kV S.V.do Palmar - Marmeleiro - P.Novo - Guaíba 3 C2 | LT 525kV Santa Vitória do Palmar - Marmeleiro C2; LT 525kV Marmeleiro - Povo Novo C2; LT 525kV Povo Novo - Guaíba 3 C2. | Instalar, na SE SANTA VITÓRIA DO PALMAR, uma entrada de linha, em 525 kV, para o 2° circuito da LT 525 kV MARMELEIRO /STA V.PALMAR , arranjo Disjuntor e Meio. | EL 525 kV STA V.PALMAR LT 525 kV MARMELEIRO 2 /STA V.PALMAR C-2 RS | Em operação | 2021-08-22
T2019-045-E | LTs 525kV S.V.do Palmar - Marmeleiro - P.Novo - Guaíba 3 C2 | LT 525kV Santa Vitória do Palmar - Marmeleiro C2; LT 525kV Marmeleiro - Povo Novo C2; LT 525kV Povo Novo - Guaíba 3 C2. | Instalar, na SE STA V.PALMAR, um banco de reatores de linha monofásicos RT3 525 kV - 50 Mvar para o circuito da LT 525 kV MARMELEIRO /STA V.PALMAR RS. | RTL 525 kV 50 Mvar STA V.PALMAR RT3 RS | Em operação | 2021-08-22
T2019-045-E | LTs 525kV S.V.do Palmar - Marmeleiro - P.Novo - Guaíba 3 C2 | LT 525kV Santa Vitória do Palmar - Marmeleiro C2; LT 525kV Marmeleiro - Povo Novo C2; LT 525kV Povo Novo - Guaíba 3 C2. | Instalar, na SE STA V.PALMAR, um módulo de conexão com disjuntor, em 525 kV, para o reator de linha RT3 525 kV - 50 Mvar. | MC 525 kV RTL 525 kV 50 Mvar STA V.PALMAR RT3 RS | Em operação | 2021-08-22
T2019-045-E | LTs 525kV S.V.do Palmar - Marmeleiro - P.Novo - Guaíba 3 C2 | LT 525kV Santa Vitória do Palmar - Marmeleiro C2; LT 525kV Marmeleiro - Povo Novo C2; LT 525kV Povo Novo - Guaíba 3 C2. | Instalar, na SE STA V.PALMAR, um módulo geral MG2, em 525 kV, arranjo Disjuntor e Meio. | MG 525 kV STA V.PALMAR MG2 RS | Em operação | 2021-08-22
T2019-045-E | LTs 525kV S.V.do Palmar - Marmeleiro - P.Novo - Guaíba 3 C2 | LT 525kV Santa Vitória do Palmar - Marmeleiro C2; LT 525kV Marmeleiro - Povo Novo C2; LT 525kV Povo Novo - Guaíba 3 C2. | Instalar, na SE STA V.PALMAR, um reator de linha monofásico reserva RTR1 525 kV - 16,67 Mvar para o circuito da LT 525 kV MARMELEIRO /STA V.PALMAR RS. | RTL 525 kV 16,67 Mvar STA V.PALMAR RTR2 RS | Em operação | 2021-08-22
T2019-045-E | LTs 525kV S.V.do Palmar - Marmeleiro - P.Novo - Guaíba 3 C2 | LT 525kV Santa Vitória do Palmar - Marmeleiro C2; LT 525kV Marmeleiro - Povo Novo C2; LT 525kV Povo Novo - Guaíba 3 C2. | Instalar, na SE STA V.PALMAR, uma interligação de barramentos IB2, em 525 kV, arranjo Disjuntor e Meio. | IB 525 kV MG 525 kV STA V.PALMAR MG2 RS IB2 | Em operação | 2021-08-22
T2019-045-F | SE Guaíba 3 e Secc da LT 230kV P.Novo - N.S.Rita | SE 525/230-13,8kV Guaíba 3; Seccionamento da LT 230kV Povo Novo - Nova Santa Rita | Instalar o circuito LT 525 kV GUAIBA 3 /POVO NOVO C-1 RS originado do seccionamento do circuito LT 525 kV NOVA STA RITA /POVO NOVO C-1 RS na SE GUAIBA 3 | LT 525 kV GUAIBA 3 /POVO NOVO C-1 RS | Em operação | 2023-01-05
T2019-045-F | SE Guaíba 3 e Secc da LT 230kV P.Novo - N.S.Rita | SE 525/230-13,8kV Guaíba 3; Seccionamento da LT 230kV Povo Novo - Nova Santa Rita | Instalar o circuito LT 525 kV NOVA STA RITA /GUAIBA 3 C-1 RS originado do seccionamento do circuito LT 525 kV NOVA STA RITA /POVO NOVO C-1 RS na SE GUAIBA 3 | LT 525 kV NOVA STA RITA /GUAIBA 3 C-1 RS | Em operação | 2023-01-05
T2019-045-F | SE Guaíba 3 e Secc da LT 230kV P.Novo - N.S.Rita | SE 525/230-13,8kV Guaíba 3; Seccionamento da LT 230kV Povo Novo - Nova Santa Rita | Instalar, na SE GUAIBA 3, um autotransformador monofásico reserva TRR1 525/230-13,8 KV 224 MVA. | TR 525/230 kV GUAIBA 3 TRR1 RS | Em operação | 2022-03-28
T2019-045-F | SE Guaíba 3 e Secc da LT 230kV P.Novo - N.S.Rita | SE 525/230-13,8kV Guaíba 3; Seccionamento da LT 230kV Povo Novo - Nova Santa Rita | Instalar, na SE GUAIBA 3, um banco de autotransformadores monofásicos TR1 525/230-13,8 KV - 3x 224 MVA. | TR 525/230 kV GUAIBA 3 TR1 RS | Em operação | 2022-03-30
T2019-045-F | SE Guaíba 3 e Secc da LT 230kV P.Novo - N.S.Rita | SE 525/230-13,8kV Guaíba 3; Seccionamento da LT 230kV Povo Novo - Nova Santa Rita | Instalar, na SE GUAIBA 3, um banco de autotransformadores monofásicos TR2 525/230-13,8 KV - 3x 224 MVA. | TR 525/230 kV GUAIBA 3 TR2 RS | Em operação | 2022-03-30
T2019-045-F | SE Guaíba 3 e Secc da LT 230kV P.Novo - N.S.Rita | SE 525/230-13,8kV Guaíba 3; Seccionamento da LT 230kV Povo Novo - Nova Santa Rita | Instalar, na SE GUAIBA 3, um banco de reatores de barra monofásicos RT3 525 kV - 100 Mvar. | RTB 525 kV 100 Mvar GUAIBA 3 RT3 RS | Em operação | 2021-12-22
T2019-045-F | SE Guaíba 3 e Secc da LT 230kV P.Novo - N.S.Rita | SE 525/230-13,8kV Guaíba 3; Seccionamento da LT 230kV Povo Novo - Nova Santa Rita | Instalar, na SE GUAIBA 3, um banco de reatores de barra monofásicos RT4 525 kV - 100 Mvar. | RTB 525 kV 100 Mvar GUAIBA 3 RT4 RS | Em operação | 2021-12-22
T2019-045-F | SE Guaíba 3 e Secc da LT 230kV P.Novo - N.S.Rita | SE 525/230-13,8kV Guaíba 3; Seccionamento da LT 230kV Povo Novo - Nova Santa Rita | Instalar, na SE GUAIBA 3, um módulo de conexão com disjuntor, em 525kV, para o reator de barra RT3 525kV - 100 Mvar. | MC 525 kV RTB 525 kV 100 Mvar GUAIBA 3 RT3 RS | Em operação | 2021-12-22
T2019-045-F | SE Guaíba 3 e Secc da LT 230kV P.Novo - N.S.Rita | SE 525/230-13,8kV Guaíba 3; Seccionamento da LT 230kV Povo Novo - Nova Santa Rita | Instalar, na SE GUAIBA 3, um módulo de conexão com disjuntor, em 525kV, para o reator de barra RT4 525kV - 100 Mvar. | MC 525 kV RTB 525 kV 100 Mvar GUAIBA 3 RT4 RS | Em operação | 2021-12-22
T2019-045-F | SE Guaíba 3 e Secc da LT 230kV P.Novo - N.S.Rita | SE 525/230-13,8kV Guaíba 3; Seccionamento da LT 230kV Povo Novo - Nova Santa Rita | Instalar, na SE GUAIBA 3, um módulo de conexão, em 230 kV, para o banco de autotransformadores monofásicos TR1 525/230 kV - 672 MVA, arranjo Barra Dupla a Quatro Chaves. | MC 230 kV TR 525/230 kV GUAIBA 3 TR1 RS | Em operação | 2022-03-30
T2019-045-F | SE Guaíba 3 e Secc da LT 230kV P.Novo - N.S.Rita | SE 525/230-13,8kV Guaíba 3; Seccionamento da LT 230kV Povo Novo - Nova Santa Rita | Instalar, na SE GUAIBA 3, um módulo de conexão, em 230 kV, para o banco de autotransformadores monofásicos TR2 525/230 kV - 672 MVA, arranjo Barra Dupla a Quatro Chaves. | MC 230 kV TR 525/230 kV GUAIBA 3 TR2 RS | Em operação | 2022-03-30
T2019-045-F | SE Guaíba 3 e Secc da LT 230kV P.Novo - N.S.Rita | SE 525/230-13,8kV Guaíba 3; Seccionamento da LT 230kV Povo Novo - Nova Santa Rita | Instalar, na SE GUAIBA 3, um módulo de conexão, em 525 kV, para o banco de autotransformadores monofásicos TR1 525/230 kV - 672 MVA, arranjo Disjuntor e Meio. | MC 525 kV TR 525/230 kV GUAIBA 3 TR1 RS | Em operação | 2022-03-30
T2019-045-F | SE Guaíba 3 e Secc da LT 230kV P.Novo - N.S.Rita | SE 525/230-13,8kV Guaíba 3; Seccionamento da LT 230kV Povo Novo - Nova Santa Rita | Instalar, na SE GUAIBA 3, um módulo de conexão, em 525 kV, para o banco de autotransformadores monofásicos TR2 525/230 kV - 672 MVA, arranjo Disjuntor e Meio. | MC 525 kV TR 525/230 kV GUAIBA 3 TR2 RS | Em operação | 2022-03-30
T2019-045-F | SE Guaíba 3 e Secc da LT 230kV P.Novo - N.S.Rita | SE 525/230-13,8kV Guaíba 3; Seccionamento da LT 230kV Povo Novo - Nova Santa Rita | Instalar, na SE GUAIBA 3, um módulo de entrada de linha para o circuito LT 525 kV GUAIBA 3 /POVO NOVO C-1 RS originado do seccionamento do circuito LT 525 kV NOVA STA RITA /POVO NOVO C-1 RS na SE GUAIBA 3. | EL 525 kV GUAIBA 3 LT 525 kV GUAIBA 3 /POVO NOVO C-1 RS | Em operação | 2023-01-05
T2019-045-F | SE Guaíba 3 e Secc da LT 230kV P.Novo - N.S.Rita | SE 525/230-13,8kV Guaíba 3; Seccionamento da LT 230kV Povo Novo - Nova Santa Rita | Instalar, na SE GUAIBA 3, um módulo de entrada de linha para o circuito LT 525 kV NOVA STA RITA /GUAIBA 3 C-1 RS originado do seccionamento do circuito LT 525 kV NOVA STA RITA /POVO NOVO C-1 RS na SE GUAIBA 3. | EL 525 kV GUAIBA 3 LT 525 kV NOVA STA RITA /GUAIBA 3 C-1 RS | Em operação | 2023-01-05
T2019-045-F | SE Guaíba 3 e Secc da LT 230kV P.Novo - N.S.Rita | SE 525/230-13,8kV Guaíba 3; Seccionamento da LT 230kV Povo Novo - Nova Santa Rita | Instalar, na SE GUAIBA 3, um módulo geral MG1, em 525 kV, arranjo Disjuntor e Meio. | MG 525 kV GUAIBA 3 MG1 RS | Em operação | 2021-12-22
T2019-045-F | SE Guaíba 3 e Secc da LT 230kV P.Novo - N.S.Rita | SE 525/230-13,8kV Guaíba 3; Seccionamento da LT 230kV Povo Novo - Nova Santa Rita | Instalar, na SE GUAIBA 3, um reator de barra monofásico reserva RTR2 525 kV - 33,33 Mvar. | RTB 525 kV 33,33 Mvar GUAIBA 3 RTR2 RS | Em operação | 2021-12-22
T2019-045-F | SE Guaíba 3 e Secc da LT 230kV P.Novo - N.S.Rita | SE 525/230-13,8kV Guaíba 3; Seccionamento da LT 230kV Povo Novo - Nova Santa Rita | Instalar, na SE GUAIBA 3, uma interligação de barramentos IB1, em 230 kV, arranjo Barra Dupla a Quatro Chaves. | IB 230 kV MG 230 kV GUAIBA 3 MG1 RS IB1 | Em operação | 2022-03-28
T2019-045-F | SE Guaíba 3 e Secc da LT 230kV P.Novo - N.S.Rita | SE 525/230-13,8kV Guaíba 3; Seccionamento da LT 230kV Povo Novo - Nova Santa Rita | Instalar, na SE GUAIBA 3, uma interligação de barramentos IB1, em 525 kV, arranjo Disjuntor e Meio. | IB 525 kV MG 525 kV GUAIBA 3 MG1 RS IB1 | Em operação | 2021-12-22
T2019-045-F | SE Guaíba 3 e Secc da LT 230kV P.Novo - N.S.Rita | SE 525/230-13,8kV Guaíba 3; Seccionamento da LT 230kV Povo Novo - Nova Santa Rita | Instalar, na SE GUAIBA 3, uma interligação de barramentos IB2, em 525 kV, arranjo Disjuntor e Meio. | IB 525 kV MG 525 kV GUAIBA 3 MG1 RS IB2 | Em operação | 2021-12-22
T2019-045-F | SE Guaíba 3 e Secc da LT 230kV P.Novo - N.S.Rita | SE 525/230-13,8kV Guaíba 3; Seccionamento da LT 230kV Povo Novo - Nova Santa Rita | Instalar, na SE GUAIBA 3, uma interligação de barramentos IB3, em 525 kV, arranjo Disjuntor e Meio. | IB 525 kV MG 525 kV GUAIBA 3 MG1 RS IB3 | Em operação | 2021-12-22
T2019-045-F | SE Guaíba 3 e Secc da LT 230kV P.Novo - N.S.Rita | SE 525/230-13,8kV Guaíba 3; Seccionamento da LT 230kV Povo Novo - Nova Santa Rita | Instalar, na SE GUAIBA 3, uma interligação de barramentos IB4, em 525 kV, arranjo Disjuntor e Meio. | IB 525 kV MG 525 kV GUAIBA 3 MG1 RS IB4 | Em operação | 2021-12-22
T2019-045-F | SE Guaíba 3 e Secc da LT 230kV P.Novo - N.S.Rita | SE 525/230-13,8kV Guaíba 3; Seccionamento da LT 230kV Povo Novo - Nova Santa Rita | Instalar, na SE GUAIBA 3, uma interligação de barramentos IB5, em 525 kV, arranjo Disjuntor e Meio. | IB 525 kV MG 525 kV GUAIBA 3 MG1 RS IB5 | Em operação | 2021-12-22
T2019-045-F | SE Guaíba 3 e Secc da LT 230kV P.Novo - N.S.Rita | SE 525/230-13,8kV Guaíba 3; Seccionamento da LT 230kV Povo Novo - Nova Santa Rita | Instalar, na SE GUAIBA 3, uma interligação de barramentos IB6, em 525 kV, arranjo Disjuntor e Meio. | IB 525 kV MG 525 kV GUAIBA 3 MG1 RS IB6 | Em operação | 2021-12-22
T2019-045-F | SE Guaíba 3 e Secc da LT 230kV P.Novo - N.S.Rita | SE 525/230-13,8kV Guaíba 3; Seccionamento da LT 230kV Povo Novo - Nova Santa Rita | Instalar, na SE GUAIBA 3, uma interligação de barramentos IB7, em 525 kV, arranjo Disjuntor e Meio. | IB 525 kV MG 525 kV GUAIBA 3 MG1 RS IB7 | Em operação | 2021-12-22
T2019-045-F | SE Guaíba 3 e Secc da LT 230kV P.Novo - N.S.Rita | SE 525/230-13,8kV Guaíba 3; Seccionamento da LT 230kV Povo Novo - Nova Santa Rita | Instalar, na SE GUAIBA 3, uma interligação de barramentos IB8, em 525 kV, arranjo Disjuntor e Meio. | IB 525 kV MG 525 kV GUAIBA 3 MG1 RS IB8 | Em operação | 2021-12-22
T2019-045-F | SE Guaíba 3 e Secc da LT 230kV P.Novo - N.S.Rita | SE 525/230-13,8kV Guaíba 3; Seccionamento da LT 230kV Povo Novo - Nova Santa Rita | Instalar, na SE GUAIBA 3, uma interligação de barramentos IB9, em 525 kV, arranjo Disjuntor e Meio. | IB 525 kV MG 525 kV GUAIBA 3 MG1 RS IB9 | Em operação | 2021-12-22
T2019-045-F | SE Guaíba 3 e Secc da LT 230kV P.Novo - N.S.Rita | SE 525/230-13,8kV Guaíba 3; Seccionamento da LT 230kV Povo Novo - Nova Santa Rita | Separação do MG 230 kV a partir do MG 525 kV Guaíba 3 MG1, para atendimento ao disposto no Despacho nº 1.786, de 3 de agosto de 2022. | MG 230 kV GUAIBA 3 MG1 RS | Em operação | 2022-03-28
T2019-045-G | SE Candiota 2 e Secc LT 230kV P.Médici - Bagé | SE Candiota 2 e adequações para integração entre as SEs Candiota e Candiota 2; Seccionamento da LT 230kV Presidente Médici - Bagé na SE Candiota 2; | Instalar o circuito LT 230 kV BAGE 2 /CANDIOTA 2 C-2 RS originado do seccionamento do circuito LT 230 kV PRE.MEDICI /BAGE 2 C-1 RS na SE CANDIOTA 2 | LT 230 kV BAGE 2 /CANDIOTA 2 C-2 RS | Em operação | 2022-09-06
T2019-045-G | SE Candiota 2 e Secc LT 230kV P.Médici - Bagé | SE Candiota 2 e adequações para integração entre as SEs Candiota e Candiota 2; Seccionamento da LT 230kV Presidente Médici - Bagé na SE Candiota 2; | Instalar o circuito LT 230 kV PRE.MEDICI /CANDIOTA 2 C-1 RS originado do seccionamento do circuito LT 230 kV PRE.MEDICI /BAGE 2 C-1 RS na SE CANDIOTA 2 | LT 230 kV PRE.MEDICI /CANDIOTA 2 C-1 RS | Em operação | 2022-09-06
T2019-045-G | SE Candiota 2 e Secc LT 230kV P.Médici - Bagé | SE Candiota 2 e adequações para integração entre as SEs Candiota e Candiota 2; Seccionamento da LT 230kV Presidente Médici - Bagé na SE Candiota 2; | Instalar, na SE CANDIOTA 2, um autotransformador monofásico reserva TRR1 525/230-13,8 KV 224 MVA. | TR 525/230 kV CANDIOTA 2 TRR1 RS | Em operação | 2022-02-01
T2019-045-G | SE Candiota 2 e Secc LT 230kV P.Médici - Bagé | SE Candiota 2 e adequações para integração entre as SEs Candiota e Candiota 2; Seccionamento da LT 230kV Presidente Médici - Bagé na SE Candiota 2; | Instalar, na SE CANDIOTA 2, um banco de autotransformadores monofásicos TR1 525/230-13,8 KV - 3x 224 MVA. | TR 525/230 kV CANDIOTA 2 TR1 RS | Em operação | 2022-02-01
T2019-045-G | SE Candiota 2 e Secc LT 230kV P.Médici - Bagé | SE Candiota 2 e adequações para integração entre as SEs Candiota e Candiota 2; Seccionamento da LT 230kV Presidente Médici - Bagé na SE Candiota 2; | Instalar, na SE CANDIOTA 2, um banco de autotransformadores monofásicos TR2 525/230-13,8 KV - 3x 224 MVA. | TR 525/230 kV CANDIOTA 2 TR2 RS | Em operação | 2022-02-01
T2019-045-G | SE Candiota 2 e Secc LT 230kV P.Médici - Bagé | SE Candiota 2 e adequações para integração entre as SEs Candiota e Candiota 2; Seccionamento da LT 230kV Presidente Médici - Bagé na SE Candiota 2; | Instalar, na SE CANDIOTA 2, um módulo de conexão, em 230 kV, para o banco de autotransformadores monofásicos TR1 525/230 kV - 672 MVA, arranjo Barra Dupla a Quatro Chaves. | MC 230 kV TR 525/230 kV CANDIOTA 2 TR1 RS | Em operação | 2022-02-01
T2019-045-G | SE Candiota 2 e Secc LT 230kV P.Médici - Bagé | SE Candiota 2 e adequações para integração entre as SEs Candiota e Candiota 2; Seccionamento da LT 230kV Presidente Médici - Bagé na SE Candiota 2; | Instalar, na SE CANDIOTA 2, um módulo de conexão, em 230 kV, para o banco de autotransformadores monofásicos TR2 525/230 kV - 672 MVA, arranjo Barra Dupla a Quatro Chaves. | MC 230 kV TR 525/230 kV CANDIOTA 2 TR2 RS | Em operação | 2022-02-01
T2019-045-G | SE Candiota 2 e Secc LT 230kV P.Médici - Bagé | SE Candiota 2 e adequações para integração entre as SEs Candiota e Candiota 2; Seccionamento da LT 230kV Presidente Médici - Bagé na SE Candiota 2; | Instalar, na SE CANDIOTA 2, um módulo de conexão, em 525 kV, para o banco de autotransformadores monofásicos TR1 525/230 kV - 672 MVA, arranjo Disjuntor e Meio. | MC 525 kV TR 525/230 kV CANDIOTA 2 TR1 RS | Em operação | 2022-02-01
T2019-045-G | SE Candiota 2 e Secc LT 230kV P.Médici - Bagé | SE Candiota 2 e adequações para integração entre as SEs Candiota e Candiota 2; Seccionamento da LT 230kV Presidente Médici - Bagé na SE Candiota 2; | Instalar, na SE CANDIOTA 2, um módulo de conexão, em 525 kV, para o banco de autotransformadores monofásicos TR2 525/230 kV - 672 MVA, arranjo Disjuntor e Meio. | MC 525 kV TR 525/230 kV CANDIOTA 2 TR2 RS | Em operação | 2022-02-01
T2019-045-G | SE Candiota 2 e Secc LT 230kV P.Médici - Bagé | SE Candiota 2 e adequações para integração entre as SEs Candiota e Candiota 2; Seccionamento da LT 230kV Presidente Médici - Bagé na SE Candiota 2; | Instalar, na SE CANDIOTA 2, um módulo de entrada de linha para o circuito LT 230 kV BAGE 2 /CANDIOTA 2 C-2 RS originado do seccionamento do circuito LT 230 kV PRE.MEDICI /BAGE 2 C-1 RS na SE CANDIOTA 2. | EL 230 kV CANDIOTA 2 LT 230 kV BAGE 2 /CANDIOTA 2 C-2 RS | Em operação | 2022-09-06
T2019-045-G | SE Candiota 2 e Secc LT 230kV P.Médici - Bagé | SE Candiota 2 e adequações para integração entre as SEs Candiota e Candiota 2; Seccionamento da LT 230kV Presidente Médici - Bagé na SE Candiota 2; | Instalar, na SE CANDIOTA 2, um módulo de entrada de linha para o circuito LT 230 kV PRE.MEDICI /CANDIOTA 2 C-1 RS originado do seccionamento do circuito LT 230 kV PRE.MEDICI /BAGE 2 C-1 RS na SE CANDIOTA 2. | EL 230 kV CANDIOTA 2 LT 230 kV PRE.MEDICI /CANDIOTA 2 C-1 RS | Em operação | 2022-09-06
T2019-045-G | SE Candiota 2 e Secc LT 230kV P.Médici - Bagé | SE Candiota 2 e adequações para integração entre as SEs Candiota e Candiota 2; Seccionamento da LT 230kV Presidente Médici - Bagé na SE Candiota 2; | Instalar, na SE CANDIOTA 2, um módulo geral MG1, em 525 kV, arranjo . | MG 525 kV CANDIOTA 2 MG1 RS | Em operação | 2022-02-01
T2019-045-G | SE Candiota 2 e Secc LT 230kV P.Médici - Bagé | SE Candiota 2 e adequações para integração entre as SEs Candiota e Candiota 2; Seccionamento da LT 230kV Presidente Médici - Bagé na SE Candiota 2; | Instalar, na SE CANDIOTA 2, uma interligação de barramentos IB1, em 230 kV, arranjo Barra Dupla a Quatro Chaves. | IB 230 kV MG 525 kV CANDIOTA 2 MG1 RS IB1 | Em operação | 2022-02-01
T2019-045-G | SE Candiota 2 e Secc LT 230kV P.Médici - Bagé | SE Candiota 2 e adequações para integração entre as SEs Candiota e Candiota 2; Seccionamento da LT 230kV Presidente Médici - Bagé na SE Candiota 2; | Instalar, na SE CANDIOTA 2, uma interligação de barramentos IB1, em 525 kV, arranjo Disjuntor e Meio. | IB 525 kV MG 525 kV CANDIOTA 2 MG1 RS IB1 | Em operação | 2022-02-01
T2019-045-G | SE Candiota 2 e Secc LT 230kV P.Médici - Bagé | SE Candiota 2 e adequações para integração entre as SEs Candiota e Candiota 2; Seccionamento da LT 230kV Presidente Médici - Bagé na SE Candiota 2; | Instalar, na SE CANDIOTA 2, uma interligação de barramentos IB2, em 525 kV, arranjo Disjuntor e Meio. | IB 525 kV MG 525 kV CANDIOTA 2 MG1 RS IB2 | Em operação | 2022-02-01
T2019-047-A | SE 230 kV Livramento 3 | - SE 230kV Livramento 3, com Compensação Síncrona (-90/+150) Mvar; - Trechos de LT em 230kV entre a SE Maçambará 3 e as LTs 230kV Maçambará - Santo Ângelo C1/C2 - 2 x 4 km. | Instalar, na SE LIVRAMENTO 3, um compensador síncrono CS1 - ( - 90/+ 150) Mvar, com transformador elevador para 230 kV. | CS 150/-90 Mvar LIVRAMENTO 3 CS1 RS | Em operação | 2023-05-18
T2019-047-A | SE 230 kV Livramento 3 | - SE 230kV Livramento 3, com Compensação Síncrona (-90/+150) Mvar; - Trechos de LT em 230kV entre a SE Maçambará 3 e as LTs 230kV Maçambará - Santo Ângelo C1/C2 - 2 x 4 km. | Instalar, na SE LIVRAMENTO 3, um módulo de conexão com disjuntor, em 230kV, para o reator de barra RT1 230kV - 30 Mvar. | MC 230 kV RTB 230 kV 30 Mvar LIVRAMENTO 3 RT1 RS | Em operação | 2022-03-27
T2019-047-A | SE 230 kV Livramento 3 | - SE 230kV Livramento 3, com Compensação Síncrona (-90/+150) Mvar; - Trechos de LT em 230kV entre a SE Maçambará 3 e as LTs 230kV Maçambará - Santo Ângelo C1/C2 - 2 x 4 km. | Instalar, na SE LIVRAMENTO 3, um módulo de conexão com disjuntor, em 230kV, para o reator de barra RT2 230kV - 30 Mvar. | MC 230 kV RTB 230 kV 30 Mvar LIVRAMENTO 3 RT2 RS | Em operação | 2022-03-27
T2019-047-A | SE 230 kV Livramento 3 | - SE 230kV Livramento 3, com Compensação Síncrona (-90/+150) Mvar; - Trechos de LT em 230kV entre a SE Maçambará 3 e as LTs 230kV Maçambará - Santo Ângelo C1/C2 - 2 x 4 km. | Instalar, na SE LIVRAMENTO 3, um módulo de conexão do compensador síncrono, CS1 - (- 90/+ 150) Mvar, com transformador elevador para 230 kV. | MC 230 kV CS 150/-90 Mvar LIVRAMENTO 3 CS1 RS | Em operação | 2023-05-18
T2019-047-A | SE 230 kV Livramento 3 | - SE 230kV Livramento 3, com Compensação Síncrona (-90/+150) Mvar; - Trechos de LT em 230kV entre a SE Maçambará 3 e as LTs 230kV Maçambará - Santo Ângelo C1/C2 - 2 x 4 km. | Instalar, na SE LIVRAMENTO 3, um módulo geral MG1, em 230 kV, arranjo Barra Dupla a Quatro Chaves. | MG 230 kV LIVRAMENTO 3 MG1 RS | Em operação | 2022-03-27
T2019-047-A | SE 230 kV Livramento 3 | - SE 230kV Livramento 3, com Compensação Síncrona (-90/+150) Mvar; - Trechos de LT em 230kV entre a SE Maçambará 3 e as LTs 230kV Maçambará - Santo Ângelo C1/C2 - 2 x 4 km. | Instalar, na SE LIVRAMENTO 3, um reator de barra trifásico RT1 230 kV - 30 Mvar. | RTB 230 kV 30 Mvar LIVRAMENTO 3 RT1 RS | Em operação | 2022-03-27
T2019-047-A | SE 230 kV Livramento 3 | - SE 230kV Livramento 3, com Compensação Síncrona (-90/+150) Mvar; - Trechos de LT em 230kV entre a SE Maçambará 3 e as LTs 230kV Maçambará - Santo Ângelo C1/C2 - 2 x 4 km. | Instalar, na SE LIVRAMENTO 3, um reator de barra trifásico RT2 230 kV - 30 Mvar. | RTB 230 kV 30 Mvar LIVRAMENTO 3 RT2 RS | Em operação | 2022-03-27
T2019-047-A | SE 230 kV Livramento 3 | - SE 230kV Livramento 3, com Compensação Síncrona (-90/+150) Mvar; - Trechos de LT em 230kV entre a SE Maçambará 3 e as LTs 230kV Maçambará - Santo Ângelo C1/C2 - 2 x 4 km. | Instalar, na SE LIVRAMENTO 3, uma interligação de barramentos IB1, em 230 kV, arranjo Barra Dupla a Quatro Chaves. | IB 230 kV MG 230 kV LIVRAMENTO 3 MG1 RS IB1 | Em operação | 2022-03-27
T2019-047-B | LT 230 kV Livramento 3 - Alegrete 2 C1 | LT 230kV Livramento 3 - Alegrete 2, C1, com 125 km | Construção do 1° circuito da LT 230 kV LIVRAMENTO 3 /ALEGRETE 2 RS, com extensão de 125,00 km, em circuito simples. | LT 230 kV LIVRAMENTO 3 /ALEGRETE 2 C-1 RS | Em operação | 2022-03-26
T2019-047-B | LT 230 kV Livramento 3 - Alegrete 2 C1 | LT 230kV Livramento 3 - Alegrete 2, C1, com 125 km | Instalação, na SE ALEGRETE 2, de uma entrada de linha, em 230 kV, para a LT 230 kV LIVRAMENTO 3 /ALEGRETE 2 C-1 RS, arranjo BPT. | EL 230 kV ALEGRETE 2 LT 230 kV LIVRAMENTO 3 /ALEGRETE 2 C-1 RS | Em operação | 2022-03-26
T2019-047-B | LT 230 kV Livramento 3 - Alegrete 2 C1 | LT 230kV Livramento 3 - Alegrete 2, C1, com 125 km | Instalar, na SE LIVRAMENTO 3, uma entrada de linha, em 230 kV, para o ° circuito da LT 230 kV LIVRAMENTO 3 /ALEGRETE 2 , arranjo Barra Dupla a Quatro Chaves. | EL 230 kV LIVRAMENTO 3 LT 230 kV LIVRAMENTO 3 /ALEGRETE 2 C-1 RS | Em operação | 2022-03-26
T2019-047-C | LT 230 kV Livramento 3 - Cerro Chato C1 | T 230kV Livramento 3 - Cerro Chato, C1, com 10 km | Construção do 1° circuito da LT 230 kV LIVRAMENTO 3 /CERRO CHATO RS, com extensão de 10,00 km, em circuito simples. | LT 230 kV LIVRAMENTO 3 /CERRO CHATO C-1 RS | Em operação | 2022-03-27
T2019-047-C | LT 230 kV Livramento 3 - Cerro Chato C1 | T 230kV Livramento 3 - Cerro Chato, C1, com 10 km | Instalação, na SE CERRO CHATO, de uma entrada de linha, em 230 kV, para a LT 230 kV LIVRAMENTO 3 /CERRO CHATO C-1 RS, arranjo BPT. | EL 230 kV CERRO CHATO LT 230 kV LIVRAMENTO 3 /CERRO CHATO C-1 RS | Em operação | 2022-03-27
T2019-047-C | LT 230 kV Livramento 3 - Cerro Chato C1 | T 230kV Livramento 3 - Cerro Chato, C1, com 10 km | Instalar, na SE LIVRAMENTO 3, uma entrada de linha, em 230 kV, para o ° circuito da LT 230 kV LIVRAMENTO 3 /CERRO CHATO , arranjo Barra Dupla a Quatro Chaves. | EL 230 kV LIVRAMENTO 3 LT 230 kV LIVRAMENTO 3 /CERRO CHATO C-1 RS | Em operação | 2022-03-27
T2019-047-C | LT 230 kV Livramento 3 - Cerro Chato C1 | T 230kV Livramento 3 - Cerro Chato, C1, com 10 km | Transferência sem ônus do 1° circuito da LT 230 kV CERRO CHATO /LIVRAMENTO 2 RS existente, com extensão de 18,50 km, em circuito simples, do Gerador para a Transmissora. | LT 230 kV CERRO CHATO /LIVRAMENTO 2 C-1 RS | Em operação | 2022-03-27
T2019-047-C | LT 230 kV Livramento 3 - Cerro Chato C1 | T 230kV Livramento 3 - Cerro Chato, C1, com 10 km | Transferência sem ônus, na SE CERRO CHATO, da entrada de linha, em 230 kV, do 1° circuito da LT 230 kV CERRO CHATO /LIVRAMENTO 2 , arranjo Barra Principal e Transferência, do Gerador para a Transmissora. | EL 230 kV CERRO CHATO LT 230 kV CERRO CHATO /LIVRAMENTO 2 C-1 RS | Em operação | 2022-03-27
T2019-047-C | LT 230 kV Livramento 3 - Cerro Chato C1 | T 230kV Livramento 3 - Cerro Chato, C1, com 10 km | Transferência sem ônus, na SE CERRO CHATO, da interligação de barramentos IB1, em 230 kV, arranjo BPT, do Gerador para a Transmissora. | IB 230 kV MG 230 kV CERRO CHATO MG1 RS IB1 | Em operação | 2022-03-27
T2019-047-C | LT 230 kV Livramento 3 - Cerro Chato C1 | T 230kV Livramento 3 - Cerro Chato, C1, com 10 km | Transferência sem ônus, na SE CERRO CHATO, do módulo geral MG1, em 230 kV, arranjo BPT, do Gerador para a Transmissora. | MG 230 kV CERRO CHATO MG1 RS | Em operação | 2022-03-27
T2019-047-C | LT 230 kV Livramento 3 - Cerro Chato C1 | T 230kV Livramento 3 - Cerro Chato, C1, com 10 km | Transferência sem ônus, na SE LIVRAMENTO 2, de entrada de linha, em 230 kV, da LT 230 kV CERRO CHATO /LIVRAMENTO 2 C-1 RS, arranjo BD4, do Gerador para a Transmissora. | EL 230 kV LIVRAMENTO 2 LT 230 kV CERRO CHATO /LIVRAMENTO 2 C-1 RS | Em operação | 2022-03-27
T2019-047-D | LT 230 kV Livramento 3 - Santa Maria 3 C1 | LT 230kV Livramento 3 - Santa Maria 3, C1, com 247 km | Construção do 1° circuito da LT 230 kV LIVRAMENTO 3 /SANTA MARIA 3 RS, com extensão de 247,00 km, em circuito simples. | LT 230 kV LIVRAMENTO 3 /SANTA MARIA 3 C-1 RS | Em operação | 2023-05-02
T2019-047-D | LT 230 kV Livramento 3 - Santa Maria 3 C1 | LT 230kV Livramento 3 - Santa Maria 3, C1, com 247 km | Instalação, na SE SANTA MARIA 3, de uma entrada de linha, em 230 kV, para a LT 230 kV LIVRAMENTO 3 /SANTA MARIA 3 C-1 RS, arranjo BD4. | EL 230 kV SANTA MARIA 3 LT 230 kV LIVRAMENTO 3 /SANTA MARIA 3 C-1 RS | Em operação | 2023-05-02
T2019-047-D | LT 230 kV Livramento 3 - Santa Maria 3 C1 | LT 230kV Livramento 3 - Santa Maria 3, C1, com 247 km | Instalar, na SE LIVRAMENTO 3, um módulo de conexão com disjuntor, em 230 kV, para o reator de linha RT3 230 kV - 27 Mvar. | MC 230 kV RTL 230 kV 27 Mvar LIVRAMENTO 3 RT3 RS | Em operação | 2023-05-02
T2019-047-D | LT 230 kV Livramento 3 - Santa Maria 3 C1 | LT 230kV Livramento 3 - Santa Maria 3, C1, com 247 km | Instalar, na SE LIVRAMENTO 3, um reator trifásico de linha RT3 230 kV - 27 Mvar para o circuito da LT 230 kV LIVRAMENTO 3 /SANTA MARIA 3 RS. | RTL 230 kV 27 Mvar LIVRAMENTO 3 RT3 RS | Em operação | 2023-05-02
T2019-047-D | LT 230 kV Livramento 3 - Santa Maria 3 C1 | LT 230kV Livramento 3 - Santa Maria 3, C1, com 247 km | Instalar, na SE LIVRAMENTO 3, uma entrada de linha, em 230 kV, para o 1° circuito da LT 230 kV LIVRAMENTO 3 /SANTA MARIA 3 , arranjo Barra Dupla a Quatro Chaves. | EL 230 kV LIVRAMENTO 3 LT 230 kV LIVRAMENTO 3 /SANTA MARIA 3 C-1 RS | Em operação | 2023-05-02
T2019-047-D | LT 230 kV Livramento 3 - Santa Maria 3 C1 | LT 230kV Livramento 3 - Santa Maria 3, C1, com 247 km | Instalar, na SE SANTA MARIA 3, um módulo de conexão sem disjuntor, em 230 kV, para o reator de linha RT2 230 kV - 27 Mvar. | MC 230 kV RTL 230 kV 27 Mvar SANTA MARIA 3 RT4 RS | Em operação | 2023-05-02
T2019-047-D | LT 230 kV Livramento 3 - Santa Maria 3 C1 | LT 230kV Livramento 3 - Santa Maria 3, C1, com 247 km | Instalar, na SE SANTA MARIA 3, um reator trifásico de linha RT2 230 kV - 27 Mvar para o circuito da LT 230 kV LIVRAMENTO 3 /SANTA MARIA 3 RS. | RTL 230 kV 27 Mvar SANTA MARIA 3 RT4 RS | Em operação | 2023-05-02
T2019-047-E | LT 230 kV Livramento 3 - Maçambará 3 C1 e SE Maçambará 3 | LT 230 kV Livramento 3 - Maçambará 3, C1, com 205 km; SE 230 kV Maçambara 3; Trechos de LT em 230kV entre a SE Maçambará 3 e as LTs 230kV Maçambará - Santo Ângelo C1/C2 - 2 x 4 km. | Construção do 1° circuito da LT 230 kV LIVRAMENTO 3 /MACAMBARA 3 RS, com extensão de 205,00 km, em circuito simples. | LT 230 kV LIVRAMENTO 3 /MACAMBARA 3 C-1 RS | Em operação | 2022-11-30
T2019-047-E | LT 230 kV Livramento 3 - Maçambará 3 C1 e SE Maçambará 3 | LT 230 kV Livramento 3 - Maçambará 3, C1, com 205 km; SE 230 kV Maçambara 3; Trechos de LT em 230kV entre a SE Maçambará 3 e as LTs 230kV Maçambará - Santo Ângelo C1/C2 - 2 x 4 km. | Instalação, na SE MACAMBARA 3, de uma entrada de linha, em 230 kV, para a LT 230 kV LIVRAMENTO 3 /MACAMBARA 3 C-1 RS, arranjo BD4. | EL 230 kV MACAMBARA 3 LT 230 kV LIVRAMENTO 3 /MACAMBARA 3 C-1 RS | Em operação | 2022-11-30
T2019-047-E | LT 230 kV Livramento 3 - Maçambará 3 C1 e SE Maçambará 3 | LT 230 kV Livramento 3 - Maçambará 3, C1, com 205 km; SE 230 kV Maçambara 3; Trechos de LT em 230kV entre a SE Maçambará 3 e as LTs 230kV Maçambará - Santo Ângelo C1/C2 - 2 x 4 km. | Instalar o circuito LT 230 kV MACAMBARA /MACAMBARA 3 C-1 RS originado do seccionamento do circuito LT 230 kV MACAMBARA /SANTO ANGELO C-1 RS na SE MACAMBARA 3 | LT 230 kV MACAMBARA /MACAMBARA 3 C-1 RS | Em operação | 2022-11-30
T2019-047-E | LT 230 kV Livramento 3 - Maçambará 3 C1 e SE Maçambará 3 | LT 230 kV Livramento 3 - Maçambará 3, C1, com 205 km; SE 230 kV Maçambara 3; Trechos de LT em 230kV entre a SE Maçambará 3 e as LTs 230kV Maçambará - Santo Ângelo C1/C2 - 2 x 4 km. | Instalar o circuito LT 230 kV MACAMBARA /MACAMBARA 3 C-2 RS originado do seccionamento do circuito LT 230 kV MACAMBARA /SANTO ANGELO C-2 RS na SE MACAMBARA 3 | LT 230 kV MACAMBARA /MACAMBARA 3 C-2 RS | Em operação | 2023-08-25
T2019-047-E | LT 230 kV Livramento 3 - Maçambará 3 C1 e SE Maçambará 3 | LT 230 kV Livramento 3 - Maçambará 3, C1, com 205 km; SE 230 kV Maçambara 3; Trechos de LT em 230kV entre a SE Maçambará 3 e as LTs 230kV Maçambará - Santo Ângelo C1/C2 - 2 x 4 km. | Instalar o circuito LT 230 kV MACAMBARA 3 /SANTO ANGELO C-1 RS originado do seccionamento do circuito LT 230 kV MACAMBARA /SANTO ANGELO C-1 RS na SE MACAMBARA 3 | LT 230 kV MACAMBARA 3 /SANTO ANGELO C-1 RS | Em operação | 2022-11-30
T2019-047-E | LT 230 kV Livramento 3 - Maçambará 3 C1 e SE Maçambará 3 | LT 230 kV Livramento 3 - Maçambará 3, C1, com 205 km; SE 230 kV Maçambara 3; Trechos de LT em 230kV entre a SE Maçambará 3 e as LTs 230kV Maçambará - Santo Ângelo C1/C2 - 2 x 4 km. | Instalar o circuito LT 230 kV MACAMBARA 3 /SANTO ANGELO C-2 RS originado do seccionamento do circuito LT 230 kV MACAMBARA /SANTO ANGELO C-2 RS na SE MACAMBARA 3 | LT 230 kV MACAMBARA 3 /SANTO ANGELO C-2 RS | Em operação | 2023-08-25
T2019-047-E | LT 230 kV Livramento 3 - Maçambará 3 C1 e SE Maçambará 3 | LT 230 kV Livramento 3 - Maçambará 3, C1, com 205 km; SE 230 kV Maçambara 3; Trechos de LT em 230kV entre a SE Maçambará 3 e as LTs 230kV Maçambará - Santo Ângelo C1/C2 - 2 x 4 km. | Instalar, na SE LIVRAMENTO 3, um módulo de conexão sem disjuntor, em 230 kV, para o reator de linha RT4 230 kV - 15 Mvar. | MC 230 kV RTL 230 kV 15 Mvar LIVRAMENTO 3 RT4 RS | Em operação | 2022-11-30
T2019-047-E | LT 230 kV Livramento 3 - Maçambará 3 C1 e SE Maçambará 3 | LT 230 kV Livramento 3 - Maçambará 3, C1, com 205 km; SE 230 kV Maçambara 3; Trechos de LT em 230kV entre a SE Maçambará 3 e as LTs 230kV Maçambará - Santo Ângelo C1/C2 - 2 x 4 km. | Instalar, na SE LIVRAMENTO 3, um reator trifásico de linha RT4 230 kV - 15 Mvar para o circuito da LT 230 kV LIVRAMENTO 3 /MACAMBARA 3 RS. | RTL 230 kV 15 Mvar LIVRAMENTO 3 RT4 RS | Em operação | 2022-11-30
T2019-047-E | LT 230 kV Livramento 3 - Maçambará 3 C1 e SE Maçambará 3 | LT 230 kV Livramento 3 - Maçambará 3, C1, com 205 km; SE 230 kV Maçambara 3; Trechos de LT em 230kV entre a SE Maçambará 3 e as LTs 230kV Maçambará - Santo Ângelo C1/C2 - 2 x 4 km. | Instalar, na SE LIVRAMENTO 3, uma entrada de linha, em 230 kV, para o ° circuito da LT 230 kV LIVRAMENTO 3 /MACAMBARA 3 , arranjo Barra Dupla a Quatro Chaves. | EL 230 kV LIVRAMENTO 3 LT 230 kV LIVRAMENTO 3 /MACAMBARA 3 C-1 RS | Em operação | 2022-11-30
T2019-047-E | LT 230 kV Livramento 3 - Maçambará 3 C1 e SE Maçambará 3 | LT 230 kV Livramento 3 - Maçambará 3, C1, com 205 km; SE 230 kV Maçambara 3; Trechos de LT em 230kV entre a SE Maçambará 3 e as LTs 230kV Maçambará - Santo Ângelo C1/C2 - 2 x 4 km. | Instalar, na SE MACAMBARA 3, um módulo de conexão sem disjuntor, em 230 kV, para o reator de linha RT1 230 kV - 15 Mvar. | MC 230 kV RTL 230 kV 15 Mvar MACAMBARA 3 RT1 RS | Em operação | 2022-11-30
T2019-047-E | LT 230 kV Livramento 3 - Maçambará 3 C1 e SE Maçambará 3 | LT 230 kV Livramento 3 - Maçambará 3, C1, com 205 km; SE 230 kV Maçambara 3; Trechos de LT em 230kV entre a SE Maçambará 3 e as LTs 230kV Maçambará - Santo Ângelo C1/C2 - 2 x 4 km. | Instalar, na SE MACAMBARA 3, um módulo de conexão sem disjuntor, em 230 kV, para o reator de linha RT2 230 kV - 30 Mvar. O módulo de conexão associado ao reator de linha será transferido sem ônus para a Concessionária da LT 230 kV MAÇAMBARÁ - SANTO ÂNGELO C1 RS. | MC 230 kV RTL 230 kV 30 Mvar MACAMBARA 3 RT2 RS | Em operação | 2022-11-30
T2019-047-E | LT 230 kV Livramento 3 - Maçambará 3 C1 e SE Maçambará 3 | LT 230 kV Livramento 3 - Maçambará 3, C1, com 205 km; SE 230 kV Maçambara 3; Trechos de LT em 230kV entre a SE Maçambará 3 e as LTs 230kV Maçambará - Santo Ângelo C1/C2 - 2 x 4 km. | Instalar, na SE MACAMBARA 3, um módulo de entrada de linha para o circuito LT 230 kV MACAMBARA /MACAMBARA 3 C-1 RS originado do seccionamento do circuito LT 230 kV MACAMBARA /SANTO ANGELO C-1 RS na SE MACAMBARA 3. | EL 230 kV MACAMBARA 3 LT 230 kV MACAMBARA /MACAMBARA 3 C-1 RS | Em operação | 2022-11-30
T2019-047-E | LT 230 kV Livramento 3 - Maçambará 3 C1 e SE Maçambará 3 | LT 230 kV Livramento 3 - Maçambará 3, C1, com 205 km; SE 230 kV Maçambara 3; Trechos de LT em 230kV entre a SE Maçambará 3 e as LTs 230kV Maçambará - Santo Ângelo C1/C2 - 2 x 4 km. | Instalar, na SE MACAMBARA 3, um módulo de entrada de linha para o circuito LT 230 kV MACAMBARA /MACAMBARA 3 C-2 RS originado do seccionamento do circuito LT 230 kV MACAMBARA /SANTO ANGELO C-2 RS na SE MACAMBARA 3. | EL 230 kV MACAMBARA 3 LT 230 kV MACAMBARA /MACAMBARA 3 C-2 RS | Em operação | 2023-08-25
T2019-047-E | LT 230 kV Livramento 3 - Maçambará 3 C1 e SE Maçambará 3 | LT 230 kV Livramento 3 - Maçambará 3, C1, com 205 km; SE 230 kV Maçambara 3; Trechos de LT em 230kV entre a SE Maçambará 3 e as LTs 230kV Maçambará - Santo Ângelo C1/C2 - 2 x 4 km. | Instalar, na SE MACAMBARA 3, um módulo de entrada de linha para o circuito LT 230 kV MACAMBARA 3 /SANTO ANGELO C-1 RS originado do seccionamento do circuito LT 230 kV MACAMBARA /SANTO ANGELO C-1 RS na SE MACAMBARA 3. | EL 230 kV MACAMBARA 3 LT 230 kV MACAMBARA 3 /SANTO ANGELO C-1 RS | Em operação | 2022-11-30
T2019-047-E | LT 230 kV Livramento 3 - Maçambará 3 C1 e SE Maçambará 3 | LT 230 kV Livramento 3 - Maçambará 3, C1, com 205 km; SE 230 kV Maçambara 3; Trechos de LT em 230kV entre a SE Maçambará 3 e as LTs 230kV Maçambará - Santo Ângelo C1/C2 - 2 x 4 km. | Instalar, na SE MACAMBARA 3, um módulo de entrada de linha para o circuito LT 230 kV MACAMBARA 3 /SANTO ANGELO C-2 RS originado do seccionamento do circuito LT 230 kV MACAMBARA /SANTO ANGELO C-2 RS na SE MACAMBARA 3. | EL 230 kV MACAMBARA 3 LT 230 kV MACAMBARA 3 /SANTO ANGELO C-2 RS | Em operação | 2023-08-25
T2019-047-E | LT 230 kV Livramento 3 - Maçambará 3 C1 e SE Maçambará 3 | LT 230 kV Livramento 3 - Maçambará 3, C1, com 205 km; SE 230 kV Maçambara 3; Trechos de LT em 230kV entre a SE Maçambará 3 e as LTs 230kV Maçambará - Santo Ângelo C1/C2 - 2 x 4 km. | Instalar, na SE MACAMBARA 3, um módulo geral MG1, em 230 kV, arranjo Barra Dupla a Quatro Chaves. | MG 230 kV MACAMBARA 3 MG1 RS | Em operação | 2022-11-30
T2019-047-E | LT 230 kV Livramento 3 - Maçambará 3 C1 e SE Maçambará 3 | LT 230 kV Livramento 3 - Maçambará 3, C1, com 205 km; SE 230 kV Maçambara 3; Trechos de LT em 230kV entre a SE Maçambará 3 e as LTs 230kV Maçambará - Santo Ângelo C1/C2 - 2 x 4 km. | Instalar, na SE MACAMBARA 3, um reator trifásico de linha RT1 230 kV - 15 Mvar para o circuito da LT 230 kV LIVRAMENTO 3 /MACAMBARA 3 RS. | RTL 230 kV 15 Mvar MACAMBARA 3 RT1 RS | Em operação | 2022-11-30
T2019-047-E | LT 230 kV Livramento 3 - Maçambará 3 C1 e SE Maçambará 3 | LT 230 kV Livramento 3 - Maçambará 3, C1, com 205 km; SE 230 kV Maçambara 3; Trechos de LT em 230kV entre a SE Maçambará 3 e as LTs 230kV Maçambará - Santo Ângelo C1/C2 - 2 x 4 km. | Instalar, na SE MACAMBARA 3, um reator trifásico de linha RT2 230 kV - 30 Mvar para o circuito 1 da LT 230 kV MACAMBARA 3 /SANTO ANGELO RS, resultante do seccionamento da LT 230 kV MACAMBARA /SANTO ANGELO C1 RS. O equipamento será transferido sem ônus para a Concessionária da LT 230 kV seccionada. | RTL 230 kV 30 Mvar MACAMBARA 3 RT2 RS | Em operação | 2022-11-30
T2019-047-E | LT 230 kV Livramento 3 - Maçambará 3 C1 e SE Maçambará 3 | LT 230 kV Livramento 3 - Maçambará 3, C1, com 205 km; SE 230 kV Maçambara 3; Trechos de LT em 230kV entre a SE Maçambará 3 e as LTs 230kV Maçambará - Santo Ângelo C1/C2 - 2 x 4 km. | Instalar, na SE MACAMBARA 3, uma interligação de barramentos IB1, em 230 kV, arranjo Barra Dupla a Quatro Chaves. | IB 230 kV MG 230 kV MACAMBARA 3 MG1 RS IB1 | Em operação | 2022-11-30
T2019-047-F | Adequação do arranjo da SE Cerro Chato | Adequação do arranjo da SE Cerro Chato de BPT para BD4. | Adequação do arranjo de BPT para BD4, na SE CERRO CHATO, da entrada de linha, em 230 kV, do 1º circuito da LT 230 kV CERRO CHATO /LIVRAMENTO 2. | EL 230 kV CERRO CHATO LT 230 kV CERRO CHATO /LIVRAMENTO 2 C-1 RS | Em operação | 2023-12-09
T2019-047-F | Adequação do arranjo da SE Cerro Chato | Adequação do arranjo da SE Cerro Chato de BPT para BD4. | Adequação do arranjo de BPT para BD4, na SE CERRO CHATO, da interligação de barramentos IB1, em 230 kV. | IB 230 kV MG 230 kV CERRO CHATO MG1 RS IB1 | Em operação | 2023-12-09
T2019-047-F | Adequação do arranjo da SE Cerro Chato | Adequação do arranjo da SE Cerro Chato de BPT para BD4. | Adequação do arranjo de BPT para BD4, na SE CERRO CHATO, do módulo geral MG1, em 230 kV. | MG 230 kV CERRO CHATO MG1 RS | Em operação | 2023-12-09
T2019-048-A | SE Porto Alegre 1 e LTs 230kV Porto Alegre 12 - 1 - 8 | SE 230/69kV Porto Alegre 1; LT 230kV Porto Alegre 12 - Porto Alegre 1; LT 230kV Porto Alegre 8 - Porto Alegre 1. | Construção do 1° circuito da LT 230 kV PORTO ALEGRE 12 /PORTO ALEGRE 1 RS, com extensão de 4,00 km, em circuito simples. | LT 230 kV PORTO ALEGRE 12 /PORTO ALEGRE 1 C-1 RS | Em operação | 2022-08-31
T2019-048-A | SE Porto Alegre 1 e LTs 230kV Porto Alegre 12 - 1 - 8 | SE 230/69kV Porto Alegre 1; LT 230kV Porto Alegre 12 - Porto Alegre 1; LT 230kV Porto Alegre 8 - Porto Alegre 1. | Construção do 1° circuito da LT 230 kV PORTO ALEGRE 8 /PORTO ALEGRE 1 RS, com extensão de 3,40 km, em circuito simples. | LT 230 kV PORTO ALEGRE 8 /PORTO ALEGRE 1 C-1 RS | Em operação | 2022-08-31
T2019-048-A | SE Porto Alegre 1 e LTs 230kV Porto Alegre 12 - 1 - 8 | SE 230/69kV Porto Alegre 1; LT 230kV Porto Alegre 12 - Porto Alegre 1; LT 230kV Porto Alegre 8 - Porto Alegre 1. | Instalação, na SE PORTO ALEGRE 1, uma entrada de linha, em 69 kV, para o circuito da LT 69 kV da Distribuidora, arranjo BD3, DIST 3. | EL 69 kV PORTO ALEGRE 1 DIST3 | Em operação | 2022-08-31
T2019-048-A | SE Porto Alegre 1 e LTs 230kV Porto Alegre 12 - 1 - 8 | SE 230/69kV Porto Alegre 1; LT 230kV Porto Alegre 12 - Porto Alegre 1; LT 230kV Porto Alegre 8 - Porto Alegre 1. | Instalação, na SE PORTO ALEGRE 1, uma entrada de linha, em 69 kV, para o circuito da LT 69 kV da Distribuidora, arranjo BD3, DIST 4. | EL 69 kV PORTO ALEGRE 1 DIST4 | Em operação | 2022-08-31
T2019-048-A | SE Porto Alegre 1 e LTs 230kV Porto Alegre 12 - 1 - 8 | SE 230/69kV Porto Alegre 1; LT 230kV Porto Alegre 12 - Porto Alegre 1; LT 230kV Porto Alegre 8 - Porto Alegre 1. | Instalar, na SE PORTO ALEGRE 1, de uma transformação trifásica TR1 230/69-13,8 KV - 83 MVA. | TR 230/69 kV PORTO ALEGRE 1 TR1 RS | Em operação | 2022-08-31
T2019-048-A | SE Porto Alegre 1 e LTs 230kV Porto Alegre 12 - 1 - 8 | SE 230/69kV Porto Alegre 1; LT 230kV Porto Alegre 12 - Porto Alegre 1; LT 230kV Porto Alegre 8 - Porto Alegre 1. | Instalar, na SE PORTO ALEGRE 1, de uma transformação trifásica TR2 230/69-13,8 KV - 83 MVA. | TR 230/69 kV PORTO ALEGRE 1 TR2 RS | Em operação | 2022-08-31
T2019-048-A | SE Porto Alegre 1 e LTs 230kV Porto Alegre 12 - 1 - 8 | SE 230/69kV Porto Alegre 1; LT 230kV Porto Alegre 12 - Porto Alegre 1; LT 230kV Porto Alegre 8 - Porto Alegre 1. | Instalar, na SE PORTO ALEGRE 1, de uma transformação trifásica TR3 230/69-13,8 KV - 83 MVA. | TR 230/69 kV PORTO ALEGRE 1 TR3 RS | Em operação | 2022-08-31
T2019-048-A | SE Porto Alegre 1 e LTs 230kV Porto Alegre 12 - 1 - 8 | SE 230/69kV Porto Alegre 1; LT 230kV Porto Alegre 12 - Porto Alegre 1; LT 230kV Porto Alegre 8 - Porto Alegre 1. | Instalar, na SE PORTO ALEGRE 1, um módulo de conexão, em 230 kV, para o transformador trifásico TR1 230/69 kV - 83 MVA, arranjo Barra Dupla a três Chaves. | MC 230 kV TR 230/69 kV PORTO ALEGRE 1 TR1 RS | Em operação | 2022-08-31
T2019-048-A | SE Porto Alegre 1 e LTs 230kV Porto Alegre 12 - 1 - 8 | SE 230/69kV Porto Alegre 1; LT 230kV Porto Alegre 12 - Porto Alegre 1; LT 230kV Porto Alegre 8 - Porto Alegre 1. | Instalar, na SE PORTO ALEGRE 1, um módulo de conexão, em 230 kV, para o transformador trifásico TR2 230/69 kV - 83 MVA, arranjo Barra Dupla a três Chaves. | MC 230 kV TR 230/69 kV PORTO ALEGRE 1 TR2 RS | Em operação | 2022-08-31
T2019-048-A | SE Porto Alegre 1 e LTs 230kV Porto Alegre 12 - 1 - 8 | SE 230/69kV Porto Alegre 1; LT 230kV Porto Alegre 12 - Porto Alegre 1; LT 230kV Porto Alegre 8 - Porto Alegre 1. | Instalar, na SE PORTO ALEGRE 1, um módulo de conexão, em 230 kV, para o transformador trifásico TR3 230/69 kV - 83 MVA, arranjo Barra Dupla a três Chaves. | MC 230 kV TR 230/69 kV PORTO ALEGRE 1 TR3 RS | Em operação | 2022-08-31
T2019-048-A | SE Porto Alegre 1 e LTs 230kV Porto Alegre 12 - 1 - 8 | SE 230/69kV Porto Alegre 1; LT 230kV Porto Alegre 12 - Porto Alegre 1; LT 230kV Porto Alegre 8 - Porto Alegre 1. | Instalar, na SE PORTO ALEGRE 1, um módulo de conexão, em 69 kV, para o transformador trifásico TR1 230/69 kV - 83 MVA, arranjo Barra Principal e Transferência. | MC 69 kV TR 230/69 kV PORTO ALEGRE 1 TR1 RS | Em operação | 2022-08-31
T2019-048-A | SE Porto Alegre 1 e LTs 230kV Porto Alegre 12 - 1 - 8 | SE 230/69kV Porto Alegre 1; LT 230kV Porto Alegre 12 - Porto Alegre 1; LT 230kV Porto Alegre 8 - Porto Alegre 1. | Instalar, na SE PORTO ALEGRE 1, um módulo de conexão, em 69 kV, para o transformador trifásico TR2 230/69 kV - 83 MVA, arranjo Barra Dupla a três Chaves. | MC 69 kV TR 230/69 kV PORTO ALEGRE 1 TR2 RS | Em operação | 2022-08-31
T2019-048-A | SE Porto Alegre 1 e LTs 230kV Porto Alegre 12 - 1 - 8 | SE 230/69kV Porto Alegre 1; LT 230kV Porto Alegre 12 - Porto Alegre 1; LT 230kV Porto Alegre 8 - Porto Alegre 1. | Instalar, na SE PORTO ALEGRE 1, um módulo de conexão, em 69 kV, para o transformador trifásico TR3 230/69 kV - 83 MVA, arranjo Barra Dupla a três Chaves. | MC 69 kV TR 230/69 kV PORTO ALEGRE 1 TR3 RS | Em operação | 2022-08-31
T2019-048-A | SE Porto Alegre 1 e LTs 230kV Porto Alegre 12 - 1 - 8 | SE 230/69kV Porto Alegre 1; LT 230kV Porto Alegre 12 - Porto Alegre 1; LT 230kV Porto Alegre 8 - Porto Alegre 1. | Instalar, na SE PORTO ALEGRE 1, um módulo geral MG1, em 230 kV, arranjo Barra Dupla a três Chaves. | MG 230 kV PORTO ALEGRE 1 MG1 RS | Em operação | 2022-08-31
T2019-048-A | SE Porto Alegre 1 e LTs 230kV Porto Alegre 12 - 1 - 8 | SE 230/69kV Porto Alegre 1; LT 230kV Porto Alegre 12 - Porto Alegre 1; LT 230kV Porto Alegre 8 - Porto Alegre 1. | Instalar, na SE PORTO ALEGRE 1, uma entrada de linha DIST1, em 69 kV, para o circuito da LT 69 kV da Distribuidora, arranjo Barra Principal e Transferência. | EL 69 kV PORTO ALEGRE 1 DIST1 | Em operação | 2022-08-31
T2019-048-A | SE Porto Alegre 1 e LTs 230kV Porto Alegre 12 - 1 - 8 | SE 230/69kV Porto Alegre 1; LT 230kV Porto Alegre 12 - Porto Alegre 1; LT 230kV Porto Alegre 8 - Porto Alegre 1. | Instalar, na SE PORTO ALEGRE 1, uma entrada de linha DIST2, em 69 kV, para o circuito da LT 69 kV da Distribuidora, arranjo Barra Principal e Transferência. | EL 69 kV PORTO ALEGRE 1 DIST2 | Em operação | 2022-08-31
T2019-048-A | SE Porto Alegre 1 e LTs 230kV Porto Alegre 12 - 1 - 8 | SE 230/69kV Porto Alegre 1; LT 230kV Porto Alegre 12 - Porto Alegre 1; LT 230kV Porto Alegre 8 - Porto Alegre 1. | Instalar, na SE PORTO ALEGRE 1, uma entrada de linha, em 230 kV, para o 1° circuito da LT 230 kV PORTO ALEGRE 12 /PORTO ALEGRE 1 , arranjo Barra Dupla a três Chaves. | EL 230 kV PORTO ALEGRE 1 LT 230 kV PORTO ALEGRE 12 /PORTO ALEGRE 1 C-1 RS | Em operação | 2022-08-31
T2019-048-A | SE Porto Alegre 1 e LTs 230kV Porto Alegre 12 - 1 - 8 | SE 230/69kV Porto Alegre 1; LT 230kV Porto Alegre 12 - Porto Alegre 1; LT 230kV Porto Alegre 8 - Porto Alegre 1. | Instalar, na SE PORTO ALEGRE 1, uma entrada de linha, em 230 kV, para o 1° circuito da LT 230 kV PORTO ALEGRE 8 /PORTO ALEGRE 1 , arranjo Barra Dupla a três Chaves. | EL 230 kV PORTO ALEGRE 1 LT 230 kV PORTO ALEGRE 8 /PORTO ALEGRE 1 C-1 RS | Em operação | 2022-08-31
T2019-048-A | SE Porto Alegre 1 e LTs 230kV Porto Alegre 12 - 1 - 8 | SE 230/69kV Porto Alegre 1; LT 230kV Porto Alegre 12 - Porto Alegre 1; LT 230kV Porto Alegre 8 - Porto Alegre 1. | Instalar, na SE PORTO ALEGRE 1, uma interligação de barramentos IB1, em 230 kV, arranjo Barra Dupla a três Chaves. | IB 230 kV MG 230 kV PORTO ALEGRE 1 MG1 RS IB1 | Em operação | 2022-08-31
T2019-048-A | SE Porto Alegre 1 e LTs 230kV Porto Alegre 12 - 1 - 8 | SE 230/69kV Porto Alegre 1; LT 230kV Porto Alegre 12 - Porto Alegre 1; LT 230kV Porto Alegre 8 - Porto Alegre 1. | Instalar, na SE PORTO ALEGRE 1, uma interligação de barramentos IB2, em 69 kV, arranjo Barra Principal e Transferência. | IB 69 kV MG 230 kV PORTO ALEGRE 1 MG1 RS IB2 | Em operação | 2022-08-31
T2019-048-A | SE Porto Alegre 1 e LTs 230kV Porto Alegre 12 - 1 - 8 | SE 230/69kV Porto Alegre 1; LT 230kV Porto Alegre 12 - Porto Alegre 1; LT 230kV Porto Alegre 8 - Porto Alegre 1. | Instalar, na SE PORTO ALEGRE 12, uma entrada de linha, em 230 kV, para o 1° circuito da LT 230 kV PORTO ALEGRE 12 /PORTO ALEGRE 1 , arranjo Barra Dupla a Quatro Chaves. | EL 230 kV PORTO ALEGRE 12 LT 230 kV PORTO ALEGRE 12 /PORTO ALEGRE 1 C-1 RS | Em operação | 2022-08-31
T2019-048-A | SE Porto Alegre 1 e LTs 230kV Porto Alegre 12 - 1 - 8 | SE 230/69kV Porto Alegre 1; LT 230kV Porto Alegre 12 - Porto Alegre 1; LT 230kV Porto Alegre 8 - Porto Alegre 1. | Instalar, na SE PORTO ALEGRE 8, uma entrada de linha, em 230 kV, para o 1° circuito da LT 230 kV PORTO ALEGRE 8 /PORTO ALEGRE 1 , arranjo Barra Dupla a Quatro Chaves. | EL 230 kV PORTO ALEGRE 8 LT 230 kV PORTO ALEGRE 8 /PORTO ALEGRE 1 C-1 RS | Em operação | 2022-08-31
T2019-048-B | SE Osório 3, LT 230kV Osório 3 - Gravataí C1, Secc L. Barros - Osório 2 | SE 230kV Osório 3; LT 230kV Osório 3 - Gravataí C1; Seccionamento da LT 230kV Lagoa dos Barros - Osório 2 na SE Osório 3. | Construção de trecho de linha para realizar o seccionamento da LT 230kV Lagoa dos Barros - Osório 2 na SE Osório 3, com transferência de ativos para a Transmissora do trecho da LT seccionada entre a SE Osório 3 e Osório 2, constituindo o 1° circuito da LT 230 kV OSORIO 2 /OSORIO 3 RS, em circuito simples. | LT 230 kV OSORIO 2 /OSORIO 3 C-1 RS | Em operação | 2023-01-10
T2019-048-B | SE Osório 3, LT 230kV Osório 3 - Gravataí C1, Secc L. Barros - Osório 2 | SE 230kV Osório 3; LT 230kV Osório 3 - Gravataí C1; Seccionamento da LT 230kV Lagoa dos Barros - Osório 2 na SE Osório 3. | Construção do 1° circuito da LT 230 kV OSORIO 3 /GRAVATAI 3 RS, com extensão de 66,00 km, em circuito simples. | LT 230 kV OSORIO 3 /GRAVATAI 3 C-1 RS | Em operação | 2022-12-23
T2019-048-B | SE Osório 3, LT 230kV Osório 3 - Gravataí C1, Secc L. Barros - Osório 2 | SE 230kV Osório 3; LT 230kV Osório 3 - Gravataí C1; Seccionamento da LT 230kV Lagoa dos Barros - Osório 2 na SE Osório 3. | Instalar, na SE GRAVATAÍ 3, uma entrada de linha, em 230 kV, para o 1° circuito da LT 230 kV OSORIO 3 /GRAVATAI 3 , arranjo Barra Dupla a Quatro Chaves. | EL 230 kV GRAVATAI 3 LT 230 kV OSORIO 3 /GRAVATAI 3 C-1 RS | Em operação | 2023-03-03
T2019-048-B | SE Osório 3, LT 230kV Osório 3 - Gravataí C1, Secc L. Barros - Osório 2 | SE 230kV Osório 3; LT 230kV Osório 3 - Gravataí C1; Seccionamento da LT 230kV Lagoa dos Barros - Osório 2 na SE Osório 3. | Instalar, na SE OSORIO 2, uma entrada de linha, em 230 kV, para o 1° circuito da LT 230 kV OSORIO 2 /OSORIO 3 , arranjo Barra Dupla a Quatro Chaves. | EL 230 kV OSORIO 2 LT 230 kV OSORIO 2 /OSORIO 3 C-1 RS | Em operação | 2023-03-11
T2019-048-B | SE Osório 3, LT 230kV Osório 3 - Gravataí C1, Secc L. Barros - Osório 2 | SE 230kV Osório 3; LT 230kV Osório 3 - Gravataí C1; Seccionamento da LT 230kV Lagoa dos Barros - Osório 2 na SE Osório 3. | Instalar, na SE OSORIO 3, um módulo geral MG1, em 230 kV, arranjo Barra Dupla a Quatro Chaves. | MG 230 kV OSORIO 3 MG1 RS | Em operação | 2023-03-11
T2019-048-B | SE Osório 3, LT 230kV Osório 3 - Gravataí C1, Secc L. Barros - Osório 2 | SE 230kV Osório 3; LT 230kV Osório 3 - Gravataí C1; Seccionamento da LT 230kV Lagoa dos Barros - Osório 2 na SE Osório 3. | Instalar, na SE OSORIO 3, uma entrada de linha, em 230 kV, para o 1° circuito da LT 230 kV OSORIO 2 /OSORIO 3 , arranjo Barra Dupla a Quatro Chaves. | EL 230 kV OSORIO 3 LT 230 kV OSORIO 2 /OSORIO 3 C-1 RS | Em operação | 2023-03-11
T2019-048-B | SE Osório 3, LT 230kV Osório 3 - Gravataí C1, Secc L. Barros - Osório 2 | SE 230kV Osório 3; LT 230kV Osório 3 - Gravataí C1; Seccionamento da LT 230kV Lagoa dos Barros - Osório 2 na SE Osório 3. | Instalar, na SE OSORIO 3, uma entrada de linha, em 230 kV, para o 1° circuito da LT 230 kV OSORIO 3 /GRAVATAI 3 , arranjo Barra Dupla a Quatro Chaves. | EL 230 kV OSORIO 3 LT 230 kV OSORIO 3 /GRAVATAI 3 C-1 RS | Em operação | 2023-03-03
T2019-048-B | SE Osório 3, LT 230kV Osório 3 - Gravataí C1, Secc L. Barros - Osório 2 | SE 230kV Osório 3; LT 230kV Osório 3 - Gravataí C1; Seccionamento da LT 230kV Lagoa dos Barros - Osório 2 na SE Osório 3. | Instalar, na SE OSORIO 3, uma interligação de barramentos IB1, em 230 kV, arranjo Barra Dupla a Quatro Chaves. | IB 230 kV MG 230 kV OSORIO 3 MG1 RS IB1 | Em operação | 2023-03-11
T2019-048-C | SE Vila Maria e Secc LT 230kV P. Fundo - N. Prata | SE 230/138kV Vila Maria; Seccionamento da LT 230kV Passo Fundo - Nova Prata 2 C1/C2 na SE Vila Maria. | Instalação, na SE VILA MARIA, de um módulo de conexão, em 138 kV, para a transformação TR 230/138 kV VILA MARIA TR1 RS. | MC 138 kV TR 230/138 kV VILA MARIA TR1 RS | Em operação | 2022-12-04
T2019-048-C | SE Vila Maria e Secc LT 230kV P. Fundo - N. Prata | SE 230/138kV Vila Maria; Seccionamento da LT 230kV Passo Fundo - Nova Prata 2 C1/C2 na SE Vila Maria. | Instalação, na SE VILA MARIA, de um módulo de conexão, em 138 kV, para a transformação TR 230/138 kV VILA MARIA TR2 RS. | MC 138 kV TR 230/138 kV VILA MARIA TR2 RS | Em operação | 2022-12-04
T2019-048-C | SE Vila Maria e Secc LT 230kV P. Fundo - N. Prata | SE 230/138kV Vila Maria; Seccionamento da LT 230kV Passo Fundo - Nova Prata 2 C1/C2 na SE Vila Maria. | Instalação, na SE VILA MARIA, de um módulo de conexão, em 230 kV, para a transformação TR 230/138 kV VILA MARIA TR1 RS. | MC 230 kV TR 230/138 kV VILA MARIA TR1 RS | Em operação | 2022-12-04
T2019-048-C | SE Vila Maria e Secc LT 230kV P. Fundo - N. Prata | SE 230/138kV Vila Maria; Seccionamento da LT 230kV Passo Fundo - Nova Prata 2 C1/C2 na SE Vila Maria. | Instalação, na SE VILA MARIA, de um módulo de conexão, em 230 kV, para a transformação TR 230/138 kV VILA MARIA TR2 RS. | MC 230 kV TR 230/138 kV VILA MARIA TR2 RS | Em operação | 2022-12-04
T2019-048-C | SE Vila Maria e Secc LT 230kV P. Fundo - N. Prata | SE 230/138kV Vila Maria; Seccionamento da LT 230kV Passo Fundo - Nova Prata 2 C1/C2 na SE Vila Maria. | Instalação, na SE VILA MARIA, de uma transformação trifásica 230/138 KV - 150,00 MVA. | TR 230/138 kV VILA MARIA TR1 RS | Em operação | 2022-12-04
T2019-048-C | SE Vila Maria e Secc LT 230kV P. Fundo - N. Prata | SE 230/138kV Vila Maria; Seccionamento da LT 230kV Passo Fundo - Nova Prata 2 C1/C2 na SE Vila Maria. | Instalação, na SE VILA MARIA, de uma transformação trifásica TR2 230/138 KV - 150,00 MVA. | TR 230/138 kV VILA MARIA TR2 RS | Em operação | 2022-12-04
T2019-048-C | SE Vila Maria e Secc LT 230kV P. Fundo - N. Prata | SE 230/138kV Vila Maria; Seccionamento da LT 230kV Passo Fundo - Nova Prata 2 C1/C2 na SE Vila Maria. | Instalar o circuito LT 230 kV PASSO FUNDO /VILA MARIA C-1 RS originado do seccionamento do circuito LT 230 kV PASSO FUNDO /NOVA PRATA 2 C-1 RS na SE VILA MARIA | LT 230 kV PASSO FUNDO /VILA MARIA C-1 RS | Em operação | 2022-11-21
T2019-048-C | SE Vila Maria e Secc LT 230kV P. Fundo - N. Prata | SE 230/138kV Vila Maria; Seccionamento da LT 230kV Passo Fundo - Nova Prata 2 C1/C2 na SE Vila Maria. | Instalar o circuito LT 230 kV PASSO FUNDO /VILA MARIA C-2 RS originado do seccionamento do circuito LT 230 kV PASSO FUNDO /NOVA PRATA 2 C-2 RS na SE VILA MARIA | LT 230 kV PASSO FUNDO /VILA MARIA C-2 RS | Em operação | 2022-11-21
T2019-048-C | SE Vila Maria e Secc LT 230kV P. Fundo - N. Prata | SE 230/138kV Vila Maria; Seccionamento da LT 230kV Passo Fundo - Nova Prata 2 C1/C2 na SE Vila Maria. | Instalar o circuito LT 230 kV VILA MARIA /NOVA PRATA 2 C-1 RS originado do seccionamento do circuito LT 230 kV PASSO FUNDO /NOVA PRATA 2 C-1 RS na SE VILA MARIA | LT 230 kV VILA MARIA /NOVA PRATA 2 C-1 RS | Em operação | 2022-11-21
T2019-048-C | SE Vila Maria e Secc LT 230kV P. Fundo - N. Prata | SE 230/138kV Vila Maria; Seccionamento da LT 230kV Passo Fundo - Nova Prata 2 C1/C2 na SE Vila Maria. | Instalar o circuito LT 230 kV VILA MARIA /NOVA PRATA 2 C-2 RS originado do seccionamento do circuito LT 230 kV PASSO FUNDO /NOVA PRATA 2 C-2 RS na SE VILA MARIA | LT 230 kV VILA MARIA /NOVA PRATA 2 C-2 RS | Em operação | 2022-11-21
T2019-048-C | SE Vila Maria e Secc LT 230kV P. Fundo - N. Prata | SE 230/138kV Vila Maria; Seccionamento da LT 230kV Passo Fundo - Nova Prata 2 C1/C2 na SE Vila Maria. | Instalar, na SE VILA MARIA, um módulo de entrada de linha para o circuito LT 230 kV PASSO FUNDO /VILA MARIA C-1 RS originado do seccionamento do circuito LT 230 kV PASSO FUNDO /NOVA PRATA 2 C-1 RS na SE VILA MARIA. | EL 230 kV VILA MARIA LT 230 kV PASSO FUNDO /VILA MARIA C-1 RS | Em operação | 2022-12-04
T2019-048-C | SE Vila Maria e Secc LT 230kV P. Fundo - N. Prata | SE 230/138kV Vila Maria; Seccionamento da LT 230kV Passo Fundo - Nova Prata 2 C1/C2 na SE Vila Maria. | Instalar, na SE VILA MARIA, um módulo de entrada de linha para o circuito LT 230 kV PASSO FUNDO /VILA MARIA C-2 RS originado do seccionamento do circuito LT 230 kV PASSO FUNDO /NOVA PRATA 2 C-2 RS na SE VILA MARIA. | EL 230 kV VILA MARIA LT 230 kV PASSO FUNDO /VILA MARIA C-2 RS | Em operação | 2022-12-04
T2019-048-C | SE Vila Maria e Secc LT 230kV P. Fundo - N. Prata | SE 230/138kV Vila Maria; Seccionamento da LT 230kV Passo Fundo - Nova Prata 2 C1/C2 na SE Vila Maria. | Instalar, na SE VILA MARIA, um módulo de entrada de linha para o circuito LT 230 kV VILA MARIA /NOVA PRATA 2 C-1 RS originado do seccionamento do circuito LT 230 kV PASSO FUNDO /NOVA PRATA 2 C-1 RS na SE VILA MARIA. | EL 230 kV VILA MARIA LT 230 kV VILA MARIA /NOVA PRATA 2 C-1 RS | Em operação | 2022-12-04
T2019-048-C | SE Vila Maria e Secc LT 230kV P. Fundo - N. Prata | SE 230/138kV Vila Maria; Seccionamento da LT 230kV Passo Fundo - Nova Prata 2 C1/C2 na SE Vila Maria. | Instalar, na SE VILA MARIA, um módulo de entrada de linha para o circuito LT 230 kV VILA MARIA /NOVA PRATA 2 C-2 RS originado do seccionamento do circuito LT 230 kV PASSO FUNDO /NOVA PRATA 2 C-2 RS na SE VILA MARIA. | EL 230 kV VILA MARIA LT 230 kV VILA MARIA /NOVA PRATA 2 C-2 RS | Em operação | 2022-12-04
T2019-048-C | SE Vila Maria e Secc LT 230kV P. Fundo - N. Prata | SE 230/138kV Vila Maria; Seccionamento da LT 230kV Passo Fundo - Nova Prata 2 C1/C2 na SE Vila Maria. | Instalar, na SE VILA MARIA, um módulo geral MG1, em 230 kV, arranjo . | MG 230 kV VILA MARIA MG1 RS | Em operação | 2022-12-04
T2019-048-C | SE Vila Maria e Secc LT 230kV P. Fundo - N. Prata | SE 230/138kV Vila Maria; Seccionamento da LT 230kV Passo Fundo - Nova Prata 2 C1/C2 na SE Vila Maria. | Instalar, na SE VILA MARIA, uma entrada de linha DIST1, em 138 kV, para o circuito da LT 138 kV da Distribuidora, arranjo Barra Dupla a Quatro Chaves. | EL 138 kV VILA MARIA DIST1 | Em operação | 2022-12-04
T2019-048-C | SE Vila Maria e Secc LT 230kV P. Fundo - N. Prata | SE 230/138kV Vila Maria; Seccionamento da LT 230kV Passo Fundo - Nova Prata 2 C1/C2 na SE Vila Maria. | Instalar, na SE VILA MARIA, uma entrada de linha DIST2, em 138 kV, para o circuito da LT 138 kV da Distribuidora, arranjo Barra Dupla a Quatro Chaves. | EL 138 kV VILA MARIA DIST2 | Em operação | 2022-12-04
T2019-048-C | SE Vila Maria e Secc LT 230kV P. Fundo - N. Prata | SE 230/138kV Vila Maria; Seccionamento da LT 230kV Passo Fundo - Nova Prata 2 C1/C2 na SE Vila Maria. | Instalar, na SE VILA MARIA, uma entrada de linha DIST3, em 138 kV, para o circuito da LT 138 kV da Distribuidora, arranjo Barra Dupla a Quatro Chaves. | EL 138 kV VILA MARIA DIST3 | Em operação | 2022-12-04
T2019-048-C | SE Vila Maria e Secc LT 230kV P. Fundo - N. Prata | SE 230/138kV Vila Maria; Seccionamento da LT 230kV Passo Fundo - Nova Prata 2 C1/C2 na SE Vila Maria. | Instalar, na SE VILA MARIA, uma interligação de barramentos IB1, em 138 kV, arranjo Barra Dupla a Quatro Chaves. | IB 138 kV MG 230 kV VILA MARIA MG1 RS IB1 | Em operação | 2022-12-04
T2019-048-C | SE Vila Maria e Secc LT 230kV P. Fundo - N. Prata | SE 230/138kV Vila Maria; Seccionamento da LT 230kV Passo Fundo - Nova Prata 2 C1/C2 na SE Vila Maria. | Instalar, na SE VILA MARIA, uma interligação de barramentos IB1, em 230 kV, arranjo Barra Dupla a Quatro Chaves. | IB 230 kV MG 230 kV VILA MARIA MG1 RS IB1 | Em operação | 2022-12-04
T2019-050-A | LT 525kV Gravataí - Capivari do Sul C1 | LT 525kV Gravataí - Capivari do Sul C1 | Construção do 1° circuito da LT 525 kV GRAVATAI /CAPIVARI DO SUL RS, com extensão de 82,60 km, em circuito simples. | LT 525 kV GRAVATAI /CAPIVARI DO SUL C-1 RS | Em operação | 2023-07-03
T2019-050-A | LT 525kV Gravataí - Capivari do Sul C1 | LT 525kV Gravataí - Capivari do Sul C1 | Instalar, na SE CAPIVARI DO SUL, uma entrada de linha, em 525 kV, para o 1° circuito da LT 525 kV GRAVATAI /CAPIVARI DO SUL , arranjo Disjuntor e Meio. | EL 525 kV CAPIVARI DO SUL LT 525 kV GRAVATAI /CAPIVARI DO SUL C-1 RS | Em operação | 2023-07-03
T2019-050-A | LT 525kV Gravataí - Capivari do Sul C1 | LT 525kV Gravataí - Capivari do Sul C1 | Instalar, na SE GRAVATAI, um módulo geral MG3, em 525 kV, arranjo Disjuntor e Meio. | MG 525 kV GRAVATAI MG3 RS | Em operação | 2023-07-03
T2019-050-A | LT 525kV Gravataí - Capivari do Sul C1 | LT 525kV Gravataí - Capivari do Sul C1 | Instalar, na SE GRAVATAI, uma entrada de linha, em 525 kV, para o 1° circuito da LT 525 kV GRAVATAI /CAPIVARI DO SUL , arranjo Disjuntor e Meio. | EL 525 kV GRAVATAI LT 525 kV GRAVATAI /CAPIVARI DO SUL C-1 RS | Em operação | 2023-07-03
T2019-050-A | LT 525kV Gravataí - Capivari do Sul C1 | LT 525kV Gravataí - Capivari do Sul C1 | Instalar, na SE GRAVATAI, uma interligação de barramentos IB5, em 525 kV, arranjo Disjuntor e Meio. | IB 525 kV MG 525 kV GRAVATAI MG3 RS IB5 | Em operação | 2023-07-03
T2019-050-B | LT 525kV Guaíba 3 - Capivari do Sul C1 | LT 525kV Guaíba 3 - Capivari do Sul C1 | Construção do 1° circuito da LT 525 kV GUAIBA 3 /CAPIVARI DO SUL RS, com extensão de 178,00 km, em circuito simples. | LT 525 kV GUAIBA 3 /CAPIVARI DO SUL C-1 RS | Em operação | 2024-05-01
T2019-050-B | LT 525kV Guaíba 3 - Capivari do Sul C1 | LT 525kV Guaíba 3 - Capivari do Sul C1 | Instalar, na SE CAPIVARI DO SUL, um banco de reatores de linha monofásicos RT4 525 kV - 100 Mvar para o circuito da LT 525 kV GUAIBA 3 /CAPIVARI DO SUL RS. | RTL 525 kV 100 Mvar CAPIVARI DO SUL RT4 RS | Em operação | 2024-05-01
T2019-050-B | LT 525kV Guaíba 3 - Capivari do Sul C1 | LT 525kV Guaíba 3 - Capivari do Sul C1 | Instalar, na SE CAPIVARI DO SUL, um módulo de conexão sem disjuntor, em 525 kV, para o reator de linha RT4 525 kV - 100 Mvar. | MC 525 kV RTL 525 kV 100 Mvar CAPIVARI DO SUL RT4 RS | Em operação | 2024-05-01
T2019-050-B | LT 525kV Guaíba 3 - Capivari do Sul C1 | LT 525kV Guaíba 3 - Capivari do Sul C1 | Instalar, na SE CAPIVARI DO SUL, um reator de linha monofásico reserva RTR3 525 kV - 33,33 Mvar para o circuito da LT 525 kV GUAIBA 3 /CAPIVARI DO SUL RS. | RTL 525 kV 33,33 Mvar CAPIVARI DO SUL RTR3 RS | Em operação | 2024-05-01
T2019-050-B | LT 525kV Guaíba 3 - Capivari do Sul C1 | LT 525kV Guaíba 3 - Capivari do Sul C1 | Instalar, na SE CAPIVARI DO SUL, uma entrada de linha, em 525 kV, para o 1° circuito da LT 525 kV GUAIBA 3 /CAPIVARI DO SUL , arranjo Disjuntor e Meio. | EL 525 kV CAPIVARI DO SUL LT 525 kV GUAIBA 3 /CAPIVARI DO SUL C-1 RS | Em operação | 2024-05-01
T2019-050-B | LT 525kV Guaíba 3 - Capivari do Sul C1 | LT 525kV Guaíba 3 - Capivari do Sul C1 | Instalar, na SE GUAIBA 3, um banco de reatores de linha monofásicos RT7 525 kV - 50 Mvar para o circuito da LT 525 kV GUAIBA 3 /CAPIVARI DO SUL RS. | RTL 525 kV 50 Mvar GUAIBA 3 RT7 RS | Em operação | 2024-05-01
T2019-050-B | LT 525kV Guaíba 3 - Capivari do Sul C1 | LT 525kV Guaíba 3 - Capivari do Sul C1 | Instalar, na SE GUAIBA 3, um módulo de conexão sem disjuntor, em 525 kV, para o reator de linha RT7 525 kV - 50 Mvar. | MC 525 kV RTL 525 kV 50 Mvar GUAIBA 3 RT7 RS | Em operação | 2024-05-01
T2019-050-B | LT 525kV Guaíba 3 - Capivari do Sul C1 | LT 525kV Guaíba 3 - Capivari do Sul C1 | Instalar, na SE GUAIBA 3, um reator de linha monofásico reserva RTR5 525 kV - 16,67 Mvar para o circuito da LT 525 kV GUAIBA 3 /CAPIVARI DO SUL RS. | RTL 525 kV 16,67 Mvar GUAIBA 3 RTR5 RS | Em operação | 2024-05-01
T2019-050-B | LT 525kV Guaíba 3 - Capivari do Sul C1 | LT 525kV Guaíba 3 - Capivari do Sul C1 | Instalar, na SE GUAIBA 3, uma entrada de linha, em 525 kV, para o 1° circuito da LT 525 kV GUAIBA 3 /CAPIVARI DO SUL , arranjo Disjuntor e Meio. | EL 525 kV GUAIBA 3 LT 525 kV GUAIBA 3 /CAPIVARI DO SUL C-1 RS | Em operação | 2024-05-01
T2019-050-C | SE Capivari do Sul e LT 230kV Viamão 3 - Cap. do Sul | SE 525/230/138-13,8 kV Capivari do Sul; LT 230kV Viamão 3 - Capivari do Sul. | Construção do 1° circuito da LT 230 kV VIAMAO 3 /CAPIVARI DO SUL RS, com extensão de 65,00 km, em circuito simples. | LT 230 kV VIAMAO 3 /CAPIVARI DO SUL C-1 RS | Em operação | 2023-07-03
T2019-050-C | SE Capivari do Sul e LT 230kV Viamão 3 - Cap. do Sul | SE 525/230/138-13,8 kV Capivari do Sul; LT 230kV Viamão 3 - Capivari do Sul. | Instalar, na SE CAPIVARI DO SUL, de uma transformação trifásica TR1 230/138-13,8 KV - 100 MVA. | TR 230/138 kV CAPIVARI DO SUL TR1 RS | Em operação | 2023-07-03
T2019-050-C | SE Capivari do Sul e LT 230kV Viamão 3 - Cap. do Sul | SE 525/230/138-13,8 kV Capivari do Sul; LT 230kV Viamão 3 - Capivari do Sul. | Instalar, na SE CAPIVARI DO SUL, de uma transformação trifásica TR2 230/138-13,8 KV - 100 MVA. | TR 230/138 kV CAPIVARI DO SUL TR2 RS | Em operação | 2023-07-03
T2019-050-C | SE Capivari do Sul e LT 230kV Viamão 3 - Cap. do Sul | SE 525/230/138-13,8 kV Capivari do Sul; LT 230kV Viamão 3 - Capivari do Sul. | Instalar, na SE CAPIVARI DO SUL, um autotransformador monofásico reserva TRR1 525/230-13,8 KV 224 MVA. | TR 525/230 kV CAPIVARI DO SUL TRR1 RS | Em operação | 2023-07-03
T2019-050-C | SE Capivari do Sul e LT 230kV Viamão 3 - Cap. do Sul | SE 525/230/138-13,8 kV Capivari do Sul; LT 230kV Viamão 3 - Capivari do Sul. | Instalar, na SE CAPIVARI DO SUL, um banco de autotransformadores monofásicos TR1 525/230-13,8 KV - 3x 224 MVA. | TR 525/230 kV CAPIVARI DO SUL TR1 RS | Em operação | 2023-07-03
T2019-050-C | SE Capivari do Sul e LT 230kV Viamão 3 - Cap. do Sul | SE 525/230/138-13,8 kV Capivari do Sul; LT 230kV Viamão 3 - Capivari do Sul. | Instalar, na SE CAPIVARI DO SUL, um banco de autotransformadores monofásicos TR2 525/230-13,8 KV - 3x 224 MVA. | TR 525/230 kV CAPIVARI DO SUL TR2 RS | Em operação | 2023-07-03
T2019-050-C | SE Capivari do Sul e LT 230kV Viamão 3 - Cap. do Sul | SE 525/230/138-13,8 kV Capivari do Sul; LT 230kV Viamão 3 - Capivari do Sul. | Instalar, na SE CAPIVARI DO SUL, um banco de reatores de barra monofásicos RT2 525 kV - 100 Mvar. | RTB 525 kV 100 Mvar CAPIVARI DO SUL RT2 RS | Em operação | 2023-07-03
T2019-050-C | SE Capivari do Sul e LT 230kV Viamão 3 - Cap. do Sul | SE 525/230/138-13,8 kV Capivari do Sul; LT 230kV Viamão 3 - Capivari do Sul. | Instalar, na SE CAPIVARI DO SUL, um banco de reatores de barra monofásicos RT5 525 kV - 100 Mvar. | RTB 525 kV 100 Mvar CAPIVARI DO SUL RT5 RS | Em operação | 2023-07-03
T2019-050-C | SE Capivari do Sul e LT 230kV Viamão 3 - Cap. do Sul | SE 525/230/138-13,8 kV Capivari do Sul; LT 230kV Viamão 3 - Capivari do Sul. | Instalar, na SE CAPIVARI DO SUL, um módulo de conexão com disjuntor, em 525kV, para o reator de barra RT2 525kV - 100 Mvar. | MC 525 kV RTB 525 kV 100 Mvar CAPIVARI DO SUL RT2 RS | Em operação | 2023-07-03
T2019-050-C | SE Capivari do Sul e LT 230kV Viamão 3 - Cap. do Sul | SE 525/230/138-13,8 kV Capivari do Sul; LT 230kV Viamão 3 - Capivari do Sul. | Instalar, na SE CAPIVARI DO SUL, um módulo de conexão com disjuntor, em 525kV, para o reator de barra RT5 525kV - 100 Mvar. | MC 525 kV RTB 525 kV 100 Mvar CAPIVARI DO SUL RT5 RS | Em operação | 2023-07-03
T2019-050-C | SE Capivari do Sul e LT 230kV Viamão 3 - Cap. do Sul | SE 525/230/138-13,8 kV Capivari do Sul; LT 230kV Viamão 3 - Capivari do Sul. | Instalar, na SE CAPIVARI DO SUL, um módulo de conexão, em 138 kV, para o transformador trifásico TR1 230/138 kV - 100 MVA, arranjo Barra Dupla a Quatro Chaves. | MC 138 kV TR 230/138 kV CAPIVARI DO SUL TR1 RS | Em operação | 2023-07-03
T2019-050-C | SE Capivari do Sul e LT 230kV Viamão 3 - Cap. do Sul | SE 525/230/138-13,8 kV Capivari do Sul; LT 230kV Viamão 3 - Capivari do Sul. | Instalar, na SE CAPIVARI DO SUL, um módulo de conexão, em 138 kV, para o transformador trifásico TR2 230/138 kV - 100 MVA, arranjo Barra Dupla a Quatro Chaves. | MC 138 kV TR 230/138 kV CAPIVARI DO SUL TR2 RS | Em operação | 2023-07-03
T2019-050-C | SE Capivari do Sul e LT 230kV Viamão 3 - Cap. do Sul | SE 525/230/138-13,8 kV Capivari do Sul; LT 230kV Viamão 3 - Capivari do Sul. | Instalar, na SE CAPIVARI DO SUL, um módulo de conexão, em 230 kV, para o banco de autotransformadores monofásicos TR1 525/230 kV - 672 MVA, arranjo Barra Dupla a Quatro Chaves. | MC 230 kV TR 525/230 kV CAPIVARI DO SUL TR1 RS | Em operação | 2023-07-03
T2019-050-C | SE Capivari do Sul e LT 230kV Viamão 3 - Cap. do Sul | SE 525/230/138-13,8 kV Capivari do Sul; LT 230kV Viamão 3 - Capivari do Sul. | Instalar, na SE CAPIVARI DO SUL, um módulo de conexão, em 230 kV, para o banco de autotransformadores monofásicos TR2 525/230 kV - 672 MVA, arranjo Barra Dupla a Quatro Chaves. | MC 230 kV TR 525/230 kV CAPIVARI DO SUL TR2 RS | Em operação | 2023-07-03
T2019-050-C | SE Capivari do Sul e LT 230kV Viamão 3 - Cap. do Sul | SE 525/230/138-13,8 kV Capivari do Sul; LT 230kV Viamão 3 - Capivari do Sul. | Instalar, na SE CAPIVARI DO SUL, um módulo de conexão, em 230 kV, para o transformador trifásico TR1 230/138 kV - 100 MVA, arranjo Barra Dupla a Quatro Chaves. | MC 230 kV TR 230/138 kV CAPIVARI DO SUL TR1 RS | Em operação | 2023-07-03
T2019-050-C | SE Capivari do Sul e LT 230kV Viamão 3 - Cap. do Sul | SE 525/230/138-13,8 kV Capivari do Sul; LT 230kV Viamão 3 - Capivari do Sul. | Instalar, na SE CAPIVARI DO SUL, um módulo de conexão, em 230 kV, para o transformador trifásico TR2 230/138 kV - 100 MVA, arranjo Barra Dupla a Quatro Chaves. | MC 230 kV TR 230/138 kV CAPIVARI DO SUL TR2 RS | Em operação | 2023-07-03
T2019-050-C | SE Capivari do Sul e LT 230kV Viamão 3 - Cap. do Sul | SE 525/230/138-13,8 kV Capivari do Sul; LT 230kV Viamão 3 - Capivari do Sul. | Instalar, na SE CAPIVARI DO SUL, um módulo de conexão, em 525 kV, para o banco de autotransformadores monofásicos TR1 525/230 kV - 672 MVA, arranjo Disjuntor e Meio. | MC 525 kV TR 525/230 kV CAPIVARI DO SUL TR1 RS | Em operação | 2023-07-03
T2019-050-C | SE Capivari do Sul e LT 230kV Viamão 3 - Cap. do Sul | SE 525/230/138-13,8 kV Capivari do Sul; LT 230kV Viamão 3 - Capivari do Sul. | Instalar, na SE CAPIVARI DO SUL, um módulo de conexão, em 525 kV, para o banco de autotransformadores monofásicos TR2 525/230 kV - 672 MVA, arranjo Disjuntor e Meio. | MC 525 kV TR 525/230 kV CAPIVARI DO SUL TR2 RS | Em operação | 2023-07-03
T2019-050-C | SE Capivari do Sul e LT 230kV Viamão 3 - Cap. do Sul | SE 525/230/138-13,8 kV Capivari do Sul; LT 230kV Viamão 3 - Capivari do Sul. | Instalar, na SE CAPIVARI DO SUL, um módulo geral MG1, em 525 kV, arranjo . | MG 525 kV CAPIVARI DO SUL MG1 RS | Em operação | 2023-07-03
T2019-050-C | SE Capivari do Sul e LT 230kV Viamão 3 - Cap. do Sul | SE 525/230/138-13,8 kV Capivari do Sul; LT 230kV Viamão 3 - Capivari do Sul. | Instalar, na SE CAPIVARI DO SUL, um reator de barra monofásico reserva RTR4 525 kV - 33,33 Mvar. | RTB 525 kV 33,33 Mvar CAPIVARI DO SUL RTR4 RS | Em operação | 2023-07-03
T2019-050-C | SE Capivari do Sul e LT 230kV Viamão 3 - Cap. do Sul | SE 525/230/138-13,8 kV Capivari do Sul; LT 230kV Viamão 3 - Capivari do Sul. | Instalar, na SE CAPIVARI DO SUL, uma entrada de linha DIST1, em 138 kV, para o circuito da LT 138 kV da Distribuidora, arranjo Barra Dupla a Quatro Chaves. | EL 138 kV CAPIVARI DO SUL DIST1 | Em operação | 2023-07-03
T2019-050-C | SE Capivari do Sul e LT 230kV Viamão 3 - Cap. do Sul | SE 525/230/138-13,8 kV Capivari do Sul; LT 230kV Viamão 3 - Capivari do Sul. | Instalar, na SE CAPIVARI DO SUL, uma entrada de linha DIST2, em 138 kV, para o circuito da LT 138 kV da Distribuidora, arranjo Barra Dupla a Quatro Chaves. | EL 138 kV CAPIVARI DO SUL DIST2 | Em operação | 2023-07-03
T2019-050-C | SE Capivari do Sul e LT 230kV Viamão 3 - Cap. do Sul | SE 525/230/138-13,8 kV Capivari do Sul; LT 230kV Viamão 3 - Capivari do Sul. | Instalar, na SE CAPIVARI DO SUL, uma entrada de linha, em 230 kV, para o 1° circuito da LT 230 kV VIAMAO 3 /CAPIVARI DO SUL , arranjo Barra Dupla a Quatro Chaves. | EL 230 kV CAPIVARI DO SUL LT 230 kV VIAMAO 3 /CAPIVARI DO SUL C-1 RS | Em operação | 2023-07-03
T2019-050-C | SE Capivari do Sul e LT 230kV Viamão 3 - Cap. do Sul | SE 525/230/138-13,8 kV Capivari do Sul; LT 230kV Viamão 3 - Capivari do Sul. | Instalar, na SE CAPIVARI DO SUL, uma interligação de barramentos IB1, em 138 kV, arranjo Barra Dupla a Quatro Chaves. | IB 138 kV MG 525 kV CAPIVARI DO SUL MG1 RS IB1 | Em operação | 2023-07-03
T2019-050-C | SE Capivari do Sul e LT 230kV Viamão 3 - Cap. do Sul | SE 525/230/138-13,8 kV Capivari do Sul; LT 230kV Viamão 3 - Capivari do Sul. | Instalar, na SE CAPIVARI DO SUL, uma interligação de barramentos IB1, em 230 kV, arranjo Barra Dupla a Quatro Chaves. | IB 230 kV MG 525 kV CAPIVARI DO SUL MG1 RS IB1 | Em operação | 2023-07-03
T2019-050-C | SE Capivari do Sul e LT 230kV Viamão 3 - Cap. do Sul | SE 525/230/138-13,8 kV Capivari do Sul; LT 230kV Viamão 3 - Capivari do Sul. | Instalar, na SE CAPIVARI DO SUL, uma interligação de barramentos IB1, em 525 kV, arranjo Disjuntor e Meio. | IB 525 kV MG 525 kV CAPIVARI DO SUL MG1 RS IB1 | Em operação | 2023-07-03
T2019-050-C | SE Capivari do Sul e LT 230kV Viamão 3 - Cap. do Sul | SE 525/230/138-13,8 kV Capivari do Sul; LT 230kV Viamão 3 - Capivari do Sul. | Instalar, na SE CAPIVARI DO SUL, uma interligação de barramentos IB2, em 525 kV, arranjo Disjuntor e Meio. | IB 525 kV MG 525 kV CAPIVARI DO SUL MG1 RS IB2 | Em operação | 2023-07-03
T2019-050-C | SE Capivari do Sul e LT 230kV Viamão 3 - Cap. do Sul | SE 525/230/138-13,8 kV Capivari do Sul; LT 230kV Viamão 3 - Capivari do Sul. | Instalar, na SE CAPIVARI DO SUL, uma interligação de barramentos IB3, em 525 kV, arranjo Disjuntor e Meio. | IB 525 kV MG 525 kV CAPIVARI DO SUL MG1 RS IB3 | Em operação | 2023-07-03
T2019-050-C | SE Capivari do Sul e LT 230kV Viamão 3 - Cap. do Sul | SE 525/230/138-13,8 kV Capivari do Sul; LT 230kV Viamão 3 - Capivari do Sul. | Instalar, na SE CAPIVARI DO SUL, uma interligação de barramentos IB4, em 525 kV, arranjo Disjuntor e Meio. | IB 525 kV MG 525 kV CAPIVARI DO SUL MG1 RS IB4 | Em operação | 2024-05-01
T2019-050-C | SE Capivari do Sul e LT 230kV Viamão 3 - Cap. do Sul | SE 525/230/138-13,8 kV Capivari do Sul; LT 230kV Viamão 3 - Capivari do Sul. | Instalar, na SE VIAMAO 3, uma entrada de linha, em 230 kV, para o 1° circuito da LT 230 kV VIAMAO 3 /CAPIVARI DO SUL , arranjo Barra Dupla a Quatro Chaves. | EL 230 kV VIAMAO 3 LT 230 kV VIAMAO 3 /CAPIVARI DO SUL C-1 RS | Em operação | 2023-07-03
T2019-051 | SE Interlagos - Substituição da fase vermelha do ATR-1 345/230 kV - 1x166,6 MVA, devido a sinistro. | SE Interlagos - Substituição da fase vermelha do ATR-1, 345/230 kV - 1x166,6 MVA, em decorrência de sinistro ocorrido em 15/07/2018 | Substituição da Fase Vermelha do Banco Autotransformador Monofásico TR1 345/230 kV, 166,66 MVA, por outro de igual potência. | TR 345/230 kV INTERLAGOS TR1 SP | Em operação | 2020-06-21
T2019-052 | SE Centro - Substituição Bancos de Capacitores e adequação das conexões. | SE Centro - Substituição de 04 disjuntores de 20 kV dos módulos de conexão dos Bancos de Capacitores e respectivos Bancos | Substituição de Disjuntor e TC no módulo de manobra CCD 20 kV, associado a substituição do Banco de Capacitores em Derivação BC3A 20 kV, 8,1 Mvar, existente, por outro de igual potência. | MC 20 kV BC 20 kV 8,1 Mvar CENTRO-CTR BC3A SP | Em operação | 2021-05-23
T2019-052 | SE Centro - Substituição Bancos de Capacitores e adequação das conexões. | SE Centro - Substituição de 04 disjuntores de 20 kV dos módulos de conexão dos Bancos de Capacitores e respectivos Bancos | Substituição de Disjuntor e TC no módulo de manobra CCD 20 kV, associado a substituição do Banco de Capacitores em Derivação BC3B 20 kV, 8,1 Mvar, existente, por outro de igual potência. | MC 20 kV BC 20 kV 8,1 Mvar CENTRO-CTR BC3B SP | Em operação | 2021-05-23
T2019-052 | SE Centro - Substituição Bancos de Capacitores e adequação das conexões. | SE Centro - Substituição de 04 disjuntores de 20 kV dos módulos de conexão dos Bancos de Capacitores e respectivos Bancos | Substituição de Disjuntor e TC no módulo de manobra CCD 20 kV, associado a substituição do Banco de Capacitores em Derivação BC4A 20 kV, 8,1 Mvar, existente, por outro de igual potência. | MC 20 kV BC 20 kV 8,1 Mvar CENTRO-CTR BC4A SP | Em operação | 2021-05-30
T2019-052 | SE Centro - Substituição Bancos de Capacitores e adequação das conexões. | SE Centro - Substituição de 04 disjuntores de 20 kV dos módulos de conexão dos Bancos de Capacitores e respectivos Bancos | Substituição de Disjuntor e TC no módulo de manobra CCD 20 kV, associado a substituição do Banco de Capacitores em Derivação BC4B 20 kV, 8,1 Mvar, existente, por outro de igual potência. | MC 20 kV BC 20 kV 8,1 Mvar CENTRO-CTR BC4B SP | Em operação | 2021-05-30
T2019-052 | SE Centro - Substituição Bancos de Capacitores e adequação das conexões. | SE Centro - Substituição de 04 disjuntores de 20 kV dos módulos de conexão dos Bancos de Capacitores e respectivos Bancos | Substituição do Banco de Capacitores em Derivação BC3A 20 kV, 8,1 Mvar, existente, por outro de igual potência. | BC 20 kV 8,1 Mvar CENTRO-CTR BC3A SP | Em operação | 2021-05-23
T2019-052 | SE Centro - Substituição Bancos de Capacitores e adequação das conexões. | SE Centro - Substituição de 04 disjuntores de 20 kV dos módulos de conexão dos Bancos de Capacitores e respectivos Bancos | Substituição do Banco de Capacitores em Derivação bc3b 20 kV, 8,1 Mvar, existente, por outro de igual potência. | BC 20 kV 8,1 Mvar CENTRO-CTR BC3B SP | Em operação | 2021-05-23
T2019-052 | SE Centro - Substituição Bancos de Capacitores e adequação das conexões. | SE Centro - Substituição de 04 disjuntores de 20 kV dos módulos de conexão dos Bancos de Capacitores e respectivos Bancos | Substituição do Banco de Capacitores em Derivação BC4A 20 kV, 8,1 Mvar, existente, por outro de igual potência. | BC 20 kV 8,1 Mvar CENTRO-CTR BC4A SP | Em operação | 2021-05-30
T2019-052 | SE Centro - Substituição Bancos de Capacitores e adequação das conexões. | SE Centro - Substituição de 04 disjuntores de 20 kV dos módulos de conexão dos Bancos de Capacitores e respectivos Bancos | Substituição do Banco de Capacitores em Derivação BC4B 20 kV, 8,1 Mvar, existente, por outro de igual potência. | BC 20 kV 8,1 Mvar CENTRO-CTR BC4B SP | Em operação | 2021-05-30
T2019-053 | SE Votuporanga II - Substituição do autotransformador trifásico (TR-2) 138/69 kV – 25 MVA. | SE Votuporanga II - Substituição do autotransformador trifásico (TR-2) 138/69 kV – 25 MVA, em decorrência de sinistro ocorrido em 31/12/2017. | Adequação no Módulo de Infraestrutura MIG 138 kV, associado à substituição do Autotransformador Trifásico TR2 138/69 kV, 25 MVA, por outro de igual potência. | MG 138 kV VOTUPORANGA 2 MG1 SP | Em operação | 2020-12-20
T2019-053 | SE Votuporanga II - Substituição do autotransformador trifásico (TR-2) 138/69 kV – 25 MVA. | SE Votuporanga II - Substituição do autotransformador trifásico (TR-2) 138/69 kV – 25 MVA, em decorrência de sinistro ocorrido em 31/12/2017. | Adequação no Módulo de Manobra CT 138 kV, associado à substituição do Autotransformador Trifásico TR2 138/69 kV, 25 MVA, por outro de igual potência. | MC 138 kV TR 138/69 kV VOTUPORANGA 2 TR2 SP | Em operação | 2020-12-20
T2019-053 | SE Votuporanga II - Substituição do autotransformador trifásico (TR-2) 138/69 kV – 25 MVA. | SE Votuporanga II - Substituição do autotransformador trifásico (TR-2) 138/69 kV – 25 MVA, em decorrência de sinistro ocorrido em 31/12/2017. | Adequação no Módulo de Manobra CT 69 kV, associado à substituição do Autotransformador Trifásico TR2 138/69 kV, 25 MVA, por outro de igual potência. | MC 69 kV TR 138/69 kV VOTUPORANGA 2 TR2 SP | Em operação | 2020-12-20
T2019-053 | SE Votuporanga II - Substituição do autotransformador trifásico (TR-2) 138/69 kV – 25 MVA. | SE Votuporanga II - Substituição do autotransformador trifásico (TR-2) 138/69 kV – 25 MVA, em decorrência de sinistro ocorrido em 31/12/2017. | Substituição do Autotransformador Trifásico TR2 138/69 kV, 25 MVA, por outro de igual potência. | TR 138/69 kV VOTUPORANGA 2 TR2 SP | Em operação | 2020-12-20
T2019-054 | SE Nordeste - Substituição da fase branca do Bco Transformador TR3, 345-88-34,5 kV, 133,33 MVA. | SE Nordeste - Substituição da fase branca do Banco de Transformadores nº 3, 345-88/138-34,5 kV, 133,33 MVA. | Adequação no Módulo de Manobra CT 345 kV, associado à substituição da Fase Branca do Banco Transformador Monofásico TR3 345/88 kV, 133,33 MVA, por outro de igual potência. | MC 345 kV TR 345/88 kV NORDESTE TR3 SP | Em operação | 2019-04-21
T2019-054 | SE Nordeste - Substituição da fase branca do Bco Transformador TR3, 345-88-34,5 kV, 133,33 MVA. | SE Nordeste - Substituição da fase branca do Banco de Transformadores nº 3, 345-88/138-34,5 kV, 133,33 MVA. | Substituição da Fase Branca do Banco Transformador Monofásico TR3 345/88 kV, 133,33 MVA, por outro de igual potência. | TR 345/88 kV NORDESTE TR3 SP | Em operação | 2019-04-21
T2019-055 | SE Presidente Dutra - Quarto Transformador 230/69 kV | SE Presidente Dutra - Instalação do Quarto Transformador 230/69 kV | Adequação do SPCS da interligação de barras 230kV para instalação do quarto transformador 230/69, 100 MVA, kV na SE P. Dutra. | IB 230 kV MG 500 kV P.DUTRA MG1 MA IB1 | Em operação | 2021-12-28
T2019-055 | SE Presidente Dutra - Quarto Transformador 230/69 kV | SE Presidente Dutra - Instalação do Quarto Transformador 230/69 kV | Adequação do SPCS da Interligação de Barras 69KV, BPT, para a instalação do TR4 230/69 kV, 100 MVA, na SE P. Dutra. | IB 69 kV MG 500 kV P.DUTRA MG1 MA IB1 | Em operação | 2021-12-28
T2019-055 | SE Presidente Dutra - Quarto Transformador 230/69 kV | SE Presidente Dutra - Instalação do Quarto Transformador 230/69 kV | Complementação do módulo geral com um módulo de infraestrutura em 230 kV, devido à instalação do quarto transformador 230/69 kV, 100 MVA, TF6, na SE Presidente Dutra | MG 500 kV P.DUTRA MG1 MA | Em operação | 2021-12-28
T2019-055 | SE Presidente Dutra - Quarto Transformador 230/69 kV | SE Presidente Dutra - Instalação do Quarto Transformador 230/69 kV | Complementação do módulo geral com um módulo de infraestrutura em 69 kV, devido à instalação do quarto transformador 230/69 kV, 100 MVA, TF6, na SE Presidente Dutra | MG 500 kV P.DUTRA MG1 MA | Em operação | 2021-12-28
T2019-055 | SE Presidente Dutra - Quarto Transformador 230/69 kV | SE Presidente Dutra - Instalação do Quarto Transformador 230/69 kV | Instalação do quarto transformador 230/69 kV - 100 MVA , TF6, na SE Presidente Dutra | TR 230/69 kV P.DUTRA TF6 MA | Em operação | 2022-02-01
T2019-055 | SE Presidente Dutra - Quarto Transformador 230/69 kV | SE Presidente Dutra - Instalação do Quarto Transformador 230/69 kV | Instalação, na SE Presidente Dutra, de um módulo de conexão, em 230 kV, para o autotransformador TR 230/69 kV TF6 | MC 230 kV TR 230/69 kV P.DUTRA TF6 MA | Em operação | 2022-02-01
T2019-055 | SE Presidente Dutra - Quarto Transformador 230/69 kV | SE Presidente Dutra - Instalação do Quarto Transformador 230/69 kV | Instalação, na SE Presidente Dutra, de um módulo de conexão, em 69 kV, para o autotransformador TR 230/69 kV TF6 | MC 69 kV TR 230/69 kV P.DUTRA TF6 MA | Em operação | 2022-02-01
T2019-056 | UHE Marimbondo: Substituição da fase azul do reator RT03 500 kV - 33,33 Mvar (melhoria) | Substituição, na UHE Marimbondo, da fase azul do reator RT03 500 kV - 33,33 Mvar (melhoria) | Substituição, na UHE Marimbondo, da fase azul do reator RT03 500 kV - 33,33 Mvar | RTB 500 kV 100 Mvar MARIMBONDO RT3 MG | Em operação | 2019-10-29
T2019-057 | SE Capão Bonito - instalação de banco de capacitores 138 kV | SE Capão Bonito - instalação do terceiro banco de capacitores 138 kV - 30 MVAr | Adequação do MIG com a instalação de 3 TPs no barramento de 138 kV | MG 138 kV CAPAO BONITO MG2 SP | Em operação | 2023-01-27
T2019-057 | SE Capão Bonito - instalação de banco de capacitores 138 kV | SE Capão Bonito - instalação do terceiro banco de capacitores 138 kV - 30 MVAr | Complementação do Módulo Geral com um módulo de infraestrutura em 138 kV, devido a instalação do BC-3. | MG 230 kV CAPAO BONITO MG1 SP | Em operação | 2023-01-27
T2019-057 | SE Capão Bonito - instalação de banco de capacitores 138 kV | SE Capão Bonito - instalação do terceiro banco de capacitores 138 kV - 30 MVAr | Conexão do banco de capacitores BC-3 (138 kV - BPT) | MC 138 kV BC 138 kV 30 Mvar CAPAO BONITO BC3 SP | Em operação | 2023-01-27
T2019-057 | SE Capão Bonito - instalação de banco de capacitores 138 kV | SE Capão Bonito - instalação do terceiro banco de capacitores 138 kV - 30 MVAr | Instalação do terceiro banco de capacitores em 138 kV - 30 MVAr (BC-3) na SE Capão Bonito. | BC 138 kV 30 Mvar CAPAO BONITO BC3 SP | Em operação | 2023-01-27
T2019-058 | SE Itararé II - instalação de banco de capacitores 138 kV | SE Itararé II - instalação do primeiro banco de capacitores 138 kV, 30 MVAr | Adequação do MIG com a instalação de 3 TPs no barramento de 138 kV | MG 138 kV ITARARE II MG1 SP | Em operação | 2023-09-22
T2019-058 | SE Itararé II - instalação de banco de capacitores 138 kV | SE Itararé II - instalação do primeiro banco de capacitores 138 kV, 30 MVAr | Complementação do Módulo Geral com um módulo de infraestrutura em 138 kV devido a instalação do BC-1 | MG 138 kV ITARARE II MG1 SP | Em operação | 2023-09-22
T2019-058 | SE Itararé II - instalação de banco de capacitores 138 kV | SE Itararé II - instalação do primeiro banco de capacitores 138 kV, 30 MVAr | Conexão do banco de capacitores BC-1 (138 kV - BPT) | MC 138 kV BC 138 kV 30 Mvar ITARARE II BC-1 SP | Em operação | 2023-01-27
T2019-058 | SE Itararé II - instalação de banco de capacitores 138 kV | SE Itararé II - instalação do primeiro banco de capacitores 138 kV, 30 MVAr | Instalação do primeiro banco de capacitores em 138 kV - 30 MVAr (BC-1). | BC 138 kV 30 Mvar ITARARE II BC-1 SP | Em operação | 2023-09-22
T2019-059 | SE Botucatu - instalação de banco de capacitores 138 kV | SE Botucatu - instalação do primeiro banco de capacitores 138 kV, 100 MVAr | Adequação do MIG com a instalação de 3 TPs no barramento de 138 kV | MG 230 kV BOTUCATU MG1 SP | Em operação | 2023-12-12
T2019-059 | SE Botucatu - instalação de banco de capacitores 138 kV | SE Botucatu - instalação do primeiro banco de capacitores 138 kV, 100 MVAr | Complementação do MIG com um módulo de infraestrutura em 138 kV para instalação do BC-1 | MG 230 kV BOTUCATU MG1 SP | Em operação | 2023-12-12
T2019-059 | SE Botucatu - instalação de banco de capacitores 138 kV | SE Botucatu - instalação do primeiro banco de capacitores 138 kV, 100 MVAr | Conexão do banco de capacitores BC-1 (138 kV - BPT) | MC 138 kV BC 138 kV 100 Mvar BOTUCATU BC-1 SP | Em operação | 2023-12-12
T2019-059 | SE Botucatu - instalação de banco de capacitores 138 kV | SE Botucatu - instalação do primeiro banco de capacitores 138 kV, 100 MVAr | Instalação do primeiro banco de capacitores em 138 kV - 100 MVAr (BC-1) na SE Botucatu. | BC 138 kV 100 Mvar BOTUCATU BC-1 SP | Em operação | 2023-12-12
T2019-060 | SE Siderópolis 2 - Instalação do 3º banco AT e conexões. | AUTORIZAÇÃO DE REFORÇOS NA SE SIDERÓPOLIS 2 - 3º BANCO DE AUTOTRANSFORMADOR - 525/230 KV – 3X224 MVA E CONEXÕES COM ARRANJO DJM EM 525 KV E BD4 EM 230 KV | Instalação, na SE Siderópolis 2, de Módulo de Equipamento - Banco de Autotransformadores, 525/230 kV - 3x224 MVA. | TR 525/230 kV SIDEROPOLIS 2 TR3 SC | Em operação | 2022-12-08
T2019-060 | SE Siderópolis 2 - Instalação do 3º banco AT e conexões. | AUTORIZAÇÃO DE REFORÇOS NA SE SIDERÓPOLIS 2 - 3º BANCO DE AUTOTRANSFORMADOR - 525/230 KV – 3X224 MVA E CONEXÕES COM ARRANJO DJM EM 525 KV E BD4 EM 230 KV | Instalação, na SE SIDEROPOLIS 2, de um módulo de conexão, em 230 kV, para o autotransformador TR 525/230 kV SIDEROPOLIS 2 TR3 SC | MC 230 kV TR 525/230 kV SIDEROPOLIS 2 TR3 SC | Em operação | 2022-12-08
T2019-060 | SE Siderópolis 2 - Instalação do 3º banco AT e conexões. | AUTORIZAÇÃO DE REFORÇOS NA SE SIDERÓPOLIS 2 - 3º BANCO DE AUTOTRANSFORMADOR - 525/230 KV – 3X224 MVA E CONEXÕES COM ARRANJO DJM EM 525 KV E BD4 EM 230 KV | Instalação, na SE SIDEROPOLIS 2, de um módulo de conexão, em 525 kV, para o autotransformador TR 525/230 kV SIDEROPOLIS 2 TR3 SC | MC 525 kV TR 525/230 kV SIDEROPOLIS 2 TR3 SC | Em operação | 2022-12-08
T2019-060 | SE Siderópolis 2 - Instalação do 3º banco AT e conexões. | AUTORIZAÇÃO DE REFORÇOS NA SE SIDERÓPOLIS 2 - 3º BANCO DE AUTOTRANSFORMADOR - 525/230 KV – 3X224 MVA E CONEXÕES COM ARRANJO DJM EM 525 KV E BD4 EM 230 KV | Módulo de Infraestrutura de Manobra 230 kV - Complementação do Módulo Geral | MG 525 kV SIDEROPOLIS 2 MG1 SC | Em operação | 2022-12-08
T2019-061 | SE Siderópolis 2 - Instalação do Módulo de Interligação de Barras 525 kV e MIM associado | Instalação do Módulo de Manobra - Interligação de Barras 525 kV, arranjo DJM e MIM 525 kV na SE Siderópolis 2. | Instalação do Módulo de Manobra - Interligação de Barras 525 kV, arranjo DJM, na SE Siderópolis 2. | IB 525 kV MG 525 kV SIDEROPOLIS 2 MG1 SC IB4 | Em operação | 2022-12-08
T2019-061 | SE Siderópolis 2 - Instalação do Módulo de Interligação de Barras 525 kV e MIM associado | Instalação do Módulo de Manobra - Interligação de Barras 525 kV, arranjo DJM e MIM 525 kV na SE Siderópolis 2. | Módulo de Infraestrutura de Manobra 525 kV - Complementação do Módulo Geral | MG 525 kV SIDEROPOLIS 2 MG1 SC | Em operação | 2022-12-08
T2019-062 | LT Funil - Poções II alteração da tensão de op. da linha para 230 kV (nova configuração) | Reencabeçamento da LT Funil – Poções 138 kV na SE Poções II e alteração do nível tensão de operação da linha para 230 kV com nova configuração. | Adequação da LT 138 kV Funil - Poções I através da alteração da tensão de operação e modificação no reencabeçamento na Subestação Funil e Poções II, originando a LT 230 kV Funil - Poções II e desmontagem associadas. | LT 230 kV FUNIL /POCOES II C-1 BA | Em operação | 2023-04-06
T2019-062 | LT Funil - Poções II alteração da tensão de op. da linha para 230 kV (nova configuração) | Reencabeçamento da LT Funil – Poções 138 kV na SE Poções II e alteração do nível tensão de operação da linha para 230 kV com nova configuração. | Instalação de Entrada de Linha, 230 kV, arranjo barra dupla 4 chaves, para a Linha de Transmissão 230 kV Funil - Poções II na SE Funil. | EL 230 kV FUNIL LT 230 kV FUNIL /POCOES II C-1 BA | Em operação | 2023-04-06
T2019-062 | LT Funil - Poções II alteração da tensão de op. da linha para 230 kV (nova configuração) | Reencabeçamento da LT Funil – Poções 138 kV na SE Poções II e alteração do nível tensão de operação da linha para 230 kV com nova configuração. | Instalação de Entrada de Linha, 230 kV, arranjo barra dupla 4 chaves, para a Linha de Transmissão 230 kV Funil - Poções II, na SE Poções II | EL 230 kV POCOES II LT 230 kV FUNIL /POCOES II C-1 BA | Em operação | 2023-04-06
T2019-062 | LT Funil - Poções II alteração da tensão de op. da linha para 230 kV (nova configuração) | Reencabeçamento da LT Funil – Poções 138 kV na SE Poções II e alteração do nível tensão de operação da linha para 230 kV com nova configuração. | Instalação de Módulo de Infraestrutura de Manobra 230 kV - Complementação do Módulo Geral na SE Funil. | MG 230 kV FUNIL MG2 BA | Em operação | 2023-04-06
T2019-062 | LT Funil - Poções II alteração da tensão de op. da linha para 230 kV (nova configuração) | Reencabeçamento da LT Funil – Poções 138 kV na SE Poções II e alteração do nível tensão de operação da linha para 230 kV com nova configuração. | Instalação de Módulo de Infraestrutura de Manobra 230 kV - Complementação do Módulo Geral na SE Poções II. | MG 230 kV POCOES II MG2 BA | Em operação | 2023-04-06
T2019-062 | LT Funil - Poções II alteração da tensão de op. da linha para 230 kV (nova configuração) | Reencabeçamento da LT Funil – Poções 138 kV na SE Poções II e alteração do nível tensão de operação da linha para 230 kV com nova configuração. | Instalação de Módulo Geral de Acessante 230 kV na SE Funil. | MG 230 kV FUNIL MG2 BA | Em operação | 2023-04-06
T2019-062 | LT Funil - Poções II alteração da tensão de op. da linha para 230 kV (nova configuração) | Reencabeçamento da LT Funil – Poções 138 kV na SE Poções II e alteração do nível tensão de operação da linha para 230 kV com nova configuração. | Instalação de Módulo Geral de Acessante 230 kV na SE Poções II. | MG 230 kV POCOES II MG2 BA | Em operação | 2023-04-06
T2019-063 | SE COXIPÓ - obras complementares da REA 5.569/2015 | SE COXIPÓ - obras complementares da REA 5.569/2015: reserva para os TR4 e TR5 e implantação de proteção de retaguarda nas ELs de 138kV | Implantação de proteção de retaguarda na entrada de linha em 138kV da SE Coxipó. | EL 138 kV COXIPO DIST1 | Em operação | 2019-09-13
T2019-063 | SE COXIPÓ - obras complementares da REA 5.569/2015 | SE COXIPÓ - obras complementares da REA 5.569/2015: reserva para os TR4 e TR5 e implantação de proteção de retaguarda nas ELs de 138kV | Implantação de proteção de retaguarda na entrada de linha em 138kV da SE Coxipó. | EL 138 kV COXIPO DIST2 | Em operação | 2019-09-13
T2019-063 | SE COXIPÓ - obras complementares da REA 5.569/2015 | SE COXIPÓ - obras complementares da REA 5.569/2015: reserva para os TR4 e TR5 e implantação de proteção de retaguarda nas ELs de 138kV | Implantação de proteção de retaguarda na entrada de linha em 138kV da SE Coxipó. | EL 138 kV COXIPO DIST3 | Em operação | 2019-09-13
T2019-063 | SE COXIPÓ - obras complementares da REA 5.569/2015 | SE COXIPÓ - obras complementares da REA 5.569/2015: reserva para os TR4 e TR5 e implantação de proteção de retaguarda nas ELs de 138kV | Implantação de proteção de retaguarda na entrada de linha em 138kV da SE Coxipó. | EL 138 kV COXIPO DIST4 | Em operação | 2019-09-13
T2019-063 | SE COXIPÓ - obras complementares da REA 5.569/2015 | SE COXIPÓ - obras complementares da REA 5.569/2015: reserva para os TR4 e TR5 e implantação de proteção de retaguarda nas ELs de 138kV | Implantação de proteção de retaguarda na entrada de linha em 138kV da SE Coxipó. | EL 138 kV COXIPO DIST5 | Em operação | 2019-09-13
T2019-063 | SE COXIPÓ - obras complementares da REA 5.569/2015 | SE COXIPÓ - obras complementares da REA 5.569/2015: reserva para os TR4 e TR5 e implantação de proteção de retaguarda nas ELs de 138kV | RAP de manutenção para equipamentos desmobilizados devido a REA 5.569/2015. | MG 230 kV COXIPO MG1 MT | Em operação | 2019-09-13
T2019-063 | SE COXIPÓ - obras complementares da REA 5.569/2015 | SE COXIPÓ - obras complementares da REA 5.569/2015: reserva para os TR4 e TR5 e implantação de proteção de retaguarda nas ELs de 138kV | Reserva para os transformadores monofásicos da SE Coxipó TR4 e TR5, reutilizando a fase desmobilizada devido a REA 5.569/2015. | TR 230/138 kV COXIPO TRR2 MT | Em operação | 2019-09-13
T2019-064 | Açu III - Ofício n° 290/2018/SPE-MME | Autorização de reforços na SE Açu III para atendimento ao Ofício nº 290/2018/SPE-MME, o qual apresentou mudança no layout da SE Açu III. | Adequação do canteiro de obras do Contrato de Concessão n° 11/2017 para a alteração de disposição de vãos determinado pelo Ministério de Minas e Energia com base na Nota Técnica EPE-DEE-NT-024-20181-Expansão da SE 500/230 kV Açu III-rev0, de 15 de maio 2018, da EPE. | MG 500 kV ACU III MG4 RN | Em operação | 2020-06-01
T2019-064 | Açu III - Ofício n° 290/2018/SPE-MME | Autorização de reforços na SE Açu III para atendimento ao Ofício nº 290/2018/SPE-MME, o qual apresentou mudança no layout da SE Açu III. | Instalação, na SE ACU III, de um Banco de Reatores de Barra Monofásicos RTR 500 kV - 50 Mvar. | RTB 500 kV 50 Mvar ACU III RTR RN | Em operação | 2020-06-01
T2019-065 | SE Barreiro 1: Adequação da entrada de linha para a SE Pimenta (345KV - BDDD.) | Adequação, na SE Barreiro 1, da entrada de linha para a SE Pimenta (345KV - BDDD.) | Adequação, na SE Barreiro 1, da entrada de linha para a SE Pimenta (345KV - BDDD.) | EL 345 kV BARREIRO 1 LT 345 kV BARREIRO 1 /SARZEDO C-1 MG | Em operação | 2024-01-02
T2019-065 | SE Barreiro 1: Adequação da entrada de linha para a SE Pimenta (345KV - BDDD.) | Adequação, na SE Barreiro 1, da entrada de linha para a SE Pimenta (345KV - BDDD.) | Complementação do Módulo Geral da SE Barreiro 1 em função da adequação da EL 345 kV para Pimenta (345 kV - BDDD) | MG 345 kV BARREIRO 1 MG2 MG | Em operação | 2024-01-02
T2019-066 | Seccionamento na SE Iriri da LT 138 kV Rocha Leão – Campos C1 | Seccionamento da LT 138 kV Rocha Leão – Campos C1 na SE Iriri, CS 138 kV, 1x556,5 MCM, 0,5 km, 2 EL | Adequações da proteção da Entrada de Linha na SE Campos, em função do seccionamento da LT 138 kV Rocha Leão - Campos na SE Iriri. | EL 138 kV CAMPOS LT 138 kV CAMPOS /ROCHA LEAO C-1 RJ | Em andamento
T2019-066 | Seccionamento na SE Iriri da LT 138 kV Rocha Leão – Campos C1 | Seccionamento da LT 138 kV Rocha Leão – Campos C1 na SE Iriri, CS 138 kV, 1x556,5 MCM, 0,5 km, 2 EL | Adequações da proteção da Entrada de Linha na SE Rocha Leão, em função do seccionamento da LT 138 kV Rocha Leão - Campos na SE Iriri. | EL 138 kV ROCHA LEAO LT 138 kV CAMPOS /ROCHA LEAO C-1 RJ | Em andamento
T2019-066 | Seccionamento na SE Iriri da LT 138 kV Rocha Leão – Campos C1 | Seccionamento da LT 138 kV Rocha Leão – Campos C1 na SE Iriri, CS 138 kV, 1x556,5 MCM, 0,5 km, 2 EL | Complementação do módulo geral, na SE Iriri, com a instalação de 2 módulos de infraestrutura de manobra de 138 kV. | MG 138 kV IRIRI MG1 RJ | Em andamento
T2019-066 | Seccionamento na SE Iriri da LT 138 kV Rocha Leão – Campos C1 | Seccionamento da LT 138 kV Rocha Leão – Campos C1 na SE Iriri, CS 138 kV, 1x556,5 MCM, 0,5 km, 2 EL | Instalar o circuito LT 138 kV CAMPOS /IRIRI C-1 RJ originado do seccionamento do circuito LT 138 kV CAMPOS /ROCHA LEAO C-1 RJ na SE IRIRI | LT 138 kV CAMPOS /IRIRI C-1 RJ | Em andamento
T2019-066 | Seccionamento na SE Iriri da LT 138 kV Rocha Leão – Campos C1 | Seccionamento da LT 138 kV Rocha Leão – Campos C1 na SE Iriri, CS 138 kV, 1x556,5 MCM, 0,5 km, 2 EL | Instalar o circuito LT 138 kV IRIRI /ROCHA LEAO C-1 RJ originado do seccionamento do circuito LT 138 kV CAMPOS /ROCHA LEAO C-1 RJ na SE IRIRI | LT 138 kV IRIRI /ROCHA LEAO C-1 RJ | Em andamento
T2019-066 | Seccionamento na SE Iriri da LT 138 kV Rocha Leão – Campos C1 | Seccionamento da LT 138 kV Rocha Leão – Campos C1 na SE Iriri, CS 138 kV, 1x556,5 MCM, 0,5 km, 2 EL | Instalar, na SE IRIRI, um módulo de entrada de linha para o circuito LT 138 kV CAMPOS /IRIRI C-1 RJ originado do seccionamento do circuito LT 138 kV CAMPOS /ROCHA LEAO C-1 RJ na SE IRIRI. | EL 138 kV IRIRI LT 138 kV CAMPOS /IRIRI C-1 RJ | Em andamento
T2019-066 | Seccionamento na SE Iriri da LT 138 kV Rocha Leão – Campos C1 | Seccionamento da LT 138 kV Rocha Leão – Campos C1 na SE Iriri, CS 138 kV, 1x556,5 MCM, 0,5 km, 2 EL | Instalar, na SE IRIRI, um módulo de entrada de linha para o circuito LT 138 kV IRIRI /ROCHA LEAO C-1 RJ originado do seccionamento do circuito LT 138 kV CAMPOS /ROCHA LEAO C-1 RJ na SE IRIRI. | EL 138 kV IRIRI LT 138 kV IRIRI /ROCHA LEAO C-1 RJ | Em andamento
T2019-067 | 3° BANCO DE AUTORANSFORMADOR 500/230-13,8 kV, 3x200 MVA e conexões, na SE Messias. | 3° BANCO DE AUTORANSFORMADOR 500/230-13,8 kV, 3x200 MVA e conexões, na SE Messias. | Complemento dos Módulos de Infraestrutura Geral, (500 kV, DJM, e 230 kV, BD4), para conexão do terceiro banco de autotransformadores 500/230-13,8 kV, 3x200 MVA, na SE Messias. | MG 500 kV MESSIAS MG1 AL | Em operação | 2023-06-12
T2019-067 | 3° BANCO DE AUTORANSFORMADOR 500/230-13,8 kV, 3x200 MVA e conexões, na SE Messias. | 3° BANCO DE AUTORANSFORMADOR 500/230-13,8 kV, 3x200 MVA e conexões, na SE Messias. | Instalar, na SE MESSIAS, um banco de autotransformadores monofásicos TR3 500/230-13,8 KV - 3x200 MVA. | TR 500/230 kV MESSIAS TR4 AL | Em operação | 2023-06-12
T2019-067 | 3° BANCO DE AUTORANSFORMADOR 500/230-13,8 kV, 3x200 MVA e conexões, na SE Messias. | 3° BANCO DE AUTORANSFORMADOR 500/230-13,8 kV, 3x200 MVA e conexões, na SE Messias. | Instalar, na SE MESSIAS, um módulo de conexão, em 230 kV, para o banco de autotransformadores monofásicos TR3 500/230 kV - 600 MVA, arranjo Barra Dupla a Quatro Chaves. | MC 230 kV TR 500/230 kV MESSIAS TR4 AL | Em operação | 2023-06-12
T2019-067 | 3° BANCO DE AUTORANSFORMADOR 500/230-13,8 kV, 3x200 MVA e conexões, na SE Messias. | 3° BANCO DE AUTORANSFORMADOR 500/230-13,8 kV, 3x200 MVA e conexões, na SE Messias. | Instalar, na SE MESSIAS, um módulo de conexão, em 500 kV, para o banco de autotransformadores monofásicos TR3 500/230 kV - 600 MVA, arranjo Disjuntor e Meio. | MC 500 kV TR 500/230 kV MESSIAS TR4 AL | Em operação | 2023-06-12
T2019-067 | 3° BANCO DE AUTORANSFORMADOR 500/230-13,8 kV, 3x200 MVA e conexões, na SE Messias. | 3° BANCO DE AUTORANSFORMADOR 500/230-13,8 kV, 3x200 MVA e conexões, na SE Messias. | Instalar, na SE MESSIAS, uma interligação de barramentos IB3, em 500 kV, arranjo Disjuntor e Meio. | IB 500 kV MG 500 kV MESSIAS MG1 AL IB3 | Em operação | 2023-06-12
T2019-067 | 3° BANCO DE AUTORANSFORMADOR 500/230-13,8 kV, 3x200 MVA e conexões, na SE Messias. | 3° BANCO DE AUTORANSFORMADOR 500/230-13,8 kV, 3x200 MVA e conexões, na SE Messias. | Substituição das duas chaves seccionadoras da INTERLIGAÇÃO DE BARRA 230 kV na SE Messoas em razão de superação de capacidade destas com a instalação do 3° BANCO DE AUTORANSFORMADOR 500/230-13,8 kV, 3x200 MVA, na SE Messias. | IB 230 kV MG 500 kV MESSIAS MG1 AL IB1 | Em operação | 2023-06-12
T2019-068 | SE Eunápolis - instalação do primeiro banco de capacitores em derivação trifásico 230 kV - 20 MVar | SE Eunápolis - Instalação do primeiro Banco de Capacitores em derivação trifásico 230 kV - 20 Mvar | Instalação de módulo de manobra CCD em 230 kV, arranjo BPT, associado à instalação do Banco de Capacitores de 20 Mvar | MC 230 kV BC 230 kV 20 Mvar EUNAPOLIS BC1 BA | Concluído | 2024-06-15
T2019-068 | SE Eunápolis - instalação do primeiro banco de capacitores em derivação trifásico 230 kV - 20 MVar | SE Eunápolis - Instalação do primeiro Banco de Capacitores em derivação trifásico 230 kV - 20 Mvar | Instalação do Banco de Capacitores 20 Mvar na barra de 230 kV | BC 230 kV 20 Mvar EUNAPOLIS BC1 BA | Concluído | 2024-06-15
T2019-068 | SE Eunápolis - instalação do primeiro banco de capacitores em derivação trifásico 230 kV - 20 MVar | SE Eunápolis - Instalação do primeiro Banco de Capacitores em derivação trifásico 230 kV - 20 Mvar | Módulo de Infraestrutura de Manobra 230 kV - Complementação do Módulo Geral associado à instalação do Banco de Capacitores de 20Mvar | MG 230 kV EUNAPOLIS MG1 BA | Concluído | 2024-06-15
T2019-068 | SE Eunápolis - instalação do primeiro banco de capacitores em derivação trifásico 230 kV - 20 MVar | SE Eunápolis - Instalação do primeiro Banco de Capacitores em derivação trifásico 230 kV - 20 Mvar | Substituição de disjuntor e equipamentos associados ao módulo de Interligação de Barras 230 kV - SE Eunápolis. | IB 230 kV MG 230 kV EUNAPOLIS MG1 BA IB1 | Concluído | 2024-06-15
T2019-069 | Instalação 4° ATR 500/230 kV - 3X100 MVA na SE Teresina II | Instalação 4° Autotransformador 500/230 kV - 3X100 MVA e conexões na Subestação Teresina II | Instalação, na SE Teresina II, de Módulo de Equipamento - Banco de Autotransformadores, 500/230-13,8 kV - 3x100 MVA. | TR 500/230 kV TERESINA II TR4 PI | Em operação | 2022-04-12
T2019-069 | Instalação 4° ATR 500/230 kV - 3X100 MVA na SE Teresina II | Instalação 4° Autotransformador 500/230 kV - 3X100 MVA e conexões na Subestação Teresina II | Instalação, na SE TERESINA II, de um módulo de conexão, em 230 kV, para o autotransformador TR 500/230 kV TERESINA II TR4 PI | MC 230 kV TR 500/230 kV TERESINA II TR4 PI | Em operação | 2022-04-12
T2019-069 | Instalação 4° ATR 500/230 kV - 3X100 MVA na SE Teresina II | Instalação 4° Autotransformador 500/230 kV - 3X100 MVA e conexões na Subestação Teresina II | Instalação, na SE TERESINA II, de um módulo de conexão, em 500 kV, para o autotransformador TR 500/230 kV TERESINA II TR4 PI | MC 500 kV TR 500/230 kV TERESINA II TR4 PI | Em operação | 2022-04-12
T2019-069 | Instalação 4° ATR 500/230 kV - 3X100 MVA na SE Teresina II | Instalação 4° Autotransformador 500/230 kV - 3X100 MVA e conexões na Subestação Teresina II | Módulo de Infraestrutura de Manobra 230 kV - Complementação do Módulo Geral. | MG 500 kV TERESINA II MG1 PI | Em operação | 2022-04-12
T2019-069 | Instalação 4° ATR 500/230 kV - 3X100 MVA na SE Teresina II | Instalação 4° Autotransformador 500/230 kV - 3X100 MVA e conexões na Subestação Teresina II | Módulo de Infraestrutura de Manobra 500 kV - Complementação do Módulo Geral | MG 500 kV TERESINA II MG1 PI | Em operação | 2022-04-12
T2019-070 | Instalação 4° TR 230/69 kV - 100 MVA na SE Campina Grande II | Instalação do quarto transformador trifásico 230/69 kV - 100 MVA (TR6) na SE Campina Grande II. | Instalação do quarto transformador trifásico 230/69 kV - 100 MVA na SE Campina Grande II, TR6. | TR 230/69 kV C.GRANDE II TR6 PB | Em operação | 2022-12-12
T2019-070 | Instalação 4° TR 230/69 kV - 100 MVA na SE Campina Grande II | Instalação do quarto transformador trifásico 230/69 kV - 100 MVA (TR6) na SE Campina Grande II. | Instalação, na SE C.GRANDE II, de um módulo de conexão, em 230 kV, para o autotransformador TR 230/69 kV C.GRANDE II TR6 PB | MC 230 kV TR 230/69 kV C.GRANDE II TR6 PB | Em operação | 2022-12-12
T2019-070 | Instalação 4° TR 230/69 kV - 100 MVA na SE Campina Grande II | Instalação do quarto transformador trifásico 230/69 kV - 100 MVA (TR6) na SE Campina Grande II. | Instalação, na SE C.GRANDE II, de um módulo de conexão, em 69 kV, para o autotransformador TR 230/69 kV C.GRANDE II TR6 PB | MC 69 kV TR 230/69 kV C.GRANDE II TR6 PB | Em operação | 2022-12-12
T2019-070 | Instalação 4° TR 230/69 kV - 100 MVA na SE Campina Grande II | Instalação do quarto transformador trifásico 230/69 kV - 100 MVA (TR6) na SE Campina Grande II. | Módulo de infraestrutura de manobra em 230 kV, associado ao TR6. | MG 230 kV C.GRANDE II MG1 PB | Em operação | 2022-12-12
T2019-070 | Instalação 4° TR 230/69 kV - 100 MVA na SE Campina Grande II | Instalação do quarto transformador trifásico 230/69 kV - 100 MVA (TR6) na SE Campina Grande II. | Módulo de infraestrutura de manobra em 69 kV, associado ao TR6. | MG 230 kV C.GRANDE II MG1 PB | Em operação | 2022-12-12
T2019-071 | RECAPACITAÇÃO DE TRECHO DOS CIRCUITOS DA LT 230 kV GOV. VALADARES 2 - GOV. VALADARES 6 (MG) | Recondutoramento de trecho de 5,4 km da LT 230 kV Governador Valadares 2 - Conselheiro Pena, desde a SE Governador Valadares 2 até o ponto de seccionamento, com capacidade de 400/478 MVA. Recapacitação de 0,2 km da LT 230 kV Governador Valadares 2 - Governador Valadares 6 C1 (alteração do limite de longa duração, de 303 MVA para 400 MVA, e de curta duração, de 354 MVA para 478 MVA). | Recapacitação de 0,2 km da LT 230 kV Governador Valadares 2 - Governador Valadares 6 C1, que corresponde ao trecho entre a Subestação Governador Valadares 2 e o ponto de seccionamento da Linha de Transmissão 230 kV Subestação Governador Valadares 2 – Mesquita C1 na Subestação Governador Valadares 6. | LT 230 kV G.VALADARES 2 /G.VALADARES 6 C-0 MG | Em operação | 2021-04-21
T2019-071 | RECAPACITAÇÃO DE TRECHO DOS CIRCUITOS DA LT 230 kV GOV. VALADARES 2 - GOV. VALADARES 6 (MG) | Recondutoramento de trecho de 5,4 km da LT 230 kV Governador Valadares 2 - Conselheiro Pena, desde a SE Governador Valadares 2 até o ponto de seccionamento, com capacidade de 400/478 MVA. Recapacitação de 0,2 km da LT 230 kV Governador Valadares 2 - Governador Valadares 6 C1 (alteração do limite de longa duração, de 303 MVA para 400 MVA, e de curta duração, de 354 MVA para 478 MVA). | Recapacitação de 2 km da LT 230 kV Governador Valadares 2 - Governador Valadares 6 C2, que corresponde ao trecho entre a Subestação Governador Valadares 2 e o ponto de seccionamento da Linha de Transmissão 230 kV Subestação Governador Valadares 2 – Conselheiro Pena na Subestação Governador Valadares 6. | LT 230 kV G.VALADARES 2 /G.VALADARES 6 C-0 MG | Em operação | 2021-04-21
T2019-072 | Instalação do 1° Banco de Reatores de Barra 500 kV - 3X50 MVA na SE Sobral III | Instalação do 1° Banco de Reatores de Barra 500 kV - 3X50 MVA e Conexão, na SE Sobral III. | Instalação de Banco de Reatores Monofásicos 500 kV - 3X50 MVA na SE Sobral III. | RTB 500 kV 150 Mvar SOBRAL III RTB1 CE | Em andamento
T2019-072 | Instalação do 1° Banco de Reatores de Barra 500 kV - 3X50 MVA na SE Sobral III | Instalação do 1° Banco de Reatores de Barra 500 kV - 3X50 MVA e Conexão, na SE Sobral III. | Instalação de Módulo de Conexão de Reator de Barra - 500 kV - Arranjo DJM na SE Sobral III. | MC 500 kV RTB 500 kV 150 Mvar SOBRAL III RTB1 CE | Em andamento
T2019-072 | Instalação do 1° Banco de Reatores de Barra 500 kV - 3X50 MVA na SE Sobral III | Instalação do 1° Banco de Reatores de Barra 500 kV - 3X50 MVA e Conexão, na SE Sobral III. | Instalação de Módulo de Infraestrutura de Manobra 500 kV - Complementação do Módulo Geral associado à instalação do Banco de Reatores na SE Sobral III. | MG 500 kV SOBRAL III MG1 CE | Em andamento
T2019-072 | Instalação do 1° Banco de Reatores de Barra 500 kV - 3X50 MVA na SE Sobral III | Instalação do 1° Banco de Reatores de Barra 500 kV - 3X50 MVA e Conexão, na SE Sobral III. | Instalação de Módulo de Interligação de Barras - 500 kV - Arranjo DJM - para implantação do 1º Banco de Reatores Monofásicos - 3X50 MVA - na SE Sobral III. | IB 500 kV MG 500 kV SOBRAL III MG1 CE IB3 | Em andamento
T2019-073 | Secc. LT 500 kV Angelim II - Recife II na SE Suape II. | Seccionamento LT 500 kV Angelim II - Recife II na SE Suape II. | Adequações das proteções, na SE Angelim II, na EL para Recife II, em função do seccionamento da LT 500 kV Angelim II - Recife II na SE Suape II. | EL 500 kV ANGELIM II LT 500 kV ANGELIM II /RECIFE II C-2 PE | Em andamento
T2019-073 | Secc. LT 500 kV Angelim II - Recife II na SE Suape II. | Seccionamento LT 500 kV Angelim II - Recife II na SE Suape II. | Adequações das proteções, na SE Recife II, na EL para Angelim II, em função do seccionamento da LT 500 kV Angelim II - Recife II na SE Suape II. | EL 500 kV RECIFE II LT 500 kV ANGELIM II /RECIFE II C-2 PE | Em andamento
T2019-073 | Secc. LT 500 kV Angelim II - Recife II na SE Suape II. | Seccionamento LT 500 kV Angelim II - Recife II na SE Suape II. | Instalar trecho de 24,87 km da LT 500 kV ANGELIM II /SUAPE II C-2 PE originado do seccionamento do circuito LT 500 kV ANGELIM II /RECIFE II C-2 PE na SE SUAPE II | LT 500 kV ANGELIM II /SUAPE II C-1 PE | Em andamento
T2019-073 | Secc. LT 500 kV Angelim II - Recife II na SE Suape II. | Seccionamento LT 500 kV Angelim II - Recife II na SE Suape II. | Instalar trecho de 24,87 km da LT 500 kV SUAPE II /RECIFE II C-2 PE originado do seccionamento do circuito LT 500 kV ANGELIM II /RECIFE II C-2 PE na SE SUAPE II | LT 500 kV SUAPE II /RECIFE II C-2 PE | Em andamento
T2019-073 | Secc. LT 500 kV Angelim II - Recife II na SE Suape II. | Seccionamento LT 500 kV Angelim II - Recife II na SE Suape II. | Instalar, na SE SUAPE II, um complemento de módulo geral, em 500 kV, arranjo Disjuntor e Meio, associado ao seccionamento da LT 500kV Angelim II - Recife II na SE Suape II. | MG 500 kV SUAPE II MG3 PE | Em andamento
T2019-073 | Secc. LT 500 kV Angelim II - Recife II na SE Suape II. | Seccionamento LT 500 kV Angelim II - Recife II na SE Suape II. | Instalar, na SE SUAPE II, um módulo de entrada de linha para o circuito LT 500 kV ANGELIM II /SUAPE II C-2 PE originado do seccionamento do circuito LT 500 kV ANGELIM II /RECIFE II C-2 PE na SE SUAPE II. | EL 500 kV SUAPE II LT 500 kV ANGELIM II /SUAPE II C-1 PE | Em andamento
T2019-073 | Secc. LT 500 kV Angelim II - Recife II na SE Suape II. | Seccionamento LT 500 kV Angelim II - Recife II na SE Suape II. | Instalar, na SE SUAPE II, um módulo de entrada de linha para o circuito LT 500 kV SUAPE II /RECIFE II C-2 PE originado do seccionamento do circuito LT 500 kV ANGELIM II /RECIFE II C-2 PE na SE SUAPE II. | EL 500 kV SUAPE II LT 500 kV SUAPE II /RECIFE II C-2 PE | Em andamento
T2019-073 | Secc. LT 500 kV Angelim II - Recife II na SE Suape II. | Seccionamento LT 500 kV Angelim II - Recife II na SE Suape II. | Instalar, na SE SUAPE II, uma interligação de barramentos IB3, em 500 kV, arranjo Disjuntor e Meio, associado a EL 500kV para SE Angelim II. | IB 500 kV MG 500 kV SUAPE II MG3 PE IB3 | Em andamento
T2019-073 | Secc. LT 500 kV Angelim II - Recife II na SE Suape II. | Seccionamento LT 500 kV Angelim II - Recife II na SE Suape II. | Instalar, na SE SUAPE II, uma interligação de barramentos IB4, em 500 kV, arranjo Disjuntor e Meio, associada a EL 500kV para SE Recife II. | IB 500 kV MG 500 kV SUAPE II MG3 PE IB4 | Em andamento
T2019-073 | Secc. LT 500 kV Angelim II - Recife II na SE Suape II. | Seccionamento LT 500 kV Angelim II - Recife II na SE Suape II. | Troca de cabos para-raios e cadeias de isoladores em trechos de 6 km (a partir da SE Recife II) e de 3 km (a partir da SE Angelim II) em função do seccionamento da LT 500kV Angelim II - Recife II C2 na SE Suape II causar superação dos níveis de curto-circuito segundo estudos da Chesf. | LT 500 kV ANGELIM II /RECIFE II C-2 PE | Em andamento
T2019-074 | Seccionamento da LT 500 kV Sobradinho - Luiz Gonzaga C2 na SE Juazeiro III | Seccionamento da LT 500 kV Sobradinho - Luiz Gonzaga C2 na SE Juazeiro III | Adequação do sistema de proteção da SE Juazeiro III, associado ao seccionamento da LT 500 kV Sobradinho - Luiz Gonzaga C2. | MG 500 kV JUAZEIRO III MG3 BA | Em andamento
T2019-074 | Seccionamento da LT 500 kV Sobradinho - Luiz Gonzaga C2 na SE Juazeiro III | Seccionamento da LT 500 kV Sobradinho - Luiz Gonzaga C2 na SE Juazeiro III | Adequações das proteções, na SE Luiz Gonzaga, na EL para Juazeiro III, em função do seccionamento da LT 500 kV Sobradinho - Luiz Gonzaga C2 na SE Juazeiro III. | EL 500 kV US. L.GONZAGA LT 500 kV US. L.GONZAGA /U.SOBRADINHO C-2 PE/BA | Em andamento
T2019-074 | Seccionamento da LT 500 kV Sobradinho - Luiz Gonzaga C2 na SE Juazeiro III | Seccionamento da LT 500 kV Sobradinho - Luiz Gonzaga C2 na SE Juazeiro III | Adequações das proteções, na SE Sobradinho, na EL para Juazeiro III, em função do seccionamento da LT 500 kV Sobradinho - Luiz Gonzaga C2 na SE Juazeiro III. | EL 500 kV U.SOBRADINHO LT 500 kV US. L.GONZAGA /U.SOBRADINHO C-2 PE/BA | Em andamento
T2019-074 | Seccionamento da LT 500 kV Sobradinho - Luiz Gonzaga C2 na SE Juazeiro III | Seccionamento da LT 500 kV Sobradinho - Luiz Gonzaga C2 na SE Juazeiro III | Complementação do módulo geral da SE Juazeiro III com a instalação de um módulo de infraestrutura de manobra, em 500 kV, associado ao seccionamento da LT 500 kV Sobradinho - Luiz Gonzaga C2. | MG 500 kV JUAZEIRO III MG3 BA | Em andamento
T2019-074 | Seccionamento da LT 500 kV Sobradinho - Luiz Gonzaga C2 na SE Juazeiro III | Seccionamento da LT 500 kV Sobradinho - Luiz Gonzaga C2 na SE Juazeiro III | Instalação, na SE Juazeiro III, de uma interligação de barras em 500 kV, arranjo DJM, associada às entradas de linha para a SE Sobradinho e para SE Luiz Gonzaga. | IB 500 kV MG 500 kV JUAZEIRO III MG3 BA IB6 | Em andamento
T2019-074 | Seccionamento da LT 500 kV Sobradinho - Luiz Gonzaga C2 na SE Juazeiro III | Seccionamento da LT 500 kV Sobradinho - Luiz Gonzaga C2 na SE Juazeiro III | Instalar trecho de 0,32 km da LT 500 kV US. L.GONZAGA /JUAZEIRO III C-2 PE/BA originado do seccionamento do circuito LT 500 kV US. L.GONZAGA /U.SOBRADINHO C-2 PE/BA na SE JUAZEIRO III | LT 500 kV US. L.GONZAGA /JUAZEIRO III C-2 PE/BA | Em andamento
T2019-074 | Seccionamento da LT 500 kV Sobradinho - Luiz Gonzaga C2 na SE Juazeiro III | Seccionamento da LT 500 kV Sobradinho - Luiz Gonzaga C2 na SE Juazeiro III | Instalar trecho de 0,32 km de LT 500 kV JUAZEIRO III /U.SOBRADINHO C-2 BA originado do seccionamento do circuito LT 500 kV US. L.GONZAGA /U.SOBRADINHO C-2 PE/BA na SE JUAZEIRO III | LT 500 kV JUAZEIRO III /U.SOBRADINHO C-2 BA | Em andamento
T2019-074 | Seccionamento da LT 500 kV Sobradinho - Luiz Gonzaga C2 na SE Juazeiro III | Seccionamento da LT 500 kV Sobradinho - Luiz Gonzaga C2 na SE Juazeiro III | Instalar, na SE JUAZEIRO III, um módulo de entrada de linha para o circuito LT 500 kV JUAZEIRO III /U.SOBRADINHO C-2 BA originado do seccionamento do circuito LT 500 kV US. L.GONZAGA /U.SOBRADINHO C-2 PE/BA na SE JUAZEIRO III. | EL 500 kV JUAZEIRO III LT 500 kV JUAZEIRO III /U.SOBRADINHO C-2 BA | Em andamento
T2019-074 | Seccionamento da LT 500 kV Sobradinho - Luiz Gonzaga C2 na SE Juazeiro III | Seccionamento da LT 500 kV Sobradinho - Luiz Gonzaga C2 na SE Juazeiro III | Instalar, na SE JUAZEIRO III, um módulo de entrada de linha para o circuito LT 500 kV US. L.GONZAGA /JUAZEIRO III C-2 PE/BA originado do seccionamento do circuito LT 500 kV US. L.GONZAGA /U.SOBRADINHO C-2 PE/BA na SE JUAZEIRO III. | EL 500 kV JUAZEIRO III LT 500 kV US. L.GONZAGA /JUAZEIRO III C-2 PE/BA | Em andamento
T2019-074 | Seccionamento da LT 500 kV Sobradinho - Luiz Gonzaga C2 na SE Juazeiro III | Seccionamento da LT 500 kV Sobradinho - Luiz Gonzaga C2 na SE Juazeiro III | Substituição do cabo pararaio e isoladores devido ao seccionamento do circuito LT 500 kV Sobradinho - Luiz Gonzaga C2 na SE Juazeiro III. | LT 500 kV JUAZEIRO III /U.SOBRADINHO C-2 BA | Em andamento
T2019-075 | Reencabeçamento da LT 230 kV Recife II - Pirapama II C2 na SE Jaboatão II | Reencabeçamento da LT 230 kV Recife II - Pirapama II C2 na SE Jaboatão II, com desmontagem do trecho de linha entre o ponto de derivação e a SE Recife II e da LT 230 kV Recife II - Jaboatão II C1. | Adequações da Entrada de Linha, na SE Jaboatão II, na EL para Recife II, em função do reencabeçamento da LT 230 kV Pirapama II - Recife II C2 na SE Jaboatão II. | EL 230 kV JABOATAO II LT 230 kV RECIFE II /JABOATAO II C-1 PE | Em andamento
T2019-075 | Reencabeçamento da LT 230 kV Recife II - Pirapama II C2 na SE Jaboatão II | Reencabeçamento da LT 230 kV Recife II - Pirapama II C2 na SE Jaboatão II, com desmontagem do trecho de linha entre o ponto de derivação e a SE Recife II e da LT 230 kV Recife II - Jaboatão II C1. | Adequações de Entrada de Linha, na SE Pirapama II, na EL para Recife II, em função do reencabeçamento da LT 230 kV Pirapama II - Recife II C2 da SE Recife II para a SE Jaboatão II. | EL 230 kV PIRAPAMA II LT 230 kV RECIFE II /PIRAPAMA II C-2 PE | Em andamento
T2019-075 | Reencabeçamento da LT 230 kV Recife II - Pirapama II C2 na SE Jaboatão II | Reencabeçamento da LT 230 kV Recife II - Pirapama II C2 na SE Jaboatão II, com desmontagem do trecho de linha entre o ponto de derivação e a SE Recife II e da LT 230 kV Recife II - Jaboatão II C1. | Reencabeçamento da LT 230kV Recife II-Pirapama II C2 da SE Recife II para a SE Jaboatão II, com a construção de trecho de linha em 230 kV com 0,1 km de extensão no ponto de derivação da LT 230kV Recife II-Pirapama II C2. Obs: a SE de origem desta LT deverá ser alterada de Recife II para Jaboatão II. Após a entrada em operação comercial deste empreendimento deverá ser cancelada a receita vinculada a PRT 579 da LT230 kV Recife II - Jaboatão II C1 e de 4 km da LT 230kV Recife II - Pirapama II C2 | LT 230 kV RECIFE II /PIRAPAMA II C-2 PE | Em andamento
T2019-076 | SE Santa Vitória do Palmar 2 - instalação do segundo transformador 525/138/13,8 kV - 75 MVA | Instalar o segundo transformador trifásico 525/138/13,8 kV - 75 MVA na SE Santa Vitória do Palmar 2. | Instalação, na SE Santa Vitória do Palmar 2, do segundo transformador trifásico 525/138/13,8kV - 75MVA. | TR 525/138 kV STA V.PALMAR TR2 RS | Em operação | 2022-07-15
T2019-076 | SE Santa Vitória do Palmar 2 - instalação do segundo transformador 525/138/13,8 kV - 75 MVA | Instalar o segundo transformador trifásico 525/138/13,8 kV - 75 MVA na SE Santa Vitória do Palmar 2. | Instalação, na SE STA V.PALMAR, de um módulo de conexão, em 138 kV, para o autotransformador TR 525/138 kV STA V.PALMAR TR2 RS | MC 138 kV TR 525/138 kV STA V.PALMAR TR2 RS | Em operação | 2022-07-15
T2019-076 | SE Santa Vitória do Palmar 2 - instalação do segundo transformador 525/138/13,8 kV - 75 MVA | Instalar o segundo transformador trifásico 525/138/13,8 kV - 75 MVA na SE Santa Vitória do Palmar 2. | Instalação, na SE STA V.PALMAR, de um módulo de conexão, em 525 kV, para o autotransformador TR 525/138 kV STA V.PALMAR TR2 RS | MC 525 kV TR 525/138 kV STA V.PALMAR TR2 RS | Em operação | 2022-07-15
T2019-076 | SE Santa Vitória do Palmar 2 - instalação do segundo transformador 525/138/13,8 kV - 75 MVA | Instalar o segundo transformador trifásico 525/138/13,8 kV - 75 MVA na SE Santa Vitória do Palmar 2. | Módulo de infraestrutura em 138 kV relacionado ao segundo transformador 525/138 kV na SE Santa Vitória do Palmar 2 | MG 525 kV STA V.PALMAR MG1 RS | Em operação | 2022-07-15
T2019-076 | SE Santa Vitória do Palmar 2 - instalação do segundo transformador 525/138/13,8 kV - 75 MVA | Instalar o segundo transformador trifásico 525/138/13,8 kV - 75 MVA na SE Santa Vitória do Palmar 2. | Módulo de infraestrutura em 525 kV relacionado ao segundo transformador 525/138 kV na SE Santa Vitória do Palmar 2 | MG 525 kV STA V.PALMAR MG1 RS | Em operação | 2022-07-15
T2019-077 | SE Neves 1 - instalação de reator reserva | Instalação de uma unidade monofásica de reator reserva na SE Neves 1, 500 kV - 33,33 Mvar | Instalação de uma unidade monofásica de reator reserva na SE Neves 1, 500 kV - 33,33 Mvar | RTL 500 kV 33,33 Mvar NEVES 1 RLR1 MG | Em operação | 2019-02-26
T2019-078 | SE Emborcação - instalação de reator reserva | Instalação de uma unidade monofásica de reator reserva na SE Emborcação, 500 kV - 33,33 Mvar | Instalação de uma unidade monofásica de reator reserva na SE Emborcação, 500 kV - 33,33 Mvar | RTL 500 kV 33,33 Mvar EMBORCACAO RLR1 MG | Em operação | 2023-05-18
T2019-079 | SE Jaguara - instalação de reator reserva | Instalação de uma unidade monofásica de reator reserva na SE Jaguará, 500 kV - 33,33 Mvar | Instalação de uma unidade monofásica de reator reserva na SE Jaguará, 500 kV - 33,33 Mvar | RTL 500 kV 33,33 Mvar JAGUARA-SE RLR1 MG | Em operação | 2022-03-27
T2019-080 | SE Guaíra-Substituição do transformador TRA 230/138kV e instalação do 3° transformador 230/138kV. | Substituição do transformador TRA trifásico 230/138 kV de 150 MVA por unidade de 225 MVA e instalação do terceiro transformador trifásico 230/138 kV,com 225 MVA. | Adequação do Módulo Geral com a instalação deConcentrador de dados de oscilografia para instalação do 3° transformador 230/138kV, 225 MVA. | MG 230 kV GUAIRA MG1 PR | Concluído | 2024-08-14
T2019-080 | SE Guaíra-Substituição do transformador TRA 230/138kV e instalação do 3° transformador 230/138kV. | Substituição do transformador TRA trifásico 230/138 kV de 150 MVA por unidade de 225 MVA e instalação do terceiro transformador trifásico 230/138 kV,com 225 MVA. | Adequação dos Serviços Auxiliares adequação para instalação do 3° transformador 230/138kV, 225 MVA. | MG 230 kV GUAIRA MG1 PR | Concluído | 2024-08-14
T2019-080 | SE Guaíra-Substituição do transformador TRA 230/138kV e instalação do 3° transformador 230/138kV. | Substituição do transformador TRA trifásico 230/138 kV de 150 MVA por unidade de 225 MVA e instalação do terceiro transformador trifásico 230/138 kV,com 225 MVA. | Adequação, na SE GUAIRA, com o deslocamento da Entrada de Linha 230 kV referente a Linha de Transmissão Cascavel Oeste - Guaíra, para permitir a instalação do TR3 230/138 kV, 225 MVA. | MG 230 kV GUAIRA MG1 PR | Em operação | 2023-02-21
T2019-080 | SE Guaíra-Substituição do transformador TRA 230/138kV e instalação do 3° transformador 230/138kV. | Substituição do transformador TRA trifásico 230/138 kV de 150 MVA por unidade de 225 MVA e instalação do terceiro transformador trifásico 230/138 kV,com 225 MVA. | Adequação, na SE GUAIRA, de um módulo de conexão, em 138 kV, da transformação TR 230/138 kV GUAIRA TRA para substituição do transformador 150 MVA por outra unidade com 225 MV, com a troca dos cabos de conexão entre os equipamentos deste módulo. | MC 138 kV TR 230/138 kV GUAIRA TRA PR | Em operação | 2024-05-19
T2019-080 | SE Guaíra-Substituição do transformador TRA 230/138kV e instalação do 3° transformador 230/138kV. | Substituição do transformador TRA trifásico 230/138 kV de 150 MVA por unidade de 225 MVA e instalação do terceiro transformador trifásico 230/138 kV,com 225 MVA. | Adequação, na SE GUAIRA, de uma interligação de barramentos IB1, em 230 kv, arranjo BPT, com a troca das chaves seccionadoras em razão do aumento da capacidade de transformação nessa SE. | IB 230 kV MG 230 kV GUAIRA MG1 PR IB1 | Concluído | 2024-08-14
T2019-080 | SE Guaíra-Substituição do transformador TRA 230/138kV e instalação do 3° transformador 230/138kV. | Substituição do transformador TRA trifásico 230/138 kV de 150 MVA por unidade de 225 MVA e instalação do terceiro transformador trifásico 230/138 kV,com 225 MVA. | Complementação dos Módulos de Infraestrutura Geral, (138 kV, arranjo Anel) para a instalação do 3° Autotransformador Trifásico na SE Guaíra. | MG 230 kV GUAIRA MG1 PR | Concluído | 2024-08-14
T2019-080 | SE Guaíra-Substituição do transformador TRA 230/138kV e instalação do 3° transformador 230/138kV. | Substituição do transformador TRA trifásico 230/138 kV de 150 MVA por unidade de 225 MVA e instalação do terceiro transformador trifásico 230/138 kV,com 225 MVA. | Complemento dos Módulos de Infraestrutura Geral, (230 kV, BPT), para conexão do terceiro autotransformador trifásico 230/138-13,8 kV, 225 MVA, na SE Guaíra. | MG 230 kV GUAIRA MG1 PR | Concluído | 2024-08-14
T2019-080 | SE Guaíra-Substituição do transformador TRA 230/138kV e instalação do 3° transformador 230/138kV. | Substituição do transformador TRA trifásico 230/138 kV de 150 MVA por unidade de 225 MVA e instalação do terceiro transformador trifásico 230/138 kV,com 225 MVA. | Instalar, na SE GUAIRA, um módulo de conexão, em 138 kV, para o transformador trifásico TR3 230/138 kV - 225 MVA, arranjo Anel. | MC 138 kV TR 230/138 kV GUAIRA TR3 PR | Em operação | 2024-03-14
T2019-080 | SE Guaíra-Substituição do transformador TRA 230/138kV e instalação do 3° transformador 230/138kV. | Substituição do transformador TRA trifásico 230/138 kV de 150 MVA por unidade de 225 MVA e instalação do terceiro transformador trifásico 230/138 kV,com 225 MVA. | Instalar, na SE GUAIRA, um módulo de conexão, em 230 kV, para o transformador trifásico TR3 230/138 kV - 225 MVA, arranjo Barra Principal e Transferência. | MC 230 kV TR 230/138 kV GUAIRA TR3 PR | Em operação | 2024-03-14
T2019-080 | SE Guaíra-Substituição do transformador TRA 230/138kV e instalação do 3° transformador 230/138kV. | Substituição do transformador TRA trifásico 230/138 kV de 150 MVA por unidade de 225 MVA e instalação do terceiro transformador trifásico 230/138 kV,com 225 MVA. | Instalar, na SE GUAIRA, uma transformação trifásica TR3 230/138-13,8 KV - 225 MVA. | TR 230/138 kV GUAIRA TR3 PR | Em operação | 2024-03-14
T2019-080 | SE Guaíra-Substituição do transformador TRA 230/138kV e instalação do 3° transformador 230/138kV. | Substituição do transformador TRA trifásico 230/138 kV de 150 MVA por unidade de 225 MVA e instalação do terceiro transformador trifásico 230/138 kV,com 225 MVA. | Substituição das chaves seccionadoras códigos 29-04 e 29-06 (do vão entre as conexões das Entradas de Linha para Marcehal Candido Rondon e para Palotina) por superação de capacidade nominal devido ao aumento da capacidade de transformação 230/138kV. | EL 138 kV GUAIRA DIST1 | Concluído | 2024-07-22
T2019-080 | SE Guaíra-Substituição do transformador TRA 230/138kV e instalação do 3° transformador 230/138kV. | Substituição do transformador TRA trifásico 230/138 kV de 150 MVA por unidade de 225 MVA e instalação do terceiro transformador trifásico 230/138 kV,com 225 MVA. | Substituição das chaves seccionadoras códigos 29-111 e 29-127 (do vão entre a conexão do 1° transformador 230/138 kV e a entrada de linha para Altônia) por superação de capacidade nominal devido ao aumento da capacidade de transformação 230/138kV. | MC 138 kV TR 230/138 kV GUAIRA TRA PR | Em operação | 2024-05-19
T2019-080 | SE Guaíra-Substituição do transformador TRA 230/138kV e instalação do 3° transformador 230/138kV. | Substituição do transformador TRA trifásico 230/138 kV de 150 MVA por unidade de 225 MVA e instalação do terceiro transformador trifásico 230/138 kV,com 225 MVA. | Substituição das chaves seccionadoras códigos 29-123 e 29-112 (do vão entre as conexões do 1° e 2° transformadores 230/138 kV) por superação de capacidade nominal devido ao aumento da capacidade de transformação 230/138kV. | MC 138 kV TR 230/138 kV GUAIRA TRB PR | Concluído | 2024-08-05
T2019-080 | SE Guaíra-Substituição do transformador TRA 230/138kV e instalação do 3° transformador 230/138kV. | Substituição do transformador TRA trifásico 230/138 kV de 150 MVA por unidade de 225 MVA e instalação do terceiro transformador trifásico 230/138 kV,com 225 MVA. | Substituição das chaves seccionadoras códigos 29-17 e 29-126 (do vão entre as conexões das Entradas de Linha para Eldorado e para Altônia) por superação de capacidade nominal devido ao aumento da capacidade de transformação 230/138kV. | EL 138 kV GUAIRA LT 138 kV ELDORADO /GUAIRA C-1 MS/PR | Em andamento
T2019-080 | SE Guaíra-Substituição do transformador TRA 230/138kV e instalação do 3° transformador 230/138kV. | Substituição do transformador TRA trifásico 230/138 kV de 150 MVA por unidade de 225 MVA e instalação do terceiro transformador trifásico 230/138 kV,com 225 MVA. | Substituição das chaves seccionadoras códigos 29-19 e 29-21 (do vão entre a conexão do 2° transformador 230/138 kV e a entrada de linha para Palotina) por superação de capacidade nominal devido ao aumento da capacidade de transformação 230/138kV. | EL 138 kV GUAIRA DIST2 | Concluído | 2024-08-02
T2019-080 | SE Guaíra-Substituição do transformador TRA 230/138kV e instalação do 3° transformador 230/138kV. | Substituição do transformador TRA trifásico 230/138 kV de 150 MVA por unidade de 225 MVA e instalação do terceiro transformador trifásico 230/138 kV,com 225 MVA. | Substituição do disjuntor código 52-125 (do vão entre as conexões das Entradas de Linha para Eldorado e para Altônia) por superação de capacidade nominal. | EL 138 kV GUAIRA LT 138 kV ELDORADO /GUAIRA C-1 MS/PR | Em andamento
T2019-080 | SE Guaíra-Substituição do transformador TRA 230/138kV e instalação do 3° transformador 230/138kV. | Substituição do transformador TRA trifásico 230/138 kV de 150 MVA por unidade de 225 MVA e instalação do terceiro transformador trifásico 230/138 kV,com 225 MVA. | Substituição, na SE GUAIRA, de uma transformação trifásica TRA 230/138-13,8 KV - 150 MVA por unidade de 225MVA. | TR 230/138 kV GUAIRA TRA PR | Em operação | 2024-05-19
T2019-081 | SE Boa Vista - 3º Transformador Trifásico TR3 230/69/13,8 kV - 100 MVA | Instalação do 3º Transformador Trifásico TR3 230/69/13,8 kV - 100 MVA | Complementação do MG 230 kV da SE Boa Vista referente à instalação do 3º transformador trifásico 230/69/13,8 kV - 100 MVA, incluindo um módulo de infraestrutura de manobra referente ao módulo de conexão 69 kV. | MG 230 kV BOA VISTA MG2 RR | Em operação | 2015-07-05
T2019-081 | SE Boa Vista - 3º Transformador Trifásico TR3 230/69/13,8 kV - 100 MVA | Instalação do 3º Transformador Trifásico TR3 230/69/13,8 kV - 100 MVA | Instalar, na SE BOA VISTA, de uma transformação trifásica TR3 230/69-13,8 KV - 100 MVA. | TR 230/69 kV BOA VISTA TR3 RR | Em operação | 2015-07-05
T2019-081 | SE Boa Vista - 3º Transformador Trifásico TR3 230/69/13,8 kV - 100 MVA | Instalação do 3º Transformador Trifásico TR3 230/69/13,8 kV - 100 MVA | Instalar, na SE BOA VISTA, um módulo de conexão, em 230 kV, para o transformador trifásico TR3 230/69 kV - 100 MVA, arranjo Barra Dupla a Quatro Chaves. | MC 230 kV TR 230/69 kV BOA VISTA TR3 RR | Em operação | 2015-07-05
T2019-081 | SE Boa Vista - 3º Transformador Trifásico TR3 230/69/13,8 kV - 100 MVA | Instalação do 3º Transformador Trifásico TR3 230/69/13,8 kV - 100 MVA | Instalar, na SE BOA VISTA, um módulo de conexão, em 69 kV, para o transformador trifásico TR3 230/69 kV - 100 MVA, arranjo Barra Principal e Transferência. | MC 69 kV TR 230/69 kV BOA VISTA TR3 RR | Em operação | 2015-07-05
T2019-082 | SE Tucuruí - Instalação do TR2 230/69 kV 100 MVA | Instalação do TR2 230/69 kV 100 MVA na SE Tucuruí 500/230/138/69kV | Complementação dos Módulos de Infraestrutura Geral, (230 kV, BD4, e 69 kV, BPT) para a instalação do 2° Transformador Trifásico, 230/69 kV - 100 MVA, na SE Tucuruí. | MG 500 kV TUCURUI MG1 PA | Em operação | 2022-04-18
T2019-082 | SE Tucuruí - Instalação do TR2 230/69 kV 100 MVA | Instalação do TR2 230/69 kV 100 MVA na SE Tucuruí 500/230/138/69kV | Instalar, na SE TUCURUI, de uma transformação trifásica TR2 230/69-13,8 KV - 100 MVA. | TR 230/69 kV TUCURUI TR2 PA | Em operação | 2022-04-18
T2019-082 | SE Tucuruí - Instalação do TR2 230/69 kV 100 MVA | Instalação do TR2 230/69 kV 100 MVA na SE Tucuruí 500/230/138/69kV | Instalar, na SE TUCURUI, um módulo de conexão, em 230 kV, para o transformador trifásico TR2 230/69 kV - 100 MVA, arranjo Barra Dupla a Quatro Chaves. | MC 230 kV TR 230/69 kV TUCURUI TR2 PA | Em operação | 2022-04-18
T2019-082 | SE Tucuruí - Instalação do TR2 230/69 kV 100 MVA | Instalação do TR2 230/69 kV 100 MVA na SE Tucuruí 500/230/138/69kV | Instalar, na SE TUCURUI, um módulo de conexão, em 69 kV, para o transformador trifásico TR2 230/69 kV - 100 MVA, arranjo Barra Principal e Transferência. | MC 69 kV TR 230/69 kV TUCURUI TR2 PA | Em operação | 2022-04-18
T2019-083 | SE Rib. Gonçalves- Instalação do TR2 230/69 kV 50 MVA | Instalação do TR2 230/69 kV, 50 MVA, na SE Ribeiro Gonçalves - PI | Complementação dos Módulos de Infraestrutura Geral, (230 kV, BD4, e 69 kV, BPT) para a instalação do 2° Transformador Trifásico, 230/69 kV - 50 MVA, na SE Ribeiro Gonçalves. | MG 500 kV RIB.GONCALVES MG3 PI | Em operação | 2021-12-22
T2019-083 | SE Rib. Gonçalves- Instalação do TR2 230/69 kV 50 MVA | Instalação do TR2 230/69 kV, 50 MVA, na SE Ribeiro Gonçalves - PI | Instalar, na SE RIB.GONCALVES, de uma transformação trifásica TR2 230/69-13,8 KV - 50 MVA. | TR 230/69 kV RIB.GONCALVES TR2 PI | Em operação | 2021-12-28
T2019-083 | SE Rib. Gonçalves- Instalação do TR2 230/69 kV 50 MVA | Instalação do TR2 230/69 kV, 50 MVA, na SE Ribeiro Gonçalves - PI | Instalar, na SE RIB.GONCALVES, um módulo de conexão, em 230 kV, para o transformador trifásico TR2 230/69 kV - 50 MVA, arranjo Barra Dupla a Quatro Chaves. | MC 230 kV TR 230/69 kV RIB.GONCALVES TR2 PI | Em operação | 2021-12-28
T2019-083 | SE Rib. Gonçalves- Instalação do TR2 230/69 kV 50 MVA | Instalação do TR2 230/69 kV, 50 MVA, na SE Ribeiro Gonçalves - PI | Instalar, na SE RIB.GONCALVES, um módulo de conexão, em 69 kV, para o transformador trifásico TR2 230/69 kV - 50 MVA, arranjo Barra Principal e Transferência. | MC 69 kV TR 230/69 kV RIB.GONCALVES TR2 PI | Em operação | 2021-12-28
T2019-084 | Recapacitação da LT 230 kV Campo Comprido - Santa Quitéria, C1. | Recapacitar a LT 230 kV Campo Comprido – Santa Quitéria C1, para aumento da capacidade de corrente de 693A para 969A em longa duração e 1.085A em curta duração. | Adequações na Entrada de Linha da SE Campo Comprido com troca dos cabos de conexão dos equipamentos (cabo de aluminio 1x636kCM) para 1 Cabo 1113 KCM BlueJay em virtude da superação de capacidade dos cabos existentes com a recapacitação da LT 230kV C. Comprido-Santa Quitéria de 693A para 969 A/ 1.085 A (respectivas capacidades normal e emergência). | EL 230 kV C.COMPRIDO LT 230 kV C.COMPRIDO /SANT.QUITERIA C-1 PR | Em operação | 2023-05-21
T2019-084 | Recapacitação da LT 230 kV Campo Comprido - Santa Quitéria, C1. | Recapacitar a LT 230 kV Campo Comprido – Santa Quitéria C1, para aumento da capacidade de corrente de 693A para 969A em longa duração e 1.085A em curta duração. | Recapacitação da LT com troca dos cabos CAA 636 MCM Grosbeak e 6 cabos CAA 397 ,5 MCM Íbis existentes na LT por cabo T-ACSR 636 MCM T-Rook com substituição de cadeias de ancoragem, suspensão e jumper e de amortecedores de vibração dos cabos condutores visando aumento da capacidade de corrente para 969 A em longa duração e 1085 A em curta duração. | LT 230 kV C.COMPRIDO /SANT.QUITERIA C-1 PR | Em operação | 2023-05-21
T2019-085 | Recapacitação da LT 230 kV Bateias -Pilarzinho | Recapacitação da LT 230 kV Bateias -Pilarzinho de 610/870 A para 861/990 A, para condição de operação normal e em emergência, respectivamente. | Adequações na Entrada de Linha da SE Bateias para a recapacitação da LT 230 kV Bateias -Pilarzinho de 610/870 A para 861/990 A, para condição de operação normal e em emergência, respectivamente. | EL 230 kV BATEIAS LT 230 kV BATEIAS /PILARZINHO C-1 PR | Em operação | 2022-08-14
T2019-085 | Recapacitação da LT 230 kV Bateias -Pilarzinho | Recapacitação da LT 230 kV Bateias -Pilarzinho de 610/870 A para 861/990 A, para condição de operação normal e em emergência, respectivamente. | Adequações na Entrada de Linha da SE Pilarzinho para a recapacitação da LT 230 kV Bateias -Pilarzinho de 610/870 A para 861/990 A, para condição de operação normal e em emergência, respectivamente. | EL 230 kV PILARZINHO LT 230 kV BATEIAS /PILARZINHO C-1 PR | Em operação | 2022-08-14
T2019-085 | Recapacitação da LT 230 kV Bateias -Pilarzinho | Recapacitação da LT 230 kV Bateias -Pilarzinho de 610/870 A para 861/990 A, para condição de operação normal e em emergência, respectivamente. | Recapacitação da LT 230 kV Bateias -Pilarzinho de 610/870 A para 861/990 A, para condição de operação normal e em emergência, respectivamente, envolvendo a troca de cabos condutores e de 16 torres. | LT 230 kV BATEIAS /PILARZINHO C-1 PR | Em operação | 2022-08-14
T2019-086 | Recapacitação da LT 230 kV Pilarzinho - Santa Monica C1 | Recapacitação da LT 230 kV Pilarzinho - Santa Mônica de 693 A para 861/990 A, para condição de operação normal e em emergência, respectivamente, envolvendo a troca de cabos condutores e de 61 torres. | Adequação da Entrada de Linha da LT 230 kV Pilarzinho - Santa Mônica na SE Pilarzinho para recapacitação da referida LT da capacidade de 693A para 861/990 A (Normal/Emergência). | EL 230 kV PILARZINHO LT 230 kV SANTA MONICA /PILARZINHO C-1 PR | Em operação | 2023-02-26
T2019-086 | Recapacitação da LT 230 kV Pilarzinho - Santa Monica C1 | Recapacitação da LT 230 kV Pilarzinho - Santa Mônica de 693 A para 861/990 A, para condição de operação normal e em emergência, respectivamente, envolvendo a troca de cabos condutores e de 61 torres. | Adequação da Entrada de Linha da LT 230 kV Pilarzinho - Santa Mônica na SE Santa Mônica para recapacitação da referida LT da capacidade de 693A para 861/990 A Normal/Emergência). | EL 230 kV SANTA MONICA LT 230 kV SANTA MONICA /PILARZINHO C-1 PR | Em operação | 2023-02-26
T2019-086 | Recapacitação da LT 230 kV Pilarzinho - Santa Monica C1 | Recapacitação da LT 230 kV Pilarzinho - Santa Mônica de 693 A para 861/990 A, para condição de operação normal e em emergência, respectivamente, envolvendo a troca de cabos condutores e de 61 torres. | Recapacitação da LT 230 kV Pilarzinho - Santa Mônica de 693 A para 861/990 A, para condição de operação normal e em emergência, respectivamente, envolvendo a troca de cabos condutores e de 61 torres. | LT 230 kV SANTA MONICA /PILARZINHO C-1 PR | Em operação | 2023-02-26
T2019-088 | Seccionamento da LT 500 kV Milagres - Curral Novo do Piauí II C1 na SE Milagres II | Seccionamento da LT 500 kV Milagres - Curral Novo do Piauí II C1 na SE Milagres II e remanejamento do reator da SE Milagres para SE Milagres II | Adequações das proteções, na SE CNP II, na EL para Milagres II, em função do seccionamento da LT 500 kV Milagres - CNP II C1. | EL 500 kV CURR.NOV PIAUI II LT 500 kV CURR.NOV PIAUI II /MILAGRES II C-1 PI/CE | Em operação | 2022-10-15
T2019-088 | Seccionamento da LT 500 kV Milagres - Curral Novo do Piauí II C1 na SE Milagres II | Seccionamento da LT 500 kV Milagres - Curral Novo do Piauí II C1 na SE Milagres II e remanejamento do reator da SE Milagres para SE Milagres II | Adequações das proteções, na SE Milagres, na EL para Milagres II, em função do seccionamento da LT 500 kV Milagres - CNP II C1 | EL 500 kV MILAGRES LT 500 kV MILAGRES II /MILAGRES C-2 CE | Em operação | 2022-11-17
T2019-088 | Seccionamento da LT 500 kV Milagres - Curral Novo do Piauí II C1 na SE Milagres II | Seccionamento da LT 500 kV Milagres - Curral Novo do Piauí II C1 na SE Milagres II e remanejamento do reator da SE Milagres para SE Milagres II | Complementação do MIGA da SE Milagres II com a instalação de um módulo de infraestrutura de manobra, em 500 kV, associado ao seccionamento da LT 500 kV Milagres - CNP II C1. | MG 500 kV MILAGRES II MIGA1 CE | Em operação | 2022-11-17
T2019-088 | Seccionamento da LT 500 kV Milagres - Curral Novo do Piauí II C1 na SE Milagres II | Seccionamento da LT 500 kV Milagres - Curral Novo do Piauí II C1 na SE Milagres II e remanejamento do reator da SE Milagres para SE Milagres II | Desmontagem do RL 500 kV da SE Milagres, remanejamento e montagem na SE Milagres II, incluindo a conexão, relacionados ao seccionamento da LT 500 kV Milagres - CNP II C1 na SE Milagres II. | MG 500 kV MILAGRES II MIGA1 CE | Em operação | 2022-11-17
T2019-088 | Seccionamento da LT 500 kV Milagres - Curral Novo do Piauí II C1 na SE Milagres II | Seccionamento da LT 500 kV Milagres - Curral Novo do Piauí II C1 na SE Milagres II e remanejamento do reator da SE Milagres para SE Milagres II | Essa conexão do reator de linha na SE Milagres II, foi remanejado da SE Milagres, após o seccionamento da LT 500 kV Milagres - CNP II C1 na SE Milagres II. | MC 500 kV RTL 500 kV 180 Mvar MILAGRES RT4 CE | Em operação | 2022-11-17
T2019-088 | Seccionamento da LT 500 kV Milagres - Curral Novo do Piauí II C1 na SE Milagres II | Seccionamento da LT 500 kV Milagres - Curral Novo do Piauí II C1 na SE Milagres II e remanejamento do reator da SE Milagres para SE Milagres II | Esse reator de linha será transferido para SE Milagres II após o seccionamento da LT 500 kV Milagres - CNP II C1 na SE Milagres II | RTL 500 kV 180 Mvar MILAGRES RT4 CE | Em operação | 2022-10-15
T2019-088 | Seccionamento da LT 500 kV Milagres - Curral Novo do Piauí II C1 na SE Milagres II | Seccionamento da LT 500 kV Milagres - Curral Novo do Piauí II C1 na SE Milagres II e remanejamento do reator da SE Milagres para SE Milagres II | Esse reator reserva será transferido para SE Milagres II após o seccionamento da LT 500 kV Milagres - CNP II C1 na SE Milagres II | RTL 500 kV 60 Mvar MILAGRES RTR3 CE | Em operação | 2022-11-17
T2019-088 | Seccionamento da LT 500 kV Milagres - Curral Novo do Piauí II C1 na SE Milagres II | Seccionamento da LT 500 kV Milagres - Curral Novo do Piauí II C1 na SE Milagres II e remanejamento do reator da SE Milagres para SE Milagres II | Instalação, na SE Milagres II, de um módulo de infraestrutura geral para acessante, em 500 kV. | MG 500 kV MILAGRES II MIGA1 CE | Em operação | 2022-11-17
T2019-088 | Seccionamento da LT 500 kV Milagres - Curral Novo do Piauí II C1 na SE Milagres II | Seccionamento da LT 500 kV Milagres - Curral Novo do Piauí II C1 na SE Milagres II e remanejamento do reator da SE Milagres para SE Milagres II | Instalação, na SE Milagres II, de uma interligação de barras em 500 kV, arranjo DJM. | IB 500 kV MG 500 kV MILAGRES II MIGA1 CE IB1 | Em operação | 2022-11-17
T2019-088 | Seccionamento da LT 500 kV Milagres - Curral Novo do Piauí II C1 na SE Milagres II | Seccionamento da LT 500 kV Milagres - Curral Novo do Piauí II C1 na SE Milagres II e remanejamento do reator da SE Milagres para SE Milagres II | Instalar o circuito LT 500 kV CURR.NOV PIAUI II /MILAGRES II C-1 PI/CE originado do seccionamento do circuito LT 500 kV CURR.NOV PIAUI II /MILAGRES C-1 PI/CE na SE MILAGRES II | LT 500 kV CURR.NOV PIAUI II /MILAGRES II C-1 PI/CE | Em operação | 2022-11-17
T2019-088 | Seccionamento da LT 500 kV Milagres - Curral Novo do Piauí II C1 na SE Milagres II | Seccionamento da LT 500 kV Milagres - Curral Novo do Piauí II C1 na SE Milagres II e remanejamento do reator da SE Milagres para SE Milagres II | Instalar o circuito LT 500 kV MILAGRES II /MILAGRES C-1 CE originado do seccionamento do circuito LT 500 kV CURR.NOV PIAUI II /MILAGRES C-1 PI/CE na SE MILAGRES II | LT 500 kV MILAGRES II /MILAGRES C-2 CE | Em operação | 2022-11-17
T2019-088 | Seccionamento da LT 500 kV Milagres - Curral Novo do Piauí II C1 na SE Milagres II | Seccionamento da LT 500 kV Milagres - Curral Novo do Piauí II C1 na SE Milagres II e remanejamento do reator da SE Milagres para SE Milagres II | Instalar, na SE MILAGRES II, um módulo de entrada de linha para o circuito LT 500 kV CURR.NOV PIAUI II /MILAGRES II C-1 PI/CE originado do seccionamento do circuito LT 500 kV CURR.NOV PIAUI II /MILAGRES C-1 PI/CE na SE MILAGRES II. | EL 500 kV MILAGRES II LT 500 kV CURR.NOV PIAUI II /MILAGRES II C-1 PI/CE | Em operação | 2022-11-17
T2019-088 | Seccionamento da LT 500 kV Milagres - Curral Novo do Piauí II C1 na SE Milagres II | Seccionamento da LT 500 kV Milagres - Curral Novo do Piauí II C1 na SE Milagres II e remanejamento do reator da SE Milagres para SE Milagres II | Instalar, na SE MILAGRES II, um módulo de entrada de linha para o circuito LT 500 kV MILAGRES II /MILAGRES C-1 CE originado do seccionamento do circuito LT 500 kV CURR.NOV PIAUI II /MILAGRES C-1 PI/CE na SE MILAGRES II. | EL 500 kV MILAGRES II LT 500 kV MILAGRES II /MILAGRES C-2 CE | Em operação | 2022-11-17
T2019-088 | Seccionamento da LT 500 kV Milagres - Curral Novo do Piauí II C1 na SE Milagres II | Seccionamento da LT 500 kV Milagres - Curral Novo do Piauí II C1 na SE Milagres II e remanejamento do reator da SE Milagres para SE Milagres II | Obras para travessia relacionada ao seccionamento da LT 500 kV Milagres - CNP II C1 na SE Milagres II. | LT 500 kV CURR.NOV PIAUI II /MILAGRES II C-1 PI/CE | Em operação | 2022-11-17
T2019-088 | Seccionamento da LT 500 kV Milagres - Curral Novo do Piauí II C1 na SE Milagres II | Seccionamento da LT 500 kV Milagres - Curral Novo do Piauí II C1 na SE Milagres II e remanejamento do reator da SE Milagres para SE Milagres II | Obras para travessia relacionada ao seccionamento da LT 500 kV Milagres - CNP II C1 na SE Milagres II. | LT 500 kV MILAGRES II /MILAGRES C-2 CE | Em operação | 2022-11-17
T2019-089 | SE Campo do Assobio- Substituição dos ATs 230/138 kV de 75MVA por unidades de 150MVA. | Substituição dos 2 ATF 230/138 kV - 75 MVA por 2 unidades de 150 MVA. | Adequação dos serviços auxiliares da SE Campo do Assobio (substituição de 2 transformadores para serviço auxiliar e respectivos cabos 15kV, e instalação de: banco de baterias, retificadores, quadros de S.A.,painéis de SPCS dos serviços auxiliares CA/CC) para substituição dos Autotransformadores 230/138 kV, 75 MVA, por unidades de 150 MVA. | MG 230 kV CAMPO ASSOBIO MG1 PR | Em andamento
T2019-089 | SE Campo do Assobio- Substituição dos ATs 230/138 kV de 75MVA por unidades de 150MVA. | Substituição dos 2 ATF 230/138 kV - 75 MVA por 2 unidades de 150 MVA. | Adequações na LT 138 kV Campo do Assobio - Fazenda Rio Grande e na LT 138 kV Campo do Assobio - Volkswagen, ambas da Copel Distribuição S.A. - Copel DIS, associadas a substituição dos autotransformadores 230/138 kV, de 75 MVA por 150 MVA, na SE Campo do Assobio. | EL 138 kV CAMPO ASSOBIO F. RIO GRANDE | Em andamento
T2019-089 | SE Campo do Assobio- Substituição dos ATs 230/138 kV de 75MVA por unidades de 150MVA. | Substituição dos 2 ATF 230/138 kV - 75 MVA por 2 unidades de 150 MVA. | Instalação de 1 EL em 138 kV, arranjo BPT, para extensão de barramentos para a substituição do 1° autotransformador 230/138 kV, 75 MVA, por unidade de 150 MVA, ocorra sem interrupção do serviço. | EL 138 kV CAMPO ASSOBIO F. RIO GRANDE | Em andamento
T2019-089 | SE Campo do Assobio- Substituição dos ATs 230/138 kV de 75MVA por unidades de 150MVA. | Substituição dos 2 ATF 230/138 kV - 75 MVA por 2 unidades de 150 MVA. | Instalação de 3 módulos de infraestrutura de 138 kV, arranjo BPT, para extensão de barramentos para a substituição do 1° autotransformador 230/138 kV, 75 MVA, por unidade de 150 MVA, ocorra sem interrupção do serviço. | MG 230 kV CAMPO ASSOBIO MG1 PR | Em andamento
T2019-089 | SE Campo do Assobio- Substituição dos ATs 230/138 kV de 75MVA por unidades de 150MVA. | Substituição dos 2 ATF 230/138 kV - 75 MVA por 2 unidades de 150 MVA. | Instalação de IB em 138 kV, arranjo BPT, para extensão de barramentos para a substituição do 1° autotransformador 230/138 kV, 75 MVA, por unidade de 150 MVA, ocorra sem interrupção do serviço. | IB 138 kV MG 230 kV CAMPO ASSOBIO MG1 PR IB2 | Em andamento
T2019-089 | SE Campo do Assobio- Substituição dos ATs 230/138 kV de 75MVA por unidades de 150MVA. | Substituição dos 2 ATF 230/138 kV - 75 MVA por 2 unidades de 150 MVA. | Instalação de IB em 138 kV, arranjo BPT, para extensão de barramentos para a substituição do 1° autotransformador 230/138 kV, 75 MVA, por unidade de 150 MVA, ocorra sem interrupção do serviço. | IB 138 kV MG 230 kV CAMPO ASSOBIO MG1 PR IB3 | Em andamento
T2019-089 | SE Campo do Assobio- Substituição dos ATs 230/138 kV de 75MVA por unidades de 150MVA. | Substituição dos 2 ATF 230/138 kV - 75 MVA por 2 unidades de 150 MVA. | Módulo de infraestrutura relacionado a conexão em 138 kV, arranjo BPT, do 1° autotransformador 230/138 kV. | MG 230 kV CAMPO ASSOBIO MG1 PR | Em andamento
T2019-089 | SE Campo do Assobio- Substituição dos ATs 230/138 kV de 75MVA por unidades de 150MVA. | Substituição dos 2 ATF 230/138 kV - 75 MVA por 2 unidades de 150 MVA. | Módulo de infraestrutura relacionado a conexão em 230 kV, arranjo BD4, do 1° autotransformador 230/138 kV. | MG 230 kV CAMPO ASSOBIO MG1 PR | Em andamento
T2019-089 | SE Campo do Assobio- Substituição dos ATs 230/138 kV de 75MVA por unidades de 150MVA. | Substituição dos 2 ATF 230/138 kV - 75 MVA por 2 unidades de 150 MVA. | Substituição da conexão 138kV, arranjo BPT, do 1° autotransformador 230/138 kV. | MC 138 kV TR 230/138 kV CAMPO ASSOBIO TRA PR | Em andamento
T2019-089 | SE Campo do Assobio- Substituição dos ATs 230/138 kV de 75MVA por unidades de 150MVA. | Substituição dos 2 ATF 230/138 kV - 75 MVA por 2 unidades de 150 MVA. | Substituição da conexão 230 kV, arranjo BD4, do 1° autotransformador 230/138 kV. | MC 230 kV TR 230/138 kV CAMPO ASSOBIO TRA PR | Em andamento
T2019-089 | SE Campo do Assobio- Substituição dos ATs 230/138 kV de 75MVA por unidades de 150MVA. | Substituição dos 2 ATF 230/138 kV - 75 MVA por 2 unidades de 150 MVA. | Substituição, na SE CAMPO ASSOBIO, da transformação trifásica TRB 230/138-13,8 KV de 75 MVA por 150MVA. | TR 230/138 kV CAMPO ASSOBIO TRB PR | Em andamento
T2019-089 | SE Campo do Assobio- Substituição dos ATs 230/138 kV de 75MVA por unidades de 150MVA. | Substituição dos 2 ATF 230/138 kV - 75 MVA por 2 unidades de 150 MVA. | Substituição, na SE CAMPO ASSOBIO, de uma transformação trifásica TRA 230/138-13,8 KV - 75 MVA, por transformação trifásica de 150 MVA. | TR 230/138 kV CAMPO ASSOBIO TRA PR | Em andamento
T2019-090 | Seccionamento da LT 500 kV Luiz Gonzaga - Milagres C1 na SE Milagres II | Seccionamento da LT 500 kV Luiz Gonzaga - Milagres C1 na SE Milagres II e remanejamento do reator da SE Milagres para SE Milagres II | Adequações das proteções, na SE Luiz Gonzaga, na EL para Milagres II, em função do seccionamento da LT 500 kV Luiz Gonzaga - Milagres C1 | EL 500 kV US. L.GONZAGA LT 500 kV US. L.GONZAGA /MILAGRES C-1 PE/CE | Em andamento
T2019-090 | Seccionamento da LT 500 kV Luiz Gonzaga - Milagres C1 na SE Milagres II | Seccionamento da LT 500 kV Luiz Gonzaga - Milagres C1 na SE Milagres II e remanejamento do reator da SE Milagres para SE Milagres II | Adequações das proteções, na SE Milagres, na EL para Milagres II, em função do seccionamento da LT 500 kV LG - Milagres C1 | EL 500 kV MILAGRES LT 500 kV US. L.GONZAGA /MILAGRES C-1 PE/CE | Em andamento
T2019-090 | Seccionamento da LT 500 kV Luiz Gonzaga - Milagres C1 na SE Milagres II | Seccionamento da LT 500 kV Luiz Gonzaga - Milagres C1 na SE Milagres II e remanejamento do reator da SE Milagres para SE Milagres II | Complementação do MIGA da SE Milagres II com a instalação de um módulo de infraestrutura de manobra, em 500 kV, associado ao seccionamento da LT 500 kV Luiz Gonzaga - Milagres C1. | MG 500 kV MILAGRES II MIGA2 CE | Em andamento
T2019-090 | Seccionamento da LT 500 kV Luiz Gonzaga - Milagres C1 na SE Milagres II | Seccionamento da LT 500 kV Luiz Gonzaga - Milagres C1 na SE Milagres II e remanejamento do reator da SE Milagres para SE Milagres II | Desmontagem do RL 500 kV, e conexão, da SE Milagres, e montagem na SE Milagres II; e remanejamento da SE Milagres para SE Milagres II, relacionados ao seccionamento da LT 500 kV Luiz Gonzaga - Milagres C1 na SE Milagres II. | MG 500 kV MILAGRES II MIGA2 CE | Em andamento
T2019-090 | Seccionamento da LT 500 kV Luiz Gonzaga - Milagres C1 na SE Milagres II | Seccionamento da LT 500 kV Luiz Gonzaga - Milagres C1 na SE Milagres II e remanejamento do reator da SE Milagres para SE Milagres II | Instalação, na SE Milagres II, de um módulo de infraestrutura geral para acessante, em 500 kV, em função do seccionamento da LT 500 kV Luiz Gonzaga - Milagres C1 | MG 500 kV MILAGRES II MIGA2 CE | Em andamento
T2019-090 | Seccionamento da LT 500 kV Luiz Gonzaga - Milagres C1 na SE Milagres II | Seccionamento da LT 500 kV Luiz Gonzaga - Milagres C1 na SE Milagres II e remanejamento do reator da SE Milagres para SE Milagres II | Instalação, na SE Milagres II, de uma interligação de barras em 500 kV, arranjo DJM. | IB 500 kV MG 500 kV MILAGRES II MIGA2 CE IB2 | Em andamento
T2019-090 | Seccionamento da LT 500 kV Luiz Gonzaga - Milagres C1 na SE Milagres II | Seccionamento da LT 500 kV Luiz Gonzaga - Milagres C1 na SE Milagres II e remanejamento do reator da SE Milagres para SE Milagres II | Instalar o circuito LT 500 kV MILAGRES II /MILAGRES C-1 CE originado do seccionamento do circuito LT 500 kV US. L.GONZAGA /MILAGRES C-1 PE/CE na SE MILAGRES II | LT 500 kV MILAGRES II /MILAGRES C-1 CE | Em andamento
T2019-090 | Seccionamento da LT 500 kV Luiz Gonzaga - Milagres C1 na SE Milagres II | Seccionamento da LT 500 kV Luiz Gonzaga - Milagres C1 na SE Milagres II e remanejamento do reator da SE Milagres para SE Milagres II | Instalar o circuito LT 500 kV US. L.GONZAGA /MILAGRES II C-1 PE/CE originado do seccionamento do circuito LT 500 kV US. L.GONZAGA /MILAGRES C-1 PE/CE na SE MILAGRES II | LT 500 kV US. L.GONZAGA /MILAGRES II C-1 PE/CE | Em andamento
T2019-090 | Seccionamento da LT 500 kV Luiz Gonzaga - Milagres C1 na SE Milagres II | Seccionamento da LT 500 kV Luiz Gonzaga - Milagres C1 na SE Milagres II e remanejamento do reator da SE Milagres para SE Milagres II | Instalar, na SE MILAGRES II, um módulo de entrada de linha para o circuito LT 500 kV MILAGRES II /MILAGRES C-1 CE originado do seccionamento do circuito LT 500 kV US. L.GONZAGA /MILAGRES C-1 PE/CE na SE MILAGRES II. | EL 500 kV MILAGRES II LT 500 kV MILAGRES II /MILAGRES C-1 CE | Em andamento
T2019-090 | Seccionamento da LT 500 kV Luiz Gonzaga - Milagres C1 na SE Milagres II | Seccionamento da LT 500 kV Luiz Gonzaga - Milagres C1 na SE Milagres II e remanejamento do reator da SE Milagres para SE Milagres II | Instalar, na SE MILAGRES II, um módulo de entrada de linha para o circuito LT 500 kV US. L.GONZAGA /MILAGRES II C-1 PE/CE originado do seccionamento do circuito LT 500 kV US. L.GONZAGA /MILAGRES C-1 PE/CE na SE MILAGRES II. | EL 500 kV MILAGRES II LT 500 kV US. L.GONZAGA /MILAGRES II C-1 PE/CE | Em andamento
T2020-001 | Repotenciação de cerca de 2,7 km da LT 138 kV Flórida Paulista - Alta Paulista C1 e C2 | Repotenciação do trecho de aproximadamente 2,7 km da LT 138 kV Flórida Paulista - Presidente Prudente C1,C2 entre a SE Flórida Paulista e o ponto de seccionamento para conexão da SE Alta Paulista para a capacidade mínima de 412 MVA em regime normal e 484 em emergência. Adequação das ELs 138 kV na SE Florida Paulista. | Adequação, na SE Florida Paulista, da EL 138 kV para a SE Alta Paulista C1 (após seccionamento da LT 138 kV Flórida Paulista - Presidente Prudente C1 na SE Alta Paulista) em função da repotenciação da LT 138 kV Florida Paulista - Alta Paulista C1 | EL 138 kV FLOR.PAULISTA LT 138 kV FLOR.PAULISTA /ALTA PAULISTA C-1 SP | Em operação | 2022-11-04
T2020-001 | Repotenciação de cerca de 2,7 km da LT 138 kV Flórida Paulista - Alta Paulista C1 e C2 | Repotenciação do trecho de aproximadamente 2,7 km da LT 138 kV Flórida Paulista - Presidente Prudente C1,C2 entre a SE Flórida Paulista e o ponto de seccionamento para conexão da SE Alta Paulista para a capacidade mínima de 412 MVA em regime normal e 484 em emergência. Adequação das ELs 138 kV na SE Florida Paulista. | Adequação, na SE Florida Paulista, da EL 138 kV para a SE Alta Paulista C2 (após seccionamento da LT 138 kV Flórida Paulista - Presidente Prudente C2 na SE Alta Paulista) em função da repotenciação da LT 138 kV Florida Paulista - Alta Paulista C2 | EL 138 kV FLOR.PAULISTA LT 138 kV FLOR.PAULISTA /ALTA PAULISTA C-2 SP | Em operação | 2022-11-04
T2020-001 | Repotenciação de cerca de 2,7 km da LT 138 kV Flórida Paulista - Alta Paulista C1 e C2 | Repotenciação do trecho de aproximadamente 2,7 km da LT 138 kV Flórida Paulista - Presidente Prudente C1,C2 entre a SE Flórida Paulista e o ponto de seccionamento para conexão da SE Alta Paulista para a capacidade mínima de 412 MVA em regime normal e 484 em emergência. Adequação das ELs 138 kV na SE Florida Paulista. | Repotenciação de cerca de 2,7 km da LT 138 kV Flórida Paulista - Presidente Prudente C1, entre a SE Flórida Paulista e o ponto de seccionamento para conexão da SE Alta Paulista 440/138 kV, para capacidade mínima de 412 MVA em regime normal e 484 MVA em emergência | LT 138 kV FLOR.PAULISTA /ALTA PAULISTA C-1 SP | Em operação | 2022-11-21
T2020-001 | Repotenciação de cerca de 2,7 km da LT 138 kV Flórida Paulista - Alta Paulista C1 e C2 | Repotenciação do trecho de aproximadamente 2,7 km da LT 138 kV Flórida Paulista - Presidente Prudente C1,C2 entre a SE Flórida Paulista e o ponto de seccionamento para conexão da SE Alta Paulista para a capacidade mínima de 412 MVA em regime normal e 484 em emergência. Adequação das ELs 138 kV na SE Florida Paulista. | Repotenciação de cerca de 2,7 km da LT 138 kV Flórida Paulista - Presidente Prudente C2, entre a SE Flórida Paulista e o ponto de seccionamento para conexão da SE Alta Paulista 440/138 kV, para capacidade mínima de 412 MVA em regime normal e 484 MVA em emergência | LT 138 kV FLOR.PAULISTA /ALTA PAULISTA C-2 SP | Em operação | 2022-11-21
T2020-002 | SE Nova Iguaçu: 3° transformador 500/138 kV-3x300 MVA e 1° reator de barras 500 kV-(3+1)x45,3 Mvar | Instalação, na subestação Nova Iguaçu, do 3º Banco de Autotransformadores Monofásicos 500/138 kV – 3x300 MVA e do 1º Banco de Reatores de Barra Monofásicos 500 kV – (3+1)x45,3 Mvar, além das conexões associadas. | Complementação do Módulo Geral 500 kV da Subestação Nova Iguaçu com um módulo de infraestrutura de manobra em 138 kV pela instalação da conexão de 138 kV do 3° banco de autotransformadores monofásicos 500/138 kV - 3x300 MVA. | MG 500 kV NOVA IGUACU MG1 RJ | Em operação | 2022-05-08
T2020-002 | SE Nova Iguaçu: 3° transformador 500/138 kV-3x300 MVA e 1° reator de barras 500 kV-(3+1)x45,3 Mvar | Instalação, na subestação Nova Iguaçu, do 3º Banco de Autotransformadores Monofásicos 500/138 kV – 3x300 MVA e do 1º Banco de Reatores de Barra Monofásicos 500 kV – (3+1)x45,3 Mvar, além das conexões associadas. | Complementação do Módulo Geral 500 kV da Subestação Nova Iguaçu com um módulo de infraestrutura de manobra em 500 kV pela instalação de uma interligação de barras 500 kV em arranjo DJM. | MG 500 kV NOVA IGUACU MG1 RJ | Em operação | 2022-05-08
T2020-002 | SE Nova Iguaçu: 3° transformador 500/138 kV-3x300 MVA e 1° reator de barras 500 kV-(3+1)x45,3 Mvar | Instalação, na subestação Nova Iguaçu, do 3º Banco de Autotransformadores Monofásicos 500/138 kV – 3x300 MVA e do 1º Banco de Reatores de Barra Monofásicos 500 kV – (3+1)x45,3 Mvar, além das conexões associadas. | Instalação, na Subestação Nova Iguaçu, de reator de barra monofásico reserva em 500 kV - 1x45,3 Mvar | RTB 500 kV 45,30 Mvar NOVA IGUACU RBR RJ | Em operação | 2021-12-20
T2020-002 | SE Nova Iguaçu: 3° transformador 500/138 kV-3x300 MVA e 1° reator de barras 500 kV-(3+1)x45,3 Mvar | Instalação, na subestação Nova Iguaçu, do 3º Banco de Autotransformadores Monofásicos 500/138 kV – 3x300 MVA e do 1º Banco de Reatores de Barra Monofásicos 500 kV – (3+1)x45,3 Mvar, além das conexões associadas. | Instalação, na Subestação Nova Iguaçu, de uma conexão em 138 kV na configuração BD4 para o 3° banco de autotransformadores monofásicos 500/138 kV - 3x300 MVA | MC 138 kV TR 500/138 kV NOVA IGUACU TR4 RJ | Em operação | 2022-05-08
T2020-002 | SE Nova Iguaçu: 3° transformador 500/138 kV-3x300 MVA e 1° reator de barras 500 kV-(3+1)x45,3 Mvar | Instalação, na subestação Nova Iguaçu, do 3º Banco de Autotransformadores Monofásicos 500/138 kV – 3x300 MVA e do 1º Banco de Reatores de Barra Monofásicos 500 kV – (3+1)x45,3 Mvar, além das conexões associadas. | Instalação, na Subestação Nova Iguaçu, de uma conexão em 500 kV na configuração DJM para o 1° banco de reatores monofásicos de barra em 500 kV - 3x45,3 Mvar | MC 500 kV RTB 500 kV 45,30 Mvar NOVA IGUACU RB1 RJ | Em operação | 2021-12-20
T2020-002 | SE Nova Iguaçu: 3° transformador 500/138 kV-3x300 MVA e 1° reator de barras 500 kV-(3+1)x45,3 Mvar | Instalação, na subestação Nova Iguaçu, do 3º Banco de Autotransformadores Monofásicos 500/138 kV – 3x300 MVA e do 1º Banco de Reatores de Barra Monofásicos 500 kV – (3+1)x45,3 Mvar, além das conexões associadas. | Instalação, na Subestação Nova Iguaçu, de uma conexão em 500 kV na configuração DJM para o 3° banco de autotransformadores monofásicos 500/138 kV - 3x300 MVA | MC 500 kV TR 500/138 kV NOVA IGUACU TR4 RJ | Em operação | 2022-05-08
T2020-002 | SE Nova Iguaçu: 3° transformador 500/138 kV-3x300 MVA e 1° reator de barras 500 kV-(3+1)x45,3 Mvar | Instalação, na subestação Nova Iguaçu, do 3º Banco de Autotransformadores Monofásicos 500/138 kV – 3x300 MVA e do 1º Banco de Reatores de Barra Monofásicos 500 kV – (3+1)x45,3 Mvar, além das conexões associadas. | Instalação, na Subestação Nova Iguaçu, de uma interligação de barramentos em 500 kV na configuração DJM | IB 500 kV MG 500 kV NOVA IGUACU MG1 RJ IB8 | Em operação | 2022-05-08
T2020-002 | SE Nova Iguaçu: 3° transformador 500/138 kV-3x300 MVA e 1° reator de barras 500 kV-(3+1)x45,3 Mvar | Instalação, na subestação Nova Iguaçu, do 3º Banco de Autotransformadores Monofásicos 500/138 kV – 3x300 MVA e do 1º Banco de Reatores de Barra Monofásicos 500 kV – (3+1)x45,3 Mvar, além das conexões associadas. | Instalação, na Subestação Nova Iguaçu, do 1° banco de reatores monofásicos de barra em 500 kV - 3x45,3 Mvar | RTB 500 kV 45,30 Mvar NOVA IGUACU RB1 RJ | Em operação | 2021-12-20
T2020-002 | SE Nova Iguaçu: 3° transformador 500/138 kV-3x300 MVA e 1° reator de barras 500 kV-(3+1)x45,3 Mvar | Instalação, na subestação Nova Iguaçu, do 3º Banco de Autotransformadores Monofásicos 500/138 kV – 3x300 MVA e do 1º Banco de Reatores de Barra Monofásicos 500 kV – (3+1)x45,3 Mvar, além das conexões associadas. | Instalação, na Subestação Nova Iguaçu, do 3° banco de autotransformadores monofásicos 500/138 kV - 3x300 MVA | TR 500/138 kV NOVA IGUACU TR4 RJ | Em operação | 2022-05-08
T2020-003 | SE Padre Fialho: 2º Banco de Transformadores 1? 345/138 kV – 3x50 MVA | SE PADRE FIALHO: Instalação do 2º Banco de Transformadores 1? 345/138 kV – 3x50 MVA, com conexões e construção do novo setor de 138 kV | Banco de Autotransformador Monofásico 345/138 kV - 3x50 MVA ATR2 | TR 345/138 kV PADRE FIALHO TR2 MG | Em operação | 2023-04-27
T2020-003 | SE Padre Fialho: 2º Banco de Transformadores 1? 345/138 kV – 3x50 MVA | SE PADRE FIALHO: Instalação do 2º Banco de Transformadores 1? 345/138 kV – 3x50 MVA, com conexões e construção do novo setor de 138 kV | Conexão de Transformador (138 kV - BD4) - ATR2 | MC 138 kV TR 345/138 kV PADRE FIALHO TR2 MG | Em operação | 2023-04-27
T2020-003 | SE Padre Fialho: 2º Banco de Transformadores 1? 345/138 kV – 3x50 MVA | SE PADRE FIALHO: Instalação do 2º Banco de Transformadores 1? 345/138 kV – 3x50 MVA, com conexões e construção do novo setor de 138 kV | Conexão de Transformador (138 kV - BD4) - TD1 | MC 138 kV TR 138/138 kV PADRE FIALHO TD1 MG | Em operação | 2023-04-27
T2020-003 | SE Padre Fialho: 2º Banco de Transformadores 1? 345/138 kV – 3x50 MVA | SE PADRE FIALHO: Instalação do 2º Banco de Transformadores 1? 345/138 kV – 3x50 MVA, com conexões e construção do novo setor de 138 kV | Conexão de Transformador (138 kV - BD4) - TR1. Após a entrada em operação comercial do empreendimento T2020-003, os módulos MC 138 kV TR 345/138 kV PADRE FIALHO TR1 MG e TR 138/138 kV PADRE FIALHO TD1 MG existentes deverão ser reclassificados como DIT e associados ao Grupo GRP PADRE FIALHO - ENERGISA MG. Além disso o módulo MC 138 kV TR 345/138 kV PADRE FIALHO TR1 MG existente deverá ser associado ao TR 138/138 kV PADRE FIALHO TD1 MG. | MC 138 kV TR 345/138 kV PADRE FIALHO TR1 MG | Em operação | 2023-04-27
T2020-003 | SE Padre Fialho: 2º Banco de Transformadores 1? 345/138 kV – 3x50 MVA | SE PADRE FIALHO: Instalação do 2º Banco de Transformadores 1? 345/138 kV – 3x50 MVA, com conexões e construção do novo setor de 138 kV | Conexão de Transformador (345 kV - DJM) - ATR2 | MC 345 kV TR 345/138 kV PADRE FIALHO TR2 MG | Em operação | 2023-04-27
T2020-003 | SE Padre Fialho: 2º Banco de Transformadores 1? 345/138 kV – 3x50 MVA | SE PADRE FIALHO: Instalação do 2º Banco de Transformadores 1? 345/138 kV – 3x50 MVA, com conexões e construção do novo setor de 138 kV | Deslocamento da LDAT 138 kV Padre Fialho - Samarco (ENERGISA/MG) para possibilitar a instalação do Novo Pátio de 138 kV. | MG 345 kV PADRE FIALHO MG1 MG | Em operação | 2023-04-16
T2020-003 | SE Padre Fialho: 2º Banco de Transformadores 1? 345/138 kV – 3x50 MVA | SE PADRE FIALHO: Instalação do 2º Banco de Transformadores 1? 345/138 kV – 3x50 MVA, com conexões e construção do novo setor de 138 kV | Interligação de Barramento em 138 kV - BD4 | IB 138 kV MG 345 kV PADRE FIALHO MG1 MG IB1 | Em operação | 2023-04-16
T2020-003 | SE Padre Fialho: 2º Banco de Transformadores 1? 345/138 kV – 3x50 MVA | SE PADRE FIALHO: Instalação do 2º Banco de Transformadores 1? 345/138 kV – 3x50 MVA, com conexões e construção do novo setor de 138 kV | Interligação de Barramento em 345 kV - DJM | IB 345 kV MG 345 kV PADRE FIALHO MG1 MG IB3 | Em operação | 2023-04-27
T2020-003 | SE Padre Fialho: 2º Banco de Transformadores 1? 345/138 kV – 3x50 MVA | SE PADRE FIALHO: Instalação do 2º Banco de Transformadores 1? 345/138 kV – 3x50 MVA, com conexões e construção do novo setor de 138 kV | Módulo de Infraestrutura de Manobra em 138 kV | MG 345 kV PADRE FIALHO MG1 MG | Em operação | 2023-04-16
T2020-003 | SE Padre Fialho: 2º Banco de Transformadores 1? 345/138 kV – 3x50 MVA | SE PADRE FIALHO: Instalação do 2º Banco de Transformadores 1? 345/138 kV – 3x50 MVA, com conexões e construção do novo setor de 138 kV | Módulo de Infraestrutura de Manobra em 345 kV | MG 345 kV PADRE FIALHO MG1 MG | Em operação | 2023-04-16
T2020-003 | SE Padre Fialho: 2º Banco de Transformadores 1? 345/138 kV – 3x50 MVA | SE PADRE FIALHO: Instalação do 2º Banco de Transformadores 1? 345/138 kV – 3x50 MVA, com conexões e construção do novo setor de 138 kV | Modulo Geral do novo Setor de 138 kV | MG 345 kV PADRE FIALHO MG1 MG | Em operação | 2023-04-16
T2020-003 | SE Padre Fialho: 2º Banco de Transformadores 1? 345/138 kV – 3x50 MVA | SE PADRE FIALHO: Instalação do 2º Banco de Transformadores 1? 345/138 kV – 3x50 MVA, com conexões e construção do novo setor de 138 kV | Reposicionamento do Transformador Defasador - TD3 na SE Padre Fialho. Após a entrada em operação comercial do empreendimento T2020-003, os módulos MC 138 kV TR 345/138 kV PADRE FIALHO TR1 MG e TR 138/138 kV PADRE FIALHO TD1 MG existentes deverão ser reclassificados como DIT e associados ao Grupo GRP PADRE FIALHO - ENERGISA MG. Além disso o módulo MC 138 kV TR 345/138 kV PADRE FIALHO TR1 MG existente deverá ser associado ao TR 138/138 kV PADRE FIALHO TD1 MG. | IB 138 kV MG 345 kV PADRE FIALHO MG1 MG IB1 | Em operação | 2023-04-16
T2020-006 | SE Angelim: substituição do transformador trifásico TR3 230/69 kV - 100 MVA (melhoria) | Substituição do transformador trifásico TR3 230/69 kV - 100 MVA da SE Angelim | Substituição do transformador trifásico TR3 230/69 kV - 100 MVA da Subestação Angelim. As desativações associadas a esta substituição devem atender ao disposto no Módulo 9 do PRORET. Foi considerada receita adicional de O&M para o novo equipamento. | TR 230/69 kV ANGELIM TR3 PE | Em operação | 2022-12-04
T2020-007 | SE Guamá - Substituição de transformador de potência TR1 230/69 kV- (3+1)x50 MVA (Melhoria) | Substituição de transformador de potência TR1 230/69 kV, 3x50 MVA, e unidade reserva, 50 MVA, na subestação Guamá | Substituição, na SE GUAMA, de um Banco de transformação monofásica TR1 230/69-13,8 KV - 3x 50 MVA. As desativações associadas a esta substituição devem atender ao disposto no Módulo 9 do PRORET. Foi considerada receita adicional de O&M para o novo equipamento. | TR 230/69 kV GUAMA TR1 PA | Em andamento
T2020-008 | SE Governador Mangabeira: substituição do transformador trifásico TR1 230/69 kV - 100 MVA (melhoria) | Substituição do transformador trifásico TR1 230/69 kV - 100 MVA da SE Governador Mangabeira | Substituição do transformador trifásico TR1 230/69 kV - 100 MVA da Subestação Governador Mangabeira. As desativações associadas a esta substituição devem atender ao disposto no Módulo 9 do PRORET. Foi considerada receita adicional de O&M para o novo equipamento. | TR 230/69 kV G.MANGABEIRA TR1 BA | Em operação | 2024-05-07
T2020-009 | SE Guamá - Substituição de transformador de potência TR2 230/69 kV- 3x50 MVA (Melhoria) | Substituição de TRANSFORMADOR DE POTÊNCIA TR2 230/69 kV - 3x50 MVA na subestação Guamá. | Substituição, na SE GUAMA, de um Banco de transformação monofásica TR2 230/69-13,8 KV - 3x 50 MVA. As desativações associadas a esta substituição devem atender ao disposto no Módulo 9 do PRORET. Foi considerada receita adicional de O&M para o novo equipamento. | TR 230/69 kV GUAMA TR2 PA | Em operação | 2023-10-02
T2020-009 | SE Guamá - Substituição de transformador de potência TR2 230/69 kV- 3x50 MVA (Melhoria) | Substituição de TRANSFORMADOR DE POTÊNCIA TR2 230/69 kV - 3x50 MVA na subestação Guamá. | Substituição, na SE GUAMA, de uma transformação monofásica TRR1 230/69- KV - 50 MVA. As desativações associadas a esta substituição devem atender ao disposto no Módulo 9 do PRORET. Foi considerada receita adicional de O&M para o novo equipamento. | TR 230/69 kV GUAMA TRR1 PA | Em operação | 2023-09-11
T2020-010 | SE Jacaracanga: substituição do transformador trifásico TR1 230/69 kV - 100 MVA (melhoria) | Substituição do transformador trifásico TR1 230/69 kV - 100 MVA da SE Jacaracanga | Substituição do transformador trifásico TR1 230/69 kV - 100 MVA da Subestação Jacaracanga. As desativações associadas a esta substituição devem atender ao disposto no Módulo 9 do PRORET. Foi considerada receita adicional de O&M para o novo equipamento. | TR 230/69 kV JACARACANGA TR1 BA | Em andamento
T2020-011 | SE Utinga - Substituição de transformador de potência TF1 230/69 kV- 3x50 MVA (Melhoria) | Substituição de TRANSFORMADOR DE POTÊNCIA 230/69 kV TF1 - 3 x 50 MVA na subestação Utinga. | Substituição, na SE UTINGA, de um Banco de transformação monofásica TF1 230/69-13,8 KV - 3x 50 MVA. As desativações associadas a esta substituição devem atender ao disposto no Módulo 9 do PRORET. Foi considerada receita adicional de O&M para o novo equipamento. | TR 230/69 kV UTINGA TF1 PA | Em operação | 2023-06-19
T2020-012 | SE Jacaracanga: substituição do transformador trifásico TR2 230/69 kV - 100 MVA (melhoria) | Substituição do transformador trifásico TR2 230/69 kV - 100 MVA da SE Jacaracanga | Substituição do transformador trifásico TR2 230/69 kV - 100 MVA da Subestação Jacaracanga. As desativações associadas a esta substituição devem atender ao disposto no Módulo 9 do PRORET. Foi considerada receita adicional de O&M para o novo equipamento. | TR 230/69 kV JACARACANGA TR2 BA | Em andamento
T2020-013 | SE Utinga - Substituição de transformador de potência TF2 230/69 kV- 3x50 MVA (Melhoria) | Substituição de TRANSFORMADOR DE POTÊNCIA 230/69 kV TF2 - 3 x 50 MVA na subestação Utinga. | Substituição, na SE UTINGA, de um Banco de transformação monofásica TF2 230/69-13,8 KV - 3x 50 MVA. As desativações associadas a esta substituição devem atender ao disposto no Módulo 9 do PRORET. Foi considerada receita adicional de O&M para o novo equipamento. | TR 230/69 kV UTINGA TF2 PA | Em operação | 2023-12-18
T2020-014 | SE Jardim: substituição do transformador trifásico TR2 230/69 kV - 100 MVA (melhoria) | Substituição do transformador trifásico TR2 230/69 kV - 100 MVA da SE Jardim | Substituição do transformador trifásico TR2 230/69 kV - 100 MVA da Subestação Jardim. As desativações associadas a esta substituição devem atender ao disposto no Módulo 9 do PRORET. Foi considerada receita adicional de O&M para o novo equipamento. | TR 230/69 kV JARDIM TR2 SE | Em andamento
T2020-015 | SE Vila do Conde-Substituição de 4 bancos de capacitores 230 kV, 111 MVAr cada. (Melhoria) | Substituição dos BANCOS DE CAPACITORES BC1, BC2, BC3 3 BC4,230 kV - 111 Mvar cada, na subestação Vila do Conde. | Substituição, na SE VILA DO CONDE, de um Banco de Capacitores BC1 em 230 kV - 111 Mvar. As desativações associadas a esta substituição devem atender ao disposto no Módulo 9 do PRORET. Foi considerada receita adicional de O&M para o novo equipamento. | BC 230 kV 111 MVAr VILA DO CONDE BC1 PA | Em operação | 2024-05-27
T2020-015 | SE Vila do Conde-Substituição de 4 bancos de capacitores 230 kV, 111 MVAr cada. (Melhoria) | Substituição dos BANCOS DE CAPACITORES BC1, BC2, BC3 3 BC4,230 kV - 111 Mvar cada, na subestação Vila do Conde. | Substituição, na SE VILA DO CONDE, de um Banco de Capacitores BC2 em 230 kV - 111 Mvar. As desativações associadas a esta substituição devem atender ao disposto no Módulo 9 do PRORET. Foi considerada receita adicional de O&M para o novo equipamento. | BC 230 kV 111 MVAr VILA DO CONDE BC2 PA | Em operação | 2024-05-27
T2020-015 | SE Vila do Conde-Substituição de 4 bancos de capacitores 230 kV, 111 MVAr cada. (Melhoria) | Substituição dos BANCOS DE CAPACITORES BC1, BC2, BC3 3 BC4,230 kV - 111 Mvar cada, na subestação Vila do Conde. | Substituição, na SE VILA DO CONDE, de um Banco de Capacitores BC3 em 230 kV - 111 Mvar. As desativações associadas a esta substituição devem atender ao disposto no Módulo 9 do PRORET. Foi considerada receita adicional de O&M para o novo equipamento. | BC 230 kV 111 MVAr VILA DO CONDE BC3 PA | Em andamento
T2020-015 | SE Vila do Conde-Substituição de 4 bancos de capacitores 230 kV, 111 MVAr cada. (Melhoria) | Substituição dos BANCOS DE CAPACITORES BC1, BC2, BC3 3 BC4,230 kV - 111 Mvar cada, na subestação Vila do Conde. | Substituição, na SE VILA DO CONDE, de um Banco de Capacitores BC4 em 230 kV - 111 Mvar. As desativações associadas a esta substituição devem atender ao disposto no Módulo 9 do PRORET. Foi considerada receita adicional de O&M para o novo equipamento. | BC 230 kV 111 MVAr VILA DO CONDE BC4 PA | Em andamento
T2020-016 | SE Matatu: substituição do transformador trifásico TR3 230/69 kV - 100 MVA (melhoria) | Substituição do transformador trifásico TR3 230/69 kV - 100 MVA da SE Matatu | Substituição do transformador trifásico TR3 230/69 kV - 100 MVA da Subestação Matatu. As desativações associadas a esta substituição devem atender ao disposto no Módulo 9 do PRORET. Foi considerada receita adicional de O&M para o novo equipamento. | TR 230/69 kV MATATU TR3 BA | Em andamento
T2020-017 | SE Vila do Conde-Substituição de bancos de reatores 500 kV, (3+1)x55 MVAr (Melhoria) | Substituição de REATOR 500 kV RT4 - (3+1)x55 MVA na subestação Vila do Conde. | Substituição, na SE VILA DO CONDE, de um Banco de Reatores de Linha Monofásicos RT1 500 kV - 163 Mvar. As desativações associadas a esta substituição devem atender ao disposto no Módulo 9 do PRORET. Foi considerada receita adicional de O&M para o novo equipamento. | RTL 500 kV 163 Mvar VILA DO CONDE RT1 PA | Em operação | 2023-06-05
T2020-017 | SE Vila do Conde-Substituição de bancos de reatores 500 kV, (3+1)x55 MVAr (Melhoria) | Substituição de REATOR 500 kV RT4 - (3+1)x55 MVA na subestação Vila do Conde. | Substituição, na SE VILA DO CONDE, de um reator Monofásicos RTR1 500 kV - 55 Mvar. As desativações associadas a esta substituição devem atender ao disposto no Módulo 9 do PRORET. Foi considerada receita adicional de O&M para o novo equipamento. | RTB 500 kV 54,42 Mvar VILA DO CONDE RTR1 PA | Em operação | 2023-06-05
T2020-018 | SE Ramon Rebert Filho: substituição de 1 banco de capacitores (BC-3A) 88 kV - 28,8 Mvar (melhoria) | Substituição de 1 banco de capacitores (BC-3A) 88 kV - 28,8 Mvar na subestação Ramon Rebert Filho | Substituição de 1 banco de capacitores (BC-3A) 88 kV - 28,8 Mvar, na Subestação Ramon Rebert Filho. As desativações associadas a esta substituição devem atender ao disposto no Módulo 9 do PRORET. Foi considerada receita adicional de O&M para o novo equipamento. | BC 88 kV 28,8 Mvar RAM REBERT F BC3A SP | Concluído | 2024-06-20
T2020-019 | SE Colinas - Substituição de compensação série fixa BC2 500 kV, 161 MVA | Substituição de compensação série fixa BC2 (COCL7-02) 500 kV, 161 MVA, na SE Colinas. | Substituição da conexão da Compensação Série Fixa BC2 (COCL7-02) 500 kV, 161 MVAr, na SE Colinas 500 kV. | MC 500 kV CR 500 kV 161 MVAr COLINAS BC2 TO | Concluído | 2024-04-15
T2020-019 | SE Colinas - Substituição de compensação série fixa BC2 500 kV, 161 MVA | Substituição de compensação série fixa BC2 (COCL7-02) 500 kV, 161 MVA, na SE Colinas. | Substituição do banco de capacitores série (CR-COCL7-02), localizado na saída de linha da LT 500 kV Colinas – Miracema C1, de 23,8 Ohms e IN= 1500 / 2250 A, por outro de mesmo valor ôhmico e IN= 1650 / 2250 A. | CR 500 kV 161 MVAr COLINAS BC2 TO | Em operação | 2024-04-15
T2020-021 | Melhoria na LT 345 kV Baixada Santista - Tijuco Preto C3 | Reconstrução da LT 345 kV Baixada Santista - Tijuco Preto C3, CS, 2x795, entre as torres 18 e 42 , aproximadamente 9,6 km. | Reconstrução da LT 345 kV Baixada Santista - Tijuco Preto C3, CS, 2x795, entre as torres 18 e 42 , aproximadamente 9,6 km. | LT 345 kV B. SANTISTA /TIJUCO PRETO C-3 SP | Em operação | 2023-11-23
T2020-022 | SE Miranda II - Instalação do TR3 230/69 kV, 100MVA. | Instalar o 3° transformador trifásico 230/69-13,8kV, 100MVA na SE Miranda II. | Adequação, na SE MIRANDA II, de um módulo geral MG1, em 230 kV, arranjo BD4, para a instalação do 3° transformador 230/69 kV, 100 MVA. | MG 230 kV MIRANDA II MG1 MA | Em operação | 2024-01-08
T2020-022 | SE Miranda II - Instalação do TR3 230/69 kV, 100MVA. | Instalar o 3° transformador trifásico 230/69-13,8kV, 100MVA na SE Miranda II. | Complementação do Módulo de Infraestrutura Geral, (69 kV, BPT) para a instalação do 3° Transformador Trifásico, 230/69 kV - 100 MVA, na SE Miranda II. | MG 230 kV MIRANDA II MG1 MA | Em operação | 2024-01-08
T2020-022 | SE Miranda II - Instalação do TR3 230/69 kV, 100MVA. | Instalar o 3° transformador trifásico 230/69-13,8kV, 100MVA na SE Miranda II. | Complementação dos Módulos de Infraestrutura Geral, (230 kV, BD4) para a instalação do 3° Transformador Trifásico, 230/69 kV - 100 MVA, na SE Miranda II. | MG 230 kV MIRANDA II MG1 MA | Em operação | 2024-01-08
T2020-022 | SE Miranda II - Instalação do TR3 230/69 kV, 100MVA. | Instalar o 3° transformador trifásico 230/69-13,8kV, 100MVA na SE Miranda II. | Instalar, na SE MIRANDA II, de uma transformação trifásica TR3 230/69-13,8 KV - 100 MVA. | TR 230/69 kV MIRANDA II TR3 MA | Em operação | 2024-01-08
T2020-022 | SE Miranda II - Instalação do TR3 230/69 kV, 100MVA. | Instalar o 3° transformador trifásico 230/69-13,8kV, 100MVA na SE Miranda II. | Instalar, na SE MIRANDA II, um módulo de conexão, em 230 kV, para o transformador trifásico TR3 230/69 kV - 100 MVA, arranjo Barra Dupla a Quatro Chaves. | MC 230 kV TR 230/69 kV MIRANDA II TR3 MA | Em operação | 2024-01-08
T2020-022 | SE Miranda II - Instalação do TR3 230/69 kV, 100MVA. | Instalar o 3° transformador trifásico 230/69-13,8kV, 100MVA na SE Miranda II. | Instalar, na SE MIRANDA II, um módulo de conexão, em 69 kV, para o transformador trifásico TR3 230/69 kV - 100 MVA, arranjo Barra Principal e Transferência. | MC 69 kV TR 230/69 kV MIRANDA II TR3 MA | Em operação | 2024-01-08
T2020-022 | SE Miranda II - Instalação do TR3 230/69 kV, 100MVA. | Instalar o 3° transformador trifásico 230/69-13,8kV, 100MVA na SE Miranda II. | Remanejamento de Módulo de Equipamento - 2° Reator de Barra Trifásico, 230 kV, 10 MVA, do vão Dy para o vão Wx na SE Miranda II para possibilitar a instalação do 3° Transformador Trifásico nesta Subestação. | RTB 230 kV 10 MVAr MIRANDA II RT2 MA | Em operação | 2023-10-02
T2020-022 | SE Miranda II - Instalação do TR3 230/69 kV, 100MVA. | Instalar o 3° transformador trifásico 230/69-13,8kV, 100MVA na SE Miranda II. | Remanejamento de Módulo de Manobra - Conexão do 2° Reator de Barra Trifásico, 230 kV, 10 MVA, do vão Dy para o vão Wx na SE Miranda II para possibilitar a instalação do 3° Transformador Trifásico nesta Subestação. | MC 230 kV RTB 230 kV 10 MVAr MIRANDA II RT2 MA | Em operação | 2023-10-02
T2020-023 | SE Foz do Chapecó - instalação do 4° autotransformador trifásico 230/138 kV - 50 MVA | Instalação do quarto autotransformador trifásico 230/138 kV - 50 MVA e conexões associadas na subestação Foz do Chapecó | Complementação do módulo geral da SE Foz do Chapecó com a instalação de um módulo de infraestrutura de manobra de 138 kV | MG 230 kV FOZ DO CHAPECO MG1 RS | Em operação | 2022-05-06
T2020-023 | SE Foz do Chapecó - instalação do 4° autotransformador trifásico 230/138 kV - 50 MVA | Instalação do quarto autotransformador trifásico 230/138 kV - 50 MVA e conexões associadas na subestação Foz do Chapecó | Complementação do módulo geral da SE Foz do Chapecó com a instalação de um módulo de infraestrutura de manobra de 230 kV | MG 230 kV FOZ DO CHAPECO MG1 RS | Em operação | 2022-05-06
T2020-023 | SE Foz do Chapecó - instalação do 4° autotransformador trifásico 230/138 kV - 50 MVA | Instalação do quarto autotransformador trifásico 230/138 kV - 50 MVA e conexões associadas na subestação Foz do Chapecó | Instalar, na SE FOZ DO CHAPECO, de uma transformação trifásica TR4 230/138-13,8 KV - 50 MVA. | TR 230/138 kV FOZ DO CHAPECO TR4 RS | Em operação | 2022-05-06
T2020-023 | SE Foz do Chapecó - instalação do 4° autotransformador trifásico 230/138 kV - 50 MVA | Instalação do quarto autotransformador trifásico 230/138 kV - 50 MVA e conexões associadas na subestação Foz do Chapecó | Instalar, na SE FOZ DO CHAPECO, um módulo de conexão, em 138 kV, para o transformador trifásico TR4 230/138 kV - 50 MVA, arranjo Barra Dupla a Quatro Chaves. | MC 138 kV TR 230/138 kV FOZ DO CHAPECO TR4 RS | Em operação | 2022-05-06
T2020-023 | SE Foz do Chapecó - instalação do 4° autotransformador trifásico 230/138 kV - 50 MVA | Instalação do quarto autotransformador trifásico 230/138 kV - 50 MVA e conexões associadas na subestação Foz do Chapecó | Instalar, na SE FOZ DO CHAPECO, um módulo de conexão, em 230 kV, para o transformador trifásico TR4 230/138 kV - 50 MVA, arranjo Barra Dupla a Quatro Chaves. | MC 230 kV TR 230/138 kV FOZ DO CHAPECO TR4 RS | Em operação | 2022-05-06
T2020-024 | Seccionamento da LT 230kV Londrina ESUL-Maringá na SE Sarandi | Seccionamento da linha de Transmissão -LT 230 kV Londrina- Maringá - C1, de outorga da CGT Eletrosul, na SE Sarandi, sob concessão da Copel-GT. | Adequação das proteções, na SE LONDRINA ESU, na entrada de linha, em 230 kV, para a LT 230 kV LONDRINA ESU /MARINGA C-1 PR, arranjo BD4, em função do seccionamento da LT 230 kV LONDRINA ESU /MARINGA C-1 PR na SE Sarandi. | EL 230 kV LONDRINA ESU LT 230 kV LONDRINA ESU /SARANDI C-1 PR | Em operação | 2023-03-31
T2020-024 | Seccionamento da LT 230kV Londrina ESUL-Maringá na SE Sarandi | Seccionamento da linha de Transmissão -LT 230 kV Londrina- Maringá - C1, de outorga da CGT Eletrosul, na SE Sarandi, sob concessão da Copel-GT. | Instalação do 2° circuito da LT 230 kV MARINGA /SARANDI PR, com extensão de 17,7 km, em circuito simples, originado do seccionamento da LT 230kV Londrina ESUL-Maringá C1. | LT 230 kV MARINGA /SARANDI C-2 PR | Em operação | 2023-03-31
T2020-024 | Seccionamento da LT 230kV Londrina ESUL-Maringá na SE Sarandi | Seccionamento da linha de Transmissão -LT 230 kV Londrina- Maringá - C1, de outorga da CGT Eletrosul, na SE Sarandi, sob concessão da Copel-GT. | Instalar o circuito LT 230 kV LONDRINA ESU /SARANDI C-1 PR originado do seccionamento do circuito LT 230 kV LONDRINA ESU /MARINGA C-1 PR na SE SARANDI | LT 230 kV LONDRINA ESU /SARANDI C-1 PR | Em operação | 2023-03-31
T2020-024 | Seccionamento da LT 230kV Londrina ESUL-Maringá na SE Sarandi | Seccionamento da linha de Transmissão -LT 230 kV Londrina- Maringá - C1, de outorga da CGT Eletrosul, na SE Sarandi, sob concessão da Copel-GT. | Instalar, na SE SARANDI, um módulo de entrada de linha para o circuito LT 230 kV LONDRINA ESU /SARANDI C-1 PR originado do seccionamento do circuito LT 230 kV LONDRINA ESU /MARINGA C-1 PR na SE SARANDI. | EL 230 kV SARANDI LT 230 kV LONDRINA ESU /SARANDI C-1 PR | Em operação | 2023-03-31
T2020-024 | Seccionamento da LT 230kV Londrina ESUL-Maringá na SE Sarandi | Seccionamento da linha de Transmissão -LT 230 kV Londrina- Maringá - C1, de outorga da CGT Eletrosul, na SE Sarandi, sob concessão da Copel-GT. | Instalar, na SE SARANDI, um módulo de entrada de linha para o circuito LT 230 kV MARINGA /SARANDI C-1 PR originado do seccionamento do circuito LT 230 kV LONDRINA ESU /MARINGA C-1 PR na SE SARANDI. | EL 230 kV SARANDI LT 230 kV MARINGA /SARANDI C-2 PR | Em operação | 2023-03-31
T2020-024 | Seccionamento da LT 230kV Londrina ESUL-Maringá na SE Sarandi | Seccionamento da linha de Transmissão -LT 230 kV Londrina- Maringá - C1, de outorga da CGT Eletrosul, na SE Sarandi, sob concessão da Copel-GT. | Instalar, na SE SARANDI, um módulo geral MG2, em 230 kV, arranjo Barra Dupla a Quatro Chaves para a Eletrosul implantar 2 ELs para o seccionamento da LT 230 kV LONDRINA ESU /MARINGA C-1 PR na SE Sarandi. | MG 230 kV SARANDI MG2 PR | Em operação | 2023-03-31
T2020-024 | Seccionamento da LT 230kV Londrina ESUL-Maringá na SE Sarandi | Seccionamento da linha de Transmissão -LT 230 kV Londrina- Maringá - C1, de outorga da CGT Eletrosul, na SE Sarandi, sob concessão da Copel-GT. | Substituição de 1,36 km de cabo para-raios convencional 3/8" EAR por cabo CAA Dotterel entre o ponto de seccionamento da LT 230 kV Londrina ESUL - Maringá C1 e a SE Londrina ESUL , em função de superação por nível de curto-circuito causado pelo seccionamento da referida LT na SE Sarandi. | LT 230 kV LONDRINA ESU /SARANDI C-1 PR | Em operação | 2023-03-31
T2020-024 | Seccionamento da LT 230kV Londrina ESUL-Maringá na SE Sarandi | Seccionamento da linha de Transmissão -LT 230 kV Londrina- Maringá - C1, de outorga da CGT Eletrosul, na SE Sarandi, sob concessão da Copel-GT. | Substituição de 1,75 km de cabo para-raios convencional 3/8" EAR por cabo CAA Dotterel entre o ponto de seccionamento da LT 230 kV Londrina ESUL - Maringá C1 e a SE Maringá , em função de superação por nivel de curto-circuito causado pelo seccionamento da referida LT na SE Sarandi. | LT 230 kV MARINGA /SARANDI C-2 PR | Em operação | 2023-03-31
T2020-024 | Seccionamento da LT 230kV Londrina ESUL-Maringá na SE Sarandi | Seccionamento da linha de Transmissão -LT 230 kV Londrina- Maringá - C1, de outorga da CGT Eletrosul, na SE Sarandi, sob concessão da Copel-GT. | Substituição de 10,33 km de cabo para-raios OPGW entre o ponto de seccionamento da LT 230 kV Londrina ESUL - Maringá C1 e a SE Londrina ESUL , em função de superação por nivel de curto-circuito causado pelo seccionamento da referida LT na SE Sarandi. | LT 230 kV LONDRINA ESU /SARANDI C-1 PR | Em operação | 2023-03-31
T2020-024 | Seccionamento da LT 230kV Londrina ESUL-Maringá na SE Sarandi | Seccionamento da linha de Transmissão -LT 230 kV Londrina- Maringá - C1, de outorga da CGT Eletrosul, na SE Sarandi, sob concessão da Copel-GT. | Substituição de 14,17 km de cabo para-raios OPGW entre o ponto de seccionamento da LT 230 kV Londrina ESUL - Maringá C1 e a SE Maringá, em função de superação por nivel de curto-circuito causado pelo seccionamento da referida LT na SE Sarandi. | LT 230 kV MARINGA /SARANDI C-2 PR | Em operação | 2023-03-31
T2020-025 | LT 230 kV Nova Prata 2 - Vila Maria C1 e C2 - Recapacitação para novas capacidades | Recapacitação da LT 230 kV Nova Prata 2 - Vila Maria C1 (64,2 km) e da LT 230 kV Nova Prata 2 - Vila Maria C2 (62,2 km), para novas capacidades de 232 MVA em regime de longa duração e 292 MVA em regime de curta duração | Recapacitação da LT 230 kV Nova Prata 2 - Vila Maria C1 (64,2 km), para novas capacidades de 232 MVA em regime de longa duração e 292 MVA em regime de curta duração | LT 230 kV VILA MARIA /NOVA PRATA 2 C-1 RS | Em operação | 2022-11-16
T2020-025 | LT 230 kV Nova Prata 2 - Vila Maria C1 e C2 - Recapacitação para novas capacidades | Recapacitação da LT 230 kV Nova Prata 2 - Vila Maria C1 (64,2 km) e da LT 230 kV Nova Prata 2 - Vila Maria C2 (62,2 km), para novas capacidades de 232 MVA em regime de longa duração e 292 MVA em regime de curta duração | Recapacitação da LT 230 kV Nova Prata 2 - Vila Maria C2 (62,2 km), para novas capacidades de 232 MVA em regime de longa duração e 292 MVA em regime de curta duração | LT 230 kV VILA MARIA /NOVA PRATA 2 C-2 RS | Em operação | 2022-12-04
T2020-026 | LT 230 kV Monte Claro - Nova Prata 2 C1e C2: Recapacitação das linhas para novas capacidades | Recapacitação da LT 230 kV Monte Claro - Nova Prata 2 C1 (29,5 km) e LT 230 kV Monte Claro - Nova Prata 2 C2 (31,9 km), para novas capacidades de 232 MVA em regime de longa duração e 292 MVA em regime de curta duração | Recapacitação da LT 230 kV Monte Claro - Nova Prata 2 C1 29,5 km, para novas capacidades de 232 MVA em regime de longa duração e 292 MVA em regime de curta duração | LT 230 kV MONTE CLARO /NOVA PRATA 2 C-1 RS | Em operação | 2022-06-15
T2020-026 | LT 230 kV Monte Claro - Nova Prata 2 C1e C2: Recapacitação das linhas para novas capacidades | Recapacitação da LT 230 kV Monte Claro - Nova Prata 2 C1 (29,5 km) e LT 230 kV Monte Claro - Nova Prata 2 C2 (31,9 km), para novas capacidades de 232 MVA em regime de longa duração e 292 MVA em regime de curta duração | Recapacitação da LT 230 kV Monte Claro - Nova Prata 2 C2 31,9 km, para novas capacidades de 232 MVA em regime de longa duração e 292 MVA em regime de curta duração | LT 230 kV MONTE CLARO /NOVA PRATA 2 C-2 RS | Em operação | 2022-05-21
T2020-027 | LT 230 kV Passo Fundo - Vila Maria C1 e C2 : Recapacitação para novas capacidades | Recapacitação da LT 230 kV Passo Fundo - Vila Maria C1 (135,5 km) e da LT 230 kV Passo Fundo - Vila Maria C2 (135,4 km), para novas capacidades de 232 MVA em regime de longa duração e 292 MVA em regime de curta duração | Recapacitação da LT 230 kV Passo Fundo - Vila Maria C1 135,5 km, para novas capacidades de 232 MVA em regime de longa duração e 292 MVA em regime de curta duração | LT 230 kV PASSO FUNDO /VILA MARIA C-1 RS | Em operação | 2022-11-16
T2020-027 | LT 230 kV Passo Fundo - Vila Maria C1 e C2 : Recapacitação para novas capacidades | Recapacitação da LT 230 kV Passo Fundo - Vila Maria C1 (135,5 km) e da LT 230 kV Passo Fundo - Vila Maria C2 (135,4 km), para novas capacidades de 232 MVA em regime de longa duração e 292 MVA em regime de curta duração | Recapacitação da LT 230 kV Passo Fundo - Vila Maria C2 135,4 km, para novas capacidades de 232 MVA em regime de longa duração e 292 MVA em regime de curta duração | LT 230 kV PASSO FUNDO /VILA MARIA C-2 RS | Em operação | 2022-12-04
T2020-028 | SE Siderópolis - Substituição 4º TF 230/69 kV, 1 x 88 MVA por 1 x 150MVA | Substituição do quarto transformador trifásico 230/69 kV, de 1 x 88MVA para 1 x 150 MVA na subestação Siderópolis e adequações. | Adequação no módulo de manobra conexão de transformador 230 kV referente ao TR4 na SE Siderópolis | MC 230 kV TR 230/69 kV SIDEROPOL.ESU TR4 SC | Em operação | 2020-11-08
T2020-028 | SE Siderópolis - Substituição 4º TF 230/69 kV, 1 x 88 MVA por 1 x 150MVA | Substituição do quarto transformador trifásico 230/69 kV, de 1 x 88MVA para 1 x 150 MVA na subestação Siderópolis e adequações. | Adequação no módulo de manobra conexão de transformador 69 kV referente ao TR4 na SE Siderópolis | MC 69 kV TR 230/69 kV SIDEROPOL.ESU TR4 SC | Em operação | 2020-11-08
T2020-028 | SE Siderópolis - Substituição 4º TF 230/69 kV, 1 x 88 MVA por 1 x 150MVA | Substituição do quarto transformador trifásico 230/69 kV, de 1 x 88MVA para 1 x 150 MVA na subestação Siderópolis e adequações. | Complementação do módulo geral da SE Siderópolis com a adequação de um módulo de infraestrutura de manobra de 69 kV | MG 230 kV SIDEROPOL.ESU MG1 SC | Em operação | 2020-11-08
T2020-028 | SE Siderópolis - Substituição 4º TF 230/69 kV, 1 x 88 MVA por 1 x 150MVA | Substituição do quarto transformador trifásico 230/69 kV, de 1 x 88MVA para 1 x 150 MVA na subestação Siderópolis e adequações. | Substituição de Módulo de Equipamento - Transformador Trifásico 230/69 kV de 88 MVA para 150 MVA na SE Siderópolis | TR 230/69 kV SIDEROPOL.ESU TR4 SC | Em operação | 2020-11-08
T2020-029 | SE Caxias: Instalação do 2º banco de reatores monofásicos 525 kV - (3+1)x50 Mvar | Instalação, na SE Caxias, do 2º banco de reatores monofásicos 525 kV - 3x50 Mvar, mais unidade reserva 525 kV - 50 Mvar e conexões | Complementação do módulo geral da SE Caxias com um módulo de infraestrutura de manobra 525 kV. | MG 525 kV CAXIAS MG1 RS | Em operação | 2022-05-08
T2020-029 | SE Caxias: Instalação do 2º banco de reatores monofásicos 525 kV - (3+1)x50 Mvar | Instalação, na SE Caxias, do 2º banco de reatores monofásicos 525 kV - 3x50 Mvar, mais unidade reserva 525 kV - 50 Mvar e conexões | Instalar, na SE CAXIAS, um banco de reatores de barra monofásicos RT2 525 kV - 150 Mvar. | RTB 525 kV 150 Mvar CAXIAS RT2 RS | Em operação | 2022-05-08
T2020-029 | SE Caxias: Instalação do 2º banco de reatores monofásicos 525 kV - (3+1)x50 Mvar | Instalação, na SE Caxias, do 2º banco de reatores monofásicos 525 kV - 3x50 Mvar, mais unidade reserva 525 kV - 50 Mvar e conexões | Instalar, na SE CAXIAS, um módulo de conexão com disjuntor, em 525kV, para o reator de barra RT2 525kV - 150 Mvar. | MC 525 kV RTB 525 kV 150 Mvar CAXIAS RT2 RS | Em operação | 2022-05-08
T2020-029 | SE Caxias: Instalação do 2º banco de reatores monofásicos 525 kV - (3+1)x50 Mvar | Instalação, na SE Caxias, do 2º banco de reatores monofásicos 525 kV - 3x50 Mvar, mais unidade reserva 525 kV - 50 Mvar e conexões | Instalar, na SE CAXIAS, um reator de barra monofásico reserva RTR2 525 kV - 50 Mvar. | RTB 525 kV 50 Mvar CAXIAS RTR2 RS | Em operação | 2022-05-08
T2020-029 | SE Caxias: Instalação do 2º banco de reatores monofásicos 525 kV - (3+1)x50 Mvar | Instalação, na SE Caxias, do 2º banco de reatores monofásicos 525 kV - 3x50 Mvar, mais unidade reserva 525 kV - 50 Mvar e conexões | Instalar, na SE CAXIAS, uma interligação de barramentos IB5, em 525 kV, arranjo Disjuntor e Meio. | IB 525 kV MG 525 kV CAXIAS MG1 RS IB5 | Em operação | 2022-05-08
T2020-030 | LT Cascavel Oeste - Guaíra: alteração da tensão operativa de 230kV para 500kV. | Alterar a tensão operativa da LT Cascavel Oeste- Guaíra, do atual nível de 230 kV para 500 kV, reencabeçando a LT nos setores de 500kV das mesmas SEs terminais. | Instalação de trecho com 1,23 km de LT 500 kV na chegada a SE Guaíra para o circuito LT Guaíra - Cascavel Oeste passar a operar em 525 kV. | LT 525 kV CASCAVEL OEST /GUAIRA C-1 PR | Em operação | 2023-05-07
T2020-030 | LT Cascavel Oeste - Guaíra: alteração da tensão operativa de 230kV para 500kV. | Alterar a tensão operativa da LT Cascavel Oeste- Guaíra, do atual nível de 230 kV para 500 kV, reencabeçando a LT nos setores de 500kV das mesmas SEs terminais. | Instalação de trecho com 1,67 km de LT 500 kV na chegada a SE Cascavel Oeste para o circuito LT Guaíra - Cascavel Oeste passar a operar em 500 kV. | LT 525 kV CASCAVEL OEST /GUAIRA C-1 PR | Em operação | 2023-05-07
T2020-030 | LT Cascavel Oeste - Guaíra: alteração da tensão operativa de 230kV para 500kV. | Alterar a tensão operativa da LT Cascavel Oeste- Guaíra, do atual nível de 230 kV para 500 kV, reencabeçando a LT nos setores de 500kV das mesmas SEs terminais. | Instalação, na SE CASCAVEL OEST, de uma entrada de linha, em 525 kV, para a LT 230 kV CASCAVEL OEST /GUAIRA C-1 PR, arranjo DJM, passar a operar em 525kV. | EL 525 kV CASCAVEL OEST LT 525 kV CASCAVEL OEST /GUAIRA C-1 PR | Em operação | 2023-05-07
T2020-030 | LT Cascavel Oeste - Guaíra: alteração da tensão operativa de 230kV para 500kV. | Alterar a tensão operativa da LT Cascavel Oeste- Guaíra, do atual nível de 230 kV para 500 kV, reencabeçando a LT nos setores de 500kV das mesmas SEs terminais. | Instalação, na SE GUAIRA, de uma entrada de linha, em 525 kV, para a LT 230 kV CASCAVEL OEST /GUAIRA C-1 PR, arranjo DJM, para que a LT passe a operar em 525kV. | EL 525 kV GUAIRA LT 525 kV CASCAVEL OEST /GUAIRA C-1 PR | Em operação | 2023-05-07
T2020-030 | LT Cascavel Oeste - Guaíra: alteração da tensão operativa de 230kV para 500kV. | Alterar a tensão operativa da LT Cascavel Oeste- Guaíra, do atual nível de 230 kV para 500 kV, reencabeçando a LT nos setores de 500kV das mesmas SEs terminais. | Instalar, na SE CASCAVEL OEST, complemento de módulo geral com MIG-A, em 525 kV, arranjo Disjuntor e Meio, para a reencabeçamento da LT para Guaíra. | MG 525 kV CASCAVEL OEST MG1 PR | Em operação | 2023-05-07
T2020-030 | LT Cascavel Oeste - Guaíra: alteração da tensão operativa de 230kV para 500kV. | Alterar a tensão operativa da LT Cascavel Oeste- Guaíra, do atual nível de 230 kV para 500 kV, reencabeçando a LT nos setores de 500kV das mesmas SEs terminais. | Instalar, na SE GUAIRA, complemento de módulo geral com MIG-A, em 525 kV, arranjo Disjuntor e Meio, para a reencabeçamento da LT para Cascavel Oeste. | MG 525 kV GUAIRA MG2 PR | Em operação | 2023-05-07
T2020-030 | LT Cascavel Oeste - Guaíra: alteração da tensão operativa de 230kV para 500kV. | Alterar a tensão operativa da LT Cascavel Oeste- Guaíra, do atual nível de 230 kV para 500 kV, reencabeçando a LT nos setores de 500kV das mesmas SEs terminais. | Substituição de 22 km, contados da SE Cascavel Oeste, de cabo para-raios convencional 3/8" EAR por cabo CAA Dotterel na LT Guaíra - Cascavel Oeste em função de superação por nível de curto-circuito causado pela alteração do nível de tensão operativa da linha de 230 kV para 525 kV. | LT 525 kV CASCAVEL OEST /GUAIRA C-1 PR | Em operação | 2023-05-07
T2020-031 | SE Porto Velho: Instalação de 2 reatores de barra 500 kV, (6 + 1R) x 50 Mvar e módulos de conexão | SE Coletora Porto Velho 500 kV: instalação de 2 reatores de barra monofásicos manobráveis de (6 + 1R) x 50 Mvar/500 kV e conexões DJM. | Complementação do módulo geral da SE Coletora Porto Velho com a instalação de um módulo de infraestrutura de manobra de 500 kV | MG 500 kV COLETORA PORTO VELHO MG1 RO | Em andamento
T2020-031 | SE Porto Velho: Instalação de 2 reatores de barra 500 kV, (6 + 1R) x 50 Mvar e módulos de conexão | SE Coletora Porto Velho 500 kV: instalação de 2 reatores de barra monofásicos manobráveis de (6 + 1R) x 50 Mvar/500 kV e conexões DJM. | Instalar, na SE COLETORA PORTO VELHO, um banco de reatores de barra monofásicos RT1 500 kV - 150 Mvar. | RTB 500 kV 150 Mvar COLETORA PORTO VELHO RT1 RO | Em andamento
T2020-031 | SE Porto Velho: Instalação de 2 reatores de barra 500 kV, (6 + 1R) x 50 Mvar e módulos de conexão | SE Coletora Porto Velho 500 kV: instalação de 2 reatores de barra monofásicos manobráveis de (6 + 1R) x 50 Mvar/500 kV e conexões DJM. | Instalar, na SE COLETORA PORTO VELHO, um banco de reatores de barra monofásicos RT2 500 kV - 150 Mvar. | RTB 500 kV 150 Mvar COLETORA PORTO VELHO RT2 RO | Em andamento
T2020-031 | SE Porto Velho: Instalação de 2 reatores de barra 500 kV, (6 + 1R) x 50 Mvar e módulos de conexão | SE Coletora Porto Velho 500 kV: instalação de 2 reatores de barra monofásicos manobráveis de (6 + 1R) x 50 Mvar/500 kV e conexões DJM. | Instalar, na SE COLETORA PORTO VELHO, um módulo de conexão com disjuntor, em 500kV, para o reator de barra RT1 500kV - 150 Mvar. | MC 500 kV RTB 500 kV 150 Mvar COLETORA PORTO VELHO RT1 RO | Em andamento
T2020-031 | SE Porto Velho: Instalação de 2 reatores de barra 500 kV, (6 + 1R) x 50 Mvar e módulos de conexão | SE Coletora Porto Velho 500 kV: instalação de 2 reatores de barra monofásicos manobráveis de (6 + 1R) x 50 Mvar/500 kV e conexões DJM. | Instalar, na SE COLETORA PORTO VELHO, um módulo de conexão com disjuntor, em 500kV, para o reator de barra RT2 500kV - 150 Mvar. | MC 500 kV RTB 500 kV 150 Mvar COLETORA PORTO VELHO RT2 RO | Em andamento
T2020-031 | SE Porto Velho: Instalação de 2 reatores de barra 500 kV, (6 + 1R) x 50 Mvar e módulos de conexão | SE Coletora Porto Velho 500 kV: instalação de 2 reatores de barra monofásicos manobráveis de (6 + 1R) x 50 Mvar/500 kV e conexões DJM. | Instalar, na SE COLETORA PORTO VELHO, um reator de barra monofásico reserva RTR1 500 kV - 50 Mvar. | RTB 500 kV 50 Mvar COLETORA PORTO VELHO RTR1 RO | Em andamento
T2020-033 | SE Gravatai: Substituição da fase B do Reator RT2 525 kV - 50 Mvar (melhoria) | Substituição da fase B do Banco de Reatores Monofásicos RT2 525 kV - 50 Mvar da SE Gravataí | Substituição da fase B do Reator RT2 525 kV, 150 Mvar, da SE Gravataí. As desativações associadas a esta substituição devem atender ao disposto no Módulo 9 do PRORET. Não foi considerada receita adicional de O&M para a nova fase por não se tratar de um módulo de equipamento completo. | RTB 525 kV 150 Mvar GRAVATAI RT2 RS | Em operação | 2017-01-13
T2020-034 | SE Gravatai: Substituição do ATM (fase B) - ATF1 525/230 kV - 224 MVA (melhoria) | Substituição do autotransformador monofásico (fase B) do banco de autotransformadores - ATF1 525/230 kV - 224 MVA da subestação Gravatai | Substituição do autotransformador monofásico (fase B) do banco de autotransformadores ATF1 525/230 kV, 224 MVA, da SE Gravataí. As desativações associadas a esta substituição devem atender ao disposto no Módulo 9 do PRORET. Não foi considerada receita adicional de O&M para a nova fase por não se tratar de um módulo de equipamento completo. | TR 525/230 kV GRAVATAI TR1 RS | Em operação | 2019-02-24
T2020-035 | LT 440 kV Ilha Solteira - Três Irmãos C2 | LT 440 kV Ilha Solteira - Três Irmãos C2 | Construção do 2° circuito da LT 440 kV ILHA SOLTEIRA/TRES IRMAOS SP, com extensão de 36,60 km, em circuito simples. | LT 440 kV ILHA SOLTEIRA /TRES IRMAOS C-2 SP | Em operação | 2022-06-11
T2020-035 | LT 440 kV Ilha Solteira - Três Irmãos C2 | LT 440 kV Ilha Solteira - Três Irmãos C2 | Instalar, na SE ILHA SOLTEIRA, uma entrada de linha, em 440 kV, para o 2° circuito da LT 440 kV ILHA SOLTEIRA /TRES IRMAOS , arranjo Barra Dupla com Dois Disjuntores. | EL 440 kV ILHA SOLTEIRA LT 440 kV ILHA SOLTEIRA /TRES IRMAOS C-2 SP | Em operação | 2022-06-11
T2020-035 | LT 440 kV Ilha Solteira - Três Irmãos C2 | LT 440 kV Ilha Solteira - Três Irmãos C2 | Instalar, na SE TRES IRMAOS, um módulo geral MG2, em 440 kV, arranjo Disjuntor e Meio. | MG 440 kV TRES IRMAOS MG2 SP | Em operação | 2022-06-11
T2020-035 | LT 440 kV Ilha Solteira - Três Irmãos C2 | LT 440 kV Ilha Solteira - Três Irmãos C2 | Instalar, na SE TRES IRMAOS, uma entrada de linha, em 440 kV, para o 2° circuito da LT 440 kV ILHA SOLTEIRA /TRES IRMAOS , arranjo Disjuntor e Meio. | EL 440 kV TRES IRMAOS LT 440 kV ILHA SOLTEIRA /TRES IRMAOS C-2 SP | Em operação | 2022-06-11
T2020-035 | LT 440 kV Ilha Solteira - Três Irmãos C2 | LT 440 kV Ilha Solteira - Três Irmãos C2 | Instalar, na SE TRES IRMAOS, uma interligação de barramentos IB7, em 440 kV, arranjo Disjuntor e Meio. | IB 440 kV MG 440 kV TRES IRMAOS MG2 SP IB7 | Em operação | 2022-06-11
T2020-036A | SE 345/138 kV Leopoldina 2 | SE 345/138 kV Leopoldina 2 | Instalação, na SE LEOPOLDINA2, de um módulo geral MG1, em 345 kV, arranjo DJM. | MG 345 kV LEOPOLDINA 2 MG1 MG | Em andamento
T2020-036A | SE 345/138 kV Leopoldina 2 | SE 345/138 kV Leopoldina 2 | Instalação, na SE LEOPOLDINA2, de uma interligação de barramentos IB1, em 345 kv, arranjo DJM. | IB 345 kV MG 345 kV LEOPOLDINA 2 MG1 MG IB1 | Em andamento
T2020-036A | SE 345/138 kV Leopoldina 2 | SE 345/138 kV Leopoldina 2 | Instalar, na SE LEOPOLDINA2, um autotransformador monofásico reserva TRR1 345/138-13,8 KV 75 MVA. | TR 345/138 kV LEOPOLDINA 2 TRR1 MG | Em andamento
T2020-036A | SE 345/138 kV Leopoldina 2 | SE 345/138 kV Leopoldina 2 | Instalar, na SE LEOPOLDINA2, um banco de autotransformadores monofásicos TR1 345/138-13,8 KV - 3x75 MVA. | TR 345/138 kV LEOPOLDINA 2 TR1 MG | Em andamento
T2020-036A | SE 345/138 kV Leopoldina 2 | SE 345/138 kV Leopoldina 2 | Instalar, na SE LEOPOLDINA2, um banco de autotransformadores monofásicos TR2 345/138-13,8 KV - 3x75 MVA. | TR 345/138 kV LEOPOLDINA 2 TR2 MG | Em andamento
T2020-036A | SE 345/138 kV Leopoldina 2 | SE 345/138 kV Leopoldina 2 | Instalar, na SE LEOPOLDINA2, um módulo de conexão, em 138 kV, para o banco de autotransformadores monofásicos TR1 345/138 kV - 225 MVA, arranjo Barra Dupla a Quatro Chaves. | MC 138 kV TR 345/138 kV LEOPOLDINA 2 TR1 MG | Em andamento
T2020-036A | SE 345/138 kV Leopoldina 2 | SE 345/138 kV Leopoldina 2 | Instalar, na SE LEOPOLDINA2, um módulo de conexão, em 138 kV, para o banco de autotransformadores monofásicos TR2 345/138 kV - 225 MVA, arranjo Barra Dupla a Quatro Chaves. | MC 138 kV TR 345/138 kV LEOPOLDINA 2 TR2 MG | Em andamento
T2020-036A | SE 345/138 kV Leopoldina 2 | SE 345/138 kV Leopoldina 2 | Instalar, na SE LEOPOLDINA2, um módulo de conexão, em 345 kV, para o banco de autotransformadores monofásicos TR1 345/138 kV - 225 MVA, arranjo Disjuntor e Meio. | MC 345 kV TR 345/138 kV LEOPOLDINA 2 TR1 MG | Em andamento
T2020-036A | SE 345/138 kV Leopoldina 2 | SE 345/138 kV Leopoldina 2 | Instalar, na SE LEOPOLDINA2, um módulo de conexão, em 345 kV, para o banco de autotransformadores monofásicos TR2 345/138 kV - 225 MVA, arranjo Disjuntor e Meio. | MC 345 kV TR 345/138 kV LEOPOLDINA 2 TR2 MG | Em andamento
T2020-036A | SE 345/138 kV Leopoldina 2 | SE 345/138 kV Leopoldina 2 | Instalar, na SE LEOPOLDINA2, uma entrada de linha DIST1, em 138 kV, para o circuito da LT 138 kV da Distribuidora, arranjo Barra Dupla a Quatro Chaves. | EL 138 kV LEOPOLDINA 2 DIST1 | Em andamento
T2020-036A | SE 345/138 kV Leopoldina 2 | SE 345/138 kV Leopoldina 2 | Instalar, na SE LEOPOLDINA2, uma entrada de linha DIST2, em 138 kV, para o circuito da LT 138 kV da Distribuidora, arranjo Barra Dupla a Quatro Chaves. | EL 138 kV LEOPOLDINA 2 DIST2 | Em andamento
T2020-036A | SE 345/138 kV Leopoldina 2 | SE 345/138 kV Leopoldina 2 | Instalar, na SE LEOPOLDINA2, uma entrada de linha DIST3, em 138 kV, para o circuito da LT 138 kV da Distribuidora, arranjo Barra Dupla a Quatro Chaves. | EL 138 kV LEOPOLDINA 2 DIST3 | Em andamento
T2020-036A | SE 345/138 kV Leopoldina 2 | SE 345/138 kV Leopoldina 2 | Instalar, na SE LEOPOLDINA2, uma entrada de linha DIST4, em 138 kV, para o circuito da LT 138 kV da Distribuidora, arranjo Barra Dupla a Quatro Chaves. | EL 138 kV LEOPOLDINA 2 DIST4 | Em andamento
T2020-036A | SE 345/138 kV Leopoldina 2 | SE 345/138 kV Leopoldina 2 | Instalar, na SE LEOPOLDINA2, uma entrada de linha DIST5, em 138 kV, para o circuito da LT 138 kV da Distribuidora, arranjo Barra Dupla a Quatro Chaves. | EL 138 kV LEOPOLDINA 2 DIST5 | Em andamento
T2020-036A | SE 345/138 kV Leopoldina 2 | SE 345/138 kV Leopoldina 2 | Instalar, na SE LEOPOLDINA2, uma entrada de linha DIST6, em 138 kV, para o circuito da LT 138 kV da Distribuidora, arranjo Barra Dupla a Quatro Chaves. | EL 138 kV LEOPOLDINA 2 DIST6 | Em andamento
T2020-036A | SE 345/138 kV Leopoldina 2 | SE 345/138 kV Leopoldina 2 | Instalar, na SE LEOPOLDINA2, uma interligação de barramentos IB1, em 138 kV, arranjo Barra Dupla a Quatro Chaves. | IB 138 kV MG 345 kV LEOPOLDINA 2 MG1 MG IB1 | Em andamento
T2020-036A | SE 345/138 kV Leopoldina 2 | SE 345/138 kV Leopoldina 2 | Instalar, na SE LEOPOLDINA2, uma interligação de barramentos IB2, em 345 kV, arranjo Disjuntor e Meio. | IB 345 kV MG 345 kV LEOPOLDINA 2 MG1 MG IB2 | Em andamento
T2020-036B | LT 345 kV Santos Dumont 2 - Leopoldina 2 C1 | LT 345 kV Santos Dumont 2 - Leopoldina 2 C1 | Construção do 1° circuito da LT 345 kV SANTOS DUMONT /LEOPOLDINA2 MG, com extensão de 95,00 km, em circuito simples. | LT 345 kV SANTOS DUMONT 2 /LEOPOLDINA 2 C-1 MG | Em andamento
T2020-036B | LT 345 kV Santos Dumont 2 - Leopoldina 2 C1 | LT 345 kV Santos Dumont 2 - Leopoldina 2 C1 | Instalação, na SE SANTOS DUMONT, de um módulo geral MG3, em 345 kV, arranjo DJM referente ao IB3 da LT 345 kV Santos Dumont 2 - Leopoldina 2. | MG 345 kV SANTOS DUMONT 2 MG3 MG | Em andamento
T2020-036B | LT 345 kV Santos Dumont 2 - Leopoldina 2 C1 | LT 345 kV Santos Dumont 2 - Leopoldina 2 C1 | Instalação, na SE SANTOS DUMONT, de uma interligação de barramentos IB3, em 345 kV, arranjo DJM. | IB 345 kV MG 345 kV SANTOS DUMONT 2 MG3 MG IB3 | Em andamento
T2020-036B | LT 345 kV Santos Dumont 2 - Leopoldina 2 C1 | LT 345 kV Santos Dumont 2 - Leopoldina 2 C1 | Instalar, na SE LEOPOLDINA2, uma entrada de linha, em 345 kV, para o 1° circuito da LT 345 kV SANTOS DUMONT /LEOPOLDINA2 , arranjo Disjuntor e Meio. | EL 345 kV LEOPOLDINA 2 LT 345 kV SANTOS DUMONT 2 /LEOPOLDINA 2 C-1 MG | Em andamento
T2020-036B | LT 345 kV Santos Dumont 2 - Leopoldina 2 C1 | LT 345 kV Santos Dumont 2 - Leopoldina 2 C1 | Instalar, na SE SANTOS DUMONT, uma entrada de linha, em 345 kV, para o 1° circuito da LT 345 kV SANTOS DUMONT /LEOPOLDINA2 , arranjo Disjuntor e Meio. | EL 345 kV SANTOS DUMONT 2 LT 345 kV SANTOS DUMONT 2 /LEOPOLDINA 2 C-1 MG | Em andamento
T2020-036C | LT 345 kV Leopoldina 2 - Lagos C1 | LT 345 kV Leopoldina 2 - Lagos C1 | Construção do 1° circuito da LT 345 kV LEOPOLDINA2 /LAGOS MG/RJ, com extensão de 143,00 km, em circuito simples. | LT 345 kV LEOPOLDINA 2 /LAGOS C-1 MG/RJ | Planejado
T2020-036C | LT 345 kV Leopoldina 2 - Lagos C1 | LT 345 kV Leopoldina 2 - Lagos C1 | Instalação, na SE LAGOS, de um módulo geral MG2, em 345 kV, arranjo DJM para o IB4 da LT 345 kV Leopoldina 2 - Lagos. | MG 345 kV LAGOS MG2 RJ | Em andamento
T2020-036C | LT 345 kV Leopoldina 2 - Lagos C1 | LT 345 kV Leopoldina 2 - Lagos C1 | Instalação, na SE LAGOS, de uma interligação de barramentos IB4, em 345 kV, arranjo DJM. | IB 345 kV MG 345 kV LAGOS MG2 RJ IB4 | Em andamento
T2020-036C | LT 345 kV Leopoldina 2 - Lagos C1 | LT 345 kV Leopoldina 2 - Lagos C1 | Instalar, na SE LAGOS, uma entrada de linha, em 345 kV, para o 1° circuito da LT 345 kV LEOPOLDINA2 /LAGOS , arranjo Disjuntor e Meio. | EL 345 kV LAGOS LT 345 kV LEOPOLDINA 2 /LAGOS C-1 MG/RJ | Planejado
T2020-036C | LT 345 kV Leopoldina 2 - Lagos C1 | LT 345 kV Leopoldina 2 - Lagos C1 | Instalar, na SE LEOPOLDINA2, uma entrada de linha, em 345 kV, para o 1° circuito da LT 345 kV LEOPOLDINA2 /LAGOS , arranjo Disjuntor e Meio. | EL 345 kV LEOPOLDINA 2 LT 345 kV LEOPOLDINA 2 /LAGOS C-1 MG/RJ | Planejado
T2020-037A | SE 230/69 kV Feijó e LT 230 kV Rio Branco I – Feijó. | SE 230/69 kV Feijó e LT 230 kV Rio Branco I – Feijó. | Construção do 1° circuito da LT 230 kV RIO BRANCO 1 /FEIJO AC, com extensão de 392,00 km, em circuito simples. | LT 230 kV RIO BRANCO 1 /FEIJO C-1 AC | Em operação | 2023-05-28
T2020-037A | SE 230/69 kV Feijó e LT 230 kV Rio Branco I – Feijó. | SE 230/69 kV Feijó e LT 230 kV Rio Branco I – Feijó. | Instalação, na SE FEIJO, de um módulo geral MG1, em 230 kV, arranjo BD4. | MG 230 kV FEIJO MG1 AC | Em operação | 2023-05-28
T2020-037A | SE 230/69 kV Feijó e LT 230 kV Rio Branco I – Feijó. | SE 230/69 kV Feijó e LT 230 kV Rio Branco I – Feijó. | Instalação, na SE FEIJO, de uma interligação de barramentos IB1, em 230 kV, arranjo BD4. | IB 230 kV MG 230 kV FEIJO MG1 AC IB1 | Em operação | 2023-05-28
T2020-037A | SE 230/69 kV Feijó e LT 230 kV Rio Branco I – Feijó. | SE 230/69 kV Feijó e LT 230 kV Rio Branco I – Feijó. | Instalar, na SE FEIJO, de uma transformação trifásica TR1 230/69-13,8 KV - 20 MVA. | TR 230/69 kV FEIJO TR1 AC | Em operação | 2023-05-28
T2020-037A | SE 230/69 kV Feijó e LT 230 kV Rio Branco I – Feijó. | SE 230/69 kV Feijó e LT 230 kV Rio Branco I – Feijó. | Instalar, na SE FEIJO, de uma transformação trifásica TR2 230/69-13,8 KV - 20 MVA. | TR 230/69 kV FEIJO TR2 AC | Em operação | 2023-05-28
T2020-037A | SE 230/69 kV Feijó e LT 230 kV Rio Branco I – Feijó. | SE 230/69 kV Feijó e LT 230 kV Rio Branco I – Feijó. | Instalar, na SE FEIJO, um banco de capacitores BC1, em 69 kV - 3,60 Mvar. | BC 69 kV 3,6 Mvar FEIJO BC1 AC | Em operação | 2023-05-28
T2020-037A | SE 230/69 kV Feijó e LT 230 kV Rio Branco I – Feijó. | SE 230/69 kV Feijó e LT 230 kV Rio Branco I – Feijó. | Instalar, na SE FEIJO, um banco de reatores de barra monofásicos RT2 230 kV - 10 Mvar. | RTB 230 kV 10 Mvar FEIJO RT2 AC | Em operação | 2023-05-28
T2020-037A | SE 230/69 kV Feijó e LT 230 kV Rio Branco I – Feijó. | SE 230/69 kV Feijó e LT 230 kV Rio Branco I – Feijó. | Instalar, na SE FEIJO, um banco de reatores de barra monofásicos RT3 230 kV - 10 Mvar. | RTB 230 kV 14 Mvar FEIJO RT3 AC | Em operação | 2023-05-28
T2020-037A | SE 230/69 kV Feijó e LT 230 kV Rio Branco I – Feijó. | SE 230/69 kV Feijó e LT 230 kV Rio Branco I – Feijó. | Instalar, na SE FEIJO, um banco de reatores de barra monofásicos RT5 230 kV - 10 Mvar. | RTB 230 kV 14 Mvar FEIJO RT5 AC | Em operação | 2023-05-28
T2020-037A | SE 230/69 kV Feijó e LT 230 kV Rio Branco I – Feijó. | SE 230/69 kV Feijó e LT 230 kV Rio Branco I – Feijó. | Instalar, na SE FEIJO, um banco de reatores de linha monofásicos RT1 230 kV - 20 Mvar para o circuito da LT 230 kV RIO BRANCO 1 /FEIJO AC. | RTL 230 kV 20 Mvar FEIJO RT1 AC | Em operação | 2023-05-28
T2020-037A | SE 230/69 kV Feijó e LT 230 kV Rio Branco I – Feijó. | SE 230/69 kV Feijó e LT 230 kV Rio Branco I – Feijó. | Instalar, na SE FEIJO, um módulo de conexão com disjuntor, em 230kV, para o reator de barra RT2 230kV - 10 Mvar. | MC 230 kV RTB 230 kV 10 Mvar FEIJO RT2 AC | Em operação | 2023-05-28
T2020-037A | SE 230/69 kV Feijó e LT 230 kV Rio Branco I – Feijó. | SE 230/69 kV Feijó e LT 230 kV Rio Branco I – Feijó. | Instalar, na SE FEIJO, um módulo de conexão com disjuntor, em 230kV, para o reator de barra RT3 230kV - 10 Mvar. | MC 230 kV RTB 230 kV 14 Mvar FEIJO RT3 AC | Em operação | 2023-05-28
T2020-037A | SE 230/69 kV Feijó e LT 230 kV Rio Branco I – Feijó. | SE 230/69 kV Feijó e LT 230 kV Rio Branco I – Feijó. | Instalar, na SE FEIJO, um módulo de conexão com disjuntor, em 230kV, para o reator de barra RT5 230kV - 10 Mvar. | MC 230 kV RTB 230 kV 14 Mvar FEIJO RT5 AC | Em operação | 2023-05-28
T2020-037A | SE 230/69 kV Feijó e LT 230 kV Rio Branco I – Feijó. | SE 230/69 kV Feijó e LT 230 kV Rio Branco I – Feijó. | Instalar, na SE FEIJO, um módulo de conexão para o banco de capacitores BC1, em 69 kV, 3,60 Mvar, arranjo Barra Principal e Transferência. | MC 69 kV BC 69 kV 3,6 Mvar FEIJO BC1 AC | Em operação | 2023-05-28
T2020-037A | SE 230/69 kV Feijó e LT 230 kV Rio Branco I – Feijó. | SE 230/69 kV Feijó e LT 230 kV Rio Branco I – Feijó. | Instalar, na SE FEIJO, um módulo de conexão sem disjuntor, em 230 kV, para o reator de linha RT1 230 kV - 20 Mvar. | MC 230 kV RTL 230 kV 20 Mvar FEIJO RT1 AC | Em operação | 2023-05-28
T2020-037A | SE 230/69 kV Feijó e LT 230 kV Rio Branco I – Feijó. | SE 230/69 kV Feijó e LT 230 kV Rio Branco I – Feijó. | Instalar, na SE FEIJO, um módulo de conexão, em 230 kV, para o transformador trifásico TR1 230/69 kV - 20 MVA, arranjo Barra Dupla a Quatro Chaves. | MC 230 kV TR 230/69 kV FEIJO TR1 AC | Em operação | 2023-05-28
T2020-037A | SE 230/69 kV Feijó e LT 230 kV Rio Branco I – Feijó. | SE 230/69 kV Feijó e LT 230 kV Rio Branco I – Feijó. | Instalar, na SE FEIJO, um módulo de conexão, em 230 kV, para o transformador trifásico TR2 230/69 kV - 20 MVA, arranjo Barra Dupla a Quatro Chaves. | MC 230 kV TR 230/69 kV FEIJO TR2 AC | Em operação | 2023-05-28
T2020-037A | SE 230/69 kV Feijó e LT 230 kV Rio Branco I – Feijó. | SE 230/69 kV Feijó e LT 230 kV Rio Branco I – Feijó. | Instalar, na SE FEIJO, um módulo de conexão, em 69 kV, para o transformador trifásico TR1 230/69 kV - 20 MVA, arranjo Barra Principal e Transferência. | MC 69 kV TR 230/69 kV FEIJO TR1 AC | Em operação | 2023-05-28
T2020-037A | SE 230/69 kV Feijó e LT 230 kV Rio Branco I – Feijó. | SE 230/69 kV Feijó e LT 230 kV Rio Branco I – Feijó. | Instalar, na SE FEIJO, um módulo de conexão, em 69 kV, para o transformador trifásico TR2 230/69 kV - 20 MVA, arranjo Barra Principal e Transferência. | MC 69 kV TR 230/69 kV FEIJO TR2 AC | Em operação | 2023-05-28
T2020-037A | SE 230/69 kV Feijó e LT 230 kV Rio Branco I – Feijó. | SE 230/69 kV Feijó e LT 230 kV Rio Branco I – Feijó. | Instalar, na SE FEIJO, um reator de barra monofásico reserva RTR2 230 kV - 3,33 Mvar. | RTB 230 kV 3,33 Mvar FEIJO RTR2 AC | Em operação | 2023-05-28
T2020-037A | SE 230/69 kV Feijó e LT 230 kV Rio Branco I – Feijó. | SE 230/69 kV Feijó e LT 230 kV Rio Branco I – Feijó. | Instalar, na SE FEIJO, um reator de linha monofásico reserva RTR1 230 kV - 6,67 Mvar para o circuito da LT 230 kV RIO BRANCO 1 /FEIJO AC. | RTL 230 kV 6,66 Mvar FEIJO RTR1 AC | Em operação | 2023-05-28
T2020-037A | SE 230/69 kV Feijó e LT 230 kV Rio Branco I – Feijó. | SE 230/69 kV Feijó e LT 230 kV Rio Branco I – Feijó. | Instalar, na SE FEIJO, uma entrada de linha DIST1, em 69 kV, para o circuito da LT 69 kV da Distribuidora, arranjo Barra Principal e Transferência. | EL 69 kV FEIJO DIST1 | Em operação | 2023-05-28
T2020-037A | SE 230/69 kV Feijó e LT 230 kV Rio Branco I – Feijó. | SE 230/69 kV Feijó e LT 230 kV Rio Branco I – Feijó. | Instalar, na SE FEIJO, uma entrada de linha DIST2, em 69 kV, para o circuito da LT 69 kV da Distribuidora, arranjo Barra Principal e Transferência. | EL 69 kV FEIJO DIST2 | Em operação | 2023-05-28
T2020-037A | SE 230/69 kV Feijó e LT 230 kV Rio Branco I – Feijó. | SE 230/69 kV Feijó e LT 230 kV Rio Branco I – Feijó. | Instalar, na SE FEIJO, uma entrada de linha, em 230 kV, para o 1° circuito da LT 230 kV RIO BRANCO 1 /FEIJO , arranjo Barra Dupla a Quatro Chaves. | EL 230 kV FEIJO LT 230 kV RIO BRANCO 1 /FEIJO C-1 AC | Em operação | 2023-05-28
T2020-037A | SE 230/69 kV Feijó e LT 230 kV Rio Branco I – Feijó. | SE 230/69 kV Feijó e LT 230 kV Rio Branco I – Feijó. | Instalar, na SE FEIJO, uma interligação de barramentos IB1, em 69 kV, arranjo Barra Principal e Transferência. | IB 69 kV MG 230 kV FEIJO MG1 AC IB1 | Em operação | 2023-05-28
T2020-037A | SE 230/69 kV Feijó e LT 230 kV Rio Branco I – Feijó. | SE 230/69 kV Feijó e LT 230 kV Rio Branco I – Feijó. | Instalar, na SE RIO BRANCO 1, um banco de reatores de linha monofásicos RT5 230 kV - 20 Mvar para o circuito da LT 230 kV RIO BRANCO 1 /FEIJO AC. | RTL 230 kV 20 Mvar RIO BRANCO 1 RT5 AC | Em operação | 2023-05-28
T2020-037A | SE 230/69 kV Feijó e LT 230 kV Rio Branco I – Feijó. | SE 230/69 kV Feijó e LT 230 kV Rio Branco I – Feijó. | Instalar, na SE RIO BRANCO 1, um módulo de conexão sem disjuntor, em 230 kV, para o reator de linha RT5 230 kV - 20 Mvar. | MC 230 kV RTL 230 kV 20 Mvar RIO BRANCO 1 RT5 AC | Em operação | 2023-05-28
T2020-037A | SE 230/69 kV Feijó e LT 230 kV Rio Branco I – Feijó. | SE 230/69 kV Feijó e LT 230 kV Rio Branco I – Feijó. | Instalar, na SE RIO BRANCO 1, um reator de linha monofásico reserva RTR1 230 kV - 6,67 Mvar para o circuito da LT 230 kV RIO BRANCO 1 /FEIJO AC. | RTL 230 kV 6,67 Mvar RIO BRANCO 1 RTR1 AC | Em operação | 2023-05-28
T2020-037A | SE 230/69 kV Feijó e LT 230 kV Rio Branco I – Feijó. | SE 230/69 kV Feijó e LT 230 kV Rio Branco I – Feijó. | Instalar, na SE RIO BRANCO 1, uma entrada de linha, em 230 kV, para o 1° circuito da LT 230 kV RIO BRANCO 1 /FEIJO , arranjo Barra Principal e Transferência. | EL 230 kV RIO BRANCO 1 LT 230 kV RIO BRANCO 1 /FEIJO C-1 AC | Em operação | 2023-05-28
T2020-037B | SE 230/69 kV Cruzeiro do Sul e LT 230 kV Feijó – Cruzeiro do Sul | SE 230/69 kV Cruzeiro do Sul e LT 230 kV Feijó – Cruzeiro do Sul. | Construção do 1° circuito da LT 230 kV FEIJO /CRUZEIRO SUL AC, com extensão de 277,00 km, em circuito simples. | LT 230 kV FEIJO /CRUZEIRO SUL C-1 AC | Planejado
T2020-037B | SE 230/69 kV Cruzeiro do Sul e LT 230 kV Feijó – Cruzeiro do Sul | SE 230/69 kV Cruzeiro do Sul e LT 230 kV Feijó – Cruzeiro do Sul. | Instalação, na SE CRUZEIRO DO SUL, de um módulo geral MG1, em 230 kV, arranjo BD4. | MG 230 kV CRUZEIRO SUL MG1 AC | Em andamento
T2020-037B | SE 230/69 kV Cruzeiro do Sul e LT 230 kV Feijó – Cruzeiro do Sul | SE 230/69 kV Cruzeiro do Sul e LT 230 kV Feijó – Cruzeiro do Sul. | Instalação, na SE CRUZEIRO DO SUL, de uma interligação de barramentos IB1, em 230 kV, arranjo BD4. | IB 230 kV MG 230 kV CRUZEIRO SUL MG1 AC IB1 | Em andamento
T2020-037B | SE 230/69 kV Cruzeiro do Sul e LT 230 kV Feijó – Cruzeiro do Sul | SE 230/69 kV Cruzeiro do Sul e LT 230 kV Feijó – Cruzeiro do Sul. | Instalação, na SE CRUZEIRO SUL, um módulo de conexão, em 69 kV, para o transformador trifásico TR1 230/69 kV - 50 MVA, arranjo Barra Principal e Transferência. | MC 69 kV TR 230/69 kV CRUZEIRO SUL TR1 AC | Planejado
T2020-037B | SE 230/69 kV Cruzeiro do Sul e LT 230 kV Feijó – Cruzeiro do Sul | SE 230/69 kV Cruzeiro do Sul e LT 230 kV Feijó – Cruzeiro do Sul. | Instalação, na SE CRUZEIRO SUL, um módulo de conexão, em 69 kV, para o transformador trifásico TR2 230/69 kV - 50 MVA, arranjo Barra Principal e Transferência. | MC 69 kV TR 230/69 kV CRUZEIRO SUL TR2 AC | Planejado
T2020-037B | SE 230/69 kV Cruzeiro do Sul e LT 230 kV Feijó – Cruzeiro do Sul | SE 230/69 kV Cruzeiro do Sul e LT 230 kV Feijó – Cruzeiro do Sul. | Instalar, na SE CRUZEIRO SUL, de uma transformação trifásica TR1 230/69-13,8 KV - 50 MVA. | TR 230/69 kV CRUZEIRO SUL TR1 AC | Planejado
T2020-037B | SE 230/69 kV Cruzeiro do Sul e LT 230 kV Feijó – Cruzeiro do Sul | SE 230/69 kV Cruzeiro do Sul e LT 230 kV Feijó – Cruzeiro do Sul. | Instalar, na SE CRUZEIRO SUL, de uma transformação trifásica TR2 230/69-13,8 KV - 50 MVA. | TR 230/69 kV CRUZEIRO SUL TR2 AC | Planejado
T2020-037B | SE 230/69 kV Cruzeiro do Sul e LT 230 kV Feijó – Cruzeiro do Sul | SE 230/69 kV Cruzeiro do Sul e LT 230 kV Feijó – Cruzeiro do Sul. | Instalar, na SE CRUZEIRO SUL, um banco de capacitores BC1, em 69 kV - 5 Mvar. | BC 69 kV 5 Mvar CRUZEIRO SUL BC1 AC | Planejado
T2020-037B | SE 230/69 kV Cruzeiro do Sul e LT 230 kV Feijó – Cruzeiro do Sul | SE 230/69 kV Cruzeiro do Sul e LT 230 kV Feijó – Cruzeiro do Sul. | Instalar, na SE CRUZEIRO SUL, um banco de capacitores BC2, em 69 kV - 5 Mvar. | BC 69 kV 5 Mvar CRUZEIRO SUL BC2 AC | Planejado
T2020-037B | SE 230/69 kV Cruzeiro do Sul e LT 230 kV Feijó – Cruzeiro do Sul | SE 230/69 kV Cruzeiro do Sul e LT 230 kV Feijó – Cruzeiro do Sul. | Instalar, na SE CRUZEIRO SUL, um banco de capacitores BC3, em 69 kV - 5 Mvar. | BC 69 kV 5 Mvar CRUZEIRO SUL BC3 AC | Planejado
T2020-037B | SE 230/69 kV Cruzeiro do Sul e LT 230 kV Feijó – Cruzeiro do Sul | SE 230/69 kV Cruzeiro do Sul e LT 230 kV Feijó – Cruzeiro do Sul. | Instalar, na SE CRUZEIRO SUL, um banco de reatores de barra monofásicos RT2 230 kV - 5 Mvar. | RTB 230 kV 5 Mvar CRUZEIRO SUL RT2 AC | Planejado
T2020-037B | SE 230/69 kV Cruzeiro do Sul e LT 230 kV Feijó – Cruzeiro do Sul | SE 230/69 kV Cruzeiro do Sul e LT 230 kV Feijó – Cruzeiro do Sul. | Instalar, na SE CRUZEIRO SUL, um banco de reatores de linha monofásicos RT1 230 kV - 13 Mvar para o circuito da LT 230 kV FEIJO /CRUZEIRO SUL AC. | RTL 230 kV 13 Mvar CRUZEIRO SUL RT1 AC | Planejado
T2020-037B | SE 230/69 kV Cruzeiro do Sul e LT 230 kV Feijó – Cruzeiro do Sul | SE 230/69 kV Cruzeiro do Sul e LT 230 kV Feijó – Cruzeiro do Sul. | Instalar, na SE CRUZEIRO SUL, um módulo de conexão com disjuntor, em 230kV, para o reator de barra RT2 230kV - 5 Mvar. | MC 230 kV RTB 230 kV 5 Mvar CRUZEIRO SUL RT2 AC | Planejado
T2020-037B | SE 230/69 kV Cruzeiro do Sul e LT 230 kV Feijó – Cruzeiro do Sul | SE 230/69 kV Cruzeiro do Sul e LT 230 kV Feijó – Cruzeiro do Sul. | Instalar, na SE CRUZEIRO SUL, um módulo de conexão para o banco de capacitores BC1, em 69 kV, 5 Mvar, arranjo Barra Principal e Transferência. | MC 69 kV BC 69 kV 5 Mvar CRUZEIRO SUL BC1 AC | Planejado
T2020-037B | SE 230/69 kV Cruzeiro do Sul e LT 230 kV Feijó – Cruzeiro do Sul | SE 230/69 kV Cruzeiro do Sul e LT 230 kV Feijó – Cruzeiro do Sul. | Instalar, na SE CRUZEIRO SUL, um módulo de conexão para o banco de capacitores BC2, em 69 kV, 5 Mvar, arranjo Barra Principal e Transferência. | MC 69 kV BC 69 kV 5 Mvar CRUZEIRO SUL BC2 AC | Planejado
T2020-037B | SE 230/69 kV Cruzeiro do Sul e LT 230 kV Feijó – Cruzeiro do Sul | SE 230/69 kV Cruzeiro do Sul e LT 230 kV Feijó – Cruzeiro do Sul. | Instalar, na SE CRUZEIRO SUL, um módulo de conexão para o banco de capacitores BC3, em 69 kV, 5 Mvar, arranjo Barra Principal e Transferência. | MC 69 kV BC 69 kV 5 Mvar CRUZEIRO SUL BC3 AC | Planejado
T2020-037B | SE 230/69 kV Cruzeiro do Sul e LT 230 kV Feijó – Cruzeiro do Sul | SE 230/69 kV Cruzeiro do Sul e LT 230 kV Feijó – Cruzeiro do Sul. | Instalar, na SE CRUZEIRO SUL, um módulo de conexão sem disjuntor, em 230 kV, para o reator de linha RT1 230 kV - 13 Mvar. | MC 230 kV RTL 230 kV 13 Mvar CRUZEIRO SUL RT1 AC | Planejado
T2020-037B | SE 230/69 kV Cruzeiro do Sul e LT 230 kV Feijó – Cruzeiro do Sul | SE 230/69 kV Cruzeiro do Sul e LT 230 kV Feijó – Cruzeiro do Sul. | Instalar, na SE CRUZEIRO SUL, um módulo de conexão, em 230 kV, para o transformador trifásico TR1 230/69 kV - 50 MVA, arranjo Barra Dupla a Quatro Chaves. | MC 230 kV TR 230/69 kV CRUZEIRO SUL TR1 AC | Planejado
T2020-037B | SE 230/69 kV Cruzeiro do Sul e LT 230 kV Feijó – Cruzeiro do Sul | SE 230/69 kV Cruzeiro do Sul e LT 230 kV Feijó – Cruzeiro do Sul. | Instalar, na SE CRUZEIRO SUL, um módulo de conexão, em 230 kV, para o transformador trifásico TR2 230/69 kV - 50 MVA, arranjo Barra Dupla a Quatro Chaves. | MC 230 kV TR 230/69 kV CRUZEIRO SUL TR2 AC | Planejado
T2020-037B | SE 230/69 kV Cruzeiro do Sul e LT 230 kV Feijó – Cruzeiro do Sul | SE 230/69 kV Cruzeiro do Sul e LT 230 kV Feijó – Cruzeiro do Sul. | Instalar, na SE CRUZEIRO SUL, um reator de barra monofásico reserva RTR2 230 kV - 1,67 Mvar. | RTB 230 kV 1,67 Mvar CRUZEIRO SUL RTR2 AC | Planejado
T2020-037B | SE 230/69 kV Cruzeiro do Sul e LT 230 kV Feijó – Cruzeiro do Sul | SE 230/69 kV Cruzeiro do Sul e LT 230 kV Feijó – Cruzeiro do Sul. | Instalar, na SE CRUZEIRO SUL, um reator de linha monofásico reserva RTR1 230 kV - 4,33 Mvar para o circuito da LT 230 kV FEIJO /CRUZEIRO SUL AC. | RTL 230 kV 4,33 Mvar CRUZEIRO SUL RTR1 AC | Planejado
T2020-037B | SE 230/69 kV Cruzeiro do Sul e LT 230 kV Feijó – Cruzeiro do Sul | SE 230/69 kV Cruzeiro do Sul e LT 230 kV Feijó – Cruzeiro do Sul. | Instalar, na SE CRUZEIRO SUL, uma entrada de linha DIST1, em 69 kV, para o circuito da LT 69 kV da Distribuidora, arranjo Barra Principal e Transferência. | EL 69 kV CRUZEIRO SUL DIST1 | Planejado
T2020-037B | SE 230/69 kV Cruzeiro do Sul e LT 230 kV Feijó – Cruzeiro do Sul | SE 230/69 kV Cruzeiro do Sul e LT 230 kV Feijó – Cruzeiro do Sul. | Instalar, na SE CRUZEIRO SUL, uma entrada de linha, em 230 kV, para o 1° circuito da LT 230 kV FEIJO /CRUZEIRO SUL , arranjo Barra Dupla a Quatro Chaves. | EL 230 kV CRUZEIRO SUL LT 230 kV FEIJO /CRUZEIRO SUL C-1 AC | Planejado
T2020-037B | SE 230/69 kV Cruzeiro do Sul e LT 230 kV Feijó – Cruzeiro do Sul | SE 230/69 kV Cruzeiro do Sul e LT 230 kV Feijó – Cruzeiro do Sul. | Instalar, na SE CRUZEIRO SUL, uma interligação de barramentos IB1, em 69 kV, arranjo Barra Principal e Transferência. | IB 69 kV MG 230 kV CRUZEIRO SUL MG1 AC IB1 | Planejado
T2020-037B | SE 230/69 kV Cruzeiro do Sul e LT 230 kV Feijó – Cruzeiro do Sul | SE 230/69 kV Cruzeiro do Sul e LT 230 kV Feijó – Cruzeiro do Sul. | Instalar, na SE FEIJO, um banco de reatores de linha monofásicos RT4 230 kV - 13 Mvar para o circuito da LT 230 kV FEIJO /CRUZEIRO SUL AC. | RTL 230 kV 13 Mvar FEIJO RT4 AC | Planejado
T2020-037B | SE 230/69 kV Cruzeiro do Sul e LT 230 kV Feijó – Cruzeiro do Sul | SE 230/69 kV Cruzeiro do Sul e LT 230 kV Feijó – Cruzeiro do Sul. | Instalar, na SE FEIJO, um módulo de conexão sem disjuntor, em 230 kV, para o reator de linha RT4 230 kV - 13 Mvar. | MC 230 kV RTL 230 kV 13 Mvar FEIJO RT4 AC | Planejado
T2020-037B | SE 230/69 kV Cruzeiro do Sul e LT 230 kV Feijó – Cruzeiro do Sul | SE 230/69 kV Cruzeiro do Sul e LT 230 kV Feijó – Cruzeiro do Sul. | Instalar, na SE FEIJO, um reator de linha monofásico reserva RTR3 230 kV - 4,33 Mvar para o circuito da LT 230 kV FEIJO /CRUZEIRO SUL AC. | RTL 230 kV 4,33 Mvar FEIJO RTR3 AC | Em operação | 2023-06-12
T2020-037B | SE 230/69 kV Cruzeiro do Sul e LT 230 kV Feijó – Cruzeiro do Sul | SE 230/69 kV Cruzeiro do Sul e LT 230 kV Feijó – Cruzeiro do Sul. | Instalar, na SE FEIJO, uma entrada de linha, em 230 kV, para o 1° circuito da LT 230 kV FEIJO /CRUZEIRO SUL , arranjo Barra Dupla a Quatro Chaves. | EL 230 kV FEIJO LT 230 kV FEIJO /CRUZEIRO SUL C-1 AC | Planejado
T2020-038 | LT 230 kV Messias - Rio Largo II C4 | LT 230 kV Messias - Rio Largo II C4, com 15 km | Construção do 4° circuito da LT 230 kV MESSIAS /RIO LARGO II AL, com extensão de 15,00 km, em circuito simples. | LT 230 kV MESSIAS /RIO LARGO II C-4 AL | Em operação | 2023-10-31
T2020-038 | LT 230 kV Messias - Rio Largo II C4 | LT 230 kV Messias - Rio Largo II C4, com 15 km | Instalar, na SE MESSIAS, uma entrada de linha, em 230 kV, para o 4° circuito da LT 230 kV MESSIAS /RIO LARGO II , arranjo Barra Dupla a Quatro Chaves. | EL 230 kV MESSIAS LT 230 kV MESSIAS /RIO LARGO II C-4 AL | Em operação | 2023-10-31
T2020-038 | LT 230 kV Messias - Rio Largo II C4 | LT 230 kV Messias - Rio Largo II C4, com 15 km | Instalar, na SE RIO LARGO II, uma entrada de linha, em 230 kV, para o 4° circuito da LT 230 kV MESSIAS /RIO LARGO II , arranjo Barra Dupla a Quatro Chaves. | EL 230 kV RIO LARGO II LT 230 kV MESSIAS /RIO LARGO II C-4 AL | Em operação | 2023-10-31
T2020-041 | SE Boa Esperança (Melhorias)-Substituição de reatores monofásicos | Na SE Boa Esperança, substituir 2 unidades monofásicas, 33,3MVA cada, de reatores (fases B e C) do banco de reatores da LT 500kV P. Dutra-Boa Esperança (RT2); e todo o banco de reatores RT3, 3x33,3MVA. | Substituição da unidade reserva de reator monofásico 500 kV, 33,3 MVA, do Banco de Reatores da Entrada de Linha para São João do Piauí (RTR2) na SE Boa Esperança. | RTL 500 kV 33 Mvar B. ESPERANCA RTR2 PI | Em operação | 2023-04-17
T2020-041 | SE Boa Esperança (Melhorias)-Substituição de reatores monofásicos | Na SE Boa Esperança, substituir 2 unidades monofásicas, 33,3MVA cada, de reatores (fases B e C) do banco de reatores da LT 500kV P. Dutra-Boa Esperança (RT2); e todo o banco de reatores RT3, 3x33,3MVA. | Substituição de 02 unidades de reatores monofásicos 500 kV, de 33,3 MVA cada, das fases B e C, do Banco de Reatores da Entrada de Linha para P. Dutra (RT2) na SE Boa Esperança. | RTL 500 kV 100 Mvar B. ESPERANCA RT2 PI | Em operação | 2023-03-31
T2020-041 | SE Boa Esperança (Melhorias)-Substituição de reatores monofásicos | Na SE Boa Esperança, substituir 2 unidades monofásicas, 33,3MVA cada, de reatores (fases B e C) do banco de reatores da LT 500kV P. Dutra-Boa Esperança (RT2); e todo o banco de reatores RT3, 3x33,3MVA. | Substituição do Banco de Reatores 500kV, 3x33,3 MVA, (RT3) na SE Boa Esperança. | RTB 500 kV 33 Mvar B. ESPERANCA RT3 PI | Em operação | 2023-03-07
T2020-042 | SE Porto Alegre 9: seccionamento de uma das barras de 230 kV e instalação de novo IB | Seccionamento de uma das barras de 230 kV na SE Porto Alegre 9 com disjuntor e instalação de um disjuntor interligador de barra com as respectivas chaves isoladoras. Instalação da proteção de barra adaptativa conjugada com a proteção de falha de disjuntor. | Adequação, na subestação Porto Alegre 9, da proteção da conexão de 230 kV do transformador TR5 | MC 230 kV TR 230/69 kV PORTO ALEGRE 9 TR5 RS | Em andamento
T2020-042 | SE Porto Alegre 9: seccionamento de uma das barras de 230 kV e instalação de novo IB | Seccionamento de uma das barras de 230 kV na SE Porto Alegre 9 com disjuntor e instalação de um disjuntor interligador de barra com as respectivas chaves isoladoras. Instalação da proteção de barra adaptativa conjugada com a proteção de falha de disjuntor. | Adequação, na subestação Porto Alegre 9, da proteção da entrada de linha EL GUA2 230kV | EL 230 kV PORTO ALEGRE 9 LT 230 kV ELDORADO SUL /PORTO ALEGRE 9 C-1 RS | Em andamento
T2020-042 | SE Porto Alegre 9: seccionamento de uma das barras de 230 kV e instalação de novo IB | Seccionamento de uma das barras de 230 kV na SE Porto Alegre 9 com disjuntor e instalação de um disjuntor interligador de barra com as respectivas chaves isoladoras. Instalação da proteção de barra adaptativa conjugada com a proteção de falha de disjuntor. | Adequação, na subestação Porto Alegre 9, da proteção da entrada de linha EL CNA1 230kV | EL 230 kV PORTO ALEGRE 9 LT 230 kV CANOAS 1 /PORTO ALEGRE 9 C-1 RS | Em andamento
T2020-042 | SE Porto Alegre 9: seccionamento de uma das barras de 230 kV e instalação de novo IB | Seccionamento de uma das barras de 230 kV na SE Porto Alegre 9 com disjuntor e instalação de um disjuntor interligador de barra com as respectivas chaves isoladoras. Instalação da proteção de barra adaptativa conjugada com a proteção de falha de disjuntor. | Complementação do módulo geral 230 kV da subestação Porto Alegre 9. | MG 230 kV PORTO ALEGRE 9 MG1 RS | Em andamento
T2020-042 | SE Porto Alegre 9: seccionamento de uma das barras de 230 kV e instalação de novo IB | Seccionamento de uma das barras de 230 kV na SE Porto Alegre 9 com disjuntor e instalação de um disjuntor interligador de barra com as respectivas chaves isoladoras. Instalação da proteção de barra adaptativa conjugada com a proteção de falha de disjuntor. | Complementação do módulo geral da subestação Porto Alegre 9 com a instalação de três módulos de infraestrutura de manobra 230 kV em função da instalação das interligações de barramento IB1, IB2 e IB3 | MG 230 kV PORTO ALEGRE 9 MG1 RS | Em andamento
T2020-042 | SE Porto Alegre 9: seccionamento de uma das barras de 230 kV e instalação de novo IB | Seccionamento de uma das barras de 230 kV na SE Porto Alegre 9 com disjuntor e instalação de um disjuntor interligador de barra com as respectivas chaves isoladoras. Instalação da proteção de barra adaptativa conjugada com a proteção de falha de disjuntor. | Instalação, na subestação Porto Alegre 9, de uma interligação de barramentos IB2 | IB 230 kV MG 230 kV PORTO ALEGRE 9 MG1 RS IB2 | Em andamento
T2020-042 | SE Porto Alegre 9: seccionamento de uma das barras de 230 kV e instalação de novo IB | Seccionamento de uma das barras de 230 kV na SE Porto Alegre 9 com disjuntor e instalação de um disjuntor interligador de barra com as respectivas chaves isoladoras. Instalação da proteção de barra adaptativa conjugada com a proteção de falha de disjuntor. | Instalação, na subestação Porto Alegre 9, de uma interligação de barramentos IB3. | IB 230 kV MG 230 kV PORTO ALEGRE 9 MG1 RS IB3 | Em andamento
T2020-042 | SE Porto Alegre 9: seccionamento de uma das barras de 230 kV e instalação de novo IB | Seccionamento de uma das barras de 230 kV na SE Porto Alegre 9 com disjuntor e instalação de um disjuntor interligador de barra com as respectivas chaves isoladoras. Instalação da proteção de barra adaptativa conjugada com a proteção de falha de disjuntor. | Substituição, na subestação Porto Alegre 9, da interligação de barramentos IB1. Cancelar a receita ativa do módulo substituído após a entrada em operação comercial do empreendimento T2020-042. | IB 230 kV MG 230 kV PORTO ALEGRE 9 MG1 RS IB1 | Em andamento
T2020-042 | SE Porto Alegre 9: seccionamento de uma das barras de 230 kV e instalação de novo IB | Seccionamento de uma das barras de 230 kV na SE Porto Alegre 9 com disjuntor e instalação de um disjuntor interligador de barra com as respectivas chaves isoladoras. Instalação da proteção de barra adaptativa conjugada com a proteção de falha de disjuntor. | Substituição, na subestação Porto Alegre 9, da proteção da conexão de 230 kV do transformador TR1 | MC 230 kV TR 230/13,8 kV PORTO ALEGRE 9 TR1 RS | Em andamento
T2020-042 | SE Porto Alegre 9: seccionamento de uma das barras de 230 kV e instalação de novo IB | Seccionamento de uma das barras de 230 kV na SE Porto Alegre 9 com disjuntor e instalação de um disjuntor interligador de barra com as respectivas chaves isoladoras. Instalação da proteção de barra adaptativa conjugada com a proteção de falha de disjuntor. | Substituição, na subestação Porto Alegre 9, da proteção da conexão de 230 kV do transformador TR2 | MC 230 kV TR 230/69 kV PORTO ALEGRE 9 TR2 RS | Em andamento
T2020-042 | SE Porto Alegre 9: seccionamento de uma das barras de 230 kV e instalação de novo IB | Seccionamento de uma das barras de 230 kV na SE Porto Alegre 9 com disjuntor e instalação de um disjuntor interligador de barra com as respectivas chaves isoladoras. Instalação da proteção de barra adaptativa conjugada com a proteção de falha de disjuntor. | Substituição, na subestação Porto Alegre 9, da proteção da entrada de linha EL CIN 230kV | EL 230 kV PORTO ALEGRE 9 LT 230 kV C.INDUSTRIAL /PORTO ALEGRE 9 C-1 RS | Em andamento
T2020-044 | LT 500 kV Teresina II - Sobral III: recapacitação para aumento de capacidade operativa | Recapacitação da LT 500 kV Teresina II - Sobral III para alterar as capacidades operativas de longa e curta duração de 1992/1992 MVA para 2123/2676 MVA | Recapacitação da LT 500 kV Teresina II - Sobral III para alterar as capacidades operativas de longa e curta duração de 1992/1992 MVA para 2123/2676 MVA. | LT 500 kV TERESINA II /TIANGUA II C-2 PI/CE | Em operação | 2022-02-28
T2020-045 | LT 500 kV Sobral III - Pecém II - Fortaleza II: recapacitação para aumento da capacidade operativa | Recapacitação da LT 500 kV Sobral III - Pecém II - Fortaleza II para alterar as capacidades operativas de longa e curta duração de 1992/1992 MVA para 2560/3226 MVA | Recapacitação da LT 500 kV Sobral III - Pecém II - Fortaleza II para alterar as capacidades operativas de longa e curta duração de 1992/1992 MVA para 2560/3226 MVA | LT 500 kV SOBRAL III /PECEM II C-2 CE | Em operação | 2022-02-28
T2020-045 | LT 500 kV Sobral III - Pecém II - Fortaleza II: recapacitação para aumento da capacidade operativa | Recapacitação da LT 500 kV Sobral III - Pecém II - Fortaleza II para alterar as capacidades operativas de longa e curta duração de 1992/1992 MVA para 2560/3226 MVA | Recapacitação da LT 500 kV Sobral III - Pecém II - Fortaleza II para alterar as capacidades operativas de longa e curta duração de 1992/1992 MVA para 2728/2728 MVA | LT 500 kV PECEM II /FORTALEZA II C-1 CE | Em operação | 2022-02-28
T2020-046-A | SE 525/230/138 kV Caxias Norte e seccionamentos em 525 kV e 230 kV | SE 525/230/138 kV Caxias Norte e seccionamentos em 525 kV e 230 kV | Instalar o circuito LT 230 kV CAXIAS NORTE /CAXIAS SUL 5 C-1 RS originado do seccionamento do circuito LT 230 kV FARROUPILHA /CAXIAS SUL 5 C-1 RS na SE CAXIAS NORTE | LT 230 kV CAXIAS NORTE /CAXIAS SUL 5 C-1 RS | Em andamento
T2020-046-A | SE 525/230/138 kV Caxias Norte e seccionamentos em 525 kV e 230 kV | SE 525/230/138 kV Caxias Norte e seccionamentos em 525 kV e 230 kV | Instalar o circuito LT 230 kV CAXIAS NORTE /FARROUPILHA C-1 RS originado do seccionamento do circuito LT 230 kV CAXIAS SUL 2 /FARROUPILHA C-1 RS na SE CAXIAS NORTE | LT 230 kV CAXIAS NORTE /FARROUPILHA C-1 RS | Em andamento
T2020-046-A | SE 525/230/138 kV Caxias Norte e seccionamentos em 525 kV e 230 kV | SE 525/230/138 kV Caxias Norte e seccionamentos em 525 kV e 230 kV | Instalar o circuito LT 230 kV CAXIAS NORTE /FARROUPILHA C-1 RS originado do seccionamento do circuito LT 230 kV FARROUPILHA /CAXIAS SUL 5 C-1 RS na SE CAXIAS NORTE | LT 230 kV CAXIAS NORTE /FARROUPILHA C-2 RS | Em andamento
T2020-046-A | SE 525/230/138 kV Caxias Norte e seccionamentos em 525 kV e 230 kV | SE 525/230/138 kV Caxias Norte e seccionamentos em 525 kV e 230 kV | Instalar o circuito LT 230 kV CAXIAS SUL 2 /CAXIAS NORTE C-1 RS originado do seccionamento do circuito LT 230 kV CAXIAS SUL 2 /FARROUPILHA C-1 RS na SE CAXIAS NORTE | LT 230 kV CAXIAS SUL 2 /CAXIAS NORTE C-1 RS | Em andamento
T2020-046-A | SE 525/230/138 kV Caxias Norte e seccionamentos em 525 kV e 230 kV | SE 525/230/138 kV Caxias Norte e seccionamentos em 525 kV e 230 kV | Instalar o circuito LT 500 kV C.NOVOS /CAXIAS NORTE C-1 SC/RS originado do seccionamento do circuito LT 500 kV C.NOVOS /CAXIAS C-1 SC/RS na SE CAXIAS NORTE | LT 500 kV C.NOVOS /CAXIAS NORTE C-1 SC/RS | Em andamento
T2020-046-A | SE 525/230/138 kV Caxias Norte e seccionamentos em 525 kV e 230 kV | SE 525/230/138 kV Caxias Norte e seccionamentos em 525 kV e 230 kV | Instalar o circuito LT 500 kV CAXIAS NORTE /CAXIAS C-1 RS originado do seccionamento do circuito LT 500 kV C.NOVOS /CAXIAS C-1 SC/RS na SE CAXIAS NORTE | LT 500 kV CAXIAS NORTE /CAXIAS C-1 RS | Em andamento
T2020-046-A | SE 525/230/138 kV Caxias Norte e seccionamentos em 525 kV e 230 kV | SE 525/230/138 kV Caxias Norte e seccionamentos em 525 kV e 230 kV | Instalar o circuito LT 500 kV CAXIAS NORTE /CAXIAS C-1 RS originado do seccionamento do circuito LT 500 kV CAXIAS /ITA C-1 RS/SC na SE CAXIAS NORTE | LT 500 kV CAXIAS NORTE /CAXIAS C-2 RS | Em andamento
T2020-046-A | SE 525/230/138 kV Caxias Norte e seccionamentos em 525 kV e 230 kV | SE 525/230/138 kV Caxias Norte e seccionamentos em 525 kV e 230 kV | Instalar o circuito LT 500 kV CAXIAS NORTE /ITA C-1 RS/SC originado do seccionamento do circuito LT 500 kV CAXIAS /ITA C-1 RS/SC na SE CAXIAS NORTE | LT 500 kV CAXIAS NORTE /ITA C-1 RS/SC | Em andamento
T2020-046-A | SE 525/230/138 kV Caxias Norte e seccionamentos em 525 kV e 230 kV | SE 525/230/138 kV Caxias Norte e seccionamentos em 525 kV e 230 kV | Instalar, na SE CAXIAS NORTE, de uma transformação trifásica TR5 230/138-13,8 KV - 225 MVA. | TR 230/138 kV CAXIAS NORTE TR5 RS | Planejado
T2020-046-A | SE 525/230/138 kV Caxias Norte e seccionamentos em 525 kV e 230 kV | SE 525/230/138 kV Caxias Norte e seccionamentos em 525 kV e 230 kV | Instalar, na SE CAXIAS NORTE, de uma transformação trifásica TR6 230/138-13,8 KV - 225 MVA. | TR 230/138 kV CAXIAS NORTE TR6 RS | Planejado
T2020-046-A | SE 525/230/138 kV Caxias Norte e seccionamentos em 525 kV e 230 kV | SE 525/230/138 kV Caxias Norte e seccionamentos em 525 kV e 230 kV | Instalar, na SE CAXIAS NORTE, de uma transformação trifásica TR7 230/138-13,8 KV - 225 MVA. | TR 230/138 kV CAXIAS NORTE TR7 RS | Planejado
T2020-046-A | SE 525/230/138 kV Caxias Norte e seccionamentos em 525 kV e 230 kV | SE 525/230/138 kV Caxias Norte e seccionamentos em 525 kV e 230 kV | Instalar, na SE CAXIAS NORTE, um autotransformador monofásico reserva TRR1 500/230-13,8 KV 224 MVA. | TR 500/230 kV CAXIAS NORTE TRR1 RS | Planejado
T2020-046-A | SE 525/230/138 kV Caxias Norte e seccionamentos em 525 kV e 230 kV | SE 525/230/138 kV Caxias Norte e seccionamentos em 525 kV e 230 kV | Instalar, na SE CAXIAS NORTE, um banco de autotransformadores monofásicos TR1 525/230-0 KV - 3x224 MVA. | TR 525/230 kV CAXIAS NORTE TR1 RS | Planejado
T2020-046-A | SE 525/230/138 kV Caxias Norte e seccionamentos em 525 kV e 230 kV | SE 525/230/138 kV Caxias Norte e seccionamentos em 525 kV e 230 kV | Instalar, na SE CAXIAS NORTE, um banco de autotransformadores monofásicos TR2 525/230-0 KV - 3x224 MVA. | TR 525/230 kV CAXIAS NORTE TR2 RS | Planejado
T2020-046-A | SE 525/230/138 kV Caxias Norte e seccionamentos em 525 kV e 230 kV | SE 525/230/138 kV Caxias Norte e seccionamentos em 525 kV e 230 kV | Instalar, na SE CAXIAS NORTE, um banco de autotransformadores monofásicos TR3 525/230-0 KV - 3x224 MVA. | TR 525/230 kV CAXIAS NORTE TR3 RS | Planejado
T2020-046-A | SE 525/230/138 kV Caxias Norte e seccionamentos em 525 kV e 230 kV | SE 525/230/138 kV Caxias Norte e seccionamentos em 525 kV e 230 kV | Instalar, na SE CAXIAS NORTE, um módulo de conexão, em 138 kV, para o transformador trifásico TR5 230/138 kV - 225 MVA, arranjo Barra Dupla a Quatro Chaves. | MC 138 kV TR 230/138 kV CAXIAS NORTE TR5 RS | Planejado
T2020-046-A | SE 525/230/138 kV Caxias Norte e seccionamentos em 525 kV e 230 kV | SE 525/230/138 kV Caxias Norte e seccionamentos em 525 kV e 230 kV | Instalar, na SE CAXIAS NORTE, um módulo de conexão, em 138 kV, para o transformador trifásico TR6 230/138 kV - 225 MVA, arranjo Barra Dupla a Quatro Chaves. | MC 138 kV TR 230/138 kV CAXIAS NORTE TR6 RS | Planejado
T2020-046-A | SE 525/230/138 kV Caxias Norte e seccionamentos em 525 kV e 230 kV | SE 525/230/138 kV Caxias Norte e seccionamentos em 525 kV e 230 kV | Instalar, na SE CAXIAS NORTE, um módulo de conexão, em 138 kV, para o transformador trifásico TR7 230/138 kV - 225 MVA, arranjo Barra Dupla a Quatro Chaves. | MC 138 kV TR 230/138 kV CAXIAS NORTE TR7 RS | Planejado
T2020-046-A | SE 525/230/138 kV Caxias Norte e seccionamentos em 525 kV e 230 kV | SE 525/230/138 kV Caxias Norte e seccionamentos em 525 kV e 230 kV | Instalar, na SE CAXIAS NORTE, um módulo de conexão, em 230 kV, para o banco de autotransformadores monofásicos TR1 525/230 kV - 672 MVA, arranjo Barra Dupla a Quatro Chaves. | MC 230 kV TR 525/230 kV CAXIAS NORTE TR1 RS | Planejado
T2020-046-A | SE 525/230/138 kV Caxias Norte e seccionamentos em 525 kV e 230 kV | SE 525/230/138 kV Caxias Norte e seccionamentos em 525 kV e 230 kV | Instalar, na SE CAXIAS NORTE, um módulo de conexão, em 230 kV, para o banco de autotransformadores monofásicos TR2 525/230 kV - 672 MVA, arranjo Barra Dupla a Quatro Chaves. | MC 230 kV TR 525/230 kV CAXIAS NORTE TR2 RS | Planejado
T2020-046-A | SE 525/230/138 kV Caxias Norte e seccionamentos em 525 kV e 230 kV | SE 525/230/138 kV Caxias Norte e seccionamentos em 525 kV e 230 kV | Instalar, na SE CAXIAS NORTE, um módulo de conexão, em 230 kV, para o banco de autotransformadores monofásicos TR3 525/230 kV - 672 MVA, arranjo Barra Dupla a Quatro Chaves. | MC 230 kV TR 525/230 kV CAXIAS NORTE TR3 RS | Planejado
T2020-046-A | SE 525/230/138 kV Caxias Norte e seccionamentos em 525 kV e 230 kV | SE 525/230/138 kV Caxias Norte e seccionamentos em 525 kV e 230 kV | Instalar, na SE CAXIAS NORTE, um módulo de conexão, em 230 kV, para o transformador trifásico TR5 230/138 kV - 225 MVA, arranjo Barra Dupla a Quatro Chaves. | MC 230 kV TR 230/138 kV CAXIAS NORTE TR5 RS | Planejado
T2020-046-A | SE 525/230/138 kV Caxias Norte e seccionamentos em 525 kV e 230 kV | SE 525/230/138 kV Caxias Norte e seccionamentos em 525 kV e 230 kV | Instalar, na SE CAXIAS NORTE, um módulo de conexão, em 230 kV, para o transformador trifásico TR6 230/138 kV - 225 MVA, arranjo Barra Dupla a Quatro Chaves. | MC 230 kV TR 230/138 kV CAXIAS NORTE TR6 RS | Planejado
T2020-046-A | SE 525/230/138 kV Caxias Norte e seccionamentos em 525 kV e 230 kV | SE 525/230/138 kV Caxias Norte e seccionamentos em 525 kV e 230 kV | Instalar, na SE CAXIAS NORTE, um módulo de conexão, em 230 kV, para o transformador trifásico TR7 230/138 kV - 225 MVA, arranjo Barra Dupla a Quatro Chaves. | MC 230 kV TR 230/138 kV CAXIAS NORTE TR7 RS | Planejado
T2020-046-A | SE 525/230/138 kV Caxias Norte e seccionamentos em 525 kV e 230 kV | SE 525/230/138 kV Caxias Norte e seccionamentos em 525 kV e 230 kV | Instalar, na SE CAXIAS NORTE, um módulo de conexão, em 525 kV, para o banco de autotransformadores monofásicos TR1 525/230 kV - 672 MVA, arranjo Disjuntor e Meio. | MC 525 kV TR 525/230 kV CAXIAS NORTE TR1 RS | Planejado
T2020-046-A | SE 525/230/138 kV Caxias Norte e seccionamentos em 525 kV e 230 kV | SE 525/230/138 kV Caxias Norte e seccionamentos em 525 kV e 230 kV | Instalar, na SE CAXIAS NORTE, um módulo de conexão, em 525 kV, para o banco de autotransformadores monofásicos TR2 525/230 kV - 672 MVA, arranjo Disjuntor e Meio. | MC 525 kV TR 525/230 kV CAXIAS NORTE TR2 RS | Planejado
T2020-046-A | SE 525/230/138 kV Caxias Norte e seccionamentos em 525 kV e 230 kV | SE 525/230/138 kV Caxias Norte e seccionamentos em 525 kV e 230 kV | Instalar, na SE CAXIAS NORTE, um módulo de conexão, em 525 kV, para o banco de autotransformadores monofásicos TR3 525/230 kV - 672 MVA, arranjo Disjuntor e Meio. | MC 525 kV TR 525/230 kV CAXIAS NORTE TR3 RS | Planejado
T2020-046-A | SE 525/230/138 kV Caxias Norte e seccionamentos em 525 kV e 230 kV | SE 525/230/138 kV Caxias Norte e seccionamentos em 525 kV e 230 kV | Instalar, na SE CAXIAS NORTE, um módulo de entrada de linha para o circuito LT 230 kV CAXIAS NORTE /CAXIAS SUL 5 C-1 RS originado do seccionamento do circuito LT 230 kV FARROUPILHA /CAXIAS SUL 5 C-1 RS na SE CAXIAS NORTE. | EL 230 kV CAXIAS NORTE LT 230 kV CAXIAS NORTE /CAXIAS SUL 5 C-1 RS | Em andamento
T2020-046-A | SE 525/230/138 kV Caxias Norte e seccionamentos em 525 kV e 230 kV | SE 525/230/138 kV Caxias Norte e seccionamentos em 525 kV e 230 kV | Instalar, na SE CAXIAS NORTE, um módulo de entrada de linha para o circuito LT 230 kV CAXIAS NORTE /FARROUPILHA C-1 RS originado do seccionamento do circuito LT 230 kV CAXIAS SUL 2 /FARROUPILHA C-1 RS na SE CAXIAS NORTE. | EL 230 kV CAXIAS NORTE LT 230 kV CAXIAS NORTE /FARROUPILHA C-1 RS | Em andamento
T2020-046-A | SE 525/230/138 kV Caxias Norte e seccionamentos em 525 kV e 230 kV | SE 525/230/138 kV Caxias Norte e seccionamentos em 525 kV e 230 kV | Instalar, na SE CAXIAS NORTE, um módulo de entrada de linha para o circuito LT 230 kV CAXIAS NORTE /FARROUPILHA C-1 RS originado do seccionamento do circuito LT 230 kV FARROUPILHA /CAXIAS SUL 5 C-1 RS na SE CAXIAS NORTE. | EL 230 kV CAXIAS NORTE LT 230 kV CAXIAS NORTE /FARROUPILHA C-2 RS | Em andamento
T2020-046-A | SE 525/230/138 kV Caxias Norte e seccionamentos em 525 kV e 230 kV | SE 525/230/138 kV Caxias Norte e seccionamentos em 525 kV e 230 kV | Instalar, na SE CAXIAS NORTE, um módulo de entrada de linha para o circuito LT 230 kV CAXIAS SUL 2 /CAXIAS NORTE C-1 RS originado do seccionamento do circuito LT 230 kV CAXIAS SUL 2 /FARROUPILHA C-1 RS na SE CAXIAS NORTE. | EL 230 kV CAXIAS NORTE LT 230 kV CAXIAS SUL 2 /CAXIAS NORTE C-1 RS | Em andamento
T2020-046-A | SE 525/230/138 kV Caxias Norte e seccionamentos em 525 kV e 230 kV | SE 525/230/138 kV Caxias Norte e seccionamentos em 525 kV e 230 kV | Instalar, na SE CAXIAS NORTE, um módulo de entrada de linha para o circuito LT 500 kV C.NOVOS /CAXIAS NORTE C-1 SC/RS originado do seccionamento do circuito LT 500 kV C.NOVOS /CAXIAS C-1 SC/RS na SE CAXIAS NORTE. | EL 500 kV CAXIAS NORTE LT 500 kV C.NOVOS /CAXIAS NORTE C-1 SC/RS | Em andamento
T2020-046-A | SE 525/230/138 kV Caxias Norte e seccionamentos em 525 kV e 230 kV | SE 525/230/138 kV Caxias Norte e seccionamentos em 525 kV e 230 kV | Instalar, na SE CAXIAS NORTE, um módulo de entrada de linha para o circuito LT 500 kV CAXIAS NORTE /CAXIAS C-1 RS originado do seccionamento do circuito LT 500 kV C.NOVOS /CAXIAS C-1 SC/RS na SE CAXIAS NORTE. | EL 500 kV CAXIAS NORTE LT 500 kV CAXIAS NORTE /CAXIAS C-1 RS | Em andamento
T2020-046-A | SE 525/230/138 kV Caxias Norte e seccionamentos em 525 kV e 230 kV | SE 525/230/138 kV Caxias Norte e seccionamentos em 525 kV e 230 kV | Instalar, na SE CAXIAS NORTE, um módulo de entrada de linha para o circuito LT 500 kV CAXIAS NORTE /CAXIAS C-1 RS originado do seccionamento do circuito LT 500 kV CAXIAS /ITA C-1 RS/SC na SE CAXIAS NORTE. | EL 500 kV CAXIAS NORTE LT 500 kV CAXIAS NORTE /CAXIAS C-2 RS | Em andamento
T2020-046-A | SE 525/230/138 kV Caxias Norte e seccionamentos em 525 kV e 230 kV | SE 525/230/138 kV Caxias Norte e seccionamentos em 525 kV e 230 kV | Instalar, na SE CAXIAS NORTE, um módulo de entrada de linha para o circuito LT 500 kV CAXIAS NORTE /ITA C-1 RS/SC originado do seccionamento do circuito LT 500 kV CAXIAS /ITA C-1 RS/SC na SE CAXIAS NORTE. | EL 500 kV CAXIAS NORTE LT 500 kV CAXIAS NORTE /ITA C-1 RS/SC | Em andamento
T2020-046-A | SE 525/230/138 kV Caxias Norte e seccionamentos em 525 kV e 230 kV | SE 525/230/138 kV Caxias Norte e seccionamentos em 525 kV e 230 kV | Instalar, na SE CAXIAS NORTE, um módulo geral MG1, em 525 kV, arranjo Disjuntor e Meio. | MG 525 kV CAXIAS NORTE MG1 RS | Planejado
T2020-046-A | SE 525/230/138 kV Caxias Norte e seccionamentos em 525 kV e 230 kV | SE 525/230/138 kV Caxias Norte e seccionamentos em 525 kV e 230 kV | Instalar, na SE CAXIAS NORTE, uma entrada de linha DIST1, em 138 kV, para o circuito da LT 138 kV da Distribuidora, arranjo Barra Dupla a Quatro Chaves. | EL 138 kV CAXIAS NORTE DIST1 | Planejado
T2020-046-A | SE 525/230/138 kV Caxias Norte e seccionamentos em 525 kV e 230 kV | SE 525/230/138 kV Caxias Norte e seccionamentos em 525 kV e 230 kV | Instalar, na SE CAXIAS NORTE, uma entrada de linha DIST2, em 138 kV, para o circuito da LT 138 kV da Distribuidora, arranjo Barra Dupla a Quatro Chaves. | EL 138 kV CAXIAS NORTE DIST2 | Planejado
T2020-046-A | SE 525/230/138 kV Caxias Norte e seccionamentos em 525 kV e 230 kV | SE 525/230/138 kV Caxias Norte e seccionamentos em 525 kV e 230 kV | Instalar, na SE CAXIAS NORTE, uma interligação de barramentos IB1, em 138 kV, arranjo Barra Dupla a Quatro Chaves. | IB 138 kV MG 525 kV CAXIAS NORTE MG1 RS IB1 | Planejado
T2020-046-A | SE 525/230/138 kV Caxias Norte e seccionamentos em 525 kV e 230 kV | SE 525/230/138 kV Caxias Norte e seccionamentos em 525 kV e 230 kV | Instalar, na SE CAXIAS NORTE, uma interligação de barramentos IB1, em 230 kV, arranjo Barra Dupla a Quatro Chaves. | IB 230 kV MG 525 kV CAXIAS NORTE MG1 RS IB1 | Planejado
T2020-046-A | SE 525/230/138 kV Caxias Norte e seccionamentos em 525 kV e 230 kV | SE 525/230/138 kV Caxias Norte e seccionamentos em 525 kV e 230 kV | Instalar, na SE CAXIAS NORTE, uma interligação de barramentos IB1, em 525 kV, arranjo Disjuntor e Meio. | IB 525 kV MG 525 kV CAXIAS NORTE MG1 RS IB1 | Planejado
T2020-046-A | SE 525/230/138 kV Caxias Norte e seccionamentos em 525 kV e 230 kV | SE 525/230/138 kV Caxias Norte e seccionamentos em 525 kV e 230 kV | Instalar, na SE CAXIAS NORTE, uma interligação de barramentos IB2, em 525 kV, arranjo Disjuntor e Meio. | IB 525 kV MG 525 kV CAXIAS NORTE MG1 RS IB2 | Planejado
T2020-046-A | SE 525/230/138 kV Caxias Norte e seccionamentos em 525 kV e 230 kV | SE 525/230/138 kV Caxias Norte e seccionamentos em 525 kV e 230 kV | Instalar, na SE CAXIAS NORTE, uma interligação de barramentos IB3, em 525 kV, arranjo Disjuntor e Meio. | IB 525 kV MG 525 kV CAXIAS NORTE MG1 RS IB3 | Planejado
T2020-046-A | SE 525/230/138 kV Caxias Norte e seccionamentos em 525 kV e 230 kV | SE 525/230/138 kV Caxias Norte e seccionamentos em 525 kV e 230 kV | Instalar, na SE CAXIAS NORTE, uma interligação de barramentos IB4, em 525 kV, arranjo Disjuntor e Meio. | IB 525 kV MG 525 kV CAXIAS NORTE MG1 RS IB4 | Planejado
T2020-046-B | LT 230 kV Caxias Norte – Caxias 6 | LT 230 kV Caxias Norte – Caxias 6 | Construção do 1° circuito da LT 230 kV CAXIAS NORTE /CAXIAS SUL 6 RS, com extensão de 30,00 km, em circuito simples. | LT 230 kV CAXIAS NORTE /CAXIAS SUL 6 C-1 RS | Planejado
T2020-046-B | LT 230 kV Caxias Norte – Caxias 6 | LT 230 kV Caxias Norte – Caxias 6 | Instalar, na SE CAXIAS NORTE, uma entrada de linha, em 230 kV, para o 1° circuito da LT 230 kV CAXIAS NORTE /CAXIAS SUL 6 , arranjo Barra Dupla a Quatro Chaves. | EL 230 kV CAXIAS NORTE LT 230 kV CAXIAS NORTE /CAXIAS SUL 6 C-1 RS | Planejado
T2020-046-B | LT 230 kV Caxias Norte – Caxias 6 | LT 230 kV Caxias Norte – Caxias 6 | Instalar, na SE CAXIAS SUL 6, uma entrada de linha, em 230 kV, para o 1° circuito da LT 230 kV CAXIAS NORTE /CAXIAS SUL 6 , arranjo Barra Dupla a Quatro Chaves. | EL 230 kV CAXIAS SUL 6 LT 230 kV CAXIAS NORTE /CAXIAS SUL 6 C-1 RS | Planejado
T2020-046-C | LT 230 kV Caxias Norte – Vinhedos | LT 230 kV Caxias Norte – Vinhedos | Construção do 1° circuito da LT 230 kV CAXIAS NORTE /VINHEDOS RS, com extensão de 24,00 km, em circuito simples. | LT 230 kV CAXIAS NORTE /VINHEDOS C-1 RS | Planejado
T2020-046-C | LT 230 kV Caxias Norte – Vinhedos | LT 230 kV Caxias Norte – Vinhedos | Instalar, na SE CAXIAS NORTE, uma entrada de linha, em 230 kV, para o 1° circuito da LT 230 kV CAXIAS NORTE /VINHEDOS , arranjo Barra Dupla a Quatro Chaves. | EL 230 kV CAXIAS NORTE LT 230 kV CAXIAS NORTE /VINHEDOS C-1 RS | Planejado
T2020-046-C | LT 230 kV Caxias Norte – Vinhedos | LT 230 kV Caxias Norte – Vinhedos | Instalar, na SE VINHEDOS, uma entrada de linha, em 230 kV, para o 1° circuito da LT 230 kV CAXIAS NORTE /VINHEDOS , arranjo Barra Dupla a Quatro Chaves. | EL 230 kV VINHEDOS LT 230 kV CAXIAS NORTE /VINHEDOS C-1 RS | Planejado
T2020-046-D | LT 230 kV Caxias Norte – Monte Claro | LT 230 kV Caxias Norte – Monte Claro | Construção do 1° circuito da LT 230 kV CAXIAS NORTE /MONTE CLARO RS, com extensão de 27,00 km, em circuito simples. | LT 230 kV CAXIAS NORTE /MONTE CLARO C-1 RS | Planejado
T2020-046-D | LT 230 kV Caxias Norte – Monte Claro | LT 230 kV Caxias Norte – Monte Claro | Instalar, na SE CAXIAS NORTE, uma entrada de linha, em 230 kV, para o 1° circuito da LT 230 kV CAXIAS NORTE /MONTE CLARO , arranjo Barra Dupla a Quatro Chaves. | EL 230 kV CAXIAS NORTE LT 230 kV CAXIAS NORTE /MONTE CLARO C-1 RS | Planejado
T2020-046-D | LT 230 kV Caxias Norte – Monte Claro | LT 230 kV Caxias Norte – Monte Claro | Instalar, na SE MONTE CLARO, uma entrada de linha, em 230 kV, para o 1° circuito da LT 230 kV CAXIAS NORTE /MONTE CLARO , arranjo Barra Dupla a Quatro Chaves. | EL 230 kV MONTE CLARO LT 230 kV CAXIAS NORTE /MONTE CLARO C-1 RS | Planejado
T2020-047-A | Pátio novo, em 345 kV, da SE Nova Ponte | Pátio novo, em 345 kV, da SE Nova Ponte | Instalar, na SE NOVA PONTE, um autotransformador monofásico reserva TRR1 500/345-13,8 KV 100,00 MVA. | TR 500/345 kV NOVA PONTE TRR1 MG | Em operação | 2023-08-18
T2020-047-A | Pátio novo, em 345 kV, da SE Nova Ponte | Pátio novo, em 345 kV, da SE Nova Ponte | Instalar, na SE NOVA PONTE, um banco de autotransformadores monofásicos TR1 500/345-0 KV - 3x100 MVA. | TR 500/345 kV NOVA PONTE TR1 MG | Em operação | 2023-08-18
T2020-047-A | Pátio novo, em 345 kV, da SE Nova Ponte | Pátio novo, em 345 kV, da SE Nova Ponte | Instalar, na SE NOVA PONTE, um banco de autotransformadores monofásicos TR2 500/345-0 KV - 3x100 MVA. | TR 500/345 kV NOVA PONTE TR2 MG | Em operação | 2023-08-18
T2020-047-A | Pátio novo, em 345 kV, da SE Nova Ponte | Pátio novo, em 345 kV, da SE Nova Ponte | Instalar, na SE NOVA PONTE, um módulo de conexão, em 345 kV, para o banco de autotransformadores monofásicos TR1 500/345 kV - 300 MVA, arranjo Disjuntor e Meio. | MC 345 kV TR 500/345 kV NOVA PONTE TR1 MG | Em operação | 2023-08-18
T2020-047-A | Pátio novo, em 345 kV, da SE Nova Ponte | Pátio novo, em 345 kV, da SE Nova Ponte | Instalar, na SE NOVA PONTE, um módulo de conexão, em 345 kV, para o banco de autotransformadores monofásicos TR2 500/345 kV - 300 MVA, arranjo Disjuntor e Meio. | MC 345 kV TR 500/345 kV NOVA PONTE TR2 MG | Em operação | 2023-08-18
T2020-047-A | Pátio novo, em 345 kV, da SE Nova Ponte | Pátio novo, em 345 kV, da SE Nova Ponte | Instalar, na SE NOVA PONTE, um módulo de conexão, em 500 kV, para o banco de autotransformadores monofásicos TR1 500/345 kV - 300 MVA, arranjo Disjuntor e Meio. | MC 500 kV TR 500/345 kV NOVA PONTE TR1 MG | Em operação | 2023-08-18
T2020-047-A | Pátio novo, em 345 kV, da SE Nova Ponte | Pátio novo, em 345 kV, da SE Nova Ponte | Instalar, na SE NOVA PONTE, um módulo de conexão, em 500 kV, para o banco de autotransformadores monofásicos TR2 500/345 kV - 300 MVA, arranjo Disjuntor e Meio. | MC 500 kV TR 500/345 kV NOVA PONTE TR2 MG | Em operação | 2023-08-18
T2020-047-A | Pátio novo, em 345 kV, da SE Nova Ponte | Pátio novo, em 345 kV, da SE Nova Ponte | Instalar, na SE NOVA PONTE, um módulo geral MG2, em 500 kV, arranjo Disjuntor e Meio. | MG 500 kV NOVA PONTE MG2 MG | Em operação | 2023-08-18
T2020-047-A | Pátio novo, em 345 kV, da SE Nova Ponte | Pátio novo, em 345 kV, da SE Nova Ponte | Instalar, na SE NOVA PONTE, uma interligação de barramentos IB1, em 345 kV, arranjo Disjuntor e Meio. | IB 345 kV MG 500 kV NOVA PONTE MG2 MG IB1 | Em operação | 2023-08-18
T2020-047-A | Pátio novo, em 345 kV, da SE Nova Ponte | Pátio novo, em 345 kV, da SE Nova Ponte | Instalar, na SE NOVA PONTE, uma interligação de barramentos IB2, em 345 kV, arranjo Disjuntor e Meio. | IB 345 kV MG 500 kV NOVA PONTE MG2 MG IB2 | Em operação | 2023-08-18
T2020-047-A | Pátio novo, em 345 kV, da SE Nova Ponte | Pátio novo, em 345 kV, da SE Nova Ponte | Instalar, na SE NOVA PONTE, uma interligação de barramentos IB6, em 500 kV, arranjo Disjuntor e Meio. | IB 500 kV MG 500 kV NOVA PONTE MG2 MG IB6 | Em operação | 2023-08-18
T2020-047-B | SE 345/138 kV Araxá 3 e LT 345 kV Nova Ponte – Araxá 3 | SE 345/138 kV Araxá 3 e LT 345 kV Nova Ponte – Araxá 3 | Construção do 1° circuito da LT 345 kV NOVA PONTE /ARAXA 3 MG, com extensão de 114,00 km, em circuito simples. | LT 345 kV NOVA PONTE /ARAXA 3 C-1 MG | Em operação | 2023-08-18
T2020-047-B | SE 345/138 kV Araxá 3 e LT 345 kV Nova Ponte – Araxá 3 | SE 345/138 kV Araxá 3 e LT 345 kV Nova Ponte – Araxá 3 | Instalar, na SE ARAXA 3, um autotransformador monofásico reserva TRR1 345/138-13,8 KV 100 MVA. | TR 345/138 kV ARAXA 3 TRR1 MG | Em operação | 2023-08-18
T2020-047-B | SE 345/138 kV Araxá 3 e LT 345 kV Nova Ponte – Araxá 3 | SE 345/138 kV Araxá 3 e LT 345 kV Nova Ponte – Araxá 3 | Instalar, na SE ARAXA 3, um banco de autotransformadores monofásicos TR1 345/138-0 KV - 3x100 MVA. | TR 345/138 kV ARAXA 3 TR1 MG | Em operação | 2023-08-18
T2020-047-B | SE 345/138 kV Araxá 3 e LT 345 kV Nova Ponte – Araxá 3 | SE 345/138 kV Araxá 3 e LT 345 kV Nova Ponte – Araxá 3 | Instalar, na SE ARAXA 3, um módulo de conexão, em 138 kV, para o banco de autotransformadores monofásicos TR1 345/138 kV - 300 MVA, arranjo Barra Dupla a Quatro Chaves. | MC 138 kV TR 345/138 kV ARAXA 3 TR1 MG | Em operação | 2023-08-18
T2020-047-B | SE 345/138 kV Araxá 3 e LT 345 kV Nova Ponte – Araxá 3 | SE 345/138 kV Araxá 3 e LT 345 kV Nova Ponte – Araxá 3 | Instalar, na SE ARAXA 3, um módulo de conexão, em 345 kV, para o banco de autotransformadores monofásicos TR1 345/138 kV - 300 MVA, arranjo Disjuntor e Meio. | MC 345 kV TR 345/138 kV ARAXA 3 TR1 MG | Em operação | 2023-08-18
T2020-047-B | SE 345/138 kV Araxá 3 e LT 345 kV Nova Ponte – Araxá 3 | SE 345/138 kV Araxá 3 e LT 345 kV Nova Ponte – Araxá 3 | Instalar, na SE ARAXA 3, um módulo geral MG1, em 345 kV | MG 345 kV ARAXA 3 MG1 MG | Em operação | 2023-08-18
T2020-047-B | SE 345/138 kV Araxá 3 e LT 345 kV Nova Ponte – Araxá 3 | SE 345/138 kV Araxá 3 e LT 345 kV Nova Ponte – Araxá 3 | Instalar, na SE ARAXA 3, uma entrada de linha DIST1, em 138 kV, para o circuito da LT 138 kV da Distribuidora, arranjo Barra Dupla a Quatro Chaves. | EL 138 kV ARAXA 3 DIST1 | Em operação | 2023-08-18
T2020-047-B | SE 345/138 kV Araxá 3 e LT 345 kV Nova Ponte – Araxá 3 | SE 345/138 kV Araxá 3 e LT 345 kV Nova Ponte – Araxá 3 | Instalar, na SE ARAXA 3, uma entrada de linha DIST2, em 138 kV, para o circuito da LT 138 kV da Distribuidora, arranjo Barra Dupla a Quatro Chaves. | EL 138 kV ARAXA 3 DIST2 | Em operação | 2023-07-06
T2020-047-B | SE 345/138 kV Araxá 3 e LT 345 kV Nova Ponte – Araxá 3 | SE 345/138 kV Araxá 3 e LT 345 kV Nova Ponte – Araxá 3 | Instalar, na SE ARAXA 3, uma entrada de linha, em 345 kV, para o 1° circuito da LT 345 kV NOVA PONTE /ARAXA 3 , arranjo Disjuntor e Meio. | EL 345 kV ARAXA 3 LT 345 kV NOVA PONTE /ARAXA 3 C-1 MG | Em operação | 2023-08-18
T2020-047-B | SE 345/138 kV Araxá 3 e LT 345 kV Nova Ponte – Araxá 3 | SE 345/138 kV Araxá 3 e LT 345 kV Nova Ponte – Araxá 3 | Instalar, na SE ARAXA 3, uma interligação de barramentos IB1, em 138 kV, arranjo Barra Dupla a Quatro Chaves. | IB 138 kV MG 345 kV ARAXA 3 MG1 MG IB1 | Em operação | 2023-08-18
T2020-047-B | SE 345/138 kV Araxá 3 e LT 345 kV Nova Ponte – Araxá 3 | SE 345/138 kV Araxá 3 e LT 345 kV Nova Ponte – Araxá 3 | Instalar, na SE ARAXA 3, uma interligação de barramentos IB1, em 345 kV, arranjo Disjuntor e Meio. | IB 345 kV MG 345 kV ARAXA 3 MG1 MG IB1 | Em operação | 2023-08-18
T2020-047-B | SE 345/138 kV Araxá 3 e LT 345 kV Nova Ponte – Araxá 3 | SE 345/138 kV Araxá 3 e LT 345 kV Nova Ponte – Araxá 3 | Instalar, na SE NOVA PONTE, uma entrada de linha, em 345 kV, para o 1° circuito da LT 345 kV NOVA PONTE /ARAXA 3 , arranjo Disjuntor e Meio. | EL 345 kV NOVA PONTE LT 345 kV NOVA PONTE /ARAXA 3 C-1 MG | Em operação | 2023-08-18
T2020-047-C | SE 345/138 kV Uberlândia 10 e LT 345 kV Nova Ponte – Uberlândia 10 | SE 345/138 kV Uberlândia 10 e LT 345 kV Nova Ponte – Uberlândia 10 | Construção do 1° circuito da LT 345 kV NOVA PONTE /UBERLÂNDIA 10 MG, com extensão de 57,00 km, em circuito simples. | LT 345 kV NOVA PONTE /UBERLANDIA 10 C-1 MG | Em operação | 2023-08-18
T2020-047-C | SE 345/138 kV Uberlândia 10 e LT 345 kV Nova Ponte – Uberlândia 10 | SE 345/138 kV Uberlândia 10 e LT 345 kV Nova Ponte – Uberlândia 10 | Instalar, na SE NOVA PONTE, uma entrada de linha, em 345 kV, para o 1° circuito da LT 345 kV NOVA PONTE /UBERLÂNDIA 10 , arranjo Disjuntor e Meio. | EL 345 kV NOVA PONTE LT 345 kV NOVA PONTE /UBERLANDIA 10 C-1 MG | Em operação | 2023-07-06
T2020-047-C | SE 345/138 kV Uberlândia 10 e LT 345 kV Nova Ponte – Uberlândia 10 | SE 345/138 kV Uberlândia 10 e LT 345 kV Nova Ponte – Uberlândia 10 | Instalar, na SE UBERLÂNDIA 10, um autotransformador monofásico reserva TRR1 345/138-13,8 KV 100 MVA. | TR 345/138 kV UBERLANDIA 10 TRR1 MG | Em operação | 2023-08-18
T2020-047-C | SE 345/138 kV Uberlândia 10 e LT 345 kV Nova Ponte – Uberlândia 10 | SE 345/138 kV Uberlândia 10 e LT 345 kV Nova Ponte – Uberlândia 10 | Instalar, na SE UBERLÂNDIA 10, um banco de autotransformadores monofásicos TR1 345/138-0 KV - 3x100 MVA. | TR 345/138 kV UBERLANDIA 10 TR1 MG | Em operação | 2023-08-18
T2020-047-C | SE 345/138 kV Uberlândia 10 e LT 345 kV Nova Ponte – Uberlândia 10 | SE 345/138 kV Uberlândia 10 e LT 345 kV Nova Ponte – Uberlândia 10 | Instalar, na SE UBERLÂNDIA 10, um módulo de conexão, em 138 kV, para o banco de autotransformadores monofásicos TR1 345/138 kV - 300 MVA, arranjo Barra Dupla a Quatro Chaves. | MC 138 kV TR 345/138 kV UBERLANDIA 10 TR1 MG | Em operação | 2023-08-18
T2020-047-C | SE 345/138 kV Uberlândia 10 e LT 345 kV Nova Ponte – Uberlândia 10 | SE 345/138 kV Uberlândia 10 e LT 345 kV Nova Ponte – Uberlândia 10 | Instalar, na SE UBERLÂNDIA 10, um módulo de conexão, em 345 kV, para o banco de autotransformadores monofásicos TR1 345/138 kV - 300 MVA, arranjo Disjuntor e Meio. | MC 345 kV TR 345/138 kV UBERLANDIA 10 TR1 MG | Em operação | 2023-08-18
T2020-047-C | SE 345/138 kV Uberlândia 10 e LT 345 kV Nova Ponte – Uberlândia 10 | SE 345/138 kV Uberlândia 10 e LT 345 kV Nova Ponte – Uberlândia 10 | Instalar, na SE UBERLÂNDIA 10, um módulo geral MG1, em 345 kV, arranjo Disjuntor e Meio. | MG 345 kV UBERLANDIA 10 MG1 MG | Em operação | 2023-08-18
T2020-047-C | SE 345/138 kV Uberlândia 10 e LT 345 kV Nova Ponte – Uberlândia 10 | SE 345/138 kV Uberlândia 10 e LT 345 kV Nova Ponte – Uberlândia 10 | Instalar, na SE UBERLÂNDIA 10, uma entrada de linha DIST1, em 138 kV, para o circuito da LT 138 kV da Distribuidora, arranjo Barra Dupla a Quatro Chaves. | EL 138 kV UBERLANDIA 10 DIST1 | Em operação | 2023-07-06
T2020-047-C | SE 345/138 kV Uberlândia 10 e LT 345 kV Nova Ponte – Uberlândia 10 | SE 345/138 kV Uberlândia 10 e LT 345 kV Nova Ponte – Uberlândia 10 | Instalar, na SE UBERLÂNDIA 10, uma entrada de linha DIST2, em 138 kV, para o circuito da LT 138 kV da Distribuidora, arranjo Barra Dupla a Quatro Chaves. | EL 138 kV UBERLANDIA 10 DIST2 | Em operação | 2023-08-18
T2020-047-C | SE 345/138 kV Uberlândia 10 e LT 345 kV Nova Ponte – Uberlândia 10 | SE 345/138 kV Uberlândia 10 e LT 345 kV Nova Ponte – Uberlândia 10 | Instalar, na SE UBERLÂNDIA 10, uma entrada de linha DIST3, em 138 kV, para o circuito da LT 138 kV da Distribuidora, arranjo Barra Dupla a Quatro Chaves. | EL 138 kV UBERLANDIA 10 DIST3 | Em operação | 2023-08-18
T2020-047-C | SE 345/138 kV Uberlândia 10 e LT 345 kV Nova Ponte – Uberlândia 10 | SE 345/138 kV Uberlândia 10 e LT 345 kV Nova Ponte – Uberlândia 10 | Instalar, na SE UBERLÂNDIA 10, uma entrada de linha DIST4, em 138 kV, para o circuito da LT 138 kV da Distribuidora, arranjo Barra Dupla a Quatro Chaves. | EL 138 kV UBERLANDIA 10 DIST4 | Em operação | 2023-08-18
T2020-047-C | SE 345/138 kV Uberlândia 10 e LT 345 kV Nova Ponte – Uberlândia 10 | SE 345/138 kV Uberlândia 10 e LT 345 kV Nova Ponte – Uberlândia 10 | Instalar, na SE UBERLÂNDIA 10, uma entrada de linha, em 345 kV, para o 1° circuito da LT 345 kV NOVA PONTE /UBERLÂNDIA 10 , arranjo Disjuntor e Meio. | EL 345 kV UBERLANDIA 10 LT 345 kV NOVA PONTE /UBERLANDIA 10 C-1 MG | Em operação | 2023-08-18
T2020-047-C | SE 345/138 kV Uberlândia 10 e LT 345 kV Nova Ponte – Uberlândia 10 | SE 345/138 kV Uberlândia 10 e LT 345 kV Nova Ponte – Uberlândia 10 | Instalar, na SE UBERLÂNDIA 10, uma interligação de barramentos IB1, em 138 kV, arranjo Barra Dupla a Quatro Chaves. | IB 138 kV MG 345 kV UBERLANDIA 10 MG1 MG IB1 | Em operação | 2023-08-18
T2020-047-C | SE 345/138 kV Uberlândia 10 e LT 345 kV Nova Ponte – Uberlândia 10 | SE 345/138 kV Uberlândia 10 e LT 345 kV Nova Ponte – Uberlândia 10 | Instalar, na SE UBERLÂNDIA 10, uma interligação de barramentos IB1, em 345 kV, arranjo Disjuntor e Meio. | IB 345 kV MG 345 kV UBERLANDIA 10 MG1 MG IB1 | Em operação | 2023-08-18
T2020-047-D | SE 345/138 kV Monte Alegre de Minas 2 e seccionamento em 345 kV. | SE 345/138 kV Monte Alegre de Minas 2 e seccionamento em 345 kV. | Instalar o circuito LT 345 kV ITUMBIARA /MONTE ALEGRE2 C-1 MG originado do seccionamento do circuito LT 345 kV ITUMBIARA /P. COLOMBIA C-1 MG na SE MONTE ALEGRE2 | LT 345 kV ITUMBIARA /MONTE ALEGRE2 C-1 MG | Em andamento
T2020-047-D | SE 345/138 kV Monte Alegre de Minas 2 e seccionamento em 345 kV. | SE 345/138 kV Monte Alegre de Minas 2 e seccionamento em 345 kV. | Instalar o circuito LT 345 kV MONTE ALEGRE2 /P. COLOMBIA C-1 MG originado do seccionamento do circuito LT 345 kV ITUMBIARA /P. COLOMBIA C-1 MG na SE MONTE ALEGRE2 | LT 345 kV MONTE ALEGRE2 /P. COLOMBIA C-1 MG | Em andamento
T2020-047-D | SE 345/138 kV Monte Alegre de Minas 2 e seccionamento em 345 kV. | SE 345/138 kV Monte Alegre de Minas 2 e seccionamento em 345 kV. | Instalar, na SE MONTE ALEGRE2, um autotransformador monofásico reserva TRR1 345/138-13,8 KV 66,67 MVA. | TR 345/138 kV MONTE ALEGRE2 TRR1 MG | Planejado
T2020-047-D | SE 345/138 kV Monte Alegre de Minas 2 e seccionamento em 345 kV. | SE 345/138 kV Monte Alegre de Minas 2 e seccionamento em 345 kV. | Instalar, na SE MONTE ALEGRE2, um banco de autotransformadores monofásicos TR1 345/138-0 KV - 3x66,67 MVA. | TR 345/138 kV MONTE ALEGRE2 TR1 MG | Planejado
T2020-047-D | SE 345/138 kV Monte Alegre de Minas 2 e seccionamento em 345 kV. | SE 345/138 kV Monte Alegre de Minas 2 e seccionamento em 345 kV. | Instalar, na SE MONTE ALEGRE2, um banco de autotransformadores monofásicos TR2 345/138-0 KV - 3x66,67 MVA. | TR 345/138 kV MONTE ALEGRE2 TR2 MG | Planejado
T2020-047-D | SE 345/138 kV Monte Alegre de Minas 2 e seccionamento em 345 kV. | SE 345/138 kV Monte Alegre de Minas 2 e seccionamento em 345 kV. | Instalar, na SE MONTE ALEGRE2, um módulo de conexão, em 138 kV, para o banco de autotransformadores monofásicos TR1 345/138 kV - 200 MVA, arranjo Barra Dupla a Quatro Chaves. | MC 138 kV TR 345/138 kV MONTE ALEGRE2 TR1 MG | Planejado
T2020-047-D | SE 345/138 kV Monte Alegre de Minas 2 e seccionamento em 345 kV. | SE 345/138 kV Monte Alegre de Minas 2 e seccionamento em 345 kV. | Instalar, na SE MONTE ALEGRE2, um módulo de conexão, em 138 kV, para o banco de autotransformadores monofásicos TR2 345/138 kV - 200 MVA, arranjo Barra Dupla a Quatro Chaves. | MC 138 kV TR 345/138 kV MONTE ALEGRE2 TR2 MG | Planejado
T2020-047-D | SE 345/138 kV Monte Alegre de Minas 2 e seccionamento em 345 kV. | SE 345/138 kV Monte Alegre de Minas 2 e seccionamento em 345 kV. | Instalar, na SE MONTE ALEGRE2, um módulo de conexão, em 345 kV, para o banco de autotransformadores monofásicos TR1 345/138 kV - 200 MVA, arranjo Disjuntor e Meio. | MC 345 kV TR 345/138 kV MONTE ALEGRE2 TR1 MG | Planejado
T2020-047-D | SE 345/138 kV Monte Alegre de Minas 2 e seccionamento em 345 kV. | SE 345/138 kV Monte Alegre de Minas 2 e seccionamento em 345 kV. | Instalar, na SE MONTE ALEGRE2, um módulo de conexão, em 345 kV, para o banco de autotransformadores monofásicos TR2 345/138 kV - 200 MVA, arranjo Disjuntor e Meio. | MC 345 kV TR 345/138 kV MONTE ALEGRE2 TR2 MG | Planejado
T2020-047-D | SE 345/138 kV Monte Alegre de Minas 2 e seccionamento em 345 kV. | SE 345/138 kV Monte Alegre de Minas 2 e seccionamento em 345 kV. | Instalar, na SE MONTE ALEGRE2, um módulo de entrada de linha para o circuito LT 345 kV ITUMBIARA /MONTE ALEGRE2 C-1 MG originado do seccionamento do circuito LT 345 kV ITUMBIARA /P. COLOMBIA C-1 MG na SE MONTE ALEGRE2. | EL 345 kV MONTE ALEGRE2 LT 345 kV ITUMBIARA /MONTE ALEGRE2 C-1 MG | Em andamento
T2020-047-D | SE 345/138 kV Monte Alegre de Minas 2 e seccionamento em 345 kV. | SE 345/138 kV Monte Alegre de Minas 2 e seccionamento em 345 kV. | Instalar, na SE MONTE ALEGRE2, um módulo de entrada de linha para o circuito LT 345 kV MONTE ALEGRE2 /P. COLOMBIA C-1 MG originado do seccionamento do circuito LT 345 kV ITUMBIARA /P. COLOMBIA C-1 MG na SE MONTE ALEGRE2. | EL 345 kV MONTE ALEGRE2 LT 345 kV MONTE ALEGRE2 /P. COLOMBIA C-1 MG | Em andamento
T2020-047-D | SE 345/138 kV Monte Alegre de Minas 2 e seccionamento em 345 kV. | SE 345/138 kV Monte Alegre de Minas 2 e seccionamento em 345 kV. | Instalar, na SE MONTE ALEGRE2, um módulo geral MG1, em 345 kV, arranjo Disjuntor e Meio. | MG 345 kV MONTE ALEGRE2 MG1 MG | Planejado
T2020-047-D | SE 345/138 kV Monte Alegre de Minas 2 e seccionamento em 345 kV. | SE 345/138 kV Monte Alegre de Minas 2 e seccionamento em 345 kV. | Instalar, na SE MONTE ALEGRE2, uma entrada de linha DIST1, em 138 kV, para o circuito da LT 138 kV da Distribuidora, arranjo Barra Dupla a Quatro Chaves. | EL 138 kV MONTE ALEGRE2 DIST1 | Planejado
T2020-047-D | SE 345/138 kV Monte Alegre de Minas 2 e seccionamento em 345 kV. | SE 345/138 kV Monte Alegre de Minas 2 e seccionamento em 345 kV. | Instalar, na SE MONTE ALEGRE2, uma entrada de linha DIST2, em 138 kV, para o circuito da LT 138 kV da Distribuidora, arranjo Barra Dupla a Quatro Chaves. | EL 138 kV MONTE ALEGRE2 DIST2 | Planejado
T2020-047-D | SE 345/138 kV Monte Alegre de Minas 2 e seccionamento em 345 kV. | SE 345/138 kV Monte Alegre de Minas 2 e seccionamento em 345 kV. | Instalar, na SE MONTE ALEGRE2, uma entrada de linha DIST3, em 138 kV, para o circuito da LT 138 kV da Distribuidora, arranjo Barra Dupla a Quatro Chaves. | EL 138 kV MONTE ALEGRE2 DIST3 | Planejado
T2020-047-D | SE 345/138 kV Monte Alegre de Minas 2 e seccionamento em 345 kV. | SE 345/138 kV Monte Alegre de Minas 2 e seccionamento em 345 kV. | Instalar, na SE MONTE ALEGRE2, uma entrada de linha DIST4, em 138 kV, para o circuito da LT 138 kV da Distribuidora, arranjo Barra Dupla a Quatro Chaves. | EL 138 kV MONTE ALEGRE2 DIST4 | Planejado
T2020-047-D | SE 345/138 kV Monte Alegre de Minas 2 e seccionamento em 345 kV. | SE 345/138 kV Monte Alegre de Minas 2 e seccionamento em 345 kV. | Instalar, na SE MONTE ALEGRE2, uma interligação de barramentos IB1, em 138 kV, arranjo Barra Dupla a Quatro Chaves. | IB 138 kV MG 345 kV MONTE ALEGRE2 MG1 MG IB1 | Planejado
T2020-047-D | SE 345/138 kV Monte Alegre de Minas 2 e seccionamento em 345 kV. | SE 345/138 kV Monte Alegre de Minas 2 e seccionamento em 345 kV. | Instalar, na SE MONTE ALEGRE2, uma interligação de barramentos IB1, em 345 kV, arranjo Disjuntor e Meio. | IB 345 kV MG 345 kV MONTE ALEGRE2 MG1 MG IB1 | Planejado
T2020-047-D | SE 345/138 kV Monte Alegre de Minas 2 e seccionamento em 345 kV. | SE 345/138 kV Monte Alegre de Minas 2 e seccionamento em 345 kV. | Instalar, na SE MONTE ALEGRE2, uma interligação de barramentos IB2, em 345 kV, arranjo Disjuntor e Meio. | IB 345 kV MG 345 kV MONTE ALEGRE2 MG1 MG IB2 | Planejado
T2020-048 | SE Nova Prata 2 - Substituição dos 3 TFs 230/69 kV – 50 MVA por 2 TFs 230/69 kV – 165 MVA | SE Nova Prata 2: Substituição dos 3 TFs 230/69 kV – 50 MVA (3Ø) por 2 TFs 230/69 kV – 165 MVA (3Ø); Substituição dos 2 CTs 69kV, arranjo BPT; Desativação de 1 TF 230/69 kV - 50 MVA; Desativação de 1 CT 230 kV, arranjo BD4; e Desativação de 1 CT 69 kV, arranjo BPT. | Adequação, na subestação Nova Prata 2, da CT de 230 kV do TR2 em razão da substituição do transformador trifásico 230/69 - 50 MVA (TR2) por um transformador trifásico 230/69 - 165 MVA | MC 230 kV TR 230/69 kV NOVA PRATA 2 TR2 RS | Em operação | 2024-04-17
T2020-048 | SE Nova Prata 2 - Substituição dos 3 TFs 230/69 kV – 50 MVA por 2 TFs 230/69 kV – 165 MVA | SE Nova Prata 2: Substituição dos 3 TFs 230/69 kV – 50 MVA (3Ø) por 2 TFs 230/69 kV – 165 MVA (3Ø); Substituição dos 2 CTs 69kV, arranjo BPT; Desativação de 1 TF 230/69 kV - 50 MVA; Desativação de 1 CT 230 kV, arranjo BD4; e Desativação de 1 CT 69 kV, arranjo BPT. | Adequação, na subestação Nova Prata 2, da CT de 230 kV do TR7 em razão da substituição do transformador trifásico 230/69 - 50 MVA (TR7) por um transformador trifásico 230/69 - 165 MVA | MC 230 kV TR 230/69 kV NOVA PRATA 2 TR5 RS | Em operação | 2023-12-20
T2020-048 | SE Nova Prata 2 - Substituição dos 3 TFs 230/69 kV – 50 MVA por 2 TFs 230/69 kV – 165 MVA | SE Nova Prata 2: Substituição dos 3 TFs 230/69 kV – 50 MVA (3Ø) por 2 TFs 230/69 kV – 165 MVA (3Ø); Substituição dos 2 CTs 69kV, arranjo BPT; Desativação de 1 TF 230/69 kV - 50 MVA; Desativação de 1 CT 230 kV, arranjo BD4; e Desativação de 1 CT 69 kV, arranjo BPT. | Desinstalação, na subestação Nova Prata 2, das CTs de 230 kV e de 69 kV do TR1 e do transformador trifásico 230/69 kV -50 MVA (TR1) | TR 230/69 kV NOVA PRATA 2 TR2 RS | Em andamento
T2020-048 | SE Nova Prata 2 - Substituição dos 3 TFs 230/69 kV – 50 MVA por 2 TFs 230/69 kV – 165 MVA | SE Nova Prata 2: Substituição dos 3 TFs 230/69 kV – 50 MVA (3Ø) por 2 TFs 230/69 kV – 165 MVA (3Ø); Substituição dos 2 CTs 69kV, arranjo BPT; Desativação de 1 TF 230/69 kV - 50 MVA; Desativação de 1 CT 230 kV, arranjo BD4; e Desativação de 1 CT 69 kV, arranjo BPT. | Recapacitação, na subestação Nova Prata 2, do barramento de 69 kV em razão da substituição dos transformadores trifásicos 230/69 - 50 MVA (TR1, TR2 e TR7) por dois transformadores trifásicos 230/69 - 165 MVA | IB 69 kV MG 230 kV NOVA PRATA 2 MG1 RS IB1 | Em andamento
T2020-048 | SE Nova Prata 2 - Substituição dos 3 TFs 230/69 kV – 50 MVA por 2 TFs 230/69 kV – 165 MVA | SE Nova Prata 2: Substituição dos 3 TFs 230/69 kV – 50 MVA (3Ø) por 2 TFs 230/69 kV – 165 MVA (3Ø); Substituição dos 2 CTs 69kV, arranjo BPT; Desativação de 1 TF 230/69 kV - 50 MVA; Desativação de 1 CT 230 kV, arranjo BD4; e Desativação de 1 CT 69 kV, arranjo BPT. | Substituição, na subestação Nova Prata 2, da CT de 69 kV do TR2 em razão da substituição do transformador trifásico 230/69 - 50 MVA (TR2) por um transformador trifásico 230/69 - 165 MVA | MC 69 kV TR 230/69 kV NOVA PRATA 2 TR2 RS | Em operação | 2024-04-17
T2020-048 | SE Nova Prata 2 - Substituição dos 3 TFs 230/69 kV – 50 MVA por 2 TFs 230/69 kV – 165 MVA | SE Nova Prata 2: Substituição dos 3 TFs 230/69 kV – 50 MVA (3Ø) por 2 TFs 230/69 kV – 165 MVA (3Ø); Substituição dos 2 CTs 69kV, arranjo BPT; Desativação de 1 TF 230/69 kV - 50 MVA; Desativação de 1 CT 230 kV, arranjo BD4; e Desativação de 1 CT 69 kV, arranjo BPT. | Substituição, na subestação Nova Prata 2, da CT de 69 kV do TR7 em razão da substituição do transformador trifásico 230/69 - 50 MVA (TR7) por um transformador trifásico 230/69 - 165 MVA | MC 69 kV TR 230/69 kV NOVA PRATA 2 TR5 RS | Em operação | 2023-12-20
T2020-048 | SE Nova Prata 2 - Substituição dos 3 TFs 230/69 kV – 50 MVA por 2 TFs 230/69 kV – 165 MVA | SE Nova Prata 2: Substituição dos 3 TFs 230/69 kV – 50 MVA (3Ø) por 2 TFs 230/69 kV – 165 MVA (3Ø); Substituição dos 2 CTs 69kV, arranjo BPT; Desativação de 1 TF 230/69 kV - 50 MVA; Desativação de 1 CT 230 kV, arranjo BD4; e Desativação de 1 CT 69 kV, arranjo BPT. | Substituição, na subestação Nova Prata 2, do IB de 69 kV em razão da substituição dos transformadores trifásicos 230/69 - 50 MVA (TR1, TR2 e TR7) por dois transformadores trifásicos 230/69 - 165 MVA | IB 69 kV MG 230 kV NOVA PRATA 2 MG1 RS IB1 | Em andamento
T2020-048 | SE Nova Prata 2 - Substituição dos 3 TFs 230/69 kV – 50 MVA por 2 TFs 230/69 kV – 165 MVA | SE Nova Prata 2: Substituição dos 3 TFs 230/69 kV – 50 MVA (3Ø) por 2 TFs 230/69 kV – 165 MVA (3Ø); Substituição dos 2 CTs 69kV, arranjo BPT; Desativação de 1 TF 230/69 kV - 50 MVA; Desativação de 1 CT 230 kV, arranjo BD4; e Desativação de 1 CT 69 kV, arranjo BPT. | Substituição, na subestação Nova Prata 2, do transformador trifásico 230/69 - 50 MVA (TR2) por um transformador trifásico 230/69 - 165 MVA | TR 230/69 kV NOVA PRATA 2 TR2 RS | Em operação | 2024-04-17
T2020-048 | SE Nova Prata 2 - Substituição dos 3 TFs 230/69 kV – 50 MVA por 2 TFs 230/69 kV – 165 MVA | SE Nova Prata 2: Substituição dos 3 TFs 230/69 kV – 50 MVA (3Ø) por 2 TFs 230/69 kV – 165 MVA (3Ø); Substituição dos 2 CTs 69kV, arranjo BPT; Desativação de 1 TF 230/69 kV - 50 MVA; Desativação de 1 CT 230 kV, arranjo BD4; e Desativação de 1 CT 69 kV, arranjo BPT. | Substituição, na subestação Nova Prata 2, do transformador trifásico 230/69 - 50 MVA (TR7) por um transformador trifásico 230/69 - 165 MVA | TR 230/69 kV NOVA PRATA 2 TR5 RS | Em operação | 2023-12-20
T2020-049 | SE Curral Novo do Piauí II: 3° transformador 500/230-13,8kV, 3x200MVA. | Instalação, na SE Curral Novo do Piauí II, do 3° transformador 500/230-13,8 kV, 3x200MVA. | Complementação do Módulo Geral 500 kV da Subestação Curral Novo do Piauí II com um módulo de infraestrutura de manobra em 500 kV para instalação da conexão de 500 kV do 3° banco de autotransformadores monofásicos 500/230 kV - 3x200 MVA. | MG 500 kV CURR.NOV PIAUI II MG3 PI | Em operação | 2023-08-04
T2020-049 | SE Curral Novo do Piauí II: 3° transformador 500/230-13,8kV, 3x200MVA. | Instalação, na SE Curral Novo do Piauí II, do 3° transformador 500/230-13,8 kV, 3x200MVA. | Instalação, na SE CURR.NOV PIAUI II, de complemento do módulo geral MG1, em 230 kV, arranjo BD4, para instalação da conexão do 3° transformador 500/230-13,8kV, 3x200MVA. | MG 230 kV CURR.NOV PIAUI II MG1 PI | Em operação | 2023-08-04
T2020-049 | SE Curral Novo do Piauí II: 3° transformador 500/230-13,8kV, 3x200MVA. | Instalação, na SE Curral Novo do Piauí II, do 3° transformador 500/230-13,8 kV, 3x200MVA. | Instalar, na SE CURR.NOV PIAUI II, um banco de autotransformadores monofásicos TR3 500/230-13,8 KV - 3x200 MVA. | TR 500/230 kV CURR.NOV PIAUI II TR3 PI | Em operação | 2023-08-04
T2020-049 | SE Curral Novo do Piauí II: 3° transformador 500/230-13,8kV, 3x200MVA. | Instalação, na SE Curral Novo do Piauí II, do 3° transformador 500/230-13,8 kV, 3x200MVA. | Instalar, na SE CURR.NOV PIAUI II, um módulo de conexão, em 230 kV, para o banco de autotransformadores monofásicos TR3 500/230 kV - 600 MVA, arranjo Barra Dupla a Quatro Chaves. | MC 230 kV TR 500/230 kV CURR.NOV PIAUI II TR3 PI | Em operação | 2023-08-04
T2020-049 | SE Curral Novo do Piauí II: 3° transformador 500/230-13,8kV, 3x200MVA. | Instalação, na SE Curral Novo do Piauí II, do 3° transformador 500/230-13,8 kV, 3x200MVA. | Instalar, na SE CURR.NOV PIAUI II, um módulo de conexão, em 500 kV, para o banco de autotransformadores monofásicos TR3 500/230 kV - 600 MVA, arranjo Disjuntor e Meio. | MC 500 kV TR 500/230 kV CURR.NOV PIAUI II TR3 PI | Em operação | 2023-08-04
T2020-049 | SE Curral Novo do Piauí II: 3° transformador 500/230-13,8kV, 3x200MVA. | Instalação, na SE Curral Novo do Piauí II, do 3° transformador 500/230-13,8 kV, 3x200MVA. | Instalar, na SE CURR.NOV PIAUI II, um módulo geral MG3, em 500 kV, arranjo Disjuntor e Meio, de Módulo Geral de Acessante - MIG-A, para a instalação do 3° banco de autotransformadores monofásicos 500/230 kV - 3x200 MVA. | MG 500 kV CURR.NOV PIAUI II MG3 PI | Em operação | 2023-08-04
T2020-050 | SE Olindina | SE 230/69kV Olindina e seccionamentos das LTs 230kV Cícero Dantas - Catu C1 e C2 na SE Olindina | Instalar o circuito LT 230 kV CIC. DANTAS /OLINDINA C-1 BA originado do seccionamento do circuito LT 230 kV CIC. DANTAS /ALAGOINHAS II C-1 BA na SE OLINDINA | LT 230 kV CIC. DANTAS /OLINDINA C-2 BA | Em operação | 2024-05-17
T2020-050 | SE Olindina | SE 230/69kV Olindina e seccionamentos das LTs 230kV Cícero Dantas - Catu C1 e C2 na SE Olindina | Instalar o circuito LT 230 kV CIC. DANTAS /OLINDINA C-1 BA originado do seccionamento do circuito LT 230 kV CIC. DANTAS /CATU C-1 BA na SE OLINDINA | LT 230 kV CIC. DANTAS /OLINDINA C-1 BA | Em operação | 2024-05-17
T2020-050 | SE Olindina | SE 230/69kV Olindina e seccionamentos das LTs 230kV Cícero Dantas - Catu C1 e C2 na SE Olindina | Instalar o circuito LT 230 kV OLINDINA /ALAGOINHAS II C-1 BA originado do seccionamento do circuito LT 230 kV CIC. DANTAS /ALAGOINHAS II C-1 BA na SE OLINDINA | LT 230 kV OLINDINA /ALAGOINHAS II C-2 BA | Em operação | 2024-05-17
T2020-050 | SE Olindina | SE 230/69kV Olindina e seccionamentos das LTs 230kV Cícero Dantas - Catu C1 e C2 na SE Olindina | Instalar o circuito LT 230 kV OLINDINA /CATU C-1 BA originado do seccionamento do circuito LT 230 kV CIC. DANTAS /CATU C-1 BA na SE OLINDINA | LT 230 kV OLINDINA /CATU C-1 BA | Em operação | 2024-05-17
T2020-050 | SE Olindina | SE 230/69kV Olindina e seccionamentos das LTs 230kV Cícero Dantas - Catu C1 e C2 na SE Olindina | Instalar, na SE OLINDINA, de uma transformação trifásica TR1 230/69-13,8 KV - 50 MVA. | TR 230/69 kV OLINDINA TR1 BA | Em operação | 2024-05-17
T2020-050 | SE Olindina | SE 230/69kV Olindina e seccionamentos das LTs 230kV Cícero Dantas - Catu C1 e C2 na SE Olindina | Instalar, na SE OLINDINA, de uma transformação trifásica TR2 230/69-13,8 KV - 50 MVA. | TR 230/69 kV OLINDINA TR2 BA | Em operação | 2024-05-17
T2020-050 | SE Olindina | SE 230/69kV Olindina e seccionamentos das LTs 230kV Cícero Dantas - Catu C1 e C2 na SE Olindina | Instalar, na SE OLINDINA, um módulo de conexão, em 230 kV, para o transformador trifásico TR1 230/69 kV - 50 MVA, arranjo Barra Dupla a Quatro Chaves. | MC 230 kV TR 230/69 kV OLINDINA TR1 BA | Em operação | 2024-05-17
T2020-050 | SE Olindina | SE 230/69kV Olindina e seccionamentos das LTs 230kV Cícero Dantas - Catu C1 e C2 na SE Olindina | Instalar, na SE OLINDINA, um módulo de conexão, em 230 kV, para o transformador trifásico TR2 230/69 kV - 50 MVA, arranjo Barra Dupla a Quatro Chaves. | MC 230 kV TR 230/69 kV OLINDINA TR2 BA | Em operação | 2024-05-17
T2020-050 | SE Olindina | SE 230/69kV Olindina e seccionamentos das LTs 230kV Cícero Dantas - Catu C1 e C2 na SE Olindina | Instalar, na SE OLINDINA, um módulo de conexão, em 69 kV, para o transformador trifásico TR1 230/69 kV - 50 MVA, arranjo Barra Principal e Transferência. | MC 69 kV TR 230/69 kV OLINDINA TR1 BA | Em operação | 2024-05-17
T2020-050 | SE Olindina | SE 230/69kV Olindina e seccionamentos das LTs 230kV Cícero Dantas - Catu C1 e C2 na SE Olindina | Instalar, na SE OLINDINA, um módulo de conexão, em 69 kV, para o transformador trifásico TR2 230/69 kV - 50 MVA, arranjo Barra Principal e Transferência. | MC 69 kV TR 230/69 kV OLINDINA TR2 BA | Em operação | 2024-05-17
T2020-050 | SE Olindina | SE 230/69kV Olindina e seccionamentos das LTs 230kV Cícero Dantas - Catu C1 e C2 na SE Olindina | Instalar, na SE OLINDINA, um módulo de conexão, em 69 kV, sem disjuntor, para o transformador de aterramento TT1 XX ohms / fase. | MC 69 kV TT 69/0 kV OLINDINA TT1 BA | Em operação | 2024-05-17
T2020-050 | SE Olindina | SE 230/69kV Olindina e seccionamentos das LTs 230kV Cícero Dantas - Catu C1 e C2 na SE Olindina | Instalar, na SE OLINDINA, um módulo de entrada de linha para o circuito LT 230 kV CIC. DANTAS /OLINDINA C-1 BA originado do seccionamento do circuito LT 230 kV CIC. DANTAS /ALAGOINHAS II C-1 BA na SE OLINDINA. | EL 230 kV OLINDINA LT 230 kV CIC. DANTAS /OLINDINA C-2 BA | Em operação | 2024-05-17
T2020-050 | SE Olindina | SE 230/69kV Olindina e seccionamentos das LTs 230kV Cícero Dantas - Catu C1 e C2 na SE Olindina | Instalar, na SE OLINDINA, um módulo de entrada de linha para o circuito LT 230 kV CIC. DANTAS /OLINDINA C-1 BA originado do seccionamento do circuito LT 230 kV CIC. DANTAS /CATU C-1 BA na SE OLINDINA. | EL 230 kV OLINDINA LT 230 kV CIC. DANTAS /OLINDINA C-1 BA | Em operação | 2024-05-17
T2020-050 | SE Olindina | SE 230/69kV Olindina e seccionamentos das LTs 230kV Cícero Dantas - Catu C1 e C2 na SE Olindina | Instalar, na SE OLINDINA, um módulo de entrada de linha para o circuito LT 230 kV OLINDINA /ALAGOINHAS II C-1 BA originado do seccionamento do circuito LT 230 kV CIC. DANTAS /ALAGOINHAS II C-1 BA na SE OLINDINA. | EL 230 kV OLINDINA LT 230 kV OLINDINA /ALAGOINHAS II C-2 BA | Em operação | 2024-05-17
T2020-050 | SE Olindina | SE 230/69kV Olindina e seccionamentos das LTs 230kV Cícero Dantas - Catu C1 e C2 na SE Olindina | Instalar, na SE OLINDINA, um módulo de entrada de linha para o circuito LT 230 kV OLINDINA /CATU C-1 BA originado do seccionamento do circuito LT 230 kV CIC. DANTAS /CATU C-1 BA na SE OLINDINA. | EL 230 kV OLINDINA LT 230 kV OLINDINA /CATU C-1 BA | Em operação | 2024-05-17
T2020-050 | SE Olindina | SE 230/69kV Olindina e seccionamentos das LTs 230kV Cícero Dantas - Catu C1 e C2 na SE Olindina | Instalar, na SE OLINDINA, um módulo geral MG1, em 230 kV, arranjo Barra Dupla a Quatro Chaves. | MG 230 kV OLINDINA MG1 BA | Em operação | 2024-05-17
T2020-050 | SE Olindina | SE 230/69kV Olindina e seccionamentos das LTs 230kV Cícero Dantas - Catu C1 e C2 na SE Olindina | Instalar, na SE OLINDINA, um transformador de aterramento TT1 XX ohms / fase, em 69 kV. | TT 69/0 kV OLINDINA TT1 BA | Em operação | 2024-05-17
T2020-050 | SE Olindina | SE 230/69kV Olindina e seccionamentos das LTs 230kV Cícero Dantas - Catu C1 e C2 na SE Olindina | Instalar, na SE OLINDINA, uma entrada de linha DIST1, em 69 kV, para o circuito da LT 69 kV da Distribuidora, arranjo Barra Principal e Transferência. | EL 69 kV OLINDINA DIST1 | Em operação | 2024-05-17
T2020-050 | SE Olindina | SE 230/69kV Olindina e seccionamentos das LTs 230kV Cícero Dantas - Catu C1 e C2 na SE Olindina | Instalar, na SE OLINDINA, uma interligação de barramentos IB1, em 230 kV, arranjo Barra Dupla a Quatro Chaves. | IB 230 kV MG 230 kV OLINDINA MG1 BA IB1 | Em operação | 2024-05-17
T2020-050 | SE Olindina | SE 230/69kV Olindina e seccionamentos das LTs 230kV Cícero Dantas - Catu C1 e C2 na SE Olindina | Instalar, na SE OLINDINA, uma interligação de barramentos IB1, em 69 kV, arranjo Barra Principal e Transferência. | IB 69 kV MG 230 kV OLINDINA MG1 BA IB1 | Em operação | 2024-05-17
T2020-051 | LT 230kV Rio das Éguas - Rio Formoso II, SE 500/230kV Rio das Éguas e SE 230/138kV Rio Formoso II | LT 230kV Rio das Éguas - Rio Formoso II, C1/C2, CD, com 105 km; SE Rio das Éguas (novo pátio 230kV), 500/230kV - (6+1Res) x 100 MVA; SE 230/138kV Rio Formoso II, 2 x 200 MVA. | Construção do 1° circuito da LT 230 kV RIO DAS EGUAS /RIO FORMOSO II BA, com extensão de 105,00 km, em circuito duplo. | LT 230 kV RIO DAS EGUAS /RIO FORMOSO II C-1 BA | Em operação | 2023-01-29
T2020-051 | LT 230kV Rio das Éguas - Rio Formoso II, SE 500/230kV Rio das Éguas e SE 230/138kV Rio Formoso II | LT 230kV Rio das Éguas - Rio Formoso II, C1/C2, CD, com 105 km; SE Rio das Éguas (novo pátio 230kV), 500/230kV - (6+1Res) x 100 MVA; SE 230/138kV Rio Formoso II, 2 x 200 MVA. | Construção do 2° circuito da LT 230 kV RIO DAS EGUAS /RIO FORMOSO II BA, com extensão de 105,00 km, em circuito duplo. | LT 230 kV RIO DAS EGUAS /RIO FORMOSO II C-2 BA | Em operação | 2023-01-29
T2020-051 | LT 230kV Rio das Éguas - Rio Formoso II, SE 500/230kV Rio das Éguas e SE 230/138kV Rio Formoso II | LT 230kV Rio das Éguas - Rio Formoso II, C1/C2, CD, com 105 km; SE Rio das Éguas (novo pátio 230kV), 500/230kV - (6+1Res) x 100 MVA; SE 230/138kV Rio Formoso II, 2 x 200 MVA. | Instalar, na SE RIO DAS EGUAS, um autotransformador monofásico reserva TRR1 500/230-13,8 KV 100 MVA. | TR 500/230 kV RIO DAS EGUAS TRR1 BA | Em operação | 2023-01-29
T2020-051 | LT 230kV Rio das Éguas - Rio Formoso II, SE 500/230kV Rio das Éguas e SE 230/138kV Rio Formoso II | LT 230kV Rio das Éguas - Rio Formoso II, C1/C2, CD, com 105 km; SE Rio das Éguas (novo pátio 230kV), 500/230kV - (6+1Res) x 100 MVA; SE 230/138kV Rio Formoso II, 2 x 200 MVA. | Instalar, na SE RIO DAS EGUAS, um banco de autotransformadores monofásicos TR1 500/230-13,8 KV - 3x100 MVA. | TR 500/230 kV RIO DAS EGUAS TR1 BA | Em operação | 2023-01-29
T2020-051 | LT 230kV Rio das Éguas - Rio Formoso II, SE 500/230kV Rio das Éguas e SE 230/138kV Rio Formoso II | LT 230kV Rio das Éguas - Rio Formoso II, C1/C2, CD, com 105 km; SE Rio das Éguas (novo pátio 230kV), 500/230kV - (6+1Res) x 100 MVA; SE 230/138kV Rio Formoso II, 2 x 200 MVA. | Instalar, na SE RIO DAS EGUAS, um banco de autotransformadores monofásicos TR2 500/230-13,8 KV - 3x100 MVA. | TR 500/230 kV RIO DAS EGUAS TR2 BA | Em operação | 2023-01-29
T2020-051 | LT 230kV Rio das Éguas - Rio Formoso II, SE 500/230kV Rio das Éguas e SE 230/138kV Rio Formoso II | LT 230kV Rio das Éguas - Rio Formoso II, C1/C2, CD, com 105 km; SE Rio das Éguas (novo pátio 230kV), 500/230kV - (6+1Res) x 100 MVA; SE 230/138kV Rio Formoso II, 2 x 200 MVA. | Instalar, na SE RIO DAS EGUAS, um módulo de conexão, em 230 kV, para o banco de autotransformadores monofásicos TR1 500/230 kV - 300 MVA, arranjo Barra Dupla a Quatro Chaves. | MC 230 kV TR 500/230 kV RIO DAS EGUAS TR1 BA | Em operação | 2023-01-29
T2020-051 | LT 230kV Rio das Éguas - Rio Formoso II, SE 500/230kV Rio das Éguas e SE 230/138kV Rio Formoso II | LT 230kV Rio das Éguas - Rio Formoso II, C1/C2, CD, com 105 km; SE Rio das Éguas (novo pátio 230kV), 500/230kV - (6+1Res) x 100 MVA; SE 230/138kV Rio Formoso II, 2 x 200 MVA. | Instalar, na SE RIO DAS EGUAS, um módulo de conexão, em 230 kV, para o banco de autotransformadores monofásicos TR2 500/230 kV - 300 MVA, arranjo Barra Dupla a Quatro Chaves. | MC 230 kV TR 500/230 kV RIO DAS EGUAS TR2 BA | Em operação | 2023-01-29
T2020-051 | LT 230kV Rio das Éguas - Rio Formoso II, SE 500/230kV Rio das Éguas e SE 230/138kV Rio Formoso II | LT 230kV Rio das Éguas - Rio Formoso II, C1/C2, CD, com 105 km; SE Rio das Éguas (novo pátio 230kV), 500/230kV - (6+1Res) x 100 MVA; SE 230/138kV Rio Formoso II, 2 x 200 MVA. | Instalar, na SE RIO DAS EGUAS, um módulo de conexão, em 500 kV, para o banco de autotransformadores monofásicos TR1 500/230 kV - 300 MVA, arranjo Disjuntor e Meio. | MC 500 kV TR 500/230 kV RIO DAS EGUAS TR1 BA | Em operação | 2023-01-29
T2020-051 | LT 230kV Rio das Éguas - Rio Formoso II, SE 500/230kV Rio das Éguas e SE 230/138kV Rio Formoso II | LT 230kV Rio das Éguas - Rio Formoso II, C1/C2, CD, com 105 km; SE Rio das Éguas (novo pátio 230kV), 500/230kV - (6+1Res) x 100 MVA; SE 230/138kV Rio Formoso II, 2 x 200 MVA. | Instalar, na SE RIO DAS EGUAS, um módulo de conexão, em 500 kV, para o banco de autotransformadores monofásicos TR2 500/230 kV - 300 MVA, arranjo Disjuntor e Meio. | MC 500 kV TR 500/230 kV RIO DAS EGUAS TR2 BA | Em operação | 2023-01-29
T2020-051 | LT 230kV Rio das Éguas - Rio Formoso II, SE 500/230kV Rio das Éguas e SE 230/138kV Rio Formoso II | LT 230kV Rio das Éguas - Rio Formoso II, C1/C2, CD, com 105 km; SE Rio das Éguas (novo pátio 230kV), 500/230kV - (6+1Res) x 100 MVA; SE 230/138kV Rio Formoso II, 2 x 200 MVA. | Instalar, na SE RIO DAS EGUAS, um módulo geral MG1, em 230 kV, arranjo Barra Dupla a Quatro Chaves. | MG 230 kV RIO DAS EGUAS MG1 BA | Em operação | 2023-01-29
T2020-051 | LT 230kV Rio das Éguas - Rio Formoso II, SE 500/230kV Rio das Éguas e SE 230/138kV Rio Formoso II | LT 230kV Rio das Éguas - Rio Formoso II, C1/C2, CD, com 105 km; SE Rio das Éguas (novo pátio 230kV), 500/230kV - (6+1Res) x 100 MVA; SE 230/138kV Rio Formoso II, 2 x 200 MVA. | Instalar, na SE RIO DAS EGUAS, um módulo geral MG4, em 500 kV, arranjo Disjuntor e Meio. | MG 500 kV RIO DAS EGUAS MG4 BA | Em operação | 2023-01-29
T2020-051 | LT 230kV Rio das Éguas - Rio Formoso II, SE 500/230kV Rio das Éguas e SE 230/138kV Rio Formoso II | LT 230kV Rio das Éguas - Rio Formoso II, C1/C2, CD, com 105 km; SE Rio das Éguas (novo pátio 230kV), 500/230kV - (6+1Res) x 100 MVA; SE 230/138kV Rio Formoso II, 2 x 200 MVA. | Instalar, na SE RIO DAS EGUAS, uma entrada de linha, em 230 kV, para o 1° circuito da LT 230 kV RIO DAS EGUAS /RIO FORMOSO II , arranjo Barra Dupla a Quatro Chaves. | EL 230 kV RIO DAS EGUAS LT 230 kV RIO DAS EGUAS /RIO FORMOSO II C-1 BA | Em operação | 2023-01-29
T2020-051 | LT 230kV Rio das Éguas - Rio Formoso II, SE 500/230kV Rio das Éguas e SE 230/138kV Rio Formoso II | LT 230kV Rio das Éguas - Rio Formoso II, C1/C2, CD, com 105 km; SE Rio das Éguas (novo pátio 230kV), 500/230kV - (6+1Res) x 100 MVA; SE 230/138kV Rio Formoso II, 2 x 200 MVA. | Instalar, na SE RIO DAS EGUAS, uma entrada de linha, em 230 kV, para o 2° circuito da LT 230 kV RIO DAS EGUAS /RIO FORMOSO II , arranjo Barra Dupla a Quatro Chaves. | EL 230 kV RIO DAS EGUAS LT 230 kV RIO DAS EGUAS /RIO FORMOSO II C-2 BA | Em operação | 2023-01-29
T2020-051 | LT 230kV Rio das Éguas - Rio Formoso II, SE 500/230kV Rio das Éguas e SE 230/138kV Rio Formoso II | LT 230kV Rio das Éguas - Rio Formoso II, C1/C2, CD, com 105 km; SE Rio das Éguas (novo pátio 230kV), 500/230kV - (6+1Res) x 100 MVA; SE 230/138kV Rio Formoso II, 2 x 200 MVA. | Instalar, na SE RIO DAS EGUAS, uma interligação de barramentos IB1, em 230 kV, arranjo Barra Dupla a Quatro Chaves. | IB 230 kV MG 230 kV RIO DAS EGUAS MG1 BA IB1 | Em operação | 2023-01-29
T2020-051 | LT 230kV Rio das Éguas - Rio Formoso II, SE 500/230kV Rio das Éguas e SE 230/138kV Rio Formoso II | LT 230kV Rio das Éguas - Rio Formoso II, C1/C2, CD, com 105 km; SE Rio das Éguas (novo pátio 230kV), 500/230kV - (6+1Res) x 100 MVA; SE 230/138kV Rio Formoso II, 2 x 200 MVA. | Instalar, na SE RIO DAS EGUAS, uma interligação de barramentos IB3, em 500 kV, arranjo Disjuntor e Meio. | IB 230 kV MG 500 kV RIO DAS EGUAS MG4 BA IB3 | Em operação | 2023-01-29
T2020-051 | LT 230kV Rio das Éguas - Rio Formoso II, SE 500/230kV Rio das Éguas e SE 230/138kV Rio Formoso II | LT 230kV Rio das Éguas - Rio Formoso II, C1/C2, CD, com 105 km; SE Rio das Éguas (novo pátio 230kV), 500/230kV - (6+1Res) x 100 MVA; SE 230/138kV Rio Formoso II, 2 x 200 MVA. | Instalar, na SE RIO DAS EGUAS, uma interligação de barramentos IB4, em 500 kV, arranjo Disjuntor e Meio. | IB 230 kV MG 500 kV RIO DAS EGUAS MG4 BA IB4 | Em operação | 2023-01-29
T2020-051 | LT 230kV Rio das Éguas - Rio Formoso II, SE 500/230kV Rio das Éguas e SE 230/138kV Rio Formoso II | LT 230kV Rio das Éguas - Rio Formoso II, C1/C2, CD, com 105 km; SE Rio das Éguas (novo pátio 230kV), 500/230kV - (6+1Res) x 100 MVA; SE 230/138kV Rio Formoso II, 2 x 200 MVA. | Instalar, na SE RIO FORMOSO II, de uma transformação trifásica TR1 230/138-13,8 KV - 200 MVA. | TR 230/138 kV RIO FORMOSO II TR1 BA | Em operação | 2023-01-29
T2020-051 | LT 230kV Rio das Éguas - Rio Formoso II, SE 500/230kV Rio das Éguas e SE 230/138kV Rio Formoso II | LT 230kV Rio das Éguas - Rio Formoso II, C1/C2, CD, com 105 km; SE Rio das Éguas (novo pátio 230kV), 500/230kV - (6+1Res) x 100 MVA; SE 230/138kV Rio Formoso II, 2 x 200 MVA. | Instalar, na SE RIO FORMOSO II, de uma transformação trifásica TR2 230/138-13,8 KV - 200 MVA. | TR 230/138 kV RIO FORMOSO II TR2 BA | Em operação | 2023-01-29
T2020-051 | LT 230kV Rio das Éguas - Rio Formoso II, SE 500/230kV Rio das Éguas e SE 230/138kV Rio Formoso II | LT 230kV Rio das Éguas - Rio Formoso II, C1/C2, CD, com 105 km; SE Rio das Éguas (novo pátio 230kV), 500/230kV - (6+1Res) x 100 MVA; SE 230/138kV Rio Formoso II, 2 x 200 MVA. | Instalar, na SE RIO FORMOSO II, um módulo de conexão, em 138 kV, para o transformador trifásico TR1 230/138 kV - 200 MVA, arranjo Barra Dupla a Quatro Chaves. | MC 138 kV TR 230/138 kV RIO FORMOSO II TR1 BA | Em operação | 2023-01-29
T2020-051 | LT 230kV Rio das Éguas - Rio Formoso II, SE 500/230kV Rio das Éguas e SE 230/138kV Rio Formoso II | LT 230kV Rio das Éguas - Rio Formoso II, C1/C2, CD, com 105 km; SE Rio das Éguas (novo pátio 230kV), 500/230kV - (6+1Res) x 100 MVA; SE 230/138kV Rio Formoso II, 2 x 200 MVA. | Instalar, na SE RIO FORMOSO II, um módulo de conexão, em 138 kV, para o transformador trifásico TR2 230/138 kV - 200 MVA, arranjo Barra Dupla a Quatro Chaves. | MC 138 kV TR 230/138 kV RIO FORMOSO II TR2 BA | Em operação | 2023-01-29
T2020-051 | LT 230kV Rio das Éguas - Rio Formoso II, SE 500/230kV Rio das Éguas e SE 230/138kV Rio Formoso II | LT 230kV Rio das Éguas - Rio Formoso II, C1/C2, CD, com 105 km; SE Rio das Éguas (novo pátio 230kV), 500/230kV - (6+1Res) x 100 MVA; SE 230/138kV Rio Formoso II, 2 x 200 MVA. | Instalar, na SE RIO FORMOSO II, um módulo de conexão, em 230 kV, para o transformador trifásico TR1 230/138 kV - 200 MVA, arranjo Barra Dupla a Quatro Chaves. | MC 230 kV TR 230/138 kV RIO FORMOSO II TR1 BA | Em operação | 2023-01-29
T2020-051 | LT 230kV Rio das Éguas - Rio Formoso II, SE 500/230kV Rio das Éguas e SE 230/138kV Rio Formoso II | LT 230kV Rio das Éguas - Rio Formoso II, C1/C2, CD, com 105 km; SE Rio das Éguas (novo pátio 230kV), 500/230kV - (6+1Res) x 100 MVA; SE 230/138kV Rio Formoso II, 2 x 200 MVA. | Instalar, na SE RIO FORMOSO II, um módulo de conexão, em 230 kV, para o transformador trifásico TR2 230/138 kV - 200 MVA, arranjo Barra Dupla a Quatro Chaves. | MC 230 kV TR 230/138 kV RIO FORMOSO II TR2 BA | Em operação | 2023-01-29
T2020-051 | LT 230kV Rio das Éguas - Rio Formoso II, SE 500/230kV Rio das Éguas e SE 230/138kV Rio Formoso II | LT 230kV Rio das Éguas - Rio Formoso II, C1/C2, CD, com 105 km; SE Rio das Éguas (novo pátio 230kV), 500/230kV - (6+1Res) x 100 MVA; SE 230/138kV Rio Formoso II, 2 x 200 MVA. | Instalar, na SE RIO FORMOSO II, um módulo geral MG1, em 230 kV, arranjo Barra Dupla a Quatro Chaves. | MG 230 kV RIO FORMOSO II MG1 BA | Em operação | 2023-01-29
T2020-051 | LT 230kV Rio das Éguas - Rio Formoso II, SE 500/230kV Rio das Éguas e SE 230/138kV Rio Formoso II | LT 230kV Rio das Éguas - Rio Formoso II, C1/C2, CD, com 105 km; SE Rio das Éguas (novo pátio 230kV), 500/230kV - (6+1Res) x 100 MVA; SE 230/138kV Rio Formoso II, 2 x 200 MVA. | Instalar, na SE RIO FORMOSO II, uma entrada de linha DIST1, em 138 kV, para o circuito da LT 138 kV da Distribuidora, arranjo Barra Dupla a Quatro Chaves. | EL 138 kV RIO FORMOSO II DIST1 | Em operação | 2023-01-29
T2020-051 | LT 230kV Rio das Éguas - Rio Formoso II, SE 500/230kV Rio das Éguas e SE 230/138kV Rio Formoso II | LT 230kV Rio das Éguas - Rio Formoso II, C1/C2, CD, com 105 km; SE Rio das Éguas (novo pátio 230kV), 500/230kV - (6+1Res) x 100 MVA; SE 230/138kV Rio Formoso II, 2 x 200 MVA. | Instalar, na SE RIO FORMOSO II, uma entrada de linha DIST2, em 138 kV, para o circuito da LT 138 kV da Distribuidora, arranjo Barra Dupla a Quatro Chaves. | EL 138 kV RIO FORMOSO II DIST2 | Em operação | 2023-01-29
T2020-051 | LT 230kV Rio das Éguas - Rio Formoso II, SE 500/230kV Rio das Éguas e SE 230/138kV Rio Formoso II | LT 230kV Rio das Éguas - Rio Formoso II, C1/C2, CD, com 105 km; SE Rio das Éguas (novo pátio 230kV), 500/230kV - (6+1Res) x 100 MVA; SE 230/138kV Rio Formoso II, 2 x 200 MVA. | Instalar, na SE RIO FORMOSO II, uma entrada de linha DIST3, em 138 kV, para o circuito da LT 138 kV da Distribuidora, arranjo Barra Dupla a Quatro Chaves. | EL 138 kV RIO FORMOSO II DIST3 | Em operação | 2023-01-29
T2020-051 | LT 230kV Rio das Éguas - Rio Formoso II, SE 500/230kV Rio das Éguas e SE 230/138kV Rio Formoso II | LT 230kV Rio das Éguas - Rio Formoso II, C1/C2, CD, com 105 km; SE Rio das Éguas (novo pátio 230kV), 500/230kV - (6+1Res) x 100 MVA; SE 230/138kV Rio Formoso II, 2 x 200 MVA. | Instalar, na SE RIO FORMOSO II, uma entrada de linha DIST4, em 138 kV, para o circuito da LT 138 kV da Distribuidora, arranjo Barra Dupla a Quatro Chaves. | EL 138 kV RIO FORMOSO II DIST4 | Em operação | 2023-01-29
T2020-051 | LT 230kV Rio das Éguas - Rio Formoso II, SE 500/230kV Rio das Éguas e SE 230/138kV Rio Formoso II | LT 230kV Rio das Éguas - Rio Formoso II, C1/C2, CD, com 105 km; SE Rio das Éguas (novo pátio 230kV), 500/230kV - (6+1Res) x 100 MVA; SE 230/138kV Rio Formoso II, 2 x 200 MVA. | Instalar, na SE RIO FORMOSO II, uma entrada de linha, em 230 kV, para o 1° circuito da LT 230 kV RIO DAS EGUAS /RIO FORMOSO II , arranjo Barra Dupla a Quatro Chaves. | EL 230 kV RIO FORMOSO II LT 230 kV RIO DAS EGUAS /RIO FORMOSO II C-1 BA | Em operação | 2023-01-29
T2020-051 | LT 230kV Rio das Éguas - Rio Formoso II, SE 500/230kV Rio das Éguas e SE 230/138kV Rio Formoso II | LT 230kV Rio das Éguas - Rio Formoso II, C1/C2, CD, com 105 km; SE Rio das Éguas (novo pátio 230kV), 500/230kV - (6+1Res) x 100 MVA; SE 230/138kV Rio Formoso II, 2 x 200 MVA. | Instalar, na SE RIO FORMOSO II, uma entrada de linha, em 230 kV, para o 2° circuito da LT 230 kV RIO DAS EGUAS /RIO FORMOSO II , arranjo Barra Dupla a Quatro Chaves. | EL 230 kV RIO FORMOSO II LT 230 kV RIO DAS EGUAS /RIO FORMOSO II C-2 BA | Em operação | 2023-01-29
T2020-051 | LT 230kV Rio das Éguas - Rio Formoso II, SE 500/230kV Rio das Éguas e SE 230/138kV Rio Formoso II | LT 230kV Rio das Éguas - Rio Formoso II, C1/C2, CD, com 105 km; SE Rio das Éguas (novo pátio 230kV), 500/230kV - (6+1Res) x 100 MVA; SE 230/138kV Rio Formoso II, 2 x 200 MVA. | Instalar, na SE RIO FORMOSO II, uma interligação de barramentos IB1, em 138 kV, arranjo Barra Dupla a Quatro Chaves. | IB 138 kV MG 230 kV RIO FORMOSO II MG1 BA IB1 | Em operação | 2023-01-29
T2020-051 | LT 230kV Rio das Éguas - Rio Formoso II, SE 500/230kV Rio das Éguas e SE 230/138kV Rio Formoso II | LT 230kV Rio das Éguas - Rio Formoso II, C1/C2, CD, com 105 km; SE Rio das Éguas (novo pátio 230kV), 500/230kV - (6+1Res) x 100 MVA; SE 230/138kV Rio Formoso II, 2 x 200 MVA. | Instalar, na SE RIO FORMOSO II, uma interligação de barramentos IB1, em 230 kV, arranjo Barra Dupla a Quatro Chaves. | IB 230 kV MG 230 kV RIO FORMOSO II MG1 BA IB1 | Em operação | 2023-01-29
T2020-052 | Recondutoramento da LT 138 kV Bauru - Bariri C1/C2 | Recondutoramento da LT 138 kV Bauru - Bariri C1/C2 para capacidade mínima de 206 / 242 MVA, em condição normal/emergência de operação, 37,8 km e adequações | Recondutoramento da LT 138 kV Bauru - Bariri C1 aproximadamente 37,8 km incluindo a troca de 4 estruturas | LT 138 kV BARIRI /BAURU C-1 SP | Em operação | 2024-03-10
T2020-052 | Recondutoramento da LT 138 kV Bauru - Bariri C1/C2 | Recondutoramento da LT 138 kV Bauru - Bariri C1/C2 para capacidade mínima de 206 / 242 MVA, em condição normal/emergência de operação, 37,8 km e adequações | Recondutoramento da LT 138 kV Bauru - Bariri C2 aproximadamente 37,8 km incluindo a troca de 4 estruturas | LT 138 kV BARIRI /BAURU C-2 SP | Em operação | 2024-03-10
T2020-052 | Recondutoramento da LT 138 kV Bauru - Bariri C1/C2 | Recondutoramento da LT 138 kV Bauru - Bariri C1/C2 para capacidade mínima de 206 / 242 MVA, em condição normal/emergência de operação, 37,8 km e adequações | Substituição de cabos, conectores e espaçadores no módulo de Entrada de Linha referente a LT 138 kV Bauru - Bariri C1 na SE Bariri | EL 138 kV BARIRI LT 138 kV BARIRI /BAURU C-1 SP | Em operação | 2022-06-15
T2020-052 | Recondutoramento da LT 138 kV Bauru - Bariri C1/C2 | Recondutoramento da LT 138 kV Bauru - Bariri C1/C2 para capacidade mínima de 206 / 242 MVA, em condição normal/emergência de operação, 37,8 km e adequações | Substituição de cabos, conectores e espaçadores no módulo de Entrada de Linha referente a LT 138 kV Bauru - Bariri C2 na SE Bariri | EL 138 kV BARIRI LT 138 kV BARIRI /BAURU C-2 SP | Em operação | 2022-06-15
T2020-053 | Recondutoramento da LT 138 kV Dracena - UTE Rio Vermelho e e LT 138 kV Dracena - Flórida Paulista C1 | Recondutoramento da LT 138 kV Dracena - UTE Rio Vermelho e e LT 138 kV Dracena - Flórida Paulista C1 para capacidade mínima de 206 / 242 MVA, em condição normal/emergência de operação e adequações | Recondutoramento da LT 138 kV Dracena – Flórida Paulista C1 incluindo e troca de estruturas | LT 138 kV DRACENA /FLOR.PAULISTA C-1 SP | Em operação | 2023-12-20
T2020-053 | Recondutoramento da LT 138 kV Dracena - UTE Rio Vermelho e e LT 138 kV Dracena - Flórida Paulista C1 | Recondutoramento da LT 138 kV Dracena - UTE Rio Vermelho e e LT 138 kV Dracena - Flórida Paulista C1 para capacidade mínima de 206 / 242 MVA, em condição normal/emergência de operação e adequações | Recondutoramento da LT 138 kV Dracena – UTE Rio Vermelho C1 incluindo e troca de estruturas | LT 138 kV DRACENA /RIO VERMELHO C-1 SP | Em operação | 2024-04-02
T2020-053 | Recondutoramento da LT 138 kV Dracena - UTE Rio Vermelho e e LT 138 kV Dracena - Flórida Paulista C1 | Recondutoramento da LT 138 kV Dracena - UTE Rio Vermelho e e LT 138 kV Dracena - Flórida Paulista C1 para capacidade mínima de 206 / 242 MVA, em condição normal/emergência de operação e adequações | Recondutoramento da LT 138 kV Florida Paulista – UTE Rio Vermelho C1 incluindo e troca de estruturas | LT 138 kV RIO VERMELHO /FLOR.PAULISTA C-1 SP | Em operação | 2024-02-06
T2020-053 | Recondutoramento da LT 138 kV Dracena - UTE Rio Vermelho e e LT 138 kV Dracena - Flórida Paulista C1 | Recondutoramento da LT 138 kV Dracena - UTE Rio Vermelho e e LT 138 kV Dracena - Flórida Paulista C1 para capacidade mínima de 206 / 242 MVA, em condição normal/emergência de operação e adequações | Substituição de 1 disjuntor (18452-3), 5 seccionadoras (18429-22, 18429-24, 18429-26, 18429-28 e 18429-30), 3 TCs, cabo nu/tubo, conectores/espaçadores dos módulos de Entrada de Linha referente a LT 138 kV UTE Rio Vermelho - Flórida Paulista C1 na SE Florida Paulista | EL 138 kV FLOR.PAULISTA LT 138 kV RIO VERMELHO /FLOR.PAULISTA C-1 SP | Em operação | 2024-02-06
T2020-053 | Recondutoramento da LT 138 kV Dracena - UTE Rio Vermelho e e LT 138 kV Dracena - Flórida Paulista C1 | Recondutoramento da LT 138 kV Dracena - UTE Rio Vermelho e e LT 138 kV Dracena - Flórida Paulista C1 para capacidade mínima de 206 / 242 MVA, em condição normal/emergência de operação e adequações | Substituição de 1 disjuntor(18452-6), 5 seccionadoras (18429-60, 18429-62, 18429-64, 18429-66, 18429-68), 3 TCs, cabo nu/tubo, conectores/espaçadores e sistemas de proteção e teleproteção dos módulos de Entrada de Linha referente a LT 138 kV Dracena - Flórida Paulista C1 na SE Florida Paulista | EL 138 kV FLOR.PAULISTA LT 138 kV DRACENA /FLOR.PAULISTA C-1 SP | Em operação | 2023-12-20
T2020-053 | Recondutoramento da LT 138 kV Dracena - UTE Rio Vermelho e e LT 138 kV Dracena - Flórida Paulista C1 | Recondutoramento da LT 138 kV Dracena - UTE Rio Vermelho e e LT 138 kV Dracena - Flórida Paulista C1 para capacidade mínima de 206 / 242 MVA, em condição normal/emergência de operação e adequações | Substituição de 2 seccionadoras (18429-56 e 18429-58), cabo controle e potência, cabo nu/tubo, conectores/espaçadores do módulo de Interligação de Barramentos 138 kV na SE Florida Paulista | IB 138 kV MG 138 kV FLOR.PAULISTA MG1 SP IB1 | Em operação | 2023-12-20
T2020-053 | Recondutoramento da LT 138 kV Dracena - UTE Rio Vermelho e e LT 138 kV Dracena - Flórida Paulista C1 | Recondutoramento da LT 138 kV Dracena - UTE Rio Vermelho e e LT 138 kV Dracena - Flórida Paulista C1 para capacidade mínima de 206 / 242 MVA, em condição normal/emergência de operação e adequações | Substituição de 5 seccionadoras (18329-46, 18329-48, 18329-50, 18329-52, 18329-54), cabo nu/tubo, conectores/espaçadores, sistemas de proteção e teleproteção dos módulos de Entrada de Linha referente a LT 138 kV Dracena - Flórida Paulista C1 na SE Dracena | EL 138 kV DRACENA LT 138 kV DRACENA /FLOR.PAULISTA C-1 SP | Em operação | 2023-12-20
T2020-053 | Recondutoramento da LT 138 kV Dracena - UTE Rio Vermelho e e LT 138 kV Dracena - Flórida Paulista C1 | Recondutoramento da LT 138 kV Dracena - UTE Rio Vermelho e e LT 138 kV Dracena - Flórida Paulista C1 para capacidade mínima de 206 / 242 MVA, em condição normal/emergência de operação e adequações | Substituição de 5 seccionadoras (18329-56, 18329-58, 18329-60, 18329-62 e 18329-64), cabo nu/tubo, conectores/espaçadores dos módulos de Entrada de Linha referente a LT 138 kV Dracena - UTE Rio Vermelho C1 na SE Dracena | EL 138 kV DRACENA LT 138 kV DRACENA /RIO VERMELHO C-1 SP | Em operação | 2024-04-02
T2020-053 | Recondutoramento da LT 138 kV Dracena - UTE Rio Vermelho e e LT 138 kV Dracena - Flórida Paulista C1 | Recondutoramento da LT 138 kV Dracena - UTE Rio Vermelho e e LT 138 kV Dracena - Flórida Paulista C1 para capacidade mínima de 206 / 242 MVA, em condição normal/emergência de operação e adequações | Substituição dos cabos e conexões da EL 138 kV RIO VERMELHO LT 138 kV DRACENA /RIO VERMELHO C-1 SP, devido ao recondutoramento da LT. | EL 138 kV RIO VERMELHO LT 138 kV DRACENA /RIO VERMELHO C-1 SP | Em operação | 2024-04-02
T2020-053 | Recondutoramento da LT 138 kV Dracena - UTE Rio Vermelho e e LT 138 kV Dracena - Flórida Paulista C1 | Recondutoramento da LT 138 kV Dracena - UTE Rio Vermelho e e LT 138 kV Dracena - Flórida Paulista C1 para capacidade mínima de 206 / 242 MVA, em condição normal/emergência de operação e adequações | Substituição dos cabos e conexões da EL 138 kV RIO VERMELHO LT 138 kV RIO VERMELHO /FLOR.PAULISTA C-1 SP, devido ao recondutoramento da LT. | EL 138 kV RIO VERMELHO LT 138 kV RIO VERMELHO /FLOR.PAULISTA C-1 SP | Em operação | 2024-02-06
T2020-054 | Recondutoramento da LT 138 kV Ibitinga - Bariri C1/C2 | Recondutoramento da LT 138 kV Ibitinga - Bariri C1/C2 para capacidade mínima de 206 / 242 MVA, em condição normal/emergência de operação, trecho de 5,3 km entre a SE Ibitinga e a derivação Ibitinga (CPFL Paulista) na LT 138 kV Ibitinga - Bariri C1/C2 e adequações. | Recondutoramento do trecho de aproximadamente 5,3 km da LT 138 KV Ibitinga – Bariri C1, entre a SE Ibitinga e o ponto de derivação para a SE Ibitinga (CPFL) | LT 138 kV BARIRI /IBITINGA C-1 SP | Em operação | 2022-11-21
T2020-054 | Recondutoramento da LT 138 kV Ibitinga - Bariri C1/C2 | Recondutoramento da LT 138 kV Ibitinga - Bariri C1/C2 para capacidade mínima de 206 / 242 MVA, em condição normal/emergência de operação, trecho de 5,3 km entre a SE Ibitinga e a derivação Ibitinga (CPFL Paulista) na LT 138 kV Ibitinga - Bariri C1/C2 e adequações. | Recondutoramento do trecho de aproximadamente 5,3 km da LT 138 KV Ibitinga – Bariri C2, entre a SE Ibitinga e o ponto de derivação para a SE Ibitinga (CPFL) | LT 138 kV BARIRI /IBITINGA C-2 SP | Em operação | 2022-11-21
T2020-054 | Recondutoramento da LT 138 kV Ibitinga - Bariri C1/C2 | Recondutoramento da LT 138 kV Ibitinga - Bariri C1/C2 para capacidade mínima de 206 / 242 MVA, em condição normal/emergência de operação, trecho de 5,3 km entre a SE Ibitinga e a derivação Ibitinga (CPFL Paulista) na LT 138 kV Ibitinga - Bariri C1/C2 e adequações. | Substituição de 1 disjuntor (1352-4), 3 seccionadoras (1329-20, 1329-22 e 1329-24/7), 3 TC's, cabos de controle e potência, cabo nu/tubo e conectores/espaçadores nos módulos de Entrada de Linha da LT 138 kV Ibitinga – Bariri C1 na SE Ibitinga | EL 138 kV IBITINGA LT 138 kV BARIRI /IBITINGA C-1 SP | Em operação | 2022-11-21
T2020-054 | Recondutoramento da LT 138 kV Ibitinga - Bariri C1/C2 | Recondutoramento da LT 138 kV Ibitinga - Bariri C1/C2 para capacidade mínima de 206 / 242 MVA, em condição normal/emergência de operação, trecho de 5,3 km entre a SE Ibitinga e a derivação Ibitinga (CPFL Paulista) na LT 138 kV Ibitinga - Bariri C1/C2 e adequações. | Substituição de 1 disjuntores (1352-5), 3 seccionadoras (1329-26, 1329-28 e 1329-30/9), 3 TC's, cabos de controle e potência, cabo nu/tubo e conectores/espaçadores nos módulos de Entrada de Linha da LT 138 kV Ibitinga – Bariri C2 na SE Ibitinga | EL 138 kV IBITINGA LT 138 kV BARIRI /IBITINGA C-2 SP | Em operação | 2022-11-21
T2020-055 | Recondutoramento da LT 138 kV Rio Claro I/São Carlos - Barra Bonita C1/C2 | Recondutoramento da LT 138 kV Rio Claro I/São Carlos - Barra Bonita C1/C2 para capacidade mínima de 206 / 242 MVA, em condição normal/emergência de operação, trecho de 8,8 km entre a SE Rio Claro I e a derivação Rio Claro III na LT 138 kV Rio Claro - Barra Bonita C1/C2 e adequações | Recondutoramento do trecho de aproximadamente 8,8 km da LT 138 KV Rio Claro 1 – Barra Bonita C1 entre a SE Rio Claro 1 e o ponto de derivação para a SE Rio Claro III | LT 138 kV BARRA BONITA /RIO CLARO 1 C-1 SP | Concluído | 2021-01-01
T2020-055 | Recondutoramento da LT 138 kV Rio Claro I/São Carlos - Barra Bonita C1/C2 | Recondutoramento da LT 138 kV Rio Claro I/São Carlos - Barra Bonita C1/C2 para capacidade mínima de 206 / 242 MVA, em condição normal/emergência de operação, trecho de 8,8 km entre a SE Rio Claro I e a derivação Rio Claro III na LT 138 kV Rio Claro - Barra Bonita C1/C2 e adequações | Recondutoramento do trecho de aproximadamente 8,8 km da LT 138 KV Rio Claro 1 – Barra Bonita C2 entre a SE Rio Claro 1 e o ponto de derivação para a SE Rio Claro III | LT 138 kV BARRA BONITA /RIO CLARO 1 C-2 SP | Concluído | 2021-01-01
T2020-055 | Recondutoramento da LT 138 kV Rio Claro I/São Carlos - Barra Bonita C1/C2 | Recondutoramento da LT 138 kV Rio Claro I/São Carlos - Barra Bonita C1/C2 para capacidade mínima de 206 / 242 MVA, em condição normal/emergência de operação, trecho de 8,8 km entre a SE Rio Claro I e a derivação Rio Claro III na LT 138 kV Rio Claro - Barra Bonita C1/C2 e adequações | Substituição de 3 seccionadoras (9029-26, 9029-28, 9029-30/9) e cabos de controle e potência no módulo de referente a LT 138 KV Rio Claro 1 – Barra Bonita C1 Entrada de Linha na SE Rio Claro 1 | EL 138 kV RIO CLARO 1 LT 138 kV BARRA BONITA /RIO CLARO 1 C-1 SP | Concluído | 2021-01-01
T2020-055 | Recondutoramento da LT 138 kV Rio Claro I/São Carlos - Barra Bonita C1/C2 | Recondutoramento da LT 138 kV Rio Claro I/São Carlos - Barra Bonita C1/C2 para capacidade mínima de 206 / 242 MVA, em condição normal/emergência de operação, trecho de 8,8 km entre a SE Rio Claro I e a derivação Rio Claro III na LT 138 kV Rio Claro - Barra Bonita C1/C2 e adequações | Substituição de 3 seccionadoras (9029-32, 9029-34 e 9029-36/11), 3 TC's, cabos de controle e potência no módulo de Entrada de Linha referente a LT 138 KV Rio Claro 1 – Barra Bonita C2 na SE Rio Claro 1 | EL 138 kV RIO CLARO 1 LT 138 kV BARRA BONITA /RIO CLARO 1 C-2 SP | Concluído | 2021-01-01
T2020-056 | Instalação do 2º Transformador TR6 440/138 kV (3 + 1) x 100 MVA | Instalação na SE Água Vermelha do 2° Transformador TR6 440/138 kV, (3+1R) x 100 MVA 1? Instalação de cabo isolado 138 kV para a conexão do setor 138 kV com o novo banco de transformadores e outras adequações. | Complementação ao módulo geral com um módulo de infraestrutura de manobra 138 kV referente ao 2º Banco de Transformador TR6 440/138 kV na SE Água Vermelha | MG 500 kV AGUA VERMELHA MG1 SP | Em andamento
T2020-056 | Instalação do 2º Transformador TR6 440/138 kV (3 + 1) x 100 MVA | Instalação na SE Água Vermelha do 2° Transformador TR6 440/138 kV, (3+1R) x 100 MVA 1? Instalação de cabo isolado 138 kV para a conexão do setor 138 kV com o novo banco de transformadores e outras adequações. | Instalação de Módulo de Equipamento - Transformador de Potência Reserva TR6R Monofásico 440/138 kV 100 MVA na SE Água Vermelha | TR 440/138 kV AGUA VERMELHA TR6R SP | Em andamento
T2020-056 | Instalação do 2º Transformador TR6 440/138 kV (3 + 1) x 100 MVA | Instalação na SE Água Vermelha do 2° Transformador TR6 440/138 kV, (3+1R) x 100 MVA 1? Instalação de cabo isolado 138 kV para a conexão do setor 138 kV com o novo banco de transformadores e outras adequações. | Instalação de Módulo de Equipamento - Transformador de Potência TR6 Monofásico 440/138 kV 3 x 100 MVA na SE Água Vermelha | TR 440/138 kV AGUA VERMELHA TR6 SP | Em andamento
T2020-056 | Instalação do 2º Transformador TR6 440/138 kV (3 + 1) x 100 MVA | Instalação na SE Água Vermelha do 2° Transformador TR6 440/138 kV, (3+1R) x 100 MVA 1? Instalação de cabo isolado 138 kV para a conexão do setor 138 kV com o novo banco de transformadores e outras adequações. | Instalação de módulo de manobra - conexão de transformador em 138 kV (incluindo cabo isolado subterrâneo) referente ao 2º Banco de Transformador TR6 440/138 kV na SE Água Vermelha | MC 138 kV TR 440/138 kV AGUA VERMELHA TR6 SP | Em andamento
T2020-056 | Instalação do 2º Transformador TR6 440/138 kV (3 + 1) x 100 MVA | Instalação na SE Água Vermelha do 2° Transformador TR6 440/138 kV, (3+1R) x 100 MVA 1? Instalação de cabo isolado 138 kV para a conexão do setor 138 kV com o novo banco de transformadores e outras adequações. | Instalação de módulo de manobra - conexão de transformador em 440 kV, arranjo DJM, referente ao 2º Banco de Transformador TR6 440/138 kV na SE Água Vermelha | MC 440 kV TR 440/138 kV AGUA VERMELHA TR6 SP | Em andamento
T2020-057 | SE Lucas do Rio Verde: 2º Banco de Autotransformadores 230/138 kV – 3x25 MVA | Instalação do 2° banco de autotransformadores 230/138 kV, 3x25 MVA, na SE Lucas do Rio Verde. | Complementação dos Módulos de Infraestrutura Geral 138kV, BD4, para a instalação do 2° Banco de Autotransformadores, 3x25 MVA, 230/138 kV, na SE Lucas do Rio Verde. | MG 230 kV LUCAS RIO VERDE MG2 MT | Em operação | 2022-07-14
T2020-057 | SE Lucas do Rio Verde: 2º Banco de Autotransformadores 230/138 kV – 3x25 MVA | Instalação do 2° banco de autotransformadores 230/138 kV, 3x25 MVA, na SE Lucas do Rio Verde. | Complementação dos Módulos de Infraestrutura Geral, BD4, para a instalação do 2° Banco de Autotransformadores, 3x25 MVA, 230/138 kV, na SE Lucas do Rio Verde. | MG 230 kV LUCAS RIO VERDE MG2 MT | Em operação | 2022-07-14
T2020-057 | SE Lucas do Rio Verde: 2º Banco de Autotransformadores 230/138 kV – 3x25 MVA | Instalação do 2° banco de autotransformadores 230/138 kV, 3x25 MVA, na SE Lucas do Rio Verde. | Instalar, na SE LUCAS RIO VERDE, um banco de autotransformadores monofásicos TR2 230/138-13,8 KV - 3x25 MVA. | TR 230/138 kV LUCAS RIO VERDE TR2 MT | Em operação | 2022-07-14
T2020-057 | SE Lucas do Rio Verde: 2º Banco de Autotransformadores 230/138 kV – 3x25 MVA | Instalação do 2° banco de autotransformadores 230/138 kV, 3x25 MVA, na SE Lucas do Rio Verde. | Instalar, na SE LUCAS RIO VERDE, um módulo de conexão, em 138 kV, para o banco de autotransformadores monofásicos TR2 230/138 kV - 75 MVA, arranjo Barra Dupla a Quatro Chaves. | MC 138 kV TR 230/138 kV LUCAS RIO VERDE TR2 MT | Em operação | 2022-07-14
T2020-057 | SE Lucas do Rio Verde: 2º Banco de Autotransformadores 230/138 kV – 3x25 MVA | Instalação do 2° banco de autotransformadores 230/138 kV, 3x25 MVA, na SE Lucas do Rio Verde. | Instalar, na SE LUCAS RIO VERDE, um módulo de conexão, em 230 kV, para o banco de autotransformadores monofásicos TR2 230/138 kV - 75 MVA, arranjo Barra Dupla a Quatro Chaves. | MC 230 kV TR 230/138 kV LUCAS RIO VERDE TR2 MT | Em operação | 2022-07-14
T2020-058-A | SE Crato II | SE Crato II e Seccionamento da LT 230kV Milagres - Tauá II C1 | Instalar o circuito LT 230 kV Crato II /TAUA II C-1 CE originado do seccionamento do circuito LT 230 kV MILAGRES /TAUA II C-1 CE na SE Crato II | LT 230 kV CRATO II /TAUA II C-1 CE | Em operação | 2024-04-10
T2020-058-A | SE Crato II | SE Crato II e Seccionamento da LT 230kV Milagres - Tauá II C1 | Instalar o circuito LT 230 kV MILAGRES /Crato II C-1 CE originado do seccionamento do circuito LT 230 kV MILAGRES /TAUA II C-1 CE na SE Crato II | LT 230 kV MILAGRES /CRATO II C-1 CE | Em operação | 2024-04-10
T2020-058-A | SE Crato II | SE Crato II e Seccionamento da LT 230kV Milagres - Tauá II C1 | Instalar, na SE Crato II, de uma transformação trifásica TR1 230/69-13,8 KV - 150 MVA. | TR 230/69 kV CRATO II TR1 CE | Em operação | 2024-04-10
T2020-058-A | SE Crato II | SE Crato II e Seccionamento da LT 230kV Milagres - Tauá II C1 | Instalar, na SE Crato II, de uma transformação trifásica TR2 230/69-13,8 KV - 150 MVA. | TR 230/69 kV CRATO II TR2 CE | Em operação | 2024-04-10
T2020-058-A | SE Crato II | SE Crato II e Seccionamento da LT 230kV Milagres - Tauá II C1 | Instalar, na SE Crato II, um módulo de conexão, em 230 kV, para o transformador trifásico TR1 230/69 kV - 150 MVA, arranjo Barra Dupla a Quatro Chaves. | MC 230 kV TR 230/69 kV CRATO II TR1 CE | Em operação | 2024-04-10
T2020-058-A | SE Crato II | SE Crato II e Seccionamento da LT 230kV Milagres - Tauá II C1 | Instalar, na SE Crato II, um módulo de conexão, em 230 kV, para o transformador trifásico TR2 230/69 kV - 150 MVA, arranjo Barra Dupla a Quatro Chaves. | MC 230 kV TR 230/69 kV CRATO II TR2 CE | Em operação | 2024-04-10
T2020-058-A | SE Crato II | SE Crato II e Seccionamento da LT 230kV Milagres - Tauá II C1 | Instalar, na SE Crato II, um módulo de conexão, em 69 kV, para o transformador trifásico TR1 230/69 kV - 150 MVA, arranjo Barra Principal e Transferência. | MC 69 kV TR 230/69 kV CRATO II TR1 CE | Em operação | 2024-04-10
T2020-058-A | SE Crato II | SE Crato II e Seccionamento da LT 230kV Milagres - Tauá II C1 | Instalar, na SE Crato II, um módulo de conexão, em 69 kV, para o transformador trifásico TR2 230/69 kV - 150 MVA, arranjo Barra Principal e Transferência. | MC 69 kV TR 230/69 kV CRATO II TR2 CE | Em operação | 2024-04-10
T2020-058-A | SE Crato II | SE Crato II e Seccionamento da LT 230kV Milagres - Tauá II C1 | Instalar, na SE Crato II, um módulo de conexão, em 69 kV, sem disjuntor, para o transformador de aterramento TT1 XX ohms / fase. | MC 69 kV TT 69/0 kV CRATO II TT1 CE | Em operação | 2024-04-10
T2020-058-A | SE Crato II | SE Crato II e Seccionamento da LT 230kV Milagres - Tauá II C1 | Instalar, na SE Crato II, um módulo de entrada de linha para o circuito LT 230 kV Crato II /TAUA II C-1 CE originado do seccionamento do circuito LT 230 kV MILAGRES /TAUA II C-1 CE na SE Crato II. | EL 230 kV CRATO II LT 230 kV CRATO II /TAUA II C-1 CE | Em operação | 2024-04-10
T2020-058-A | SE Crato II | SE Crato II e Seccionamento da LT 230kV Milagres - Tauá II C1 | Instalar, na SE Crato II, um módulo de entrada de linha para o circuito LT 230 kV MILAGRES /Crato II C-1 CE originado do seccionamento do circuito LT 230 kV MILAGRES /TAUA II C-1 CE na SE Crato II. | EL 230 kV CRATO II LT 230 kV MILAGRES /CRATO II C-1 CE | Em operação | 2024-04-10
T2020-058-A | SE Crato II | SE Crato II e Seccionamento da LT 230kV Milagres - Tauá II C1 | Instalar, na SE Crato II, um módulo geral MG1, em 230 kV, arranjo . | MG 230 kV CRATO II MG1 CE | Em operação | 2024-04-10
T2020-058-A | SE Crato II | SE Crato II e Seccionamento da LT 230kV Milagres - Tauá II C1 | Instalar, na SE Crato II, um transformador de aterramento TT1 XX ohms / fase, em 69 kV. | TT 69/0 kV CRATO II TT1 CE | Em operação | 2024-04-10
T2020-058-A | SE Crato II | SE Crato II e Seccionamento da LT 230kV Milagres - Tauá II C1 | Instalar, na SE Crato II, uma entrada de linha DIST1, em 69 kV, para o circuito da LT 69 kV da Distribuidora, arranjo Barra Principal e Transferência. | EL 69 kV CRATO II DIST1 | Em operação | 2024-04-10
T2020-058-A | SE Crato II | SE Crato II e Seccionamento da LT 230kV Milagres - Tauá II C1 | Instalar, na SE Crato II, uma entrada de linha DIST2, em 69 kV, para o circuito da LT 69 kV da Distribuidora, arranjo Barra Principal e Transferência. | EL 69 kV CRATO II DIST2 | Em operação | 2024-04-10
T2020-058-A | SE Crato II | SE Crato II e Seccionamento da LT 230kV Milagres - Tauá II C1 | Instalar, na SE Crato II, uma entrada de linha DIST3, em 69 kV, para o circuito da LT 69 kV da Distribuidora, arranjo Barra Principal e Transferência. | EL 69 kV CRATO II DIST3 | Em operação | 2024-04-10
T2020-058-A | SE Crato II | SE Crato II e Seccionamento da LT 230kV Milagres - Tauá II C1 | Instalar, na SE Crato II, uma entrada de linha DIST4, em 69 kV, para o circuito da LT 69 kV da Distribuidora, arranjo Barra Principal e Transferência. | EL 69 kV CRATO II DIST4 | Em operação | 2024-04-10
T2020-058-A | SE Crato II | SE Crato II e Seccionamento da LT 230kV Milagres - Tauá II C1 | Instalar, na SE Crato II, uma interligação de barramentos IB1, em 230 kV, arranjo Barra Dupla a Quatro Chaves. | IB 230 kV MG 230 kV CRATO II MG1 CE IB1 | Em operação | 2024-04-10
T2020-058-A | SE Crato II | SE Crato II e Seccionamento da LT 230kV Milagres - Tauá II C1 | Instalar, na SE Crato II, uma interligação de barramentos IB1, em 69 kV, arranjo Barra Principal e Transferência. | IB 69 kV MG 230 kV CRATO II MG1 CE IB1 | Em operação | 2024-04-10
T2020-059 | SE Cidade Industrial: Substituição dos transformadores e instalação de bancos de capacitores | Substituição, na SE Cidade Industrial: dos 2 ATFs 230/138 kV – 150 MVA por 2 ATFs 230/138 kV – 225 MVA (compostos por bancos 1Ø de (6+1) x 75 MVA); de 2 CTs 138kV BPT; dos 2 TFs 230/23 kV – 50 MVA (3Ø) por 2 TFs 230/23 kV – 75 MVA (3Ø); 2 CTs 23kV, arranjo BS. Instalação: Capacitor em derivação 23 kV 6 x 7,2 Mvar (3Ø); 6 CCD 23kV BS 12 ELs 23 kV BPT; 3 IBs 23kV BPT; Desativação do barramento 23kV BPT existente. | Adequação, na subestação Cidade Industrial, da CT de 230 kV do ATF1 230/138 kV, com a substituição de painéis. | MC 230 kV TR 230/138 kV C.INDUSTRIAL AT1 RS | Concluído | 2024-06-18
T2020-059 | SE Cidade Industrial: Substituição dos transformadores e instalação de bancos de capacitores | Substituição, na SE Cidade Industrial: dos 2 ATFs 230/138 kV – 150 MVA por 2 ATFs 230/138 kV – 225 MVA (compostos por bancos 1Ø de (6+1) x 75 MVA); de 2 CTs 138kV BPT; dos 2 TFs 230/23 kV – 50 MVA (3Ø) por 2 TFs 230/23 kV – 75 MVA (3Ø); 2 CTs 23kV, arranjo BS. Instalação: Capacitor em derivação 23 kV 6 x 7,2 Mvar (3Ø); 6 CCD 23kV BS 12 ELs 23 kV BPT; 3 IBs 23kV BPT; Desativação do barramento 23kV BPT existente. | Adequação, na subestação Cidade Industrial, da CT de 230 kV do ATF2 230/138 kV, com a substituição de painéis. | MC 230 kV TR 230/138 kV C.INDUSTRIAL AT2 RS | Em operação | 2024-04-23
T2020-059 | SE Cidade Industrial: Substituição dos transformadores e instalação de bancos de capacitores | Substituição, na SE Cidade Industrial: dos 2 ATFs 230/138 kV – 150 MVA por 2 ATFs 230/138 kV – 225 MVA (compostos por bancos 1Ø de (6+1) x 75 MVA); de 2 CTs 138kV BPT; dos 2 TFs 230/23 kV – 50 MVA (3Ø) por 2 TFs 230/23 kV – 75 MVA (3Ø); 2 CTs 23kV, arranjo BS. Instalação: Capacitor em derivação 23 kV 6 x 7,2 Mvar (3Ø); 6 CCD 23kV BS 12 ELs 23 kV BPT; 3 IBs 23kV BPT; Desativação do barramento 23kV BPT existente. | Adequação, na subestação Cidade Industrial, da CT de 230 kV do TR1 230/23 kV, com a substituição de painéis. | MC 230 kV TR 230/23 kV C.INDUSTRIAL TR1 RS | Em operação | 2023-11-20
T2020-059 | SE Cidade Industrial: Substituição dos transformadores e instalação de bancos de capacitores | Substituição, na SE Cidade Industrial: dos 2 ATFs 230/138 kV – 150 MVA por 2 ATFs 230/138 kV – 225 MVA (compostos por bancos 1Ø de (6+1) x 75 MVA); de 2 CTs 138kV BPT; dos 2 TFs 230/23 kV – 50 MVA (3Ø) por 2 TFs 230/23 kV – 75 MVA (3Ø); 2 CTs 23kV, arranjo BS. Instalação: Capacitor em derivação 23 kV 6 x 7,2 Mvar (3Ø); 6 CCD 23kV BS 12 ELs 23 kV BPT; 3 IBs 23kV BPT; Desativação do barramento 23kV BPT existente. | Adequação, na subestação Cidade Industrial, da CT de 230 kV do TR2 230/23 kV, com a substituição de painéis. | MC 230 kV TR 230/23 kV C.INDUSTRIAL TR2 RS | Em operação | 2023-11-06
T2020-059 | SE Cidade Industrial: Substituição dos transformadores e instalação de bancos de capacitores | Substituição, na SE Cidade Industrial: dos 2 ATFs 230/138 kV – 150 MVA por 2 ATFs 230/138 kV – 225 MVA (compostos por bancos 1Ø de (6+1) x 75 MVA); de 2 CTs 138kV BPT; dos 2 TFs 230/23 kV – 50 MVA (3Ø) por 2 TFs 230/23 kV – 75 MVA (3Ø); 2 CTs 23kV, arranjo BS. Instalação: Capacitor em derivação 23 kV 6 x 7,2 Mvar (3Ø); 6 CCD 23kV BS 12 ELs 23 kV BPT; 3 IBs 23kV BPT; Desativação do barramento 23kV BPT existente. | Instalação, na Subestação Cidade Industrial, de 1 IB de 23 kV (Interligador de Semi-Barras). | IB 23 kV MG 230 kV C.INDUSTRIAL MG1 RS IB3 | Em operação | 2023-12-12
T2020-059 | SE Cidade Industrial: Substituição dos transformadores e instalação de bancos de capacitores | Substituição, na SE Cidade Industrial: dos 2 ATFs 230/138 kV – 150 MVA por 2 ATFs 230/138 kV – 225 MVA (compostos por bancos 1Ø de (6+1) x 75 MVA); de 2 CTs 138kV BPT; dos 2 TFs 230/23 kV – 50 MVA (3Ø) por 2 TFs 230/23 kV – 75 MVA (3Ø); 2 CTs 23kV, arranjo BS. Instalação: Capacitor em derivação 23 kV 6 x 7,2 Mvar (3Ø); 6 CCD 23kV BS 12 ELs 23 kV BPT; 3 IBs 23kV BPT; Desativação do barramento 23kV BPT existente. | Instalação, na Subestação Cidade Industrial, de 1 nova EL de 23 kV (AL-12). | EL 23 kV C.INDUSTRIAL AL 12 | Em operação | 2024-04-05
T2020-059 | SE Cidade Industrial: Substituição dos transformadores e instalação de bancos de capacitores | Substituição, na SE Cidade Industrial: dos 2 ATFs 230/138 kV – 150 MVA por 2 ATFs 230/138 kV – 225 MVA (compostos por bancos 1Ø de (6+1) x 75 MVA); de 2 CTs 138kV BPT; dos 2 TFs 230/23 kV – 50 MVA (3Ø) por 2 TFs 230/23 kV – 75 MVA (3Ø); 2 CTs 23kV, arranjo BS. Instalação: Capacitor em derivação 23 kV 6 x 7,2 Mvar (3Ø); 6 CCD 23kV BS 12 ELs 23 kV BPT; 3 IBs 23kV BPT; Desativação do barramento 23kV BPT existente. | Instalação, na Subestação Cidade Industrial, de 1 nova ELs de 23 kV (AL-11). | EL 23 kV C.INDUSTRIAL AL 11 | Em operação | 2024-04-05
T2020-059 | SE Cidade Industrial: Substituição dos transformadores e instalação de bancos de capacitores | Substituição, na SE Cidade Industrial: dos 2 ATFs 230/138 kV – 150 MVA por 2 ATFs 230/138 kV – 225 MVA (compostos por bancos 1Ø de (6+1) x 75 MVA); de 2 CTs 138kV BPT; dos 2 TFs 230/23 kV – 50 MVA (3Ø) por 2 TFs 230/23 kV – 75 MVA (3Ø); 2 CTs 23kV, arranjo BS. Instalação: Capacitor em derivação 23 kV 6 x 7,2 Mvar (3Ø); 6 CCD 23kV BS 12 ELs 23 kV BPT; 3 IBs 23kV BPT; Desativação do barramento 23kV BPT existente. | Instalação, na subestação Cidade Industrial, de 23 módulos de insfraestrutura de manobra em razão da substituição e relocação do barramento de 23 kV | MG 230 kV C.INDUSTRIAL MG1 RS | Em operação | 2024-04-24
T2020-059 | SE Cidade Industrial: Substituição dos transformadores e instalação de bancos de capacitores | Substituição, na SE Cidade Industrial: dos 2 ATFs 230/138 kV – 150 MVA por 2 ATFs 230/138 kV – 225 MVA (compostos por bancos 1Ø de (6+1) x 75 MVA); de 2 CTs 138kV BPT; dos 2 TFs 230/23 kV – 50 MVA (3Ø) por 2 TFs 230/23 kV – 75 MVA (3Ø); 2 CTs 23kV, arranjo BS. Instalação: Capacitor em derivação 23 kV 6 x 7,2 Mvar (3Ø); 6 CCD 23kV BS 12 ELs 23 kV BPT; 3 IBs 23kV BPT; Desativação do barramento 23kV BPT existente. | Instalação, na subestação Cidade Industrial, de um módulo de infraestrutura de manobra para a CT de 138 kV do ATF 2 230/138 kV. | MG 230 kV C.INDUSTRIAL MG1 RS | Em operação | 2024-04-24
T2020-059 | SE Cidade Industrial: Substituição dos transformadores e instalação de bancos de capacitores | Substituição, na SE Cidade Industrial: dos 2 ATFs 230/138 kV – 150 MVA por 2 ATFs 230/138 kV – 225 MVA (compostos por bancos 1Ø de (6+1) x 75 MVA); de 2 CTs 138kV BPT; dos 2 TFs 230/23 kV – 50 MVA (3Ø) por 2 TFs 230/23 kV – 75 MVA (3Ø); 2 CTs 23kV, arranjo BS. Instalação: Capacitor em derivação 23 kV 6 x 7,2 Mvar (3Ø); 6 CCD 23kV BS 12 ELs 23 kV BPT; 3 IBs 23kV BPT; Desativação do barramento 23kV BPT existente. | Instalação, na Subestação Cidade Industrial, de uma fase reserva para os bancos de autotransformadores monofásicos ATF1 e ATF2 230/138kV-75 MVA | TR 230/138 kV C.INDUSTRIAL ATRR RS | Em operação | 2024-04-23
T2020-059 | SE Cidade Industrial: Substituição dos transformadores e instalação de bancos de capacitores | Substituição, na SE Cidade Industrial: dos 2 ATFs 230/138 kV – 150 MVA por 2 ATFs 230/138 kV – 225 MVA (compostos por bancos 1Ø de (6+1) x 75 MVA); de 2 CTs 138kV BPT; dos 2 TFs 230/23 kV – 50 MVA (3Ø) por 2 TFs 230/23 kV – 75 MVA (3Ø); 2 CTs 23kV, arranjo BS. Instalação: Capacitor em derivação 23 kV 6 x 7,2 Mvar (3Ø); 6 CCD 23kV BS 12 ELs 23 kV BPT; 3 IBs 23kV BPT; Desativação do barramento 23kV BPT existente. | Instalação, no módulo geral da Subestação Cidade Industrial, de um Sistema de Transferência Automática de Carga. | MG 230 kV C.INDUSTRIAL MG1 RS | Em operação | 2023-12-12
T2020-059 | SE Cidade Industrial: Substituição dos transformadores e instalação de bancos de capacitores | Substituição, na SE Cidade Industrial: dos 2 ATFs 230/138 kV – 150 MVA por 2 ATFs 230/138 kV – 225 MVA (compostos por bancos 1Ø de (6+1) x 75 MVA); de 2 CTs 138kV BPT; dos 2 TFs 230/23 kV – 50 MVA (3Ø) por 2 TFs 230/23 kV – 75 MVA (3Ø); 2 CTs 23kV, arranjo BS. Instalação: Capacitor em derivação 23 kV 6 x 7,2 Mvar (3Ø); 6 CCD 23kV BS 12 ELs 23 kV BPT; 3 IBs 23kV BPT; Desativação do barramento 23kV BPT existente. | Instalar, na SE C.INDUSTRIAL, um banco de capacitores BC1, em 23 kV - 7,20 Mvar. | BC 23 kV 7,2 Mvar C.INDUSTRIAL BC1 RS | Em andamento
T2020-059 | SE Cidade Industrial: Substituição dos transformadores e instalação de bancos de capacitores | Substituição, na SE Cidade Industrial: dos 2 ATFs 230/138 kV – 150 MVA por 2 ATFs 230/138 kV – 225 MVA (compostos por bancos 1Ø de (6+1) x 75 MVA); de 2 CTs 138kV BPT; dos 2 TFs 230/23 kV – 50 MVA (3Ø) por 2 TFs 230/23 kV – 75 MVA (3Ø); 2 CTs 23kV, arranjo BS. Instalação: Capacitor em derivação 23 kV 6 x 7,2 Mvar (3Ø); 6 CCD 23kV BS 12 ELs 23 kV BPT; 3 IBs 23kV BPT; Desativação do barramento 23kV BPT existente. | Instalar, na SE C.INDUSTRIAL, um banco de capacitores BC2, em 23 kV - 7,20 Mvar. | BC 23 kV 7,2 Mvar C.INDUSTRIAL BC2 RS | Em andamento
T2020-059 | SE Cidade Industrial: Substituição dos transformadores e instalação de bancos de capacitores | Substituição, na SE Cidade Industrial: dos 2 ATFs 230/138 kV – 150 MVA por 2 ATFs 230/138 kV – 225 MVA (compostos por bancos 1Ø de (6+1) x 75 MVA); de 2 CTs 138kV BPT; dos 2 TFs 230/23 kV – 50 MVA (3Ø) por 2 TFs 230/23 kV – 75 MVA (3Ø); 2 CTs 23kV, arranjo BS. Instalação: Capacitor em derivação 23 kV 6 x 7,2 Mvar (3Ø); 6 CCD 23kV BS 12 ELs 23 kV BPT; 3 IBs 23kV BPT; Desativação do barramento 23kV BPT existente. | Instalar, na SE C.INDUSTRIAL, um banco de capacitores BC3, em 23 kV - 7,20 Mvar. | BC 23 kV 7,2 Mvar C.INDUSTRIAL BC3 RS | Em andamento
T2020-059 | SE Cidade Industrial: Substituição dos transformadores e instalação de bancos de capacitores | Substituição, na SE Cidade Industrial: dos 2 ATFs 230/138 kV – 150 MVA por 2 ATFs 230/138 kV – 225 MVA (compostos por bancos 1Ø de (6+1) x 75 MVA); de 2 CTs 138kV BPT; dos 2 TFs 230/23 kV – 50 MVA (3Ø) por 2 TFs 230/23 kV – 75 MVA (3Ø); 2 CTs 23kV, arranjo BS. Instalação: Capacitor em derivação 23 kV 6 x 7,2 Mvar (3Ø); 6 CCD 23kV BS 12 ELs 23 kV BPT; 3 IBs 23kV BPT; Desativação do barramento 23kV BPT existente. | Instalar, na SE C.INDUSTRIAL, um banco de capacitores BC4, em 23 kV - 7,20 Mvar. | BC 23 kV 7,2 Mvar C.INDUSTRIAL BC4 RS | Em andamento
T2020-059 | SE Cidade Industrial: Substituição dos transformadores e instalação de bancos de capacitores | Substituição, na SE Cidade Industrial: dos 2 ATFs 230/138 kV – 150 MVA por 2 ATFs 230/138 kV – 225 MVA (compostos por bancos 1Ø de (6+1) x 75 MVA); de 2 CTs 138kV BPT; dos 2 TFs 230/23 kV – 50 MVA (3Ø) por 2 TFs 230/23 kV – 75 MVA (3Ø); 2 CTs 23kV, arranjo BS. Instalação: Capacitor em derivação 23 kV 6 x 7,2 Mvar (3Ø); 6 CCD 23kV BS 12 ELs 23 kV BPT; 3 IBs 23kV BPT; Desativação do barramento 23kV BPT existente. | Instalar, na SE C.INDUSTRIAL, um banco de capacitores BC5, em 23 kV - 7,20 Mvar. | BC 23 kV 7,2 Mvar C.INDUSTRIAL BC5 RS | Em andamento
T2020-059 | SE Cidade Industrial: Substituição dos transformadores e instalação de bancos de capacitores | Substituição, na SE Cidade Industrial: dos 2 ATFs 230/138 kV – 150 MVA por 2 ATFs 230/138 kV – 225 MVA (compostos por bancos 1Ø de (6+1) x 75 MVA); de 2 CTs 138kV BPT; dos 2 TFs 230/23 kV – 50 MVA (3Ø) por 2 TFs 230/23 kV – 75 MVA (3Ø); 2 CTs 23kV, arranjo BS. Instalação: Capacitor em derivação 23 kV 6 x 7,2 Mvar (3Ø); 6 CCD 23kV BS 12 ELs 23 kV BPT; 3 IBs 23kV BPT; Desativação do barramento 23kV BPT existente. | Instalar, na SE C.INDUSTRIAL, um banco de capacitores BC6, em 23 kV - 7,20 Mvar. | BC 23 kV 7,2 Mvar C.INDUSTRIAL BC6 RS | Em andamento
T2020-059 | SE Cidade Industrial: Substituição dos transformadores e instalação de bancos de capacitores | Substituição, na SE Cidade Industrial: dos 2 ATFs 230/138 kV – 150 MVA por 2 ATFs 230/138 kV – 225 MVA (compostos por bancos 1Ø de (6+1) x 75 MVA); de 2 CTs 138kV BPT; dos 2 TFs 230/23 kV – 50 MVA (3Ø) por 2 TFs 230/23 kV – 75 MVA (3Ø); 2 CTs 23kV, arranjo BS. Instalação: Capacitor em derivação 23 kV 6 x 7,2 Mvar (3Ø); 6 CCD 23kV BS 12 ELs 23 kV BPT; 3 IBs 23kV BPT; Desativação do barramento 23kV BPT existente. | Instalar, na SE C.INDUSTRIAL, um módulo de conexão para o banco de capacitores BC1, em 23 kV, 7,20 Mvar, arranjo Barra Simples. | MC 23 kV BC 23 kV 7,2 Mvar C.INDUSTRIAL BC1 RS | Em andamento
T2020-059 | SE Cidade Industrial: Substituição dos transformadores e instalação de bancos de capacitores | Substituição, na SE Cidade Industrial: dos 2 ATFs 230/138 kV – 150 MVA por 2 ATFs 230/138 kV – 225 MVA (compostos por bancos 1Ø de (6+1) x 75 MVA); de 2 CTs 138kV BPT; dos 2 TFs 230/23 kV – 50 MVA (3Ø) por 2 TFs 230/23 kV – 75 MVA (3Ø); 2 CTs 23kV, arranjo BS. Instalação: Capacitor em derivação 23 kV 6 x 7,2 Mvar (3Ø); 6 CCD 23kV BS 12 ELs 23 kV BPT; 3 IBs 23kV BPT; Desativação do barramento 23kV BPT existente. | Instalar, na SE C.INDUSTRIAL, um módulo de conexão para o banco de capacitores BC2, em 23 kV, 7,20 Mvar, arranjo Barra Simples. | MC 23 kV BC 23 kV 7,2 Mvar C.INDUSTRIAL BC2 RS | Em andamento
T2020-059 | SE Cidade Industrial: Substituição dos transformadores e instalação de bancos de capacitores | Substituição, na SE Cidade Industrial: dos 2 ATFs 230/138 kV – 150 MVA por 2 ATFs 230/138 kV – 225 MVA (compostos por bancos 1Ø de (6+1) x 75 MVA); de 2 CTs 138kV BPT; dos 2 TFs 230/23 kV – 50 MVA (3Ø) por 2 TFs 230/23 kV – 75 MVA (3Ø); 2 CTs 23kV, arranjo BS. Instalação: Capacitor em derivação 23 kV 6 x 7,2 Mvar (3Ø); 6 CCD 23kV BS 12 ELs 23 kV BPT; 3 IBs 23kV BPT; Desativação do barramento 23kV BPT existente. | Instalar, na SE C.INDUSTRIAL, um módulo de conexão para o banco de capacitores BC3, em 23 kV, 7,20 Mvar, arranjo Barra Simples. | MC 23 kV BC 23 kV 7,2 Mvar C.INDUSTRIAL BC3 RS | Em andamento
T2020-059 | SE Cidade Industrial: Substituição dos transformadores e instalação de bancos de capacitores | Substituição, na SE Cidade Industrial: dos 2 ATFs 230/138 kV – 150 MVA por 2 ATFs 230/138 kV – 225 MVA (compostos por bancos 1Ø de (6+1) x 75 MVA); de 2 CTs 138kV BPT; dos 2 TFs 230/23 kV – 50 MVA (3Ø) por 2 TFs 230/23 kV – 75 MVA (3Ø); 2 CTs 23kV, arranjo BS. Instalação: Capacitor em derivação 23 kV 6 x 7,2 Mvar (3Ø); 6 CCD 23kV BS 12 ELs 23 kV BPT; 3 IBs 23kV BPT; Desativação do barramento 23kV BPT existente. | Instalar, na SE C.INDUSTRIAL, um módulo de conexão para o banco de capacitores BC4, em 23 kV, 7,20 Mvar, arranjo Barra Simples. | MC 23 kV BC 23 kV 7,2 Mvar C.INDUSTRIAL BC4 RS | Em andamento
T2020-059 | SE Cidade Industrial: Substituição dos transformadores e instalação de bancos de capacitores | Substituição, na SE Cidade Industrial: dos 2 ATFs 230/138 kV – 150 MVA por 2 ATFs 230/138 kV – 225 MVA (compostos por bancos 1Ø de (6+1) x 75 MVA); de 2 CTs 138kV BPT; dos 2 TFs 230/23 kV – 50 MVA (3Ø) por 2 TFs 230/23 kV – 75 MVA (3Ø); 2 CTs 23kV, arranjo BS. Instalação: Capacitor em derivação 23 kV 6 x 7,2 Mvar (3Ø); 6 CCD 23kV BS 12 ELs 23 kV BPT; 3 IBs 23kV BPT; Desativação do barramento 23kV BPT existente. | Instalar, na SE C.INDUSTRIAL, um módulo de conexão para o banco de capacitores BC5, em 23 kV, 7,20 Mvar, arranjo Barra Simples. | MC 23 kV BC 23 kV 7,2 Mvar C.INDUSTRIAL BC5 RS | Em andamento
T2020-059 | SE Cidade Industrial: Substituição dos transformadores e instalação de bancos de capacitores | Substituição, na SE Cidade Industrial: dos 2 ATFs 230/138 kV – 150 MVA por 2 ATFs 230/138 kV – 225 MVA (compostos por bancos 1Ø de (6+1) x 75 MVA); de 2 CTs 138kV BPT; dos 2 TFs 230/23 kV – 50 MVA (3Ø) por 2 TFs 230/23 kV – 75 MVA (3Ø); 2 CTs 23kV, arranjo BS. Instalação: Capacitor em derivação 23 kV 6 x 7,2 Mvar (3Ø); 6 CCD 23kV BS 12 ELs 23 kV BPT; 3 IBs 23kV BPT; Desativação do barramento 23kV BPT existente. | Instalar, na SE C.INDUSTRIAL, um módulo de conexão para o banco de capacitores BC6, em 23 kV, 7,20 Mvar, arranjo Barra Simples. | MC 23 kV BC 23 kV 7,2 Mvar C.INDUSTRIAL BC6 RS | Em andamento
T2020-059 | SE Cidade Industrial: Substituição dos transformadores e instalação de bancos de capacitores | Substituição, na SE Cidade Industrial: dos 2 ATFs 230/138 kV – 150 MVA por 2 ATFs 230/138 kV – 225 MVA (compostos por bancos 1Ø de (6+1) x 75 MVA); de 2 CTs 138kV BPT; dos 2 TFs 230/23 kV – 50 MVA (3Ø) por 2 TFs 230/23 kV – 75 MVA (3Ø); 2 CTs 23kV, arranjo BS. Instalação: Capacitor em derivação 23 kV 6 x 7,2 Mvar (3Ø); 6 CCD 23kV BS 12 ELs 23 kV BPT; 3 IBs 23kV BPT; Desativação do barramento 23kV BPT existente. | Substituição, na subestação Cidade Industrial, da CT de 138 kV do ATF1 230/138 kV | MC 138 kV TR 230/138 kV C.INDUSTRIAL AT1 RS | Concluído | 2024-06-18
T2020-059 | SE Cidade Industrial: Substituição dos transformadores e instalação de bancos de capacitores | Substituição, na SE Cidade Industrial: dos 2 ATFs 230/138 kV – 150 MVA por 2 ATFs 230/138 kV – 225 MVA (compostos por bancos 1Ø de (6+1) x 75 MVA); de 2 CTs 138kV BPT; dos 2 TFs 230/23 kV – 50 MVA (3Ø) por 2 TFs 230/23 kV – 75 MVA (3Ø); 2 CTs 23kV, arranjo BS. Instalação: Capacitor em derivação 23 kV 6 x 7,2 Mvar (3Ø); 6 CCD 23kV BS 12 ELs 23 kV BPT; 3 IBs 23kV BPT; Desativação do barramento 23kV BPT existente. | Substituição, na subestação Cidade Industrial, da CT de 138 kV do ATF2 230/138 kV | MC 138 kV TR 230/138 kV C.INDUSTRIAL AT2 RS | Em operação | 2024-04-23
T2020-059 | SE Cidade Industrial: Substituição dos transformadores e instalação de bancos de capacitores | Substituição, na SE Cidade Industrial: dos 2 ATFs 230/138 kV – 150 MVA por 2 ATFs 230/138 kV – 225 MVA (compostos por bancos 1Ø de (6+1) x 75 MVA); de 2 CTs 138kV BPT; dos 2 TFs 230/23 kV – 50 MVA (3Ø) por 2 TFs 230/23 kV – 75 MVA (3Ø); 2 CTs 23kV, arranjo BS. Instalação: Capacitor em derivação 23 kV 6 x 7,2 Mvar (3Ø); 6 CCD 23kV BS 12 ELs 23 kV BPT; 3 IBs 23kV BPT; Desativação do barramento 23kV BPT existente. | Substituição, na subestação Cidade Industrial, da CT de 23 kV do TR1 230/23 kV. | MC 23 kV TR 230/23 kV C.INDUSTRIAL TR1 RS | Em operação | 2023-11-20
T2020-059 | SE Cidade Industrial: Substituição dos transformadores e instalação de bancos de capacitores | Substituição, na SE Cidade Industrial: dos 2 ATFs 230/138 kV – 150 MVA por 2 ATFs 230/138 kV – 225 MVA (compostos por bancos 1Ø de (6+1) x 75 MVA); de 2 CTs 138kV BPT; dos 2 TFs 230/23 kV – 50 MVA (3Ø) por 2 TFs 230/23 kV – 75 MVA (3Ø); 2 CTs 23kV, arranjo BS. Instalação: Capacitor em derivação 23 kV 6 x 7,2 Mvar (3Ø); 6 CCD 23kV BS 12 ELs 23 kV BPT; 3 IBs 23kV BPT; Desativação do barramento 23kV BPT existente. | Substituição, na subestação Cidade Industrial, da CT de 23 kV do TR2 230/23 kV. | MC 23 kV TR 230/23 kV C.INDUSTRIAL TR2 RS | Em operação | 2023-11-06
T2020-059 | SE Cidade Industrial: Substituição dos transformadores e instalação de bancos de capacitores | Substituição, na SE Cidade Industrial: dos 2 ATFs 230/138 kV – 150 MVA por 2 ATFs 230/138 kV – 225 MVA (compostos por bancos 1Ø de (6+1) x 75 MVA); de 2 CTs 138kV BPT; dos 2 TFs 230/23 kV – 50 MVA (3Ø) por 2 TFs 230/23 kV – 75 MVA (3Ø); 2 CTs 23kV, arranjo BS. Instalação: Capacitor em derivação 23 kV 6 x 7,2 Mvar (3Ø); 6 CCD 23kV BS 12 ELs 23 kV BPT; 3 IBs 23kV BPT; Desativação do barramento 23kV BPT existente. | Substituição, na Subestação Cidade Industrial, de 1 EL de 23 kV. | EL 23 kV C.INDUSTRIAL AL-1 | Em operação | 2024-03-03
T2020-059 | SE Cidade Industrial: Substituição dos transformadores e instalação de bancos de capacitores | Substituição, na SE Cidade Industrial: dos 2 ATFs 230/138 kV – 150 MVA por 2 ATFs 230/138 kV – 225 MVA (compostos por bancos 1Ø de (6+1) x 75 MVA); de 2 CTs 138kV BPT; dos 2 TFs 230/23 kV – 50 MVA (3Ø) por 2 TFs 230/23 kV – 75 MVA (3Ø); 2 CTs 23kV, arranjo BS. Instalação: Capacitor em derivação 23 kV 6 x 7,2 Mvar (3Ø); 6 CCD 23kV BS 12 ELs 23 kV BPT; 3 IBs 23kV BPT; Desativação do barramento 23kV BPT existente. | Substituição, na Subestação Cidade Industrial, de 1 EL de 23 kV. | EL 23 kV C.INDUSTRIAL AL-10 | Em operação | 2024-03-03
T2020-059 | SE Cidade Industrial: Substituição dos transformadores e instalação de bancos de capacitores | Substituição, na SE Cidade Industrial: dos 2 ATFs 230/138 kV – 150 MVA por 2 ATFs 230/138 kV – 225 MVA (compostos por bancos 1Ø de (6+1) x 75 MVA); de 2 CTs 138kV BPT; dos 2 TFs 230/23 kV – 50 MVA (3Ø) por 2 TFs 230/23 kV – 75 MVA (3Ø); 2 CTs 23kV, arranjo BS. Instalação: Capacitor em derivação 23 kV 6 x 7,2 Mvar (3Ø); 6 CCD 23kV BS 12 ELs 23 kV BPT; 3 IBs 23kV BPT; Desativação do barramento 23kV BPT existente. | Substituição, na Subestação Cidade Industrial, de 1 EL de 23 kV. | EL 23 kV C.INDUSTRIAL AL-2 | Em operação | 2024-03-03
T2020-059 | SE Cidade Industrial: Substituição dos transformadores e instalação de bancos de capacitores | Substituição, na SE Cidade Industrial: dos 2 ATFs 230/138 kV – 150 MVA por 2 ATFs 230/138 kV – 225 MVA (compostos por bancos 1Ø de (6+1) x 75 MVA); de 2 CTs 138kV BPT; dos 2 TFs 230/23 kV – 50 MVA (3Ø) por 2 TFs 230/23 kV – 75 MVA (3Ø); 2 CTs 23kV, arranjo BS. Instalação: Capacitor em derivação 23 kV 6 x 7,2 Mvar (3Ø); 6 CCD 23kV BS 12 ELs 23 kV BPT; 3 IBs 23kV BPT; Desativação do barramento 23kV BPT existente. | Substituição, na Subestação Cidade Industrial, de 1 EL de 23 kV. | EL 23 kV C.INDUSTRIAL AL-3 | Em operação | 2024-03-03
T2020-059 | SE Cidade Industrial: Substituição dos transformadores e instalação de bancos de capacitores | Substituição, na SE Cidade Industrial: dos 2 ATFs 230/138 kV – 150 MVA por 2 ATFs 230/138 kV – 225 MVA (compostos por bancos 1Ø de (6+1) x 75 MVA); de 2 CTs 138kV BPT; dos 2 TFs 230/23 kV – 50 MVA (3Ø) por 2 TFs 230/23 kV – 75 MVA (3Ø); 2 CTs 23kV, arranjo BS. Instalação: Capacitor em derivação 23 kV 6 x 7,2 Mvar (3Ø); 6 CCD 23kV BS 12 ELs 23 kV BPT; 3 IBs 23kV BPT; Desativação do barramento 23kV BPT existente. | Substituição, na Subestação Cidade Industrial, de 1 EL de 23 kV. | EL 23 kV C.INDUSTRIAL AL-4 | Em operação | 2024-03-03
T2020-059 | SE Cidade Industrial: Substituição dos transformadores e instalação de bancos de capacitores | Substituição, na SE Cidade Industrial: dos 2 ATFs 230/138 kV – 150 MVA por 2 ATFs 230/138 kV – 225 MVA (compostos por bancos 1Ø de (6+1) x 75 MVA); de 2 CTs 138kV BPT; dos 2 TFs 230/23 kV – 50 MVA (3Ø) por 2 TFs 230/23 kV – 75 MVA (3Ø); 2 CTs 23kV, arranjo BS. Instalação: Capacitor em derivação 23 kV 6 x 7,2 Mvar (3Ø); 6 CCD 23kV BS 12 ELs 23 kV BPT; 3 IBs 23kV BPT; Desativação do barramento 23kV BPT existente. | Substituição, na Subestação Cidade Industrial, de 1 EL de 23 kV. | EL 23 kV C.INDUSTRIAL AL-5 | Em operação | 2024-03-03
T2020-059 | SE Cidade Industrial: Substituição dos transformadores e instalação de bancos de capacitores | Substituição, na SE Cidade Industrial: dos 2 ATFs 230/138 kV – 150 MVA por 2 ATFs 230/138 kV – 225 MVA (compostos por bancos 1Ø de (6+1) x 75 MVA); de 2 CTs 138kV BPT; dos 2 TFs 230/23 kV – 50 MVA (3Ø) por 2 TFs 230/23 kV – 75 MVA (3Ø); 2 CTs 23kV, arranjo BS. Instalação: Capacitor em derivação 23 kV 6 x 7,2 Mvar (3Ø); 6 CCD 23kV BS 12 ELs 23 kV BPT; 3 IBs 23kV BPT; Desativação do barramento 23kV BPT existente. | Substituição, na Subestação Cidade Industrial, de 1 EL de 23 kV. | EL 23 kV C.INDUSTRIAL AL-6 | Em operação | 2024-03-03
T2020-059 | SE Cidade Industrial: Substituição dos transformadores e instalação de bancos de capacitores | Substituição, na SE Cidade Industrial: dos 2 ATFs 230/138 kV – 150 MVA por 2 ATFs 230/138 kV – 225 MVA (compostos por bancos 1Ø de (6+1) x 75 MVA); de 2 CTs 138kV BPT; dos 2 TFs 230/23 kV – 50 MVA (3Ø) por 2 TFs 230/23 kV – 75 MVA (3Ø); 2 CTs 23kV, arranjo BS. Instalação: Capacitor em derivação 23 kV 6 x 7,2 Mvar (3Ø); 6 CCD 23kV BS 12 ELs 23 kV BPT; 3 IBs 23kV BPT; Desativação do barramento 23kV BPT existente. | Substituição, na Subestação Cidade Industrial, de 1 EL de 23 kV. | EL 23 kV C.INDUSTRIAL AL-7 | Em operação | 2024-03-03
T2020-059 | SE Cidade Industrial: Substituição dos transformadores e instalação de bancos de capacitores | Substituição, na SE Cidade Industrial: dos 2 ATFs 230/138 kV – 150 MVA por 2 ATFs 230/138 kV – 225 MVA (compostos por bancos 1Ø de (6+1) x 75 MVA); de 2 CTs 138kV BPT; dos 2 TFs 230/23 kV – 50 MVA (3Ø) por 2 TFs 230/23 kV – 75 MVA (3Ø); 2 CTs 23kV, arranjo BS. Instalação: Capacitor em derivação 23 kV 6 x 7,2 Mvar (3Ø); 6 CCD 23kV BS 12 ELs 23 kV BPT; 3 IBs 23kV BPT; Desativação do barramento 23kV BPT existente. | Substituição, na Subestação Cidade Industrial, de 1 EL de 23 kV. | EL 23 kV C.INDUSTRIAL AL-8 | Em operação | 2024-03-03
T2020-059 | SE Cidade Industrial: Substituição dos transformadores e instalação de bancos de capacitores | Substituição, na SE Cidade Industrial: dos 2 ATFs 230/138 kV – 150 MVA por 2 ATFs 230/138 kV – 225 MVA (compostos por bancos 1Ø de (6+1) x 75 MVA); de 2 CTs 138kV BPT; dos 2 TFs 230/23 kV – 50 MVA (3Ø) por 2 TFs 230/23 kV – 75 MVA (3Ø); 2 CTs 23kV, arranjo BS. Instalação: Capacitor em derivação 23 kV 6 x 7,2 Mvar (3Ø); 6 CCD 23kV BS 12 ELs 23 kV BPT; 3 IBs 23kV BPT; Desativação do barramento 23kV BPT existente. | Substituição, na Subestação Cidade Industrial, de 1 EL de 23 kV. | EL 23 kV C.INDUSTRIAL AL-9 | Em operação | 2024-03-03
T2020-059 | SE Cidade Industrial: Substituição dos transformadores e instalação de bancos de capacitores | Substituição, na SE Cidade Industrial: dos 2 ATFs 230/138 kV – 150 MVA por 2 ATFs 230/138 kV – 225 MVA (compostos por bancos 1Ø de (6+1) x 75 MVA); de 2 CTs 138kV BPT; dos 2 TFs 230/23 kV – 50 MVA (3Ø) por 2 TFs 230/23 kV – 75 MVA (3Ø); 2 CTs 23kV, arranjo BS. Instalação: Capacitor em derivação 23 kV 6 x 7,2 Mvar (3Ø); 6 CCD 23kV BS 12 ELs 23 kV BPT; 3 IBs 23kV BPT; Desativação do barramento 23kV BPT existente. | Substituição, na Subestação Cidade Industrial, do banco de autotransformadores monofásicos ATF1 230/138kV-3x50 MVA existentes por um novo banco de autotransformadores monofásicos 230/138kV-3x75MVA. | TR 230/138 kV C.INDUSTRIAL AT1 RS | Concluído | 2024-06-18
T2020-059 | SE Cidade Industrial: Substituição dos transformadores e instalação de bancos de capacitores | Substituição, na SE Cidade Industrial: dos 2 ATFs 230/138 kV – 150 MVA por 2 ATFs 230/138 kV – 225 MVA (compostos por bancos 1Ø de (6+1) x 75 MVA); de 2 CTs 138kV BPT; dos 2 TFs 230/23 kV – 50 MVA (3Ø) por 2 TFs 230/23 kV – 75 MVA (3Ø); 2 CTs 23kV, arranjo BS. Instalação: Capacitor em derivação 23 kV 6 x 7,2 Mvar (3Ø); 6 CCD 23kV BS 12 ELs 23 kV BPT; 3 IBs 23kV BPT; Desativação do barramento 23kV BPT existente. | Substituição, na Subestação Cidade Industrial, do banco de autotransformadores monofásicos ATF2 230/138kV-3x50 MVA existente, por um novo banco de autotransformadores monofásicos 230/138kV-3x75MVA. | TR 230/138 kV C.INDUSTRIAL AT2 RS | Em operação | 2024-04-23
T2020-059 | SE Cidade Industrial: Substituição dos transformadores e instalação de bancos de capacitores | Substituição, na SE Cidade Industrial: dos 2 ATFs 230/138 kV – 150 MVA por 2 ATFs 230/138 kV – 225 MVA (compostos por bancos 1Ø de (6+1) x 75 MVA); de 2 CTs 138kV BPT; dos 2 TFs 230/23 kV – 50 MVA (3Ø) por 2 TFs 230/23 kV – 75 MVA (3Ø); 2 CTs 23kV, arranjo BS. Instalação: Capacitor em derivação 23 kV 6 x 7,2 Mvar (3Ø); 6 CCD 23kV BS 12 ELs 23 kV BPT; 3 IBs 23kV BPT; Desativação do barramento 23kV BPT existente. | Substituição, na Subestação Cidade Industrial, do IB1 de 23 kV existente. | IB 23 kV MG 230 kV C.INDUSTRIAL MG1 RS IB1 | Em operação | 2024-03-03
T2020-059 | SE Cidade Industrial: Substituição dos transformadores e instalação de bancos de capacitores | Substituição, na SE Cidade Industrial: dos 2 ATFs 230/138 kV – 150 MVA por 2 ATFs 230/138 kV – 225 MVA (compostos por bancos 1Ø de (6+1) x 75 MVA); de 2 CTs 138kV BPT; dos 2 TFs 230/23 kV – 50 MVA (3Ø) por 2 TFs 230/23 kV – 75 MVA (3Ø); 2 CTs 23kV, arranjo BS. Instalação: Capacitor em derivação 23 kV 6 x 7,2 Mvar (3Ø); 6 CCD 23kV BS 12 ELs 23 kV BPT; 3 IBs 23kV BPT; Desativação do barramento 23kV BPT existente. | Substituição, na Subestação Cidade Industrial, do IB2 de 23 kV existente. | IB 23 kV MG 230 kV C.INDUSTRIAL MG1 RS IB2 | Em operação | 2024-03-03
T2020-059 | SE Cidade Industrial: Substituição dos transformadores e instalação de bancos de capacitores | Substituição, na SE Cidade Industrial: dos 2 ATFs 230/138 kV – 150 MVA por 2 ATFs 230/138 kV – 225 MVA (compostos por bancos 1Ø de (6+1) x 75 MVA); de 2 CTs 138kV BPT; dos 2 TFs 230/23 kV – 50 MVA (3Ø) por 2 TFs 230/23 kV – 75 MVA (3Ø); 2 CTs 23kV, arranjo BS. Instalação: Capacitor em derivação 23 kV 6 x 7,2 Mvar (3Ø); 6 CCD 23kV BS 12 ELs 23 kV BPT; 3 IBs 23kV BPT; Desativação do barramento 23kV BPT existente. | Substituição, na Subestação Cidade Industrial, do transformador TR1 230/23kV-50 MVA existentes, por um novo transformador trifásico 230/23kV-75MVA | TR 230/23 kV C.INDUSTRIAL TR1 RS | Em operação | 2023-11-20
T2020-059 | SE Cidade Industrial: Substituição dos transformadores e instalação de bancos de capacitores | Substituição, na SE Cidade Industrial: dos 2 ATFs 230/138 kV – 150 MVA por 2 ATFs 230/138 kV – 225 MVA (compostos por bancos 1Ø de (6+1) x 75 MVA); de 2 CTs 138kV BPT; dos 2 TFs 230/23 kV – 50 MVA (3Ø) por 2 TFs 230/23 kV – 75 MVA (3Ø); 2 CTs 23kV, arranjo BS. Instalação: Capacitor em derivação 23 kV 6 x 7,2 Mvar (3Ø); 6 CCD 23kV BS 12 ELs 23 kV BPT; 3 IBs 23kV BPT; Desativação do barramento 23kV BPT existente. | Substituição, na Subestação Cidade Industrial, do transformador TR2 230/23kV-50 MVA existentes, por um novo transformador trifásico 230/23kV-75MVA | TR 230/23 kV C.INDUSTRIAL TR2 RS | Em operação | 2023-11-06
T2020-059 | SE Cidade Industrial: Substituição dos transformadores e instalação de bancos de capacitores | Substituição, na SE Cidade Industrial: dos 2 ATFs 230/138 kV – 150 MVA por 2 ATFs 230/138 kV – 225 MVA (compostos por bancos 1Ø de (6+1) x 75 MVA); de 2 CTs 138kV BPT; dos 2 TFs 230/23 kV – 50 MVA (3Ø) por 2 TFs 230/23 kV – 75 MVA (3Ø); 2 CTs 23kV, arranjo BS. Instalação: Capacitor em derivação 23 kV 6 x 7,2 Mvar (3Ø); 6 CCD 23kV BS 12 ELs 23 kV BPT; 3 IBs 23kV BPT; Desativação do barramento 23kV BPT existente. | Substituição, na subestação Cidade Industrial, dos transformadores de potencial das barras de 23 kV P1 e P2. | MG 230 kV C.INDUSTRIAL MG1 RS | Em operação | 2024-03-03
T2020-060 | SE Ramom Reberte: 4º banco de transformadores 345-88/138 kV, 400 MVA | Instalação do 4º banco de transformadores 345-88/138 kV, 400 MVA, e conexões associadas. | Instalar, na SE RAM REBERT F, um banco de autotransformadores monofásicos TR4 345/88-13,8 KV - 3x133,33 MVA. | TR 345/88 kV RAM REBERT F TR4 SP | Em andamento
T2020-060 | SE Ramom Reberte: 4º banco de transformadores 345-88/138 kV, 400 MVA | Instalação do 4º banco de transformadores 345-88/138 kV, 400 MVA, e conexões associadas. | Instalar, na SE RAM REBERT F, um módulo de conexão, em 345 kV, para o banco de autotransformadores monofásicos TR4 345/88 kV - 400 MVA, arranjo Barra dupla a duas Chaves. | MC 345 kV TR 345/88 kV RAM REBERT F TR4 SP | Em andamento
T2020-060 | SE Ramom Reberte: 4º banco de transformadores 345-88/138 kV, 400 MVA | Instalação do 4º banco de transformadores 345-88/138 kV, 400 MVA, e conexões associadas. | Instalar, na SE RAM REBERT F, um módulo de conexão, em 88 kV, para o banco de autotransformadores monofásicos TR4 345/88 kV - 400 MVA, arranjo Barra dupla a duas Chaves. | MC 88 kV TR 345/88 kV RAM REBERT F TR4 SP | Em andamento
T2020-061 | SE Leste: instalação do 4º banco de transformadores 345-88/138 kV, 400 MVA | Instalação do 4º banco de transformadores 345-88/138 kV, 400 MVA, e conexões, na SE Leste | Instalação, na subestação Leste, de um módulo de infraestrutura de manobra para a conexão de 138/88 kV do 4º banco de transformadores 345-88/138 kV, 400 MVA | MG 345 kV LESTE MG1 SP | Em andamento
T2020-061 | SE Leste: instalação do 4º banco de transformadores 345-88/138 kV, 400 MVA | Instalação do 4º banco de transformadores 345-88/138 kV, 400 MVA, e conexões, na SE Leste | Instalação, na subestação Leste, de um módulo de infraestrutura de manobra para a conexão de 345 kV do 4º banco de transformadores 345-88/138 kV, 400 MVA | MG 345 kV LESTE MG1 SP | Em andamento
T2020-061 | SE Leste: instalação do 4º banco de transformadores 345-88/138 kV, 400 MVA | Instalação do 4º banco de transformadores 345-88/138 kV, 400 MVA, e conexões, na SE Leste | Instalar, na SE LESTE, um banco de autotransformadores monofásicos TR4 345/88-13,8 KV - 3x133,33 MVA. | TR 345/88 kV LESTE TR5 SP | Em andamento
T2020-061 | SE Leste: instalação do 4º banco de transformadores 345-88/138 kV, 400 MVA | Instalação do 4º banco de transformadores 345-88/138 kV, 400 MVA, e conexões, na SE Leste | Instalar, na SE LESTE, um módulo de conexão, em 345 kV, para o banco de autotransformadores monofásicos TR4 345/88 kV - 400 MVA, arranjo Barra Dupla a Cinco Chaves. | MC 345 kV TR 345/88 kV LESTE TR5 SP | Em andamento
T2020-061 | SE Leste: instalação do 4º banco de transformadores 345-88/138 kV, 400 MVA | Instalação do 4º banco de transformadores 345-88/138 kV, 400 MVA, e conexões, na SE Leste | Instalar, na SE LESTE, um módulo de conexão, em 88 kV, para o banco de autotransformadores monofásicos TR4 345/88 kV - 400 MVA, arranjo Barra dupla a duas Chaves. | MC 88 kV TR 345/88 kV LESTE TR5 SP | Em andamento
T2020-062 | SE Miguel Reale: 3° TF 345/88 kV, 3 x 133,33 MVA e 3° TF 345/20 kV, 1 x 135 MVA . | Instalação na Subestação Miguel Reale do 3º banco de transformadores 345-88 kV (TR5) - 400 MVA, com módulos de conexão associados, e a instalação do 3º transformador trifásico 345-20 kV (TR3) - 135 MVA com módulos de conexão associado | Instalar, na SE MIGUEL REALE, de uma transformação trifásica TR3 345/20-13,8 KV - 135 MVA. | TR 345/20 kV MIGUEL REALE TR3 SP | Em andamento
T2020-062 | SE Miguel Reale: 3° TF 345/88 kV, 3 x 133,33 MVA e 3° TF 345/20 kV, 1 x 135 MVA . | Instalação na Subestação Miguel Reale do 3º banco de transformadores 345-88 kV (TR5) - 400 MVA, com módulos de conexão associados, e a instalação do 3º transformador trifásico 345-20 kV (TR3) - 135 MVA com módulos de conexão associado | Instalar, na SE MIGUEL REALE, um banco de autotransformadores monofásicos TR5 345/88-13,8 KV - 3x133,33 MVA. | TR 345/88 kV MIGUEL REALE TR5 SP | Em andamento
T2020-062 | SE Miguel Reale: 3° TF 345/88 kV, 3 x 133,33 MVA e 3° TF 345/20 kV, 1 x 135 MVA . | Instalação na Subestação Miguel Reale do 3º banco de transformadores 345-88 kV (TR5) - 400 MVA, com módulos de conexão associados, e a instalação do 3º transformador trifásico 345-20 kV (TR3) - 135 MVA com módulos de conexão associado | Instalar, na SE MIGUEL REALE, um módulo de conexão, em 20 kV, para o transformador trifásico TR3 345/20 kV - 135 MVA, arranjo Barra dupla a duas Chaves. | MC 20 kV TR 345/20 kV MIGUEL REALE TR3 SP | Em andamento
T2020-062 | SE Miguel Reale: 3° TF 345/88 kV, 3 x 133,33 MVA e 3° TF 345/20 kV, 1 x 135 MVA . | Instalação na Subestação Miguel Reale do 3º banco de transformadores 345-88 kV (TR5) - 400 MVA, com módulos de conexão associados, e a instalação do 3º transformador trifásico 345-20 kV (TR3) - 135 MVA com módulos de conexão associado | Instalar, na SE MIGUEL REALE, um módulo de conexão, em 345 kV, para o banco de autotransformadores monofásicos TR5 345/88 kV - 400 MVA, arranjo Barra dupla a duas Chaves. | MC 345 kV TR 345/88 kV MIGUEL REALE TR5 SP | Em andamento
T2020-062 | SE Miguel Reale: 3° TF 345/88 kV, 3 x 133,33 MVA e 3° TF 345/20 kV, 1 x 135 MVA . | Instalação na Subestação Miguel Reale do 3º banco de transformadores 345-88 kV (TR5) - 400 MVA, com módulos de conexão associados, e a instalação do 3º transformador trifásico 345-20 kV (TR3) - 135 MVA com módulos de conexão associado | Instalar, na SE MIGUEL REALE, um módulo de conexão, em 345 kV, para o transformador trifásico TR3 345/20 kV - 135 MVA, arranjo Barra dupla a duas Chaves. | MC 345 kV TR 345/20 kV MIGUEL REALE TR3 SP | Em andamento
T2020-062 | SE Miguel Reale: 3° TF 345/88 kV, 3 x 133,33 MVA e 3° TF 345/20 kV, 1 x 135 MVA . | Instalação na Subestação Miguel Reale do 3º banco de transformadores 345-88 kV (TR5) - 400 MVA, com módulos de conexão associados, e a instalação do 3º transformador trifásico 345-20 kV (TR3) - 135 MVA com módulos de conexão associado | Instalar, na SE MIGUEL REALE, um módulo de conexão, em 88 kV, para o banco de autotransformadores monofásicos TR5 345/88 kV - 400 MVA, arranjo Barra dupla a duas Chaves. | MC 88 kV TR 345/88 kV MIGUEL REALE TR5 SP | Em andamento
T2020-063 | Instalação do 2º ATF 500/138-13,8 kV, 3 x 300 MVA, na SE Zona Oeste | Instalação do 2º Autotransformador 500/138-13,8 kV, 3 x 300 MVA, na SE Zona Oeste | Adequação no módulo de manobra - conexão em 138 kV do transformador do Primeiro Banco de Autotransformador, TR1, por meio da substituição dos condutores do barramento, na SE Zona Oeste | MC 138 kV TR 500/138 kV ZONA OESTE TR1 RJ | Em operação | 2023-12-21
T2020-063 | Instalação do 2º ATF 500/138-13,8 kV, 3 x 300 MVA, na SE Zona Oeste | Instalação do 2º Autotransformador 500/138-13,8 kV, 3 x 300 MVA, na SE Zona Oeste | Adequação no módulo de manobra - interligação de barras IB1 de 138 kV por meio da substituição dos condutores do barramento, na SE Zona Oeste | IB 138 kV MG 500 kV ZONA OESTE MG2 RJ IB1 | Em operação | 2023-12-12
T2020-063 | Instalação do 2º ATF 500/138-13,8 kV, 3 x 300 MVA, na SE Zona Oeste | Instalação do 2º Autotransformador 500/138-13,8 kV, 3 x 300 MVA, na SE Zona Oeste | Complementação ao módulo geral com um módulo de infraestrutura de manobra 138 kV referente ao Banco de Autotransformador 500/138-13,8 kV, TR2, na SE Zona Oeste | MG 500 kV ZONA OESTE MG2 RJ | Em operação | 2023-12-12
T2020-063 | Instalação do 2º ATF 500/138-13,8 kV, 3 x 300 MVA, na SE Zona Oeste | Instalação do 2º Autotransformador 500/138-13,8 kV, 3 x 300 MVA, na SE Zona Oeste | Instalar, na SE ZONA OESTE, um banco de autotransformadores monofásicos TR2 500/138-13,8 KV - 3x300 MVA. | TR 500/138 kV ZONA OESTE TR2 RJ | Em operação | 2023-12-21
T2020-063 | Instalação do 2º ATF 500/138-13,8 kV, 3 x 300 MVA, na SE Zona Oeste | Instalação do 2º Autotransformador 500/138-13,8 kV, 3 x 300 MVA, na SE Zona Oeste | Instalar, na SE ZONA OESTE, um módulo de conexão, em 138 kV, para o banco de autotransformadores monofásicos TR2 500/138 kV - 900 MVA, arranjo Barra Dupla a Quatro Chaves. | MC 138 kV TR 500/138 kV ZONA OESTE TR2 RJ | Em operação | 2023-12-21
T2020-063 | Instalação do 2º ATF 500/138-13,8 kV, 3 x 300 MVA, na SE Zona Oeste | Instalação do 2º Autotransformador 500/138-13,8 kV, 3 x 300 MVA, na SE Zona Oeste | Instalar, na SE ZONA OESTE, um módulo de conexão, em 500 kV, para o banco de autotransformadores monofásicos TR2 500/138 kV - 900 MVA, arranjo Disjuntor e Meio. | MC 500 kV TR 500/138 kV ZONA OESTE TR2 RJ | Em operação | 2023-12-21
T2020-069-A | LT 500kV Sapeaçu - Camaçari IV C1 | LT 500kV Sapeaçu - Camaçari IV C1 | Construção do 1° circuito da LT 500 kV CAMACARI IV /SAPEACU BA, com extensão de 107,50 km, em circuito simples. | LT 500 kV CAMACARI IV /SAPEACU C-1 BA | Em operação | 2023-10-15
T2020-069-A | LT 500kV Sapeaçu - Camaçari IV C1 | LT 500kV Sapeaçu - Camaçari IV C1 | Instalar, na SE CAMACARI IV, um módulo geral MG3, em 500 kV, arranjo Disjuntor e Meio. | MG 500 kV CAMACARI IV MG3 BA | Em operação | 2023-06-02
T2020-069-A | LT 500kV Sapeaçu - Camaçari IV C1 | LT 500kV Sapeaçu - Camaçari IV C1 | Instalar, na SE CAMACARI IV, uma entrada de linha, em 500 kV, para o 1° circuito da LT 500 kV CAMACARI IV /SAPEACU , arranjo Disjuntor e Meio. | EL 500 kV CAMACARI IV LT 500 kV CAMACARI IV /SAPEACU C-1 BA | Em operação | 2023-06-02
T2020-069-A | LT 500kV Sapeaçu - Camaçari IV C1 | LT 500kV Sapeaçu - Camaçari IV C1 | Instalar, na SE CAMACARI IV, uma interligação de barramentos IB3, em 500 kV, arranjo Disjuntor e Meio. | IB 500 kV MG 500 kV CAMACARI IV MG3 BA IB3 | Em operação | 2023-06-02
T2020-069-A | LT 500kV Sapeaçu - Camaçari IV C1 | LT 500kV Sapeaçu - Camaçari IV C1 | Instalar, na SE SAPEACU, uma entrada de linha, em 500 kV, para o 1° circuito da LT 500 kV CAMACARI IV /SAPEACU , arranjo Disjuntor e Meio. | EL 500 kV SAPEACU LT 500 kV CAMACARI IV /SAPEACU C-1 BA | Em operação | 2023-08-24
T2020-069-B | LT 230kV Camaçari IV - Pirajá C1/C2 e SE Pirajá | LT 230kV Camaçari IV - Pirajá C1/C2 e SE Pirajá | Construção do 1° circuito da LT 230 kV CAMACARI IV /PIRAJA BA, com extensão de 40 km, em circuito duplo. | LT 230 kV CAMACARI IV /PIRAJA C-1 BA | Em andamento
T2020-069-B | LT 230kV Camaçari IV - Pirajá C1/C2 e SE Pirajá | LT 230kV Camaçari IV - Pirajá C1/C2 e SE Pirajá | Construção do 2° circuito da LT 230 kV CAMACARI IV /PIRAJA BA, com extensão de 40 km, em circuito duplo. | LT 230 kV CAMACARI IV /PIRAJA C-2 BA | Em andamento
T2020-069-B | LT 230kV Camaçari IV - Pirajá C1/C2 e SE Pirajá | LT 230kV Camaçari IV - Pirajá C1/C2 e SE Pirajá | Instalar, na SE CAMACARI IV, uma entrada de linha, em 230 kV, para o 1° circuito da LT 230 kV CAMACARI IV /PIRAJA , arranjo Barra Dupla a Quatro Chaves. | EL 230 kV CAMACARI IV LT 230 kV CAMACARI IV /PIRAJA C-1 BA C1 | Em andamento
T2020-069-B | LT 230kV Camaçari IV - Pirajá C1/C2 e SE Pirajá | LT 230kV Camaçari IV - Pirajá C1/C2 e SE Pirajá | Instalar, na SE CAMACARI IV, uma entrada de linha, em 230 kV, para o 2° circuito da LT 230 kV CAMACARI IV /PIRAJA , arranjo Barra Dupla a Quatro Chaves. | EL 230 kV CAMACARI IV LT 230 kV CAMACARI IV /PIRAJA C-2 BA C2 | Em andamento
T2020-069-B | LT 230kV Camaçari IV - Pirajá C1/C2 e SE Pirajá | LT 230kV Camaçari IV - Pirajá C1/C2 e SE Pirajá | Instalar, na SE PIRAJA, de uma transformação trifásica TR1 230/69-13,8 KV - 180 MVA. | TR 230/69 kV PIRAJA TR1 BA | Em andamento
T2020-069-B | LT 230kV Camaçari IV - Pirajá C1/C2 e SE Pirajá | LT 230kV Camaçari IV - Pirajá C1/C2 e SE Pirajá | Instalar, na SE PIRAJA, de uma transformação trifásica TR2 230/69-13,8 KV - 180 MVA. | TR 230/69 kV PIRAJA TR2 BA | Em andamento
T2020-069-B | LT 230kV Camaçari IV - Pirajá C1/C2 e SE Pirajá | LT 230kV Camaçari IV - Pirajá C1/C2 e SE Pirajá | Instalar, na SE PIRAJA, um módulo de conexão, em 230 kV, para o transformador trifásico TR1 230/69 kV - 180 MVA, arranjo Barra Dupla a três Chaves. | MC 230 kV TR 230/69 kV PIRAJA TR1 BA | Em andamento
T2020-069-B | LT 230kV Camaçari IV - Pirajá C1/C2 e SE Pirajá | LT 230kV Camaçari IV - Pirajá C1/C2 e SE Pirajá | Instalar, na SE PIRAJA, um módulo de conexão, em 230 kV, para o transformador trifásico TR2 230/69 kV - 180 MVA, arranjo Barra Dupla a três Chaves. | MC 230 kV TR 230/69 kV PIRAJA TR2 BA | Em andamento
T2020-069-B | LT 230kV Camaçari IV - Pirajá C1/C2 e SE Pirajá | LT 230kV Camaçari IV - Pirajá C1/C2 e SE Pirajá | Instalar, na SE PIRAJA, um módulo de conexão, em 69 kV, para o transformador trifásico TR1 230/69 kV - 180 MVA, arranjo Barra Dupla a três Chaves. | MC 69 kV TR 230/69 kV PIRAJA TR1 BA | Em andamento
T2020-069-B | LT 230kV Camaçari IV - Pirajá C1/C2 e SE Pirajá | LT 230kV Camaçari IV - Pirajá C1/C2 e SE Pirajá | Instalar, na SE PIRAJA, um módulo de conexão, em 69 kV, para o transformador trifásico TR2 230/69 kV - 180 MVA, arranjo Barra Dupla a três Chaves. | MC 69 kV TR 230/69 kV PIRAJA TR2 BA | Em andamento
T2020-069-B | LT 230kV Camaçari IV - Pirajá C1/C2 e SE Pirajá | LT 230kV Camaçari IV - Pirajá C1/C2 e SE Pirajá | Instalar, na SE PIRAJA, um módulo de conexão, em 69 kV, sem disjuntor, para o transformador de aterramento TT1 XX ohms / fase. | MC 69 kV TT 69/0 kV PIRAJA TT1 BA | Em andamento
T2020-069-B | LT 230kV Camaçari IV - Pirajá C1/C2 e SE Pirajá | LT 230kV Camaçari IV - Pirajá C1/C2 e SE Pirajá | Instalar, na SE PIRAJA, um módulo geral MG1, em 230 kV, arranjo Barra Dupla a três Chaves. | MG 230 kV PIRAJA MG1 BA | Em andamento
T2020-069-B | LT 230kV Camaçari IV - Pirajá C1/C2 e SE Pirajá | LT 230kV Camaçari IV - Pirajá C1/C2 e SE Pirajá | Instalar, na SE PIRAJA, um transformador de aterramento TT1 XX ohms / fase, em 69 kV. | TT 69/0 kV PIRAJA TT1 BA | Em andamento
T2020-069-B | LT 230kV Camaçari IV - Pirajá C1/C2 e SE Pirajá | LT 230kV Camaçari IV - Pirajá C1/C2 e SE Pirajá | Instalar, na SE PIRAJA, uma entrada de linha DIST1, em 69 kV, para o circuito da LT 69 kV da Distribuidora, arranjo Barra Dupla a três Chaves. | EL 69 kV PIRAJA DIST1 | Em andamento
T2020-069-B | LT 230kV Camaçari IV - Pirajá C1/C2 e SE Pirajá | LT 230kV Camaçari IV - Pirajá C1/C2 e SE Pirajá | Instalar, na SE PIRAJA, uma entrada de linha DIST2, em 69 kV, para o circuito da LT 69 kV da Distribuidora, arranjo Barra Dupla a três Chaves. | EL 69 kV PIRAJA DIST2 | Em andamento
T2020-069-B | LT 230kV Camaçari IV - Pirajá C1/C2 e SE Pirajá | LT 230kV Camaçari IV - Pirajá C1/C2 e SE Pirajá | Instalar, na SE PIRAJA, uma entrada de linha DIST3, em 69 kV, para o circuito da LT 69 kV da Distribuidora, arranjo Barra Dupla a três Chaves. | EL 69 kV PIRAJA DIST3 | Em andamento
T2020-069-B | LT 230kV Camaçari IV - Pirajá C1/C2 e SE Pirajá | LT 230kV Camaçari IV - Pirajá C1/C2 e SE Pirajá | Instalar, na SE PIRAJA, uma entrada de linha DIST4, em 69 kV, para o circuito da LT 69 kV da Distribuidora, arranjo Barra Dupla a três Chaves. | EL 69 kV PIRAJA DIST4 | Em andamento
T2020-069-B | LT 230kV Camaçari IV - Pirajá C1/C2 e SE Pirajá | LT 230kV Camaçari IV - Pirajá C1/C2 e SE Pirajá | Instalar, na SE PIRAJA, uma entrada de linha, em 230 kV, para o 1° circuito da LT 230 kV CAMACARI IV /PIRAJA , arranjo Barra Dupla a Quatro Chaves. | EL 230 kV PIRAJA LT 230 kV CAMACARI IV /PIRAJA C-1 BA C1 | Em andamento
T2020-069-B | LT 230kV Camaçari IV - Pirajá C1/C2 e SE Pirajá | LT 230kV Camaçari IV - Pirajá C1/C2 e SE Pirajá | Instalar, na SE PIRAJA, uma entrada de linha, em 230 kV, para o 2° circuito da LT 230 kV CAMACARI IV /PIRAJA , arranjo Barra Dupla a Quatro Chaves. | EL 230 kV PIRAJA LT 230 kV CAMACARI IV /PIRAJA C-2 BA C2 | Em andamento
T2020-069-B | LT 230kV Camaçari IV - Pirajá C1/C2 e SE Pirajá | LT 230kV Camaçari IV - Pirajá C1/C2 e SE Pirajá | Instalar, na SE PIRAJA, uma interligação de barramentos IB1, em 230 kV, arranjo Barra Dupla a três Chaves. | IB 230 kV MG 230 kV PIRAJA MG1 BA IB1 | Em andamento
T2020-069-B | LT 230kV Camaçari IV - Pirajá C1/C2 e SE Pirajá | LT 230kV Camaçari IV - Pirajá C1/C2 e SE Pirajá | Instalar, na SE PIRAJA, uma interligação de barramentos IB1, em 69 kV, arranjo Barra Dupla a três Chaves. | IB 69 kV MG 230 kV PIRAJA MG1 BA IB1 | Em andamento
T2020-069-C | SE Camaçari II (novo pátio 69kV) | Novo pátio de 69kV na SE Camaçari II e transformação 230/69kV. | Instalar, na SE CAMACARI II, de uma transformação trifásica TR3 230/69-13,8 KV - 150 MVA. | TR 230/69 kV CAMACARI II TR3 BA | Em operação | 2023-08-28
T2020-069-C | SE Camaçari II (novo pátio 69kV) | Novo pátio de 69kV na SE Camaçari II e transformação 230/69kV. | Instalar, na SE CAMACARI II, de uma transformação trifásica TR4 230/69-13,8 KV - 150 MVA. | TR 230/69 kV CAMACARI II TR4 BA | Em operação | 2023-08-28
T2020-069-C | SE Camaçari II (novo pátio 69kV) | Novo pátio de 69kV na SE Camaçari II e transformação 230/69kV. | Instalar, na SE CAMACARI II, um banco de capacitores BC1, em 69 kV - 24,40 Mvar. | BC 69 kV 24,40 Mvar CAMACARI II BC1 BA | Em operação | 2023-08-28
T2020-069-C | SE Camaçari II (novo pátio 69kV) | Novo pátio de 69kV na SE Camaçari II e transformação 230/69kV. | Instalar, na SE CAMACARI II, um módulo de conexão para o banco de capacitores BC1, em 69 kV, 24,40 Mvar, arranjo Barra Principal e Transferência. | MC 69 kV BC 69 kV 24,40 Mvar CAMACARI II BC1 BA | Em operação | 2023-08-15
T2020-069-C | SE Camaçari II (novo pátio 69kV) | Novo pátio de 69kV na SE Camaçari II e transformação 230/69kV. | Instalar, na SE CAMACARI II, um módulo de conexão, em 230 kV, para o transformador trifásico TR3 230/69 kV - 150 MVA, arranjo Barra Dupla a Quatro Chaves. | MC 230 kV TR 230/69 kV CAMACARI II TR3 BA | Em operação | 2023-08-28
T2020-069-C | SE Camaçari II (novo pátio 69kV) | Novo pátio de 69kV na SE Camaçari II e transformação 230/69kV. | Instalar, na SE CAMACARI II, um módulo de conexão, em 230 kV, para o transformador trifásico TR4 230/69 kV - 150 MVA, arranjo Barra Dupla a Quatro Chaves. | MC 230 kV TR 230/69 kV CAMACARI II TR4 BA | Em operação | 2023-08-28
T2020-069-C | SE Camaçari II (novo pátio 69kV) | Novo pátio de 69kV na SE Camaçari II e transformação 230/69kV. | Instalar, na SE CAMACARI II, um módulo de conexão, em 69 kV, para o transformador trifásico TR3 230/69 kV - 150 MVA, arranjo Barra Principal e Transferência. | MC 69 kV TR 230/69 kV CAMACARI II TR3 BA | Em operação | 2023-08-28
T2020-069-C | SE Camaçari II (novo pátio 69kV) | Novo pátio de 69kV na SE Camaçari II e transformação 230/69kV. | Instalar, na SE CAMACARI II, um módulo de conexão, em 69 kV, para o transformador trifásico TR4 230/69 kV - 150 MVA, arranjo Barra Principal e Transferência. | MC 69 kV TR 230/69 kV CAMACARI II TR4 BA | Em operação | 2023-08-28
T2020-069-C | SE Camaçari II (novo pátio 69kV) | Novo pátio de 69kV na SE Camaçari II e transformação 230/69kV. | Instalar, na SE CAMACARI II, um módulo de conexão, em 69 kV, sem disjuntor, para o transformador de aterramento TT1 XX ohms / fase. | MC 69 kV TT 69/0 kV CAMACARI II TT1 BA | Em operação | 2023-08-15
T2020-069-C | SE Camaçari II (novo pátio 69kV) | Novo pátio de 69kV na SE Camaçari II e transformação 230/69kV. | Instalar, na SE CAMACARI II, um módulo geral MG1, em 230 kV, arranjo Barra Dupla a Quatro Chaves. | MG 230 kV CAMACARI II MG1 BA | Em operação | 2023-08-28
T2020-069-C | SE Camaçari II (novo pátio 69kV) | Novo pátio de 69kV na SE Camaçari II e transformação 230/69kV. | Instalar, na SE CAMACARI II, um transformador de aterramento TT1 XX ohms / fase, em 69 kV. | TT 69/0 kV CAMACARI II TT1 BA | Em operação | 2023-08-15
T2020-069-C | SE Camaçari II (novo pátio 69kV) | Novo pátio de 69kV na SE Camaçari II e transformação 230/69kV. | Instalar, na SE CAMACARI II, uma entrada de linha DIST1, em 69 kV, para o circuito da LT 69 kV da Distribuidora, arranjo Barra Principal e Transferência. | EL 69 kV CAMACARI II DIST1 | Em operação | 2023-09-28
T2020-069-C | SE Camaçari II (novo pátio 69kV) | Novo pátio de 69kV na SE Camaçari II e transformação 230/69kV. | Instalar, na SE CAMACARI II, uma entrada de linha DIST2, em 69 kV, para o circuito da LT 69 kV da Distribuidora, arranjo Barra Principal e Transferência. | EL 69 kV CAMACARI II DIST2 | Em operação | 2023-09-28
T2020-069-C | SE Camaçari II (novo pátio 69kV) | Novo pátio de 69kV na SE Camaçari II e transformação 230/69kV. | Instalar, na SE CAMACARI II, uma interligação de barramentos IB2, em 69 kV, arranjo Barra Principal e Transferência. | IB 69 kV MG 230 kV CAMACARI II MG1 BA IB2 | Em operação | 2023-09-28
T2020-071 | SE Marabá: Substituição TF2 230/69 kV, 33MVA, por unidade de 100 MVA. | SE Marabá: Substituição TF2 230/69 kV, 33MVA, por transformador de 100 MVA. | Complementação dos Módulos de Infraestrutura Geral, (230 kV, BD5) referente a substituição do 2° Transformador Trifásico, 230/69 kV, de 33 MVA por unidade de 100 MVA, na SE Marabá. | MG 500 kV MARABA MG1 PA | Concluído | 2024-06-13
T2020-071 | SE Marabá: Substituição TF2 230/69 kV, 33MVA, por unidade de 100 MVA. | SE Marabá: Substituição TF2 230/69 kV, 33MVA, por transformador de 100 MVA. | Complementação dos Módulos de Infraestrutura Geral, (69 kV, BPT) referente a substituição do 2° Transformador Trifásico, 230/69 kV, de 33 MVA por unidade de 100 MVA, na SE Marabá. | MG 500 kV MARABA MG1 PA | Concluído | 2024-06-13
T2020-071 | SE Marabá: Substituição TF2 230/69 kV, 33MVA, por unidade de 100 MVA. | SE Marabá: Substituição TF2 230/69 kV, 33MVA, por transformador de 100 MVA. | Conexão do Transformador 230 kV, arranjo BD5, referente a substituição do 2° Transformador Trifásico, 230/69 kV, de 33 MVA por unidade de 100 MVA, na SE Marabá.A receita associada a Portaria 579/2012 deverá ser cancelada após a entrada em operação comercial do empreendimento T2020-071. | MC 230 kV TR 230/69 kV MARABA TF2 PA | Concluído | 2024-06-13
T2020-071 | SE Marabá: Substituição TF2 230/69 kV, 33MVA, por unidade de 100 MVA. | SE Marabá: Substituição TF2 230/69 kV, 33MVA, por transformador de 100 MVA. | Conexão do Transformador 69 kV, arranjo BPT, referente a substituição do 2° Transformador Trifásico, 230/69 kV, de 33 MVA por unidade de 100 MVA, na SE Marabá. A receita associada a Portaria 579/2012 deverá ser cancelada após a entrada em operação comercial do empreendimento T2020-071. | MC 69 kV TR 230/69 kV MARABA TF2 PA | Concluído | 2024-06-13
T2020-071 | SE Marabá: Substituição TF2 230/69 kV, 33MVA, por unidade de 100 MVA. | SE Marabá: Substituição TF2 230/69 kV, 33MVA, por transformador de 100 MVA. | Substituição de cabo isolado 15 kV para conexão dos serviços auxiliares ao novo transformador 230/69 kV, 100 MVA. | MG 500 kV MARABA MG1 PA | Concluído | 2024-06-13
T2020-071 | SE Marabá: Substituição TF2 230/69 kV, 33MVA, por unidade de 100 MVA. | SE Marabá: Substituição TF2 230/69 kV, 33MVA, por transformador de 100 MVA. | Substituição do 2° Transformador Trifásico, 230/69 kV, de 33 MVA por unidade de 100 MVA, na SE Marabá. As receitas associadas a Portaria 579/2012 e Portaria 120/2016 (componente financeiro) deverão ser canceladas após a entrada em operação comercial do empreendimento T2020-071. | TR 230/69 kV MARABA TF2 PA | Concluído | 2024-06-13
T2020-073 | SE Ourolandia II- 2° reator de barra 500kV,3x33,3MVA. | Instalação do segundo reator de barra 500kV,3x33,3 MVA, na SE Ourolândia II. | Adequação da conexão do 2º banco de reatores de barra monofásicos (3x33,3 Mvar), autorizado por meio da ReA 9.900/2021, para possibilitar o compartilhamento com unidade reserva de 33,3 Mvar existente, através da extensão do barramento de transferência de reserva (determinado no POTEE 2021, 1° Emissão). | MC 500 kV RTB 500 kV 100 Mvar OUROLANDIA II RT4 BA | Em operação | 2023-06-05
T2020-073 | SE Ourolandia II- 2° reator de barra 500kV,3x33,3MVA. | Instalação do segundo reator de barra 500kV,3x33,3 MVA, na SE Ourolândia II. | Complementação do Módulo Geral 500 kV, arranjo DJM, para instalação do 2° banco de reatores de barra 500 kV, 3x33,3 MVA, na SE Ourolândia. | MG 500 kV OUROLANDIA II MG1 BA | Em operação | 2023-06-05
T2020-073 | SE Ourolandia II- 2° reator de barra 500kV,3x33,3MVA. | Instalação do segundo reator de barra 500kV,3x33,3 MVA, na SE Ourolândia II. | Instalar, na SE OUROLANDIA II, um banco de reatores de barra monofásicos RT4 500 kV - 3x33,3 Mvar. | RTB 500 kV 100 Mvar OUROLANDIA II RT4 BA | Em operação | 2023-06-05
T2020-073 | SE Ourolandia II- 2° reator de barra 500kV,3x33,3MVA. | Instalação do segundo reator de barra 500kV,3x33,3 MVA, na SE Ourolândia II. | Instalar, na SE OUROLANDIA II, um módulo de conexão com disjuntor, em 500kV, para o banco de reatores de barra RT4 500 kV - 3x33,3 Mvar. | MC 500 kV RTB 500 kV 100 Mvar OUROLANDIA II RT4 BA | Em operação | 2023-06-05
T2020-073 | SE Ourolandia II- 2° reator de barra 500kV,3x33,3MVA. | Instalação do segundo reator de barra 500kV,3x33,3 MVA, na SE Ourolândia II. | Instalar, na SE OUROLANDIA II, uma interligação de barramentos IB5, em 500 kV, arranjo Disjuntor e Meio. | IB 500 kV MG 500 kV OUROLANDIA II MG1 BA IB5 | Em operação | 2023-06-05
T2020-074 | Instalação do 3º Autotransformador Trifásico 230/138 kV – 150 MVA na SE Sarandi | Instalação do 3º Autotransformador Trifásico 230/138 kV – 150 MVA e conexões na Subestação Sarandi | Complementação ao Módulo de Infraestrutura Geral na SE Sarandi referente à instalação de um Módulo de Conexão de Transformador TR3 230 kV | MG 230 kV SARANDI MG1 PR | Em operação | 2023-04-23
T2020-074 | Instalação do 3º Autotransformador Trifásico 230/138 kV – 150 MVA na SE Sarandi | Instalação do 3º Autotransformador Trifásico 230/138 kV – 150 MVA e conexões na Subestação Sarandi | Complementação ao Módulo de Infraestrutura Geral na SE Sarandi referente à instalação de um Módulo de Conexão de Transformador TR3 138 kV | MG 230 kV SARANDI MG1 PR | Em operação | 2023-04-23
T2020-074 | Instalação do 3º Autotransformador Trifásico 230/138 kV – 150 MVA na SE Sarandi | Instalação do 3º Autotransformador Trifásico 230/138 kV – 150 MVA e conexões na Subestação Sarandi | Instalar, na SE SARANDI, de uma transformação trifásica TR3 230/138-13,8 KV - 150 MVA. | TR 230/138 kV SARANDI TR3 PR | Em operação | 2023-04-23
T2020-074 | Instalação do 3º Autotransformador Trifásico 230/138 kV – 150 MVA na SE Sarandi | Instalação do 3º Autotransformador Trifásico 230/138 kV – 150 MVA e conexões na Subestação Sarandi | Instalar, na SE SARANDI, um módulo de conexão, em 138 kV, para o transformador trifásico TR3 230/138 kV - 150 MVA, arranjo Barra Principal e Transferência. | MC 138 kV TR 230/138 kV SARANDI TR3 PR | Em operação | 2023-04-23
T2020-074 | Instalação do 3º Autotransformador Trifásico 230/138 kV – 150 MVA na SE Sarandi | Instalação do 3º Autotransformador Trifásico 230/138 kV – 150 MVA e conexões na Subestação Sarandi | Instalar, na SE SARANDI, um módulo de conexão, em 230 kV, para o transformador trifásico TR3 230/138 kV - 150 MVA, arranjo Barra Dupla a Quatro Chaves. | MC 230 kV TR 230/138 kV SARANDI TR3 PR | Em operação | 2023-04-23
T2020-075 | SE Dracenas - Substituição de Autotransformador TR4 138-69 kV de 25 MVA para 40 MVA e outras obras | Substituição do autotransformador trifásico n°.4, 138-69 KV, DE 25 MVA PARA 40 MVA; Individualização dos módulos de conexão 138 KV dos transformadores nº 1 E 2, 138-13,8 KV, e dos autotransformadores n.º 3 E 4, 138-69 KV, com a implantação de 2 módulos de conexão 138 KV destinado ao TR-1 E AO TR-4; Implantação de módulo de interligação de barramentos 13,8 KV; Implantação de módulo de interligação de barramentos 69 kV e adequação das saídas de linha 69 KV devido a instalação do novo módulo | Adequação de módulo de manobra - Entrada de Linha 69 kV BS Dracena - Pacaembu, através da instalação de 3 TCs, 3 TPs, Painel Único Proteção Unitária, Painel Único Proteção Retaguarda, Painel Único Unidade de Proteção e Controle na SE Dracena | MC 69 kV TR 138/69 kV DRACENA TR3 SP | Em andamento
T2020-075 | SE Dracenas - Substituição de Autotransformador TR4 138-69 kV de 25 MVA para 40 MVA e outras obras | Substituição do autotransformador trifásico n°.4, 138-69 KV, DE 25 MVA PARA 40 MVA; Individualização dos módulos de conexão 138 KV dos transformadores nº 1 E 2, 138-13,8 KV, e dos autotransformadores n.º 3 E 4, 138-69 KV, com a implantação de 2 módulos de conexão 138 KV destinado ao TR-1 E AO TR-4; Implantação de módulo de interligação de barramentos 13,8 KV; Implantação de módulo de interligação de barramentos 69 kV e adequação das saídas de linha 69 KV devido a instalação do novo módulo | Adequação de módulo de manobra - Entrada de Linha 69 kV BS Dracena - Tupi Paulista Panorama, através da instalação de 3 TCs, 3 TPs, Painel Único Proteção Unitária, Painel Único Proteção Retaguarda, Painel Único Unidade de Proteção e Controle na SE Dracena | MC 69 kV TR 138/69 kV DRACENA TR4 SP | Em andamento
T2020-075 | SE Dracenas - Substituição de Autotransformador TR4 138-69 kV de 25 MVA para 40 MVA e outras obras | Substituição do autotransformador trifásico n°.4, 138-69 KV, DE 25 MVA PARA 40 MVA; Individualização dos módulos de conexão 138 KV dos transformadores nº 1 E 2, 138-13,8 KV, e dos autotransformadores n.º 3 E 4, 138-69 KV, com a implantação de 2 módulos de conexão 138 KV destinado ao TR-1 E AO TR-4; Implantação de módulo de interligação de barramentos 13,8 KV; Implantação de módulo de interligação de barramentos 69 kV e adequação das saídas de linha 69 KV devido a instalação do novo módulo | Complementação ao Módulo Geral na SE Dracena pela instalação de Módulo de Infraestrutura de Manobra referente a Substituição do autotransformador trifásico n°.4, 138-69 kV, de 25 MVA para 40 MVA; Individualização dos módulos de conexão 138 kV dos transformadores nº 1 e 2, 138-13,8 kV, e dos autotransformadores n.º 3 e 4, 138-69 kV, com a implantação de 2 módulos de conexão 138 kV destinado ao TR-1 e ao TR-4; Implantação de módulo de interligação de barramentos 13,8 kV. | MG 138 kV DRACENA MG1 SP | Planejado
T2020-075 | SE Dracenas - Substituição de Autotransformador TR4 138-69 kV de 25 MVA para 40 MVA e outras obras | Substituição do autotransformador trifásico n°.4, 138-69 KV, DE 25 MVA PARA 40 MVA; Individualização dos módulos de conexão 138 KV dos transformadores nº 1 E 2, 138-13,8 KV, e dos autotransformadores n.º 3 E 4, 138-69 KV, com a implantação de 2 módulos de conexão 138 KV destinado ao TR-1 E AO TR-4; Implantação de módulo de interligação de barramentos 13,8 KV; Implantação de módulo de interligação de barramentos 69 kV e adequação das saídas de linha 69 KV devido a instalação do novo módulo | Individualização do módulo de conexão de transformador, 138 kV, referente ao transformador TR1 138/13.8 kV + Cabo Isolado 138 kV do módulo de conexão do TR1 na SE Dracena | MC 138 kV TR 138/13,8 kV DRACENA TR1 SP | Em andamento
T2020-075 | SE Dracenas - Substituição de Autotransformador TR4 138-69 kV de 25 MVA para 40 MVA e outras obras | Substituição do autotransformador trifásico n°.4, 138-69 KV, DE 25 MVA PARA 40 MVA; Individualização dos módulos de conexão 138 KV dos transformadores nº 1 E 2, 138-13,8 KV, e dos autotransformadores n.º 3 E 4, 138-69 KV, com a implantação de 2 módulos de conexão 138 KV destinado ao TR-1 E AO TR-4; Implantação de módulo de interligação de barramentos 13,8 KV; Implantação de módulo de interligação de barramentos 69 kV e adequação das saídas de linha 69 KV devido a instalação do novo módulo | Individualização do módulo de conexão de transformador, 138 kV, referente ao transformador TR2 138/13.8 kV na SE Dracena. | MC 138 kV TR 138/13,8 kV DRACENA TR2 SP | Em andamento
T2020-075 | SE Dracenas - Substituição de Autotransformador TR4 138-69 kV de 25 MVA para 40 MVA e outras obras | Substituição do autotransformador trifásico n°.4, 138-69 KV, DE 25 MVA PARA 40 MVA; Individualização dos módulos de conexão 138 KV dos transformadores nº 1 E 2, 138-13,8 KV, e dos autotransformadores n.º 3 E 4, 138-69 KV, com a implantação de 2 módulos de conexão 138 KV destinado ao TR-1 E AO TR-4; Implantação de módulo de interligação de barramentos 13,8 KV; Implantação de módulo de interligação de barramentos 69 kV e adequação das saídas de linha 69 KV devido a instalação do novo módulo | Individualização do módulo de conexão de transformador, 138 kV, referente ao transformador TR4 138/13.8 kV + Cabo Isolado 138 kV do módulo de conexão do TR4 na SE Dracena | MC 138 kV TR 138/69 kV DRACENA TR4 SP | Em andamento
T2020-075 | SE Dracenas - Substituição de Autotransformador TR4 138-69 kV de 25 MVA para 40 MVA e outras obras | Substituição do autotransformador trifásico n°.4, 138-69 KV, DE 25 MVA PARA 40 MVA; Individualização dos módulos de conexão 138 KV dos transformadores nº 1 E 2, 138-13,8 KV, e dos autotransformadores n.º 3 E 4, 138-69 KV, com a implantação de 2 módulos de conexão 138 KV destinado ao TR-1 E AO TR-4; Implantação de módulo de interligação de barramentos 13,8 KV; Implantação de módulo de interligação de barramentos 69 kV e adequação das saídas de linha 69 KV devido a instalação do novo módulo | Instalação de Automatismo e Paralelismo de Transformadores TR1 e TR2 na SE Dracena. | TR 138/13,8 kV DRACENA TR1 SP | Em andamento
T2020-075 | SE Dracenas - Substituição de Autotransformador TR4 138-69 kV de 25 MVA para 40 MVA e outras obras | Substituição do autotransformador trifásico n°.4, 138-69 KV, DE 25 MVA PARA 40 MVA; Individualização dos módulos de conexão 138 KV dos transformadores nº 1 E 2, 138-13,8 KV, e dos autotransformadores n.º 3 E 4, 138-69 KV, com a implantação de 2 módulos de conexão 138 KV destinado ao TR-1 E AO TR-4; Implantação de módulo de interligação de barramentos 13,8 KV; Implantação de módulo de interligação de barramentos 69 kV e adequação das saídas de linha 69 KV devido a instalação do novo módulo | Instalação de um módulo de manobra - Interligação de Barramento 13.8 kV + Cabo Isolado 13,8 kV do módulo de interligação de barramento na SE Dracena | IB 13,8 kV MG 138 kV DRACENA MG1 SP IB1 | Em andamento
T2020-075 | SE Dracenas - Substituição de Autotransformador TR4 138-69 kV de 25 MVA para 40 MVA e outras obras | Substituição do autotransformador trifásico n°.4, 138-69 KV, DE 25 MVA PARA 40 MVA; Individualização dos módulos de conexão 138 KV dos transformadores nº 1 E 2, 138-13,8 KV, e dos autotransformadores n.º 3 E 4, 138-69 KV, com a implantação de 2 módulos de conexão 138 KV destinado ao TR-1 E AO TR-4; Implantação de módulo de interligação de barramentos 13,8 KV; Implantação de módulo de interligação de barramentos 69 kV e adequação das saídas de linha 69 KV devido a instalação do novo módulo | Instalação de um módulo de manobra - Interligação de Barramento 69 kV na SE Dracena | IB 69 kV MG 138 kV DRACENA MG1 SP IB1 | Em andamento
T2020-075 | SE Dracenas - Substituição de Autotransformador TR4 138-69 kV de 25 MVA para 40 MVA e outras obras | Substituição do autotransformador trifásico n°.4, 138-69 KV, DE 25 MVA PARA 40 MVA; Individualização dos módulos de conexão 138 KV dos transformadores nº 1 E 2, 138-13,8 KV, e dos autotransformadores n.º 3 E 4, 138-69 KV, com a implantação de 2 módulos de conexão 138 KV destinado ao TR-1 E AO TR-4; Implantação de módulo de interligação de barramentos 13,8 KV; Implantação de módulo de interligação de barramentos 69 kV e adequação das saídas de linha 69 KV devido a instalação do novo módulo | Substituição de um módulo de equipamento - Autotransformador trifásico TR4 138-69 kV, de 25 MVA para 40 MVA na SE Dracena | TR 138/69 kV DRACENA TR4 SP | Em andamento
T2020-075 | SE Dracenas - Substituição de Autotransformador TR4 138-69 kV de 25 MVA para 40 MVA e outras obras | Substituição do autotransformador trifásico n°.4, 138-69 KV, DE 25 MVA PARA 40 MVA; Individualização dos módulos de conexão 138 KV dos transformadores nº 1 E 2, 138-13,8 KV, e dos autotransformadores n.º 3 E 4, 138-69 KV, com a implantação de 2 módulos de conexão 138 KV destinado ao TR-1 E AO TR-4; Implantação de módulo de interligação de barramentos 13,8 KV; Implantação de módulo de interligação de barramentos 69 kV e adequação das saídas de linha 69 KV devido a instalação do novo módulo | Substituição de um transformador de serviço auxiliar 13,8-0,22 kV, de 75 kVA para 112,5 kVA no módulo de infraestrutura geral na SE Dracena | MG 138 kV DRACENA MG1 SP | Em andamento
T2020-076 | Recapacitação LT 138 KV Bragança P. - Atibaia II | Recapacitação - LT 138 KV Bragança Paulista - Atibaia II - CD cabo 1 x 336 KCMIL 12,9 Km no trecho entre a SE Bragança Paulista e o ponto de seccionamento na SE Atibaia II e Adequações. | Adequação de um módulo de manobra - Entrada de Linha na SE Bragança Paulista referente à LT 138 kV Bragança Paulista - Atibaia 2 C1, através da substituição de 3 chaves seccionadoras e cabos e conexões do módulo de manobra. | EL 138 kV BRA. PAULISTA LT 138 kV ATIBAIA 2 /BRA. PAULISTA C-1 SP | Em operação | 2023-09-14
T2020-076 | Recapacitação LT 138 KV Bragança P. - Atibaia II | Recapacitação - LT 138 KV Bragança Paulista - Atibaia II - CD cabo 1 x 336 KCMIL 12,9 Km no trecho entre a SE Bragança Paulista e o ponto de seccionamento na SE Atibaia II e Adequações. | Adequação de um módulo de manobra - Entrada de Linha na SE Bragança Paulista referente à LT 138 kV Bragança Paulista - Atibaia 2 C2, através da substituição de 3 chaves seccionadoras e cabos e conexões do módulo de manobra. | EL 138 kV BRA. PAULISTA LT 138 kV ATIBAIA 2 /BRA. PAULISTA C-2 SP | Em operação | 2023-09-14
T2020-076 | Recapacitação LT 138 KV Bragança P. - Atibaia II | Recapacitação - LT 138 KV Bragança Paulista - Atibaia II - CD cabo 1 x 336 KCMIL 12,9 Km no trecho entre a SE Bragança Paulista e o ponto de seccionamento na SE Atibaia II e Adequações. | Recapacitação - LT 138 KV Bragança Paulista - Atibaia 2, C1, cabo 1 x 336 KCMIL 12,9 Km e substituição de 11 estruturas de torres no trecho entre a SE Bragança Paulista e o ponto de seccionamento na SE Atibaia 2 | LT 138 kV ATIBAIA 2 /BRA. PAULISTA C-1 SP | Em operação | 2023-09-14
T2020-076 | Recapacitação LT 138 KV Bragança P. - Atibaia II | Recapacitação - LT 138 KV Bragança Paulista - Atibaia II - CD cabo 1 x 336 KCMIL 12,9 Km no trecho entre a SE Bragança Paulista e o ponto de seccionamento na SE Atibaia II e Adequações. | Recapacitação - LT 138 KV Bragança Paulista - Atibaia 2, C2, cabo 1 x 336 KCMIL 12,9 Km e substituição de 11 estruturas de torres no trecho entre a SE Bragança Paulista e o ponto de seccionamento na SE Atibaia 2 | LT 138 kV ATIBAIA 2 /BRA. PAULISTA C-2 SP | Em operação | 2023-09-14
T2021-001 | Seccionamento da LT 440kV Araraquara - Mogi Mirim III / SE Araras | Seccionamento da LT 440kV Araraquara - Mogi Mirim III na SE Araras e reencabeçamento da LT Araraquara - Replan na SE Araras. | Adequações das proteções na EL para Relan, na SE Araras, em função do reencabeçamento de Araraquara - Replan. Remoção das bobinas de bloqueio do módulo de entrada existente e adequações dos sistemas de proteção, controle e supervisão e de telecomunicações/teleproteção. | EL 440 kV ARARAS LT 440 kV ARARAS /REPLAN C-1 SP | Em andamento
T2021-001 | Seccionamento da LT 440kV Araraquara - Mogi Mirim III / SE Araras | Seccionamento da LT 440kV Araraquara - Mogi Mirim III na SE Araras e reencabeçamento da LT Araraquara - Replan na SE Araras. | Adequações das proteções, na SE Araraquara, na EL para Araras, em função do sec Araraquara - Mogi Mirim III | EL 440 kV ARARAQUARA LT 440 kV ARARAQUARA /ARARAS C-1 SP | Em andamento
T2021-001 | Seccionamento da LT 440kV Araraquara - Mogi Mirim III / SE Araras | Seccionamento da LT 440kV Araraquara - Mogi Mirim III na SE Araras e reencabeçamento da LT Araraquara - Replan na SE Araras. | Adequações das proteções, na SE Mogi Mirim III, na EL para Araras, em função do sec Araraquara - Mogi Mirim III | EL 440 kV MOGI MIRIM 3 LT 440 kV ARARAQUARA /MOGI MIRIM 3 C-1 SP | Em andamento
T2021-001 | Seccionamento da LT 440kV Araraquara - Mogi Mirim III / SE Araras | Seccionamento da LT 440kV Araraquara - Mogi Mirim III na SE Araras e reencabeçamento da LT Araraquara - Replan na SE Araras. | Instalação de cabo para-raios óptico (OPGW – 24 fibras) entre a SE Araras e a SE Mogi Mirim III, 61 km. | LT 440 kV ARARAS /MOGI MIRIM 3 C-1 SP | Em andamento
T2021-001 | Seccionamento da LT 440kV Araraquara - Mogi Mirim III / SE Araras | Seccionamento da LT 440kV Araraquara - Mogi Mirim III na SE Araras e reencabeçamento da LT Araraquara - Replan na SE Araras. | Instalar o circuito LT 440 kV ARARAQUARA /ARARAS C-2 SP originado do seccionamento do circuito LT 440 kV ARARAQUARA /MOGI MIRIM 3 C-1 SP na SE ARARAS | LT 440 kV ARARAQUARA /ARARAS C-2 SP | Em andamento
T2021-001 | Seccionamento da LT 440kV Araraquara - Mogi Mirim III / SE Araras | Seccionamento da LT 440kV Araraquara - Mogi Mirim III na SE Araras e reencabeçamento da LT Araraquara - Replan na SE Araras. | Instalar o circuito LT 440 kV ARARAS /MOGI MIRIM 3 C-1 SP originado do seccionamento do circuito LT 440 kV ARARAQUARA /MOGI MIRIM 3 C-1 SP na SE ARARAS | LT 440 kV ARARAS /MOGI MIRIM 3 C-1 SP | Em andamento
T2021-001 | Seccionamento da LT 440kV Araraquara - Mogi Mirim III / SE Araras | Seccionamento da LT 440kV Araraquara - Mogi Mirim III na SE Araras e reencabeçamento da LT Araraquara - Replan na SE Araras. | Instalar, na SE ARARAS, um módulo de entrada de linha para o circuito LT 440 kV ARARAQUARA /ARARAS C-2 SP originado do seccionamento do circuito LT 440 kV ARARAQUARA /MOGI MIRIM 3 C-1 SP na SE ARARAS. | EL 440 kV ARARAS LT 440 kV ARARAQUARA /ARARAS C-2 SP | Em andamento
T2021-001 | Seccionamento da LT 440kV Araraquara - Mogi Mirim III / SE Araras | Seccionamento da LT 440kV Araraquara - Mogi Mirim III na SE Araras e reencabeçamento da LT Araraquara - Replan na SE Araras. | Instalar, na SE ARARAS, um módulo de entrada de linha para o circuito LT 440 kV ARARAS /MOGI MIRIM 3 C-1 SP originado do seccionamento do circuito LT 440 kV ARARAQUARA /MOGI MIRIM 3 C-1 SP na SE ARARAS. | EL 440 kV ARARAS LT 440 kV ARARAS /MOGI MIRIM 3 C-1 SP | Em andamento
T2021-002 | Recapacitação LT 230kV Blumenau - Joinville Norte | Recapacitação de trecho de 17,26 km de extensão entre a SE Joinville Norte e o ponto de seccionamento da LT 230 kV Blumenau - Joinville Norte para a SE Joinville Sul. | Recapacitação de trecho de 17,26 km de extensão entre a SE Joinville Norte e o ponto de seccionamento da LT 230 kV Blumenau - Joinville Norte para a SE Joinville Sul. | LT 230 kV BLUMENAU /JOINV.NORTE C-1 SC | Em operação | 2023-09-22
T2021-003 | Recapacitação LT 230kV Joinville-Joinville Norte [REVOGADO] | Recapacitação de trecho de 0,2 km de extensão entre a SE Joinville e o ponto de seccionamento da LT 230 kV Joinville - Joinville Norte para a SE Joinville Sul. Revogado pela ANEEL por meio do Despacho nº 3.720/2023 | Recapacitação de trecho de 0,2 km de extensão entre a SE Joinville e o ponto de seccionamento da LT 230 kV Joinville - Joinville Norte para a SE Joinville Sul. A capacidade da LT passará de 878A (longa duração)/948 A (curta duração) para respectivamente 1.631A e 2.133A. Obra revogada pela ANEEL por meio do Despacho nº 3.720/2023. | LT 230 kV JOINVILLE /JOINV.NORTE C-1 SC | Revogada | 2023-01-30
T2021-004 | Recapacitação LT 230 kV Blumenau - Joinville | Recapacitação de trecho de 12,35 km de extensão entre a SE Joinville e o ponto de seccionamento da LT 230 kV Blumenau - Joinville para a SE Joinville Sul. | Recapacitação de trecho de 12,35 km de extensão entre a SE Joinville e o ponto de seccionamento da LT 230 kV Blumenau - Joinville para a SE Joinville Sul. A capacidade do trecho passará de 609A (longa duração)e 767A (curta duração) para respectivamente 1.631A e 2.133A. | LT 230 kV BLUMENAU /JOINVILLE C-1 SC | Em operação | 2023-07-25
T2021-005 | SE Aparecida - substituição de três transformadores 230/88kV | Substituição de três bancos de transformadores monofásicos (TR-1, TR-2 e TR-3) 230/88 kV de 60 MVA cada, por três bancos de autotransformadores monofásicos 230/88-138 kV, (9+1)x33,3 MVA. Adequações nos módulos de 230 kV e 88 kV. | Adequação do módulo de manobra conexão de transformador TR1 88 KV ANEL devido a substituição dos transformadores 230/88 kV, com a substituição de 2 seccionadoras e sistema de proteção, controle e supervisão, cabos e conexões. | MC 88 kV TR 230/88 kV APARECIDA TR1 SP | Em operação | 2024-04-08
T2021-005 | SE Aparecida - substituição de três transformadores 230/88kV | Substituição de três bancos de transformadores monofásicos (TR-1, TR-2 e TR-3) 230/88 kV de 60 MVA cada, por três bancos de autotransformadores monofásicos 230/88-138 kV, (9+1)x33,3 MVA. Adequações nos módulos de 230 kV e 88 kV. | Adequação do módulo de manobra conexão de transformador TR2 88 KV ANEL devido a substituição dos transformadores 230/88 kV, com a substituição de 1 Dj, 3 TCs, 2 seccionadoras e sistema de proteção, controle e supervisão, cabos e conexões. | MC 88 kV TR 230/88 kV APARECIDA TR2 SP | Em andamento
T2021-005 | SE Aparecida - substituição de três transformadores 230/88kV | Substituição de três bancos de transformadores monofásicos (TR-1, TR-2 e TR-3) 230/88 kV de 60 MVA cada, por três bancos de autotransformadores monofásicos 230/88-138 kV, (9+1)x33,3 MVA. Adequações nos módulos de 230 kV e 88 kV. | Adequação do módulo de manobra conexão de transformador TR3 88 KV ANEL devido a substituição dos transformadores 230/88 kV, com a substituição de 1 Dj, 3 TCs, 2 seccionadoras e sistema de proteção, controle e supervisão, cabos e conexões. | MC 88 kV TR 230/88 kV APARECIDA TR3 SP | Em andamento
T2021-005 | SE Aparecida - substituição de três transformadores 230/88kV | Substituição de três bancos de transformadores monofásicos (TR-1, TR-2 e TR-3) 230/88 kV de 60 MVA cada, por três bancos de autotransformadores monofásicos 230/88-138 kV, (9+1)x33,3 MVA. Adequações nos módulos de 230 kV e 88 kV. | Adequação do módulo de manobra de conexão do transformador TR1, em 230kV, devido a substituição do transformador, com a substituição de 1 Dj, 3 seccionadoras, 3 TCs, 2 TPs, sistema de proteção, controle e supervisão, cabos e conexões. | MC 230 kV TR 230/88 kV APARECIDA TR1 SP | Em operação | 2024-04-08
T2021-005 | SE Aparecida - substituição de três transformadores 230/88kV | Substituição de três bancos de transformadores monofásicos (TR-1, TR-2 e TR-3) 230/88 kV de 60 MVA cada, por três bancos de autotransformadores monofásicos 230/88-138 kV, (9+1)x33,3 MVA. Adequações nos módulos de 230 kV e 88 kV. | Adequação do módulo de manobra de conexão do transformador TR2, em 230kV, devido a substituição do transformador, com a substituição de 1 Dj, 2 seccionadoras, 3 TCs, 2 TPs, sistema de proteção, controle e supervisão, cabos e conexões. | MC 230 kV TR 230/88 kV APARECIDA TR2 SP | Em andamento
T2021-005 | SE Aparecida - substituição de três transformadores 230/88kV | Substituição de três bancos de transformadores monofásicos (TR-1, TR-2 e TR-3) 230/88 kV de 60 MVA cada, por três bancos de autotransformadores monofásicos 230/88-138 kV, (9+1)x33,3 MVA. Adequações nos módulos de 230 kV e 88 kV. | Adequação do módulo de manobra de conexão do transformador TR3, em 230kV, devido a substituição do transformador, com a substituição de 1 seccionadora, 3 TCs, 2 TPs, sistema de proteção, controle e supervisão, cabos e conexões. | MC 230 kV TR 230/88 kV APARECIDA TR3 SP | Em andamento
T2021-005 | SE Aparecida - substituição de três transformadores 230/88kV | Substituição de três bancos de transformadores monofásicos (TR-1, TR-2 e TR-3) 230/88 kV de 60 MVA cada, por três bancos de autotransformadores monofásicos 230/88-138 kV, (9+1)x33,3 MVA. Adequações nos módulos de 230 kV e 88 kV. | Adequação do módulo de manobra de entrada de linha para Santa Cabeça C-1, em 230kV, devido a substituição dos transformadores, com a substituição de 1 Dj, 1 seccionadora, 3 TCs, cabos e conexões. | EL 230 kV APARECIDA LT 230 kV APARECIDA /LORENA C-1 SP | Em operação | 2024-04-05
T2021-005 | SE Aparecida - substituição de três transformadores 230/88kV | Substituição de três bancos de transformadores monofásicos (TR-1, TR-2 e TR-3) 230/88 kV de 60 MVA cada, por três bancos de autotransformadores monofásicos 230/88-138 kV, (9+1)x33,3 MVA. Adequações nos módulos de 230 kV e 88 kV. | Adequação do módulo de manobra Entrada de Linha 230 kV GV do Brasil devido a substituição dos transformadores 230/88 kV, com a substituição de 1 Dj e 3 TCs. | EL 230 kV APARECIDA LT 230 kV APARECIDA /GV BRASIL C-1 SP | Em andamento
T2021-005 | SE Aparecida - substituição de três transformadores 230/88kV | Substituição de três bancos de transformadores monofásicos (TR-1, TR-2 e TR-3) 230/88 kV de 60 MVA cada, por três bancos de autotransformadores monofásicos 230/88-138 kV, (9+1)x33,3 MVA. Adequações nos módulos de 230 kV e 88 kV. | Adequação do módulo de manobra Interligação de Barras 88 kV devido a substituição dos transformadores 230/88 kV, com a substituição de 1 Dj, 2 seccionadoras, 3 TCs e sistema de proteção, controle e supervisão, cabos e conexões. | IB 88 kV MG 230 kV APARECIDA MG1 SP IB1 | Em andamento
T2021-005 | SE Aparecida - substituição de três transformadores 230/88kV | Substituição de três bancos de transformadores monofásicos (TR-1, TR-2 e TR-3) 230/88 kV de 60 MVA cada, por três bancos de autotransformadores monofásicos 230/88-138 kV, (9+1)x33,3 MVA. Adequações nos módulos de 230 kV e 88 kV. | Adequação do módulo geral nos itens embritamento, cerca, canaleta e quadro de distribuição devido a substituição dos transformadores 230/138 kV. | MG 230 kV APARECIDA MG1 SP | Planejado
T2021-005 | SE Aparecida - substituição de três transformadores 230/88kV | Substituição de três bancos de transformadores monofásicos (TR-1, TR-2 e TR-3) 230/88 kV de 60 MVA cada, por três bancos de autotransformadores monofásicos 230/88-138 kV, (9+1)x33,3 MVA. Adequações nos módulos de 230 kV e 88 kV. | Substituição de um banco de transformadores - TR1 230 / 88 kV de 3x20 MVA para 3x33,33 MVA na SE Aparecida | TR 230/88 kV APARECIDA TR1 SP | Em operação | 2024-04-08
T2021-005 | SE Aparecida - substituição de três transformadores 230/88kV | Substituição de três bancos de transformadores monofásicos (TR-1, TR-2 e TR-3) 230/88 kV de 60 MVA cada, por três bancos de autotransformadores monofásicos 230/88-138 kV, (9+1)x33,3 MVA. Adequações nos módulos de 230 kV e 88 kV. | Substituição de um banco de transformadores - TR2 230 / 88 kV de 3x20 MVA para 3x33,33 MVA na SE Aparecida | TR 230/88 kV APARECIDA TR2 SP | Em andamento
T2021-005 | SE Aparecida - substituição de três transformadores 230/88kV | Substituição de três bancos de transformadores monofásicos (TR-1, TR-2 e TR-3) 230/88 kV de 60 MVA cada, por três bancos de autotransformadores monofásicos 230/88-138 kV, (9+1)x33,3 MVA. Adequações nos módulos de 230 kV e 88 kV. | Substituição de um banco de transformadores - TR3 230 / 88 kV de 3x20 MVA para 3x33,33 MVA na SE Aparecida | TR 230/88 kV APARECIDA TR3 SP | Em andamento
T2021-005 | SE Aparecida - substituição de três transformadores 230/88kV | Substituição de três bancos de transformadores monofásicos (TR-1, TR-2 e TR-3) 230/88 kV de 60 MVA cada, por três bancos de autotransformadores monofásicos 230/88-138 kV, (9+1)x33,3 MVA. Adequações nos módulos de 230 kV e 88 kV. | Substituição de um transformador reserva- TRR1 230 / 88 kV de 20 MVA para 33,33 MVA na SE Aparecida | TR 230/88 kV APARECIDA TRR1 SP | Em andamento
T2021-005 | SE Aparecida - substituição de três transformadores 230/88kV | Substituição de três bancos de transformadores monofásicos (TR-1, TR-2 e TR-3) 230/88 kV de 60 MVA cada, por três bancos de autotransformadores monofásicos 230/88-138 kV, (9+1)x33,3 MVA. Adequações nos módulos de 230 kV e 88 kV. | Substituição do barramento e proteção de barras no vão de conexão de 88 kV do Transformador de Aterramento TR-AT-1, devido a substituição dos transformadores 230/88 kV. | MC 88 kV TT 88/13,8 kV APARECIDA AT1 SP | Em andamento
T2021-005 | SE Aparecida - substituição de três transformadores 230/88kV | Substituição de três bancos de transformadores monofásicos (TR-1, TR-2 e TR-3) 230/88 kV de 60 MVA cada, por três bancos de autotransformadores monofásicos 230/88-138 kV, (9+1)x33,3 MVA. Adequações nos módulos de 230 kV e 88 kV. | Substituição do barramento e proteção de barras no vão de conexão de 88 kV do Transformador de Aterramento TR-AT-2, devido a substituição dos transformadores 230/88 kV. | MC 88 kV TT 88/13,8 kV APARECIDA AT2 SP | Em andamento
T2021-005 | SE Aparecida - substituição de três transformadores 230/88kV | Substituição de três bancos de transformadores monofásicos (TR-1, TR-2 e TR-3) 230/88 kV de 60 MVA cada, por três bancos de autotransformadores monofásicos 230/88-138 kV, (9+1)x33,3 MVA. Adequações nos módulos de 230 kV e 88 kV. | Substituição do barramento e proteção dos vãos: LTs 88 kV Aparecida – Santa Cabeça C1/C2, Aparecida – Guaratinguetá C1/C2, Aparecida – São José dos Campos C1/C2, devido a substituição dos transformadores 230/88 kV. | MG 230 kV APARECIDA MG1 SP | Em andamento
T2021-005 | SE Aparecida - substituição de três transformadores 230/88kV | Substituição de três bancos de transformadores monofásicos (TR-1, TR-2 e TR-3) 230/88 kV de 60 MVA cada, por três bancos de autotransformadores monofásicos 230/88-138 kV, (9+1)x33,3 MVA. Adequações nos módulos de 230 kV e 88 kV. | Substituição do barramento e proteções de barras e de falha de disjuntor no vão da LT 88 kV Aparecida – Guaratinguetá C2, devido a substituição dos transformadores 230/88 kV. | EL 88 kV APARECIDA GUARATINGUETA 2 | Em andamento
T2021-005 | SE Aparecida - substituição de três transformadores 230/88kV | Substituição de três bancos de transformadores monofásicos (TR-1, TR-2 e TR-3) 230/88 kV de 60 MVA cada, por três bancos de autotransformadores monofásicos 230/88-138 kV, (9+1)x33,3 MVA. Adequações nos módulos de 230 kV e 88 kV. | Substituição do barramento e proteções de barras e de falha de disjuntor no vão da LT 88 kV Aparecida – Santa Cabeça C1, devido a substituição dos transformadores 230/88 kV. | EL 88 kV APARECIDA LT 88 kV APARECIDA /SANTA CABECA C-1 SP | Em andamento
T2021-005 | SE Aparecida - substituição de três transformadores 230/88kV | Substituição de três bancos de transformadores monofásicos (TR-1, TR-2 e TR-3) 230/88 kV de 60 MVA cada, por três bancos de autotransformadores monofásicos 230/88-138 kV, (9+1)x33,3 MVA. Adequações nos módulos de 230 kV e 88 kV. | Substituição do barramento e proteções de barras e de falha de disjuntor no vão da LT 88 kV Aparecida– Santa Cabeça C2, devido a substituição dos transformadores 230/88 kV. | EL 88 kV APARECIDA LT 88 kV APARECIDA /SANTA CABECA C-2 SP | Em andamento
T2021-005 | SE Aparecida - substituição de três transformadores 230/88kV | Substituição de três bancos de transformadores monofásicos (TR-1, TR-2 e TR-3) 230/88 kV de 60 MVA cada, por três bancos de autotransformadores monofásicos 230/88-138 kV, (9+1)x33,3 MVA. Adequações nos módulos de 230 kV e 88 kV. | Substituição do barramento e proteções de barras e de falha de disjuntor no vão da LT 88 kV Aparecida – Guaratinguetá C1, devido a substituição dos transformadores 230/88 kV. | EL 88 kV APARECIDA GUARATINGUETA 1 | Em andamento
T2021-005 | SE Aparecida - substituição de três transformadores 230/88kV | Substituição de três bancos de transformadores monofásicos (TR-1, TR-2 e TR-3) 230/88 kV de 60 MVA cada, por três bancos de autotransformadores monofásicos 230/88-138 kV, (9+1)x33,3 MVA. Adequações nos módulos de 230 kV e 88 kV. | Substituição do barramento e proteções de barras e de falha de disjuntor no vão da LT 88 kV Aparecida – São José dos Campos C1, devido a substituição dos transformadores 230/88 kV. | EL 88 kV APARECIDA LT 88 kV S.JOSE CAMPOS /APARECIDA C-1 SP | Em andamento
T2021-005 | SE Aparecida - substituição de três transformadores 230/88kV | Substituição de três bancos de transformadores monofásicos (TR-1, TR-2 e TR-3) 230/88 kV de 60 MVA cada, por três bancos de autotransformadores monofásicos 230/88-138 kV, (9+1)x33,3 MVA. Adequações nos módulos de 230 kV e 88 kV. | Substituição do barramento e proteções de barras e de falha de disjuntor no vão da LT 88 kV Aparecida – São José dos Campos C2, devido a substituição dos transformadores 230/88 kV. | EL 88 kV APARECIDA LT 88 kV S.JOSE CAMPOS /APARECIDA C-2 SP | Em andamento
T2021-005 | SE Aparecida - substituição de três transformadores 230/88kV | Substituição de três bancos de transformadores monofásicos (TR-1, TR-2 e TR-3) 230/88 kV de 60 MVA cada, por três bancos de autotransformadores monofásicos 230/88-138 kV, (9+1)x33,3 MVA. Adequações nos módulos de 230 kV e 88 kV. | Substituição do barramento e proteções de barras e de falha de disjuntor no vão de conexão de 88 kV dos Bancos de Capacitor, devido a substituição dos transformadores 230/88 kV. | MC 88 kV BC 88 kV 21 Mvar APARECIDA BC1 SP | Em andamento
T2021-006 | SE Marimbondo II - 2° Reator de Barra | Instalar o segundo reator de barra 3x45,3 MVAr, 500 kV, na SE Marimbondo II. | Complementação ao módulo de infraestrutura geral com um módulo de infraestrutura de manobra na SE Marimbondo II para instalação do 2° reator de barra 3x45,3 MVAr, 500kV, incluindo aquisição de terreno para a ampliação. | MG 500 kV MARIMBONDO II MG1 MG | Em operação | 2022-09-30
T2021-006 | SE Marimbondo II - 2° Reator de Barra | Instalar o segundo reator de barra 3x45,3 MVAr, 500 kV, na SE Marimbondo II. | Instalação, na SE MARIMBONDO II, de um módulo de conexão com disjuntor, em 500kV, para o reator de barra RTB 500 kV 136 Mvar MARIMBONDO II RT5 MG. | MC 500 kV RTB 500 kV 50,16 Mvar MARIMBONDO II RT5 MG | Em operação | 2022-09-30
T2021-006 | SE Marimbondo II - 2° Reator de Barra | Instalar o segundo reator de barra 3x45,3 MVAr, 500 kV, na SE Marimbondo II. | Instalar, na SE MARIMBONDO II, um banco de reatores de barra monofásicos RTB5 500 kV 3x45,30 Mvar. | RTB 500 kV 50,16 Mvar MARIMBONDO II RT5 MG | Em operação | 2022-09-30
T2021-006 | SE Marimbondo II - 2° Reator de Barra | Instalar o segundo reator de barra 3x45,3 MVAr, 500 kV, na SE Marimbondo II. | Instalar, na SE MARIMBONDO II, uma interligação de barramentos IB6, em 500 kV, arranjo Disjuntor e Meio. | IB 500 kV MG 500 kV MARIMBONDO II MG1 MG IB7 | Em operação | 2022-09-30
T2021-007 | Melhoria-SE S. J. do Piauí-Substituição do reator monofásico reserva 500kV,33,3Mvar. | Substituição de unidade de reator monofásico reserva 500 kV, 33,3 Mvar, código Chesf 05ER, na SE São João do Piauí. | Substituição, na SE S.JOAO PIAUI, de um reator de barra monofásico reserva RTR5 500 kV - 33,33 Mvar. A obra foi posta como instalação em virtude do reator reserva existente não estar cadastrado no SIGET. | RTL 500 kV 33,33 Mvar S.JOAO PIAUI RTR5 PI | Em operação | 2023-06-22
T2021-008 | SE Três Marias - instalação do segundo transformador 138/13,8kV - 15MVA | Instalação do 2º transformador regulador 138/13,8 kV – 15 MVA trifásico, e obras associadas. | Adequação do módulo de conexão do transformador T14 138 kV - BPT devido a entrada em operação do TR16 (138/13,8kV) | MC 138 kV TR 138/13,8 kV TRES MARIAS TR14 MG | Em andamento
T2021-008 | SE Três Marias - instalação do segundo transformador 138/13,8kV - 15MVA | Instalação do 2º transformador regulador 138/13,8 kV – 15 MVA trifásico, e obras associadas. | Complementação do Módulo Geral com 4 módulos de infraestrutura associados a conexão de 13,8 kV dos transformadores T16 e T14, conexão do banco de capacitores e da interligação de barramentos em 13,8 kV na SE Três Marias. | MG 345 kV TRES MARIAS MG1 MG | Em andamento
T2021-008 | SE Três Marias - instalação do segundo transformador 138/13,8kV - 15MVA | Instalação do 2º transformador regulador 138/13,8 kV – 15 MVA trifásico, e obras associadas. | Complementação do Módulo Geral com um módulo de infraestrutura associado a conexão de 138 kV do transformador T16 na SE Três Marias | MG 345 kV TRES MARIAS MG1 MG | Em andamento
T2021-008 | SE Três Marias - instalação do segundo transformador 138/13,8kV - 15MVA | Instalação do 2º transformador regulador 138/13,8 kV – 15 MVA trifásico, e obras associadas. | Instalação de Banco de Capacitores 13,8 kV - 3,6 Mvar na SE Três Marias | BC 13,8 kV 3,6 Mvar TRES MARIAS BC1 MG | Em andamento
T2021-008 | SE Três Marias - instalação do segundo transformador 138/13,8kV - 15MVA | Instalação do 2º transformador regulador 138/13,8 kV – 15 MVA trifásico, e obras associadas. | Instalação de conexão de banco de capacitores 13,8 kV - BPT na SE Três Marias | MC 13,8 kV BC 13,8 kV 3,6 Mvar TRES MARIAS BC1 MG | Em andamento
T2021-008 | SE Três Marias - instalação do segundo transformador 138/13,8kV - 15MVA | Instalação do 2º transformador regulador 138/13,8 kV – 15 MVA trifásico, e obras associadas. | Instalação de conexão de transformador 13,8 kV - BPT na SE Três Marias (T14) | MC 13,8 kV TR 138/13,8 kV TRES MARIAS TR14 MG | Planejado
T2021-008 | SE Três Marias - instalação do segundo transformador 138/13,8kV - 15MVA | Instalação do 2º transformador regulador 138/13,8 kV – 15 MVA trifásico, e obras associadas. | Instalação de conexão de transformador 13,8 kV - BPT na SE Três Marias (T16) | MC 13,8 kV TR 138/13,8 kV TRES MARIAS TR16 MG | Em andamento
T2021-008 | SE Três Marias - instalação do segundo transformador 138/13,8kV - 15MVA | Instalação do 2º transformador regulador 138/13,8 kV – 15 MVA trifásico, e obras associadas. | Instalação de módulo de interligação de barramentos 13,8 kV - BPT na SE Três Marias. | IB 13,8 kV MG 345 kV TRES MARIAS MG1 MG IB1 | Planejado
T2021-008 | SE Três Marias - instalação do segundo transformador 138/13,8kV - 15MVA | Instalação do 2º transformador regulador 138/13,8 kV – 15 MVA trifásico, e obras associadas. | Instalação do segundo transformador trifásico 138/13,8 kV - 15 MVA na SE Três Marias. | TR 138/13,8 kV TRES MARIAS TR16 MG | Em andamento
T2021-008 | SE Três Marias - instalação do segundo transformador 138/13,8kV - 15MVA | Instalação do 2º transformador regulador 138/13,8 kV – 15 MVA trifásico, e obras associadas. | Módulo de conexão do transformador TR16 138 kV - BPT | MC 138 kV TR 138/13,8 kV TRES MARIAS TR16 MG | Em andamento
T2021-009 | Recondutoramento da LT 138kV Araras - Baldin/Porto Ferreira | Recondutoramento da LT 138 kV Araras - Baldin/Porto Ferreira aproximadamente 56,7 km, entre a SE Porto Ferreira e a derivação para a SE Araras I (Elektro). | Adequações no módulo de Entrada de Linha na SE Porto Ferreira referente a LT 138 kV Araras - Porto Ferreira. Substituição de seccionadoras, cabos e conexões. | EL 138 kV P.FERREIRA LT 138 kV P.FERREIRA /ARARAS C-1 SP | Em andamento
T2021-009 | Recondutoramento da LT 138kV Araras - Baldin/Porto Ferreira | Recondutoramento da LT 138 kV Araras - Baldin/Porto Ferreira aproximadamente 56,7 km, entre a SE Porto Ferreira e a derivação para a SE Araras I (Elektro). | Adequações no módulo de Entrada de Linha na SE Porto Ferreira referente a LT 138 kV Porto Ferreira – Baldin. Substituição de seccionadoras, TCs, cabos e conexões. | EL 138 kV P.FERREIRA LT 138 kV BALDIN /P.FERREIRA C-1 SP | Em andamento
T2021-009 | Recondutoramento da LT 138kV Araras - Baldin/Porto Ferreira | Recondutoramento da LT 138 kV Araras - Baldin/Porto Ferreira aproximadamente 56,7 km, entre a SE Porto Ferreira e a derivação para a SE Araras I (Elektro). | Recondutoramento da LT 138 kV Araras – Baldin, aproximadamente 38,1 km, entre a derivação para a SE Araras I (Elektro)e a torre de seccionamento para a SE Baldin (Elektro), alterando o seu limite de transmissão para a capacidade mínima de 206/242 MVA,incluindo a troca de 6 estruturas. | LT 138 kV ARARAS /BALDIN C-1 SP | Planejado
T2021-009 | Recondutoramento da LT 138kV Araras - Baldin/Porto Ferreira | Recondutoramento da LT 138 kV Araras - Baldin/Porto Ferreira aproximadamente 56,7 km, entre a SE Porto Ferreira e a derivação para a SE Araras I (Elektro). | Recondutoramento da LT 138 kV Baldin - Porto Ferreira,aproximadamente 18,7 km, entre a SE Porto Ferreira e a torre de seccionamento para a SE Baldin (Elektro), alterando o seu limite de transmissão para a capacidade mínima de 206/242 MVA, incluindo a troca de 6 estruturas. | LT 138 kV BALDIN /P.FERREIRA C-1 SP | Planejado
T2021-009 | Recondutoramento da LT 138kV Araras - Baldin/Porto Ferreira | Recondutoramento da LT 138 kV Araras - Baldin/Porto Ferreira aproximadamente 56,7 km, entre a SE Porto Ferreira e a derivação para a SE Araras I (Elektro). | Recondutoramento da LT 138 kV Porto Ferreira - Araras,aproximadamente 56,8 km, entre a SE Porto Ferreira e a derivação para a SE Araras I (Elektro), alterando o seu limite de transmissão para a capacidade mínima de 206/242 MVA, incluindo a troca de 6 estruturas. | LT 138 kV P.FERREIRA /ARARAS C-1 SP | Planejado
T2021-010 | SE Janaúba 3 - 3° e 4° bancos de autotransformadores 500/230 kV,3x100MVA cada | Instalar na SE Janaúba 3 os 3° e 4° bancos de autotransformadores 500/230 kV,3x100MVA cada. | Complemento do Módulo Geral 500 kV, DJM, para a instalação do 3° banco de autotransformadores 500/230kV, 3x100MVA, na SE Janauba 3. | MG 500 kV JANAUBA 3 MG5 MG | Em operação | 2023-01-25
T2021-010 | SE Janaúba 3 - 3° e 4° bancos de autotransformadores 500/230 kV,3x100MVA cada | Instalar na SE Janaúba 3 os 3° e 4° bancos de autotransformadores 500/230 kV,3x100MVA cada. | Complemento do Módulo Geral 500 kV, DJM, para a instalação do 4° banco de autotransformadores 500/230kV, 3x100MVA, na SE Janaúba 3. | MG 500 kV JANAUBA 3 MG5 MG | Em operação | 2023-01-25
T2021-010 | SE Janaúba 3 - 3° e 4° bancos de autotransformadores 500/230 kV,3x100MVA cada | Instalar na SE Janaúba 3 os 3° e 4° bancos de autotransformadores 500/230 kV,3x100MVA cada. | Instalar, na SE JANAUBA 3, um banco de autotransformadores monofásicos TR3 500/230-13,8 KV - 3x100 MVA. | TR 500/230 kV JANAUBA 3 TR3 MG | Em operação | 2023-01-25
T2021-010 | SE Janaúba 3 - 3° e 4° bancos de autotransformadores 500/230 kV,3x100MVA cada | Instalar na SE Janaúba 3 os 3° e 4° bancos de autotransformadores 500/230 kV,3x100MVA cada. | Instalar, na SE JANAUBA 3, um banco de autotransformadores monofásicos TR4 500/230-13,8 KV - 3x100 MVA. | TR 500/230 kV JANAUBA 3 TR4 MG | Em operação | 2023-01-25
T2021-010 | SE Janaúba 3 - 3° e 4° bancos de autotransformadores 500/230 kV,3x100MVA cada | Instalar na SE Janaúba 3 os 3° e 4° bancos de autotransformadores 500/230 kV,3x100MVA cada. | Instalar, na SE JANAUBA 3, um módulo de conexão, em 230 kV, para o banco de autotransformadores monofásicos TR3 500/230 kV - 300 MVA, arranjo Barra Dupla a Quatro Chaves. | MC 230 kV TR 500/230 kV JANAUBA 3 TR3 MG | Em operação | 2023-01-25
T2021-010 | SE Janaúba 3 - 3° e 4° bancos de autotransformadores 500/230 kV,3x100MVA cada | Instalar na SE Janaúba 3 os 3° e 4° bancos de autotransformadores 500/230 kV,3x100MVA cada. | Instalar, na SE JANAUBA 3, um módulo de conexão, em 230 kV, para o banco de autotransformadores monofásicos TR4 500/230 kV - 300 MVA, arranjo Barra Dupla a Quatro Chaves. | MC 230 kV TR 500/230 kV JANAUBA 3 TR4 MG | Em operação | 2023-01-25
T2021-010 | SE Janaúba 3 - 3° e 4° bancos de autotransformadores 500/230 kV,3x100MVA cada | Instalar na SE Janaúba 3 os 3° e 4° bancos de autotransformadores 500/230 kV,3x100MVA cada. | Instalar, na SE JANAUBA 3, um módulo de conexão, em 500 kV, para o banco de autotransformadores monofásicos TR3 500/230 kV - 300 MVA, arranjo Disjuntor e Meio. | MC 500 kV TR 500/230 kV JANAUBA 3 TR3 MG | Em operação | 2023-01-25
T2021-010 | SE Janaúba 3 - 3° e 4° bancos de autotransformadores 500/230 kV,3x100MVA cada | Instalar na SE Janaúba 3 os 3° e 4° bancos de autotransformadores 500/230 kV,3x100MVA cada. | Instalar, na SE JANAUBA 3, um módulo de conexão, em 500 kV, para o banco de autotransformadores monofásicos TR4 500/230 kV - 300 MVA, arranjo Disjuntor e Meio. | MC 500 kV TR 500/230 kV JANAUBA 3 TR4 MG | Em operação | 2023-01-25
T2021-010 | SE Janaúba 3 - 3° e 4° bancos de autotransformadores 500/230 kV,3x100MVA cada | Instalar na SE Janaúba 3 os 3° e 4° bancos de autotransformadores 500/230 kV,3x100MVA cada. | Instalar, na SE JANAUBA 3, uma interligação de barramentos IB10, em 500 kV, arranjo Disjuntor e Meio, para a instalação do TR4 500/230 kV,3x100MVA. | IB 500 kV MG 500 kV JANAUBA 3 MG5 MG IB10 | Em operação | 2023-01-25
T2021-010 | SE Janaúba 3 - 3° e 4° bancos de autotransformadores 500/230 kV,3x100MVA cada | Instalar na SE Janaúba 3 os 3° e 4° bancos de autotransformadores 500/230 kV,3x100MVA cada. | Instalar, na SE JANAUBA 3, uma interligação de barramentos IB9, em 500 kV, arranjo Disjuntor e Meio, para a instalação do TR3 500/230 kV,3x100MVA. | IB 500 kV MG 500 kV JANAUBA 3 MG5 MG IB9 | Em operação | 2023-01-25
T2021-012 | SE Banabuiú: Substituição do transformador TR1 230/69 kV - 33 MVA (melhoria) | Substituição do transformador trifásico TR1 230/69 kV - 33 MVA, e seu regulador série, na subestação Banabuiú | Substituição do transformador trifásico TR1 230/69 kV - 33 MVA, e seu regulador série, na subestação Banabuiú. As desativações associadas a esta substituição devem atender ao disposto no Módulo 9 do PRORET. Foi considerada receita adicional de O&M para o novo equipamento. | TR 230/69 kV BANABUIU TR1 CE | Em andamento
T2021-013 | SE São João do Piauí: Substituição das Fases A e B do do Reator RT2 500 kV - 33,3 Mvar (melhoria) | Substituição das Fases A e B do Reator de Derivação RT2 500 kV - 33,3 Mvar na Subestação São João do Piauí | Substituição da Fase A do Reator de Derivação RT2 500 kV - 33,3 Mvar na Subestação São João do Piauí. As desativações associadas a esta substituição devem atender ao disposto no Módulo 9 do PRORET. Não foi considerada receita adicional de O&M para a nova fase por não se tratar de um módulo de equipamento completo. | RTL 500 kV 100 MVAr S.JOAO PIAUI RT2 PI | Em operação | 2021-05-26
T2021-013 | SE São João do Piauí: Substituição das Fases A e B do do Reator RT2 500 kV - 33,3 Mvar (melhoria) | Substituição das Fases A e B do Reator de Derivação RT2 500 kV - 33,3 Mvar na Subestação São João do Piauí | Substituição da Fase B do Reator de Derivação RT2 500 kV - 33,3 Mvar na Subestação São João do Piauí. As desativações associadas a esta substituição devem atender ao disposto no Módulo 9 do PRORET. Não foi considerada receita adicional de O&M para a nova fase por não se tratar de um módulo de equipamento completo. | RTL 500 kV 100 MVAr S.JOAO PIAUI RT2 PI | Em operação | 2021-05-26
T2021-014 | SE Tomba: Substituição do transformador TR2 230/69 kV - 100 MVA (melhoria) | Substituição do transformador trifásico TR2 230/69 kV - 100 MVA da Subestação Tomba | Substituição do transformador trifásico TR2 230/69 kV - 100 MVA da Subestação Tomba. As desativações associadas a esta substituição devem atender ao disposto no Módulo 9 do PRORET. Foi considerada receita adicional de O&M para o novo equipamento. | TR 230/69 kV TOMBA TR2 BA | Em operação | 2023-05-28
T2021-015 | SE Jaguara: Substituição do Autotransformador T11 500/345-13,8 KV – 400 MVA (melhoria) | Substituição do Autotransformador trifásico T11 500/345-13,8 KV – 400 MVA da Subestação Jaguara | Substituição do Autotransformador trifásico T11 500/345-13,8 KV – 400 MVA da Subestação Jaguara. As desativações associadas a esta substituição devem atender ao disposto no Módulo 9 do PRORET. Foi considerada receita adicional de O&M para o novo equipamento. | TR 500/345 kV JAGUARA-SE TR11 MG | Em operação | 2013-12-15
T2021-016 | SE Imperatriz-Substituição do reator RT1 500 kV, 3x50 MVAr, e RTR5 500 kV, 50 MVAr (Melhoria) | SE Imperatriz-Substituição do reator RT1 500 kV, 3x50 MVAr, e RTR5 500 kV, 50 MVAr. | Substituição, na SE IMPERATRIZ, de um Banco de Reatores de Linha Monofásicos RT1 500 kV - 3x50 Mvar.As desativações associadas a esta substituição devem atender ao disposto no Módulo 9 do PRORET. Foi considerada receita adicional de O&M para o novo equipamento. | RTL 500 kV 150 Mvar IMPERATRIZ RT1 MA | Em operação | 2024-01-22
T2021-016 | SE Imperatriz-Substituição do reator RT1 500 kV, 3x50 MVAr, e RTR5 500 kV, 50 MVAr (Melhoria) | SE Imperatriz-Substituição do reator RT1 500 kV, 3x50 MVAr, e RTR5 500 kV, 50 MVAr. | Substituição, na SE IMPERATRIZ, de um Banco de Reatores de Linha Monofásicos RTR5 500 kV -50Mvar.As desativações associadas a esta substituição devem atender ao disposto no Módulo 9 do PRORET. Foi considerada receita adicional de O&M para o novo equipamento. | RTL 500 kV 45,3 Mvar IMPERATRIZ RTR5 MA | Em operação | 2024-01-17
T2021-017 | SE Imperatriz-Substituição da compensação série BC2 500kV, 451 Mvar. (Melhoria) | SE Imperatriz-Substituição da compensação série BC2 500kV, 451 Mvar. | Substituição, na SE IMPERATRIZ, de um Banco de capacitores série BC2 500 kV - 451 Mvar. As desativações associadas a esta substituição devem atender ao disposto no Módulo 9 do PRORET. Foi considerada receita adicional de O&M para o novo equipamento. | CR 500 kV 451 Mvar IMPERATRIZ BC2 MA | Em operação | 2023-12-09
T2021-018 | SE Imperatriz-Substituição do reator RT3 500 kV, 3x33,3 MVAr, e RTR4 500 kV, 33,3 MVAr (Melhoria) | SE Imperatriz-Substituição do reator RT3 500 kV, 3x33,3 MVAr, e RTR4 500 kV, 33,3 MVAr | Substituição, na SE IMPERATRIZ, de um Banco de Reatores de Linha Monofásicos RT3 500 kV - 100 Mvar. As desativações associadas a esta substituição devem atender ao disposto no Módulo 9 do PRORET. Foi considerada receita adicional de O&M para o novo equipamento. | RTL 500 kV 100 Mvar IMPERATRIZ RT3 MA | Em operação | 2023-09-25
T2021-018 | SE Imperatriz-Substituição do reator RT3 500 kV, 3x33,3 MVAr, e RTR4 500 kV, 33,3 MVAr (Melhoria) | SE Imperatriz-Substituição do reator RT3 500 kV, 3x33,3 MVAr, e RTR4 500 kV, 33,3 MVAr | Substituição, na SE IMPERATRIZ, de um Banco de Reatores de Linha Monofásicos RTR4 500 kV - 33,3 Mvar. As desativações associadas a esta substituição devem atender ao disposto no Módulo 9 do PRORET. Foi considerada receita adicional de O&M para o novo equipamento. | RTL 500 kV 33,3 Mvar IMPERATRIZ RTR4 MA | Em operação | 2023-10-02
T2021-019 | SE Marabá- Substituição da compensação série BC2 500kV,283 Mvar. (Melhoria) | SE Marabá -Substituição da compensação série BC2 500kV,283 Mvar. | Substituição, na SE MARABA, de um Banco de capacitores série BC2 500 kV - 283 Mvar. As desativações associadas a esta substituição devem atender ao disposto no Módulo 9 do PRORET. Foi considerada receita adicional de O&M para o novo equipamento. | CR 500 kV 283 MVAr MARABA BC2 PA | Em operação | 2024-03-18
T2021-020 | SE Marabá-Substituição dos reator 500kV RT3,3x45,33Mvar. (Melhoria) | SE Marabá -Substituição do reator 500kV RT3,3x45,33 MVAr. | Substituição, na SE MARABA, de um Reator de Linha Trifásico RT3 500 kV - 136 Mvar. As desativações associadas a esta substituição devem atender ao disposto no Módulo 9 do PRORET. Foi considerada receita adicional de O&M para o novo equipamento. | RTL 500 kV 136 Mvar MARABA RT3 PA | Em operação | 2023-08-05
T2021-021 | SE Marabá -Substituição dos reatores 500kV RTR2, 45,33Mvar, e RT2,3x45,33Mvar. (Melhoria) | SE Marabá -Substituição dos reatores 500kV RTR2, 45,33Mvar, e RT2,3x45,33Mvar. | Substituição, na SE MARABA, de um Banco de Reatores de Linha Monofásicos RTR2 500 kV - 45,45 Mvar. As desativações associadas a esta substituição devem atender ao disposto no Módulo 9 do PRORET. Foi considerada receita adicional de O&M para o novo equipamento. | RTL 500 kV 45,45 Mvar MARABA RTR2 PA | Em operação | 2024-02-19
T2021-021 | SE Marabá -Substituição dos reatores 500kV RTR2, 45,33Mvar, e RT2,3x45,33Mvar. (Melhoria) | SE Marabá -Substituição dos reatores 500kV RTR2, 45,33Mvar, e RT2,3x45,33Mvar. | Substituição, na SE MARABA, de um Reator de Linha Trifásico RT2 500 kV - 136 Mvar. As desativações associadas a esta substituição devem atender ao disposto no Módulo 9 do PRORET. Foi considerada receita adicional de O&M para o novo equipamento. | RTL 500 kV 136 MVAr MARABA RT2 PA | Em operação | 2024-04-02
T2021-022 | SE Rondonópolis-Substituição do BC1 230 kV, 30 MVAr. (Melhoria) | SE Rondonópolis-Substituição do BC1 230 kV, 30 MVAr. | Substituição, na SE RONDONOPOLIS, de um Banco de Capacitores BC1 em 230 kV - 30 Mvar. As desativações associadas a esta substituição devem atender ao disposto no Módulo 9 do PRORET. Foi considerada receita adicional de O&M para o novo equipamento. | BC 230 kV 30 Mvar RONDONOPOLIS BC1 MT | Em operação | 2023-09-04
T2021-023 | SE Pres. Dutra-Substituição dos reatores 500 kV RTR1, 50 Mvar, e RTR1, 33,3Mvar (Melhoria) | SE Presidente Dutra-Substituição dos reatores 500 kV RTR1, 50 Mvar, e RTR1, 33,3Mvar. | Substituição, na SE P.DUTRA, de um Banco de Reatores de Linha Monofásicos RTR1 500 kV - 33,3 Mvar. As desativações associadas a esta substituição devem atender ao disposto no Módulo 9 do PRORET. Foi considerada receita adicional de O&M para o novo equipamento. | RTB 500 kV 33,3 Mvar P.DUTRA RTR1 MA | Em operação | 2023-05-07
T2021-023 | SE Pres. Dutra-Substituição dos reatores 500 kV RTR1, 50 Mvar, e RTR1, 33,3Mvar (Melhoria) | SE Presidente Dutra-Substituição dos reatores 500 kV RTR1, 50 Mvar, e RTR1, 33,3Mvar. | Substituição, na SE P.DUTRA, de um Banco de Reatores de Linha Monofásicos RTR1 500 kV - 50 Mvar. As desativações associadas a esta substituição devem atender ao disposto no Módulo 9 do PRORET. Foi considerada receita adicional de O&M para o novo equipamento. | RTL 500 kV 50 Mvar P.DUTRA RTR1 MA | Em operação | 2023-05-04
T2021-024 | SE Pres. Dutra-Substituição da compensação série BC2 500 kV, 454 Mvar. (Melhoria) | SE Pres. Dutra-Substituição da compensação série BC2 500 kV, 454 Mvar. | Substituição, na SE P.DUTRA, de um Banco de capacitores série BC2 500 kV - 454 Mvar. As desativações associadas a esta substituição devem atender ao disposto no Módulo 9 do PRORET. Foi considerada receita adicional de O&M para o novo equipamento. | CR 500 kV 454 MVAr P.DUTRA BC2 MA | Em operação | 2024-05-06
T2021-025 | SE P.DUTRA-Substituição de um Banco de Reatores RT7 500 kV - 136 Mvar. (Melhoria) | Substituição, na SE P.DUTRA, de um Banco de Reatores de Linha Monofásicos RT7 500 kV - 136 Mvar. | Substituição, na SE P.DUTRA, de um Banco de Reatores de Linha Monofásicos RT7 500 kV - 136 Mvar.As desativações associadas a esta substituição devem atender ao disposto no Módulo 9 do PRORET. Foi considerada receita adicional de O&M para o novo equipamento. | RTL 500 kV 136 Mvar P.DUTRA RT7 MA | Em operação | 2023-10-21
T2021-026 | SE Angelim II 500 kV - instalação do 2º banco de reatores de barra 500 kV | SE Angelim II 500 kV Instalar na SE Angelim II o 2º banco de reatores de barra monofásicos de 3 x 50 Mvar / 500 kV e conexões. | Instalação de conexão do segundo reator de barra 500KV - RT5. | MC 500 kV RTB 500 kV 150 Mvar ANGELIM II RT5 PE | Em andamento
T2021-026 | SE Angelim II 500 kV - instalação do 2º banco de reatores de barra 500 kV | SE Angelim II 500 kV Instalar na SE Angelim II o 2º banco de reatores de barra monofásicos de 3 x 50 Mvar / 500 kV e conexões. | Instalar na SE Angelim II 500 kV o segundo banco de reatores de barra, 3x50MVar. | RTB 500 kV 150 Mvar ANGELIM II RT5 PE | Em andamento
T2021-027 | SE Bom Despacho 3 - instalação de banco de reatores de barra 500 kV | Instalação de 01 banco de reatores de barra (3+1) x 60 Mvar/500 kV e módulos de manobra (conexão e infraestrutura) associados. | Instalação conexão de reator de barra RT22, 500 kV, DJM na SE Bom Despacho 3. | MC 500 kV RTB 500 kV 180 Mvar B.DESPACHO 3 RT22 MG | Em andamento
T2021-027 | SE Bom Despacho 3 - instalação de banco de reatores de barra 500 kV | Instalação de 01 banco de reatores de barra (3+1) x 60 Mvar/500 kV e módulos de manobra (conexão e infraestrutura) associados. | Instalação de banco de reator reserva, monofásico (RTR22) 500 kV 60 Mvar na SE Bom Despacho 3. | RTB 500 kV 60 Mvar B.DESPACHO 3 RTR22 MG | Em andamento
T2021-027 | SE Bom Despacho 3 - instalação de banco de reatores de barra 500 kV | Instalação de 01 banco de reatores de barra (3+1) x 60 Mvar/500 kV e módulos de manobra (conexão e infraestrutura) associados. | Instalação de banco de reatores monofásicos (RT22) 500 kV 3x60 Mvar na SE Bom Despacho 3. | RTB 500 kV 180 Mvar B.DESPACHO 3 RT22 MG | Em andamento
T2021-028 | SE Olindina - instalação do segundo banco de reator de barra 500kV | Instalar o segundo banco de reatores de barra 500kV 3x50Mvar na SE Olindina. | Instalar o segundo banco de reatores de barra, monofásico, 3X50 Mvar, 500KV, na SE Olindina. | RTB 500 kV 150 Mvar OLINDINA RT6 BA | Em andamento
T2021-028 | SE Olindina - instalação do segundo banco de reator de barra 500kV | Instalar o segundo banco de reatores de barra 500kV 3x50Mvar na SE Olindina. | Instalar um módulo de manobra de conexão de reator de barra (500KV - DJM), RT6. | MC 500 kV RTB 500 kV 150 Mvar OLINDINA RT6 BA | Em andamento
T2021-029 | SE Mogi Mirim III - instalação do primeiro banco de reator de barra 440kV | Instalar na SE Mogi Mirim III o primeiro banco de reatores de barra, monofásico, mais fase reserva, 3+1)x33,3MVar, 440kV. | Instalação de um módulo de infraestrutura de manobra - DJM na SE Mogi Mirim III | MG 440 kV MOGI MIRIM 3 MG1 SP | Em andamento
T2021-029 | SE Mogi Mirim III - instalação do primeiro banco de reator de barra 440kV | Instalar na SE Mogi Mirim III o primeiro banco de reatores de barra, monofásico, mais fase reserva, 3+1)x33,3MVar, 440kV. | Instalação de um módulo de manobra - interligação de barras na SE Mogi Mirim III | IB 440 kV MG 440 kV MOGI MIRIM 3 MG1 SP IB4 | Planejado
T2021-029 | SE Mogi Mirim III - instalação do primeiro banco de reator de barra 440kV | Instalar na SE Mogi Mirim III o primeiro banco de reatores de barra, monofásico, mais fase reserva, 3+1)x33,3MVar, 440kV. | Instalar, na SE MOGI MIRIM 3, um banco de reatores de barra monofásicos RT1 440 kV - 100 Mvar. | RTB 440 kV 100 Mvar MOGI MIRIM 3 RT1 SP | Em andamento
T2021-029 | SE Mogi Mirim III - instalação do primeiro banco de reator de barra 440kV | Instalar na SE Mogi Mirim III o primeiro banco de reatores de barra, monofásico, mais fase reserva, 3+1)x33,3MVar, 440kV. | Instalar, na SE MOGI MIRIM 3, um módulo de conexão com disjuntor, em 440kV, para o reator de barra RT1 440kV - 100 Mvar. | MC 440 kV RTB 440 kV 100 Mvar MOGI MIRIM 3 RT1 SP | Em andamento
T2021-029 | SE Mogi Mirim III - instalação do primeiro banco de reator de barra 440kV | Instalar na SE Mogi Mirim III o primeiro banco de reatores de barra, monofásico, mais fase reserva, 3+1)x33,3MVar, 440kV. | Instalar, na SE MOGI MIRIM 3, um reator de barra monofásico reserva RTR1 440 kV - 33,33 Mvar. | RTB 440 kV 33,33 Mvar MOGI MIRIM 3 RTR1 SP | Em andamento
T2021-030 | SE Parecis - segundo reator de barra 230kV | Instalar na SE Parecis o segundo reator de barra 230kV, trifásico, 20Mvar. | Instalar, na SE PARECIS, um módulo de conexão com disjuntor, em 230kV, para o reator de barra RT2 230kV - 20 Mvar. | MC 230 kV RTB 230 kV 20 Mvar PARECIS RT2 MT | Em operação | 2022-09-01
T2021-030 | SE Parecis - segundo reator de barra 230kV | Instalar na SE Parecis o segundo reator de barra 230kV, trifásico, 20Mvar. | Instalar, na SE PARECIS, um reator de barra trifásico RT2 230 kV - 20 Mvar. | RTB 230 kV 20 Mvar PARECIS RT2 MT | Em operação | 2022-09-01
T2021-030 | SE Parecis - segundo reator de barra 230kV | Instalar na SE Parecis o segundo reator de barra 230kV, trifásico, 20Mvar. | Módulo de infraestrutura em 230kv na SE Parecis devido a implantação do segundo reator de barra. | MG 230 kV PARECIS MG1 MT | Em operação | 2022-09-01
T2021-031 | SE Vilhena - instalação de um reator de barra 230kV | Instalar na SE Vilhena um reator de barra 230kV, trifásico, 60Mvar | Instalar, na SE VILHENA, um módulo de conexão com disjuntor, em 230kV, para o reator de barra RT8 230kV - 60 Mvar. | MC 230 kV RTB 230 kV 60 Mvar VILHENA RT8 RO | Em operação | 2024-03-03
T2021-031 | SE Vilhena - instalação de um reator de barra 230kV | Instalar na SE Vilhena um reator de barra 230kV, trifásico, 60Mvar | Instalar, na SE VILHENA, um reator de barra trifásico RT8 230 kV - 60 Mvar. | RTB 230 kV 60 Mvar VILHENA RT8 RO | Em operação | 2024-03-03
T2021-031 | SE Vilhena - instalação de um reator de barra 230kV | Instalar na SE Vilhena um reator de barra 230kV, trifásico, 60Mvar | Um módulo de infraestrutura em 230kV associado ao reator de barra de 60Mvar - RT1. | MG 230 kV VILHENA MG1 RO | Em operação | 2024-03-03
T2021-032 | SE Araraquara 2 - instalação do primeiro reator de barra 440kV | Instalação na SE Araraquara 2 do primeiro banco de reatores de barra (3+1) x 66,7 Mvar/460 kV e módulo de manobra. | Instalar, na SE ARARAQUARA 2, um banco de reatores de barra monofásicos RT6 440 kV - 200,10 Mvar. | RTB 440 kV 67 Mvar ARARAQUARA 2 RT6 SP | Em operação | 2023-03-28
T2021-032 | SE Araraquara 2 - instalação do primeiro reator de barra 440kV | Instalação na SE Araraquara 2 do primeiro banco de reatores de barra (3+1) x 66,7 Mvar/460 kV e módulo de manobra. | Instalar, na SE ARARAQUARA 2, um módulo de conexão com disjuntor, em 440kV, para o reator de barra RT6 440kV - 200,10 Mvar. | MC 440 kV RTB 440 kV 67 Mvar ARARAQUARA 2 RT6 SP | Em operação | 2023-03-28
T2021-032 | SE Araraquara 2 - instalação do primeiro reator de barra 440kV | Instalação na SE Araraquara 2 do primeiro banco de reatores de barra (3+1) x 66,7 Mvar/460 kV e módulo de manobra. | Instalar, na SE ARARAQUARA 2, um reator de barra monofásico reserva RTR2 440 kV - 66,70 Mvar. | RTB 440 kV 67 Mvar ARARAQUARA 2 RTR2 SP | Em operação | 2023-03-28
T2021-033 | SE Luziânia - novo banco de reatores de barra 500kV | Instalar na SE Luziânia o 3º banco de reatores de barra 3 x 45,3 Mvar/500 kV e módulo de conexão associado. | Instalar, na SE LUZIANIA, um banco de reatores de barra monofásicos RT6 500 kV - 135,90 Mvar. | RTB 500 kV 45 Mvar LUZIANIA RT6 GO | Em operação | 2023-03-20
T2021-033 | SE Luziânia - novo banco de reatores de barra 500kV | Instalar na SE Luziânia o 3º banco de reatores de barra 3 x 45,3 Mvar/500 kV e módulo de conexão associado. | Instalar, na SE LUZIANIA, um módulo de conexão com disjuntor, em 500kV, para o reator de barra RT6 500kV - 135,90 Mvar. | MC 500 kV RTB 500 kV 45 Mvar LUZIANIA RT6 GO | Em operação | 2023-03-20
T2021-034 | SE Nova Porto Primavera - instalação do primeiro banco de reatores de barra 440kV | Instalação na SE Nova Porto Primavera de um banco de reatores de barra monofásicos, incluindo fase reserva, 440 kV, (3+1)x33,3 Mvar. | Instalar, na SE N.P.PRIMAVERA, um banco de reatores de barra monofásicos RT1 440 kV - 100 Mvar. | RTB 440 kV 33 Mvar N.P.PRIMAVERA RT1 SP | Em operação | 2023-04-24
T2021-034 | SE Nova Porto Primavera - instalação do primeiro banco de reatores de barra 440kV | Instalação na SE Nova Porto Primavera de um banco de reatores de barra monofásicos, incluindo fase reserva, 440 kV, (3+1)x33,3 Mvar. | Instalar, na SE N.P.PRIMAVERA, um módulo de conexão com disjuntor, em 500kV, para o reator de barra RT1 440kV - 100 Mvar. | MC 440 kV RTB 440 kV 33 Mvar N.P.PRIMAVERA RT1 SP | Em operação | 2023-04-24
T2021-034 | SE Nova Porto Primavera - instalação do primeiro banco de reatores de barra 440kV | Instalação na SE Nova Porto Primavera de um banco de reatores de barra monofásicos, incluindo fase reserva, 440 kV, (3+1)x33,3 Mvar. | Instalar, na SE N.P.PRIMAVERA, um reator de barra monofásico reserva RTR1 440 kV - 33,33 Mvar. | RTB 440 kV 33 Mvar N.P.PRIMAVERA RTR1 SP | Em operação | 2023-04-24
T2021-035 | SE Trindade - instalação do 1º reator de barra 500kV - (3+1) x 50Mvar | SE Trindade - instalação do primeiro banco de reatores monofásicos, de barra 500kV, incluindo fase reserva,(3+1)x50Mvar. | Instalar, na SE TRINDADE, um banco de reatores de barra monofásicos RT3 500 kV - 150 Mvar. | RTB 500 kV 150 Mvar TRINDADE RT3 GO | Em operação | 2023-04-02
T2021-035 | SE Trindade - instalação do 1º reator de barra 500kV - (3+1) x 50Mvar | SE Trindade - instalação do primeiro banco de reatores monofásicos, de barra 500kV, incluindo fase reserva,(3+1)x50Mvar. | Instalar, na SE TRINDADE, um módulo de conexão com disjuntor, em 500kV, para o reator de barra RT3 500kV - 150 Mvar. | MC 500 kV RTB 500 kV 150 Mvar TRINDADE RT3 GO | Em operação | 2023-04-02
T2021-035 | SE Trindade - instalação do 1º reator de barra 500kV - (3+1) x 50Mvar | SE Trindade - instalação do primeiro banco de reatores monofásicos, de barra 500kV, incluindo fase reserva,(3+1)x50Mvar. | Instalar, na SE TRINDADE, um reator de barra monofásico reserva RTR2 500 kV - 50 Mvar. | RTB 500 kV 50 Mvar TRINDADE RTR2 GO | Em operação | 2023-04-02
T2021-036 | SE Garanhus II - instalação do 2º e 3º reatores de barra 500kV - 6 x 50Mvar | Instalar na SE Garanhuns II o 2º e 3º bancos de reatores de barra monofásicos de 6 x 50 Mvar, 500kV. | Instalar, na SE GARANHUNS II, um banco de reatores de barra monofásicos RT5 500 kV - 150 Mvar. | RTB 500 kV 150 Mvar GARANHUNS II RT5 PE | Em operação | 2023-10-13
T2021-036 | SE Garanhus II - instalação do 2º e 3º reatores de barra 500kV - 6 x 50Mvar | Instalar na SE Garanhuns II o 2º e 3º bancos de reatores de barra monofásicos de 6 x 50 Mvar, 500kV. | Instalar, na SE GARANHUNS II, um banco de reatores de barra monofásicos RT6 500 kV - 150 Mvar. | RTB 500 kV 150 Mvar GARANHUNS II RT6 PE | Em operação | 2023-10-20
T2021-036 | SE Garanhus II - instalação do 2º e 3º reatores de barra 500kV - 6 x 50Mvar | Instalar na SE Garanhuns II o 2º e 3º bancos de reatores de barra monofásicos de 6 x 50 Mvar, 500kV. | Instalar, na SE GARANHUNS II, um módulo de conexão com disjuntor, em 500kV, para o reator de barra RT5 500kV - 150 Mvar. | MC 500 kV RTB 500 kV 150 Mvar GARANHUNS II RT5 PE | Em operação | 2023-10-13
T2021-036 | SE Garanhus II - instalação do 2º e 3º reatores de barra 500kV - 6 x 50Mvar | Instalar na SE Garanhuns II o 2º e 3º bancos de reatores de barra monofásicos de 6 x 50 Mvar, 500kV. | Instalar, na SE GARANHUNS II, um módulo de conexão com disjuntor, em 500kV, para o reator de barra RT6 500kV - 150 Mvar. | MC 500 kV RTB 500 kV 150 Mvar GARANHUNS II RT6 PE | Em operação | 2023-10-20
T2021-037 | SE Pau Ferro - instalação do 1º reator de barra 500kV - 3 x 60Mvar | Instalar o 1º banco de reatores de barra monofásicos de 3 x 60 Mvar / 500 kV e conexões | Instalação de um módulo de manobra - Interligação de Barras 500 kV na SE Pau Ferro | IB 500 kV MG 500 kV PAU FERRO MG1 PE IB5 | Em operação | 2023-10-22
T2021-037 | SE Pau Ferro - instalação do 1º reator de barra 500kV - 3 x 60Mvar | Instalar o 1º banco de reatores de barra monofásicos de 3 x 60 Mvar / 500 kV e conexões | Instalar, na SE PAU FERRO, um banco de reatores de barra monofásicos RT3 500 kV - 180 Mvar. | RTB 500 kV 180 Mvar PAU FERRO RT3 PE | Em operação | 2023-10-22
T2021-037 | SE Pau Ferro - instalação do 1º reator de barra 500kV - 3 x 60Mvar | Instalar o 1º banco de reatores de barra monofásicos de 3 x 60 Mvar / 500 kV e conexões | Instalar, na SE PAU FERRO, um módulo de conexão com disjuntor, em 500kV, para o reator de barra RT3 500kV - 180 Mvar. | MC 500 kV RTB 500 kV 180 Mvar PAU FERRO RT3 PE | Em operação | 2023-10-22
T2021-037 | SE Pau Ferro - instalação do 1º reator de barra 500kV - 3 x 60Mvar | Instalar o 1º banco de reatores de barra monofásicos de 3 x 60 Mvar / 500 kV e conexões | Módulo de Infraestrutura de Manobra 500 kV DJM na SE Pau Ferro | MG 500 kV PAU FERRO MG1 PE | Em operação | 2023-10-22
T2021-038 | SE Lorena - instalação do 1º reator de barra 500kV - (3+1) x 60Mvar | Instalar na SE Lorena o 1º banco de reatores monofásicos de barra 500kV - (3+1) x 60Mvar | Instalar, na SE LORENA, um banco de reatores de barra monofásicos RT1 500 kV - 180 Mvar. | RTB 500 kV 180 Mvar LORENA RT1 SP | Em operação | 2024-05-22
T2021-038 | SE Lorena - instalação do 1º reator de barra 500kV - (3+1) x 60Mvar | Instalar na SE Lorena o 1º banco de reatores monofásicos de barra 500kV - (3+1) x 60Mvar | Instalar, na SE LORENA, um módulo de conexão com disjuntor, em 500kV, para o reator de barra RT1 500kV - 180 Mvar. | MC 500 kV RTB 500 kV 180 Mvar LORENA RT1 SP | Em operação | 2024-05-19
T2021-038 | SE Lorena - instalação do 1º reator de barra 500kV - (3+1) x 60Mvar | Instalar na SE Lorena o 1º banco de reatores monofásicos de barra 500kV - (3+1) x 60Mvar | Instalar, na SE LORENA, um reator de barra monofásico reserva RTR1 500 kV - 60 Mvar. | RTB 500 kV 60 Mvar LORENA RTR1 SP | Em operação | 2024-05-19
T2021-039 | SE Itajubá - instalação do 1º reator de barra 500kV - (3+1) x 60Mvar | Instalação de um banco de reatores de barra 500kV - (3+1) x 60Mvar SE Itajubá. | Complementação do MIG com um módulo de infraestrutura referente a instalação do primeiro reator de barra em 500kV. | MG 500 kV ITAJUBA 3 MG1 MG | Em andamento
T2021-039 | SE Itajubá - instalação do 1º reator de barra 500kV - (3+1) x 60Mvar | Instalação de um banco de reatores de barra 500kV - (3+1) x 60Mvar SE Itajubá. | Instalar, na SE ITAJUBA 3, um banco de reatores de barra monofásicos RT1 500 kV - 180 Mvar. | RTB 500 kV 180 Mvar ITAJUBA 3 RT1 MG | Em andamento
T2021-039 | SE Itajubá - instalação do 1º reator de barra 500kV - (3+1) x 60Mvar | Instalação de um banco de reatores de barra 500kV - (3+1) x 60Mvar SE Itajubá. | Instalar, na SE ITAJUBA 3, um módulo de conexão com disjuntor, em 500kV, para o reator de barra RT1 500kV - 180 Mvar. | MC 500 kV RTB 500 kV 180 Mvar ITAJUBA 3 RT1 MG | Em andamento
T2021-039 | SE Itajubá - instalação do 1º reator de barra 500kV - (3+1) x 60Mvar | Instalação de um banco de reatores de barra 500kV - (3+1) x 60Mvar SE Itajubá. | Instalar, na SE ITAJUBA 3, um reator de barra monofásico reserva RTR1 500 kV - 60 Mvar. | RTB 500 kV 60 Mvar ITAJUBA 3 RTR1 MG | Em andamento
T2021-039 | SE Itajubá - instalação do 1º reator de barra 500kV - (3+1) x 60Mvar | Instalação de um banco de reatores de barra 500kV - (3+1) x 60Mvar SE Itajubá. | Instalar, na SE ITAJUBA 3, uma interligação de barramentos IB2, em 500 kV, arranjo Disjuntor e Meio. | IB 500 kV MG 500 kV ITAJUBA 3 MG1 MG IB2 | Em andamento
T2021-040-A | LT 230 kV Lechuga - Tarumã, CD, C1 e C2, e SE 230/138 kV Tarumã | - LT 230 kV Lechuga - Tarumã, CD, C1 e C2; - SE 230/138 kV Tarumã. | Construção do 1 ° circuito da LT 230 kV LECHUGA / TARUMA AM, com extensão de 12,5 km, em circuito simples. | LT 230 kV LECHUGA /TARUMA C-1 AM | Em andamento
T2021-040-A | LT 230 kV Lechuga - Tarumã, CD, C1 e C2, e SE 230/138 kV Tarumã | - LT 230 kV Lechuga - Tarumã, CD, C1 e C2; - SE 230/138 kV Tarumã. | Construção do 2° circuito da LT 230 kV LECHUGA / TARUMA AM, com extensão de 12,5 km, em circuito simples. | LT 230 kV LECHUGA /TARUMA C-2 AM | Em andamento
T2021-040-A | LT 230 kV Lechuga - Tarumã, CD, C1 e C2, e SE 230/138 kV Tarumã | - LT 230 kV Lechuga - Tarumã, CD, C1 e C2; - SE 230/138 kV Tarumã. | Instalação, na SE LECHUGA, de uma entrada de linha, em 230 kV, para a LT 230 kV LECHUGA /TARUMA C-1 AM, arranjo BD4. | EL 230 kV LECHUGA LT 230 kV LECHUGA /TARUMA C-1 AM | Em andamento
T2021-040-A | LT 230 kV Lechuga - Tarumã, CD, C1 e C2, e SE 230/138 kV Tarumã | - LT 230 kV Lechuga - Tarumã, CD, C1 e C2; - SE 230/138 kV Tarumã. | Instalação, na SE LECHUGA, de uma entrada de linha, em 230 kV, para a LT 230 kV LECHUGA /TARUMA C-2 AM, arranjo BD4. | EL 230 kV LECHUGA LT 230 kV LECHUGA /TARUMA C-2 AM | Em andamento
T2021-040-A | LT 230 kV Lechuga - Tarumã, CD, C1 e C2, e SE 230/138 kV Tarumã | - LT 230 kV Lechuga - Tarumã, CD, C1 e C2; - SE 230/138 kV Tarumã. | Instalação, na SE TARUMA, de um módulo de conexão, em 138 kV, para a transformação TR 230/138 kV TARUMA TR1 AM. | MC 138 kV TR 230/138 kV TARUMA TR1 AM | Em andamento
T2021-040-A | LT 230 kV Lechuga - Tarumã, CD, C1 e C2, e SE 230/138 kV Tarumã | - LT 230 kV Lechuga - Tarumã, CD, C1 e C2; - SE 230/138 kV Tarumã. | Instalação, na SE TARUMA, de um módulo de conexão, em 138 kV, para a transformação TR 230/138 kV TARUMA TR2 AM. | MC 138 kV TR 230/138 kV TARUMA TR2 AM | Em andamento
T2021-040-A | LT 230 kV Lechuga - Tarumã, CD, C1 e C2, e SE 230/138 kV Tarumã | - LT 230 kV Lechuga - Tarumã, CD, C1 e C2; - SE 230/138 kV Tarumã. | Instalação, na SE TARUMA, de um módulo de conexão, em 230 kV, para a transformação TR 230/138 kV TARUMA TR1 AM. | MC 230 kV TR 230/138 kV TARUMA TR1 AM | Em andamento
T2021-040-A | LT 230 kV Lechuga - Tarumã, CD, C1 e C2, e SE 230/138 kV Tarumã | - LT 230 kV Lechuga - Tarumã, CD, C1 e C2; - SE 230/138 kV Tarumã. | Instalação, na SE TARUMA, de um módulo de conexão, em 230 kV, para a transformação TR 230/138 kV TARUMA TR2 AM. | MC 230 kV TR 230/138 kV TARUMA TR2 AM | Em andamento
T2021-040-A | LT 230 kV Lechuga - Tarumã, CD, C1 e C2, e SE 230/138 kV Tarumã | - LT 230 kV Lechuga - Tarumã, CD, C1 e C2; - SE 230/138 kV Tarumã. | Instalação, na SE TARUMA, de uma entrada de linha, em 230 kV, para a LT 230 kV LECHUGA /TARUMA C-1 AM, arranjo BD4. | EL 230 kV TARUMA LT 230 kV LECHUGA /TARUMA C-1 AM | Em andamento
T2021-040-A | LT 230 kV Lechuga - Tarumã, CD, C1 e C2, e SE 230/138 kV Tarumã | - LT 230 kV Lechuga - Tarumã, CD, C1 e C2; - SE 230/138 kV Tarumã. | Instalação, na SE TARUMA, de uma entrada de linha, em 230 kV, para a LT 230 kV LECHUGA /TARUMA C-2 AM, arranjo BD4. | EL 230 kV TARUMA LT 230 kV LECHUGA /TARUMA C-2 AM | Em andamento
T2021-040-A | LT 230 kV Lechuga - Tarumã, CD, C1 e C2, e SE 230/138 kV Tarumã | - LT 230 kV Lechuga - Tarumã, CD, C1 e C2; - SE 230/138 kV Tarumã. | Instalar, na SE TARUMA, de uma transformação trifásica TR1 230/138-0 KV - 300 MVA. | TR 230/138 kV TARUMA TR1 AM | Em andamento
T2021-040-A | LT 230 kV Lechuga - Tarumã, CD, C1 e C2, e SE 230/138 kV Tarumã | - LT 230 kV Lechuga - Tarumã, CD, C1 e C2; - SE 230/138 kV Tarumã. | Instalar, na SE TARUMA, de uma transformação trifásica TR2 230/138-0 KV - 300 MVA. | TR 230/138 kV TARUMA TR2 AM | Em andamento
T2021-040-A | LT 230 kV Lechuga - Tarumã, CD, C1 e C2, e SE 230/138 kV Tarumã | - LT 230 kV Lechuga - Tarumã, CD, C1 e C2; - SE 230/138 kV Tarumã. | Instalar, na SE TARUMA, um módulo geral MG1, em 230 kV | MG 230 kV TARUMA MG1 AM | Em andamento
T2021-040-A | LT 230 kV Lechuga - Tarumã, CD, C1 e C2, e SE 230/138 kV Tarumã | - LT 230 kV Lechuga - Tarumã, CD, C1 e C2; - SE 230/138 kV Tarumã. | Instalar, na SE TARUMA, uma entrada de linha DIST1, em 138 kV, para o circuito da LT 138 kV da Distribuidora, arranjo Barra Dupla a Quatro Chaves. | EL 138 kV TARUMA DIST1 | Em andamento
T2021-040-A | LT 230 kV Lechuga - Tarumã, CD, C1 e C2, e SE 230/138 kV Tarumã | - LT 230 kV Lechuga - Tarumã, CD, C1 e C2; - SE 230/138 kV Tarumã. | Instalar, na SE TARUMA, uma entrada de linha DIST2, em 138 kV, para o circuito da LT 138 kV da Distribuidora, arranjo Barra Dupla a Quatro Chaves. | EL 138 kV TARUMA DIST2 | Em andamento
T2021-040-A | LT 230 kV Lechuga - Tarumã, CD, C1 e C2, e SE 230/138 kV Tarumã | - LT 230 kV Lechuga - Tarumã, CD, C1 e C2; - SE 230/138 kV Tarumã. | Instalar, na SE TARUMA, uma interligação de barramentos IB1, em 138 kV, arranjo Barra Dupla a Quatro Chaves. | IB 138 kV MG 230 kV TARUMA MG1 AM IB1 | Em andamento
T2021-040-A | LT 230 kV Lechuga - Tarumã, CD, C1 e C2, e SE 230/138 kV Tarumã | - LT 230 kV Lechuga - Tarumã, CD, C1 e C2; - SE 230/138 kV Tarumã. | Instalar, na SE TARUMA, uma interligação de barramentos IB1, em 230 kV, arranjo Barra Dupla a Quatro Chaves. | IB 230 kV MG 230 kV TARUMA MG1 AM IB1 | Em andamento
T2021-040-B | SE 230/69 kV Presidente Figueiredo e seccionamento de LT | - SE 230/69 kV Presidente Figueiredo; - Trechos de LT em 230 kV entre a SE Presidente Figueiredo e os pontos de seccionamento da LT Balbina - Cristiano Rocha, C1. | Instalar o circuito LT 230 kV PR.FIGUEIREDO NOVA /CRIST. ROCHA C-1 AM originado do seccionamento do circuito LT 230 kV UHE BALBINA /CRIST. ROCHA C-1 AM na SE PR.FIGUEIREDO NOVA | LT 230 kV PR.FIGUEIREDO NOVA /CRIST. ROCHA C-1 AM | Concluído | 2024-06-12
T2021-040-B | SE 230/69 kV Presidente Figueiredo e seccionamento de LT | - SE 230/69 kV Presidente Figueiredo; - Trechos de LT em 230 kV entre a SE Presidente Figueiredo e os pontos de seccionamento da LT Balbina - Cristiano Rocha, C1. | Instalar o circuito LT 230 kV UHE BALBINA /PR.FIGUEIREDO NOVA C-1 AM originado do seccionamento do circuito LT 230 kV UHE BALBINA /CRIST. ROCHA C-1 AM na SE PR.FIGUEIREDO NOVA | LT 230 kV BALBINA /PR.FIGUEIREDO NOVA C-1 AM | Em andamento
T2021-040-B | SE 230/69 kV Presidente Figueiredo e seccionamento de LT | - SE 230/69 kV Presidente Figueiredo; - Trechos de LT em 230 kV entre a SE Presidente Figueiredo e os pontos de seccionamento da LT Balbina - Cristiano Rocha, C1. | Instalar, na SE PR.FIGUEIREDO NOVA, de uma transformação trifásica TR1 230/69-13,8 KV - 50 MVA. | TR 230/69 kV PR.FIGUEIREDO NOVA TR1 AM | Em andamento
T2021-040-B | SE 230/69 kV Presidente Figueiredo e seccionamento de LT | - SE 230/69 kV Presidente Figueiredo; - Trechos de LT em 230 kV entre a SE Presidente Figueiredo e os pontos de seccionamento da LT Balbina - Cristiano Rocha, C1. | Instalar, na SE PR.FIGUEIREDO NOVA, de uma transformação trifásica TR2 230/69-13,8 KV - 50 MVA. | TR 230/69 kV PR.FIGUEIREDO NOVA TR2 AM | Em andamento
T2021-040-B | SE 230/69 kV Presidente Figueiredo e seccionamento de LT | - SE 230/69 kV Presidente Figueiredo; - Trechos de LT em 230 kV entre a SE Presidente Figueiredo e os pontos de seccionamento da LT Balbina - Cristiano Rocha, C1. | Instalar, na SE PR.FIGUEIREDO NOVA, um módulo de conexão, em 230 kV, para o transformador trifásico TR1 230/69 kV - 50 MVA, arranjo Barra Dupla a Quatro Chaves. | MC 230 kV TR 230/69 kV PR.FIGUEIREDO NOVA TR1 AM | Em andamento
T2021-040-B | SE 230/69 kV Presidente Figueiredo e seccionamento de LT | - SE 230/69 kV Presidente Figueiredo; - Trechos de LT em 230 kV entre a SE Presidente Figueiredo e os pontos de seccionamento da LT Balbina - Cristiano Rocha, C1. | Instalar, na SE PR.FIGUEIREDO NOVA, um módulo de conexão, em 230 kV, para o transformador trifásico TR2 230/69 kV - 50 MVA, arranjo Barra Dupla a Quatro Chaves. | MC 230 kV TR 230/69 kV PR.FIGUEIREDO NOVA TR2 AM | Em andamento
T2021-040-B | SE 230/69 kV Presidente Figueiredo e seccionamento de LT | - SE 230/69 kV Presidente Figueiredo; - Trechos de LT em 230 kV entre a SE Presidente Figueiredo e os pontos de seccionamento da LT Balbina - Cristiano Rocha, C1. | Instalar, na SE PR.FIGUEIREDO NOVA, um módulo de conexão, em 69 kV, para o transformador trifásico TR1 230/69 kV - 50 MVA, arranjo Barra Principal e Transferência. | MC 69 kV TR 230/69 kV PR.FIGUEIREDO NOVA TR1 AM | Em andamento
T2021-040-B | SE 230/69 kV Presidente Figueiredo e seccionamento de LT | - SE 230/69 kV Presidente Figueiredo; - Trechos de LT em 230 kV entre a SE Presidente Figueiredo e os pontos de seccionamento da LT Balbina - Cristiano Rocha, C1. | Instalar, na SE PR.FIGUEIREDO NOVA, um módulo de conexão, em 69 kV, para o transformador trifásico TR2 230/69 kV - 50 MVA, arranjo Barra Principal e Transferência. | MC 69 kV TR 230/69 kV PR.FIGUEIREDO NOVA TR2 AM | Em andamento
T2021-040-B | SE 230/69 kV Presidente Figueiredo e seccionamento de LT | - SE 230/69 kV Presidente Figueiredo; - Trechos de LT em 230 kV entre a SE Presidente Figueiredo e os pontos de seccionamento da LT Balbina - Cristiano Rocha, C1. | Instalar, na SE PR.FIGUEIREDO NOVA, um módulo de entrada de linha para o circuito LT 230 kV PR.FIGUEIREDO NOVA /CRIST. ROCHA C-1 AM originado do seccionamento do circuito LT 230 kV UHE BALBINA /CRIST. ROCHA C-1 AM na SE PR.FIGUEIREDO NOVA. | EL 230 kV PR.FIGUEIREDO NOVA LT 230 kV PR.FIGUEIREDO NOVA /CRIST. ROCHA C-1 AM | Concluído | 2024-06-06
T2021-040-B | SE 230/69 kV Presidente Figueiredo e seccionamento de LT | - SE 230/69 kV Presidente Figueiredo; - Trechos de LT em 230 kV entre a SE Presidente Figueiredo e os pontos de seccionamento da LT Balbina - Cristiano Rocha, C1. | Instalar, na SE PR.FIGUEIREDO NOVA, um módulo de entrada de linha para o circuito LT 230 kV UHE BALBINA /PR.FIGUEIREDO NOVA C-1 AM originado do seccionamento do circuito LT 230 kV UHE BALBINA /CRIST. ROCHA C-1 AM na SE PR.FIGUEIREDO NOVA. | EL 230 kV PR.FIGUEIREDO NOVA LT 230 kV BALBINA /PR.FIGUEIREDO NOVA C-1 AM | Em andamento
T2021-040-B | SE 230/69 kV Presidente Figueiredo e seccionamento de LT | - SE 230/69 kV Presidente Figueiredo; - Trechos de LT em 230 kV entre a SE Presidente Figueiredo e os pontos de seccionamento da LT Balbina - Cristiano Rocha, C1. | Instalar, na SE PR.FIGUEIREDO NOVA, um módulo geral MG1, em 230 kV, arranjo Barra Dupla a Quatro Chaves. | MG 230 kV PR.FIGUEIREDO NOVA MG1 AM | Concluído | 2024-06-06
T2021-040-B | SE 230/69 kV Presidente Figueiredo e seccionamento de LT | - SE 230/69 kV Presidente Figueiredo; - Trechos de LT em 230 kV entre a SE Presidente Figueiredo e os pontos de seccionamento da LT Balbina - Cristiano Rocha, C1. | Instalar, na SE PR.FIGUEIREDO NOVA, uma entrada de linha DIST1, em 69 kV, para o circuito da LT 69 kV da Distribuidora, arranjo Barra Principal e Transferência. | EL 69 kV PR.FIGUEIREDO NOVA DIST1 | Em andamento
T2021-040-B | SE 230/69 kV Presidente Figueiredo e seccionamento de LT | - SE 230/69 kV Presidente Figueiredo; - Trechos de LT em 230 kV entre a SE Presidente Figueiredo e os pontos de seccionamento da LT Balbina - Cristiano Rocha, C1. | Instalar, na SE PR.FIGUEIREDO NOVA, uma interligação de barramentos IB1, em 230 kV, arranjo Barra Dupla a Quatro Chaves. | IB 230 kV MG 230 kV PR.FIGUEIREDO NOVA MG1 AM IB1 | Concluído | 2024-06-06
T2021-040-B | SE 230/69 kV Presidente Figueiredo e seccionamento de LT | - SE 230/69 kV Presidente Figueiredo; - Trechos de LT em 230 kV entre a SE Presidente Figueiredo e os pontos de seccionamento da LT Balbina - Cristiano Rocha, C1. | Instalar, na SE PR.FIGUEIREDO NOVA, uma interligação de barramentos IB1, em 69 kV, arranjo Barra Principal e Transferência. | IB 69 kV MG 230 kV PR.FIGUEIREDO NOVA MG1 AM IB1 | Em andamento
T2021-040-C | Novo setor 69 kV da SE Manaus | - Construção de um novo setor de 69 kV em arranjo BD4. | Instalação, na SE MANAUS, de um módulo de conexão, em 69 kV, para a transformação TR 230/69 kV MANAUS TM1 AM, para o novo setor de 69 kV. O módulo de conexão 69 kV existente será descomissionado. | MC 69 kV TR 230/69 kV MANAUS TM1 AM | Em andamento
T2021-040-C | Novo setor 69 kV da SE Manaus | - Construção de um novo setor de 69 kV em arranjo BD4. | Instalação, na SE MANAUS, de um módulo de conexão, em 69 kV, para a transformação TR 230/69 kV MANAUS TM2 AM, para o novo setor de 69 kV. O módulo de conexão 69 kV existente será descomissionado. | MC 69 kV TR 230/69 kV MANAUS TM2 AM | Em andamento
T2021-040-C | Novo setor 69 kV da SE Manaus | - Construção de um novo setor de 69 kV em arranjo BD4. | Instalação, na SE MANAUS, de um módulo de conexão, em 69 kV, para a transformação TR 230/69 kV MANAUS TM3 AM, para o novo setor de 69 kV. O módulo de conexão 69 kV existente será descomissionado. | MC 69 kV TR 230/69 kV MANAUS TM3 AM | Em andamento
T2021-040-C | Novo setor 69 kV da SE Manaus | - Construção de um novo setor de 69 kV em arranjo BD4. | Instalação, na SE MANAUS, de um módulo de conexão, em 69 kV, para a transformação TR 230/69 kV MANAUS TR4 AM, para o novo setor de 69 kV. O módulo de conexão 69 kV existente será descomissionado. | MC 69 kV TR 230/69 kV MANAUS TR4 AM | Em andamento
T2021-040-C | Novo setor 69 kV da SE Manaus | - Construção de um novo setor de 69 kV em arranjo BD4. | Instalar, na SE MANAUS, uma entrada de linha DIST1, em 69 kV, para o circuito da LT 69 kV da Distribuidora, arranjo Barra Dupla a Quatro Chaves. Referente ao novo setor de 69 kV. | EL 69 kV MANAUS DIST1 | Em andamento
T2021-040-C | Novo setor 69 kV da SE Manaus | - Construção de um novo setor de 69 kV em arranjo BD4. | Instalar, na SE MANAUS, uma entrada de linha DIST2, em 69 kV, para o circuito da LT 69 kV da Distribuidora, arranjo Barra Dupla a Quatro Chaves. Referente ao novo setor de 69 kV. | EL 69 kV MANAUS DIST2 | Em andamento
T2021-040-C | Novo setor 69 kV da SE Manaus | - Construção de um novo setor de 69 kV em arranjo BD4. | Instalar, na SE MANAUS, uma entrada de linha DIST3, em 69 kV, para o circuito da LT 69 kV da Distribuidora, arranjo Barra Dupla a Quatro Chaves. Referente ao novo setor de 69 kV. | EL 69 kV MANAUS DIST3 | Em andamento
T2021-040-C | Novo setor 69 kV da SE Manaus | - Construção de um novo setor de 69 kV em arranjo BD4. | Instalar, na SE MANAUS, uma entrada de linha DIST4, em 69 kV, para o circuito da LT 69 kV da Distribuidora, arranjo Barra Dupla a Quatro Chaves. Referente ao novo setor de 69 kV. | EL 69 kV MANAUS DIST4 | Em andamento
T2021-040-C | Novo setor 69 kV da SE Manaus | - Construção de um novo setor de 69 kV em arranjo BD4. | Instalar, na SE MANAUS, uma entrada de linha DIST5, em 69 kV, para o circuito da LT 69 kV da Distribuidora, arranjo Barra Dupla a Quatro Chaves. Referente ao novo setor de 69 kV. | EL 69 kV MANAUS DIST5 | Em andamento
T2021-040-C | Novo setor 69 kV da SE Manaus | - Construção de um novo setor de 69 kV em arranjo BD4. | Instalar, na SE MANAUS, uma entrada de linha DIST6, em 69 kV, para o circuito da LT 69 kV da Distribuidora, arranjo Barra Dupla a Quatro Chaves. Referente ao novo setor de 69 kV. | EL 69 kV MANAUS DIST6 | Em andamento
T2021-040-C | Novo setor 69 kV da SE Manaus | - Construção de um novo setor de 69 kV em arranjo BD4. | Instalar, na SE MANAUS, uma entrada de linha DIST7, em 69 kV, para o circuito da LT 69 kV da Distribuidora, arranjo Barra Dupla a Quatro Chaves. Referente ao novo setor de 69 kV. | EL 69 kV MANAUS DIST7 | Em andamento
T2021-040-C | Novo setor 69 kV da SE Manaus | - Construção de um novo setor de 69 kV em arranjo BD4. | Instalar, na SE MANAUS, uma entrada de linha DIST8, em 69 kV, para o circuito da LT 69 kV da Distribuidora, arranjo Barra Dupla a Quatro Chaves. Referente ao novo setor de 69 kV. | EL 69 kV MANAUS DIST8 | Em andamento
T2021-040-C | Novo setor 69 kV da SE Manaus | - Construção de um novo setor de 69 kV em arranjo BD4. | Instalar, na SE MANAUS, uma entrada de linha DIST9, em 69 kV, para o circuito da LT 69 kV da Distribuidora, arranjo Barra Dupla a Quatro Chaves. Referente ao novo setor de 69 kV. | EL 69 kV MANAUS DIST9 | Em andamento
T2021-040-C | Novo setor 69 kV da SE Manaus | - Construção de um novo setor de 69 kV em arranjo BD4. | Instalar, na SE MANAUS, uma interligação de barramentos IB1, em 69 kV, arranjo Barra Dupla a Quatro Chaves. Referente ao novo setor de 69 kV a ser implantado. O setor de 69 kV existente será descomissionado. | IB 69 kV MG 230 kV MANAUS MG1 AM IB1 | Em andamento
T2021-040-D | Revitalização da SE Cristiano Rocha | Revitalização completa e adequação do SPCS para operação em arranjo BD4 do setor de 230 kV da SE Cristiano Rocha transferido à TRANSMISSORA, mediante substituição dos equipamentos em final de vida útil e/ou superados. | As substituições incluem, mas não se limitam, 1 reator de linha e equipamentos associados, SPCS, Telecom e Serviços auxiliares devendo a TRANSMISSORA fazer estudo para verificação da necessidade ou não de outras substituições para que o serviço público de transmissão seja realizado de forma segura, moderna e atual, atendendo a todos os regulamentos vigentes. | RTL 230 kV 15 Mvar CRIST. ROCHA RTL1 AM | Concluído | 2024-06-12
T2021-040-D | Revitalização da SE Cristiano Rocha | Revitalização completa e adequação do SPCS para operação em arranjo BD4 do setor de 230 kV da SE Cristiano Rocha transferido à TRANSMISSORA, mediante substituição dos equipamentos em final de vida útil e/ou superados. | Revitalização completa e adequação do SPCS para operação em arranjo BD4 do setor de 230 kV transferido à TRANSMISSORA, mediante substituição dos equipamentos em final de vida útil e/ou superados. | EL 230 kV CRIST. ROCHA LT 230 kV BALBINA /CRIST. ROCHA C-1 AM | Em andamento
T2021-040-D | Revitalização da SE Cristiano Rocha | Revitalização completa e adequação do SPCS para operação em arranjo BD4 do setor de 230 kV da SE Cristiano Rocha transferido à TRANSMISSORA, mediante substituição dos equipamentos em final de vida útil e/ou superados. | Revitalização completa e adequação do SPCS para operação em arranjo BD4 do setor de 230 kV transferido à TRANSMISSORA, mediante substituição dos equipamentos em final de vida útil e/ou superados. | EL 230 kV CRIST. ROCHA LT 230 kV CRIST. ROCHA /LECHUGA C-1 AM | Concluído | 2024-06-12
T2021-040-D | Revitalização da SE Cristiano Rocha | Revitalização completa e adequação do SPCS para operação em arranjo BD4 do setor de 230 kV da SE Cristiano Rocha transferido à TRANSMISSORA, mediante substituição dos equipamentos em final de vida útil e/ou superados. | Revitalização completa e adequação do SPCS para operação em arranjo BD4 do setor de 230 kV transferido à TRANSMISSORA, mediante substituição dos equipamentos em final de vida útil e/ou superados. | IB 230 kV MG 230 kV CRIST. ROCHA MG1 AM IB1 | Concluído | 2024-06-28
T2021-040-D | Revitalização da SE Cristiano Rocha | Revitalização completa e adequação do SPCS para operação em arranjo BD4 do setor de 230 kV da SE Cristiano Rocha transferido à TRANSMISSORA, mediante substituição dos equipamentos em final de vida útil e/ou superados. | Revitalização completa e adequação do SPCS para operação em arranjo BD4 do setor de 230 kV transferido à TRANSMISSORA, mediante substituição dos equipamentos em final de vida útil e/ou superados. | MC 230 kV RTL 230 kV 15 Mvar CRIST. ROCHA RTL1 AM | Concluído | 2024-06-12
T2021-040-D | Revitalização da SE Cristiano Rocha | Revitalização completa e adequação do SPCS para operação em arranjo BD4 do setor de 230 kV da SE Cristiano Rocha transferido à TRANSMISSORA, mediante substituição dos equipamentos em final de vida útil e/ou superados. | Revitalização completa e adequação para operação em arranjo BD4 do setor de 230 kV transferido à TRANSMISSORA, mediante substituição dos equipamentos em final de vida útil e/ou superados. As substituições incluem, mas não se limitam, aos equipamentos de SPCS, Telecom e Serviços auxiliares. | MG 230 kV CRIST. ROCHA MG1 AM | Concluído | 2024-06-28
T2021-040-E | Revitalização da SE Lechuga | Revitalização completa do setor de 230 kV da SE Lechuga transferido à TRANSMISSORA, mediante substituição dos equipamentos em final de vida útil e/ou superados. | Revitalização, na SE LECHUGA, de um módulo de conexão sem disjuntor, em 230 kV, para o reator de linha RTL 230 kV 15 Mvar LECHUGA RTL1 AM. | MC 230 kV RTL 230 kV 15 Mvar LECHUGA RTL1 AM | Em operação | 2024-03-09
T2021-040-E | Revitalização da SE Lechuga | Revitalização completa do setor de 230 kV da SE Lechuga transferido à TRANSMISSORA, mediante substituição dos equipamentos em final de vida útil e/ou superados. | Revitalização, na SE LECHUGA, de um módulo de conexão sem disjuntor, em 230 kV, para o reator de linha RTL 230 kV 15 Mvar LECHUGA RTL2 AM. | MC 230 kV RTL 230 kV 15 Mvar LECHUGA RTL2 AM | Em operação | 2024-04-04
T2021-040-E | Revitalização da SE Lechuga | Revitalização completa do setor de 230 kV da SE Lechuga transferido à TRANSMISSORA, mediante substituição dos equipamentos em final de vida útil e/ou superados. | Revitalização, na SE LECHUGA, de um módulo geral MG3, em 230 kV, arranjo BD4. Revitalização completa do setor de 230 kV transferido à TRANSMISSORA, mediante substituição dos equipamentos em final de vida útil e/ou superados. As substituições incluem, mas não se limitam, aos equipamentos de SPCS, Telecom e Serviços auxiliares. | MG 230 kV LECHUGA MG3 AM | Em operação | 2024-03-09
T2021-040-E | Revitalização da SE Lechuga | Revitalização completa do setor de 230 kV da SE Lechuga transferido à TRANSMISSORA, mediante substituição dos equipamentos em final de vida útil e/ou superados. | Substituição, na SE LECHUGA, de um Reator de Linha Trifásico RTL1 230 kV - 15 Mvar para o circuito da LT 230 kV BALBINA /LECHUGA AM. | RTL 230 kV 15 Mvar LECHUGA RTL1 AM | Em operação | 2024-03-09
T2021-040-E | Revitalização da SE Lechuga | Revitalização completa do setor de 230 kV da SE Lechuga transferido à TRANSMISSORA, mediante substituição dos equipamentos em final de vida útil e/ou superados. | Substituição, na SE LECHUGA, de um Reator de Linha Trifásico RTL2 230 kV - 15 Mvar para o circuito da LT 230 kV BALBINA /LECHUGA AM. | RTL 230 kV 15 Mvar LECHUGA RTL2 AM | Em operação | 2024-04-04
T2021-040-F | Nova subestação Balbina 230 kV | - Construção de uma nova subestação de conexão da usina em 230 kV, em arranjo BD4, SE Balbina; - Descomissionamento da SE Balbina existente em até 1 anos da entrada em operação comercial do novo setor. | Implantação, na SE BALBINA (nova), de uma entrada de linha, em 230 kV, para a LT 230 kV BALBINA /LECHUGA C-1 AM, arranjo BD4. Também é de responsabilidade da Transmissora o remanejamento das conexões dos equipamentos da atual SE para esta nova SE e descomissionamento das entradas de linha antigas. | EL 230 kV BALBINA LT 230 kV BALBINA /LECHUGA C-1 AM | Planejado
T2021-040-F | Nova subestação Balbina 230 kV | - Construção de uma nova subestação de conexão da usina em 230 kV, em arranjo BD4, SE Balbina; - Descomissionamento da SE Balbina existente em até 1 anos da entrada em operação comercial do novo setor. | Implantar, na SE BALBINA (nova), de uma entrada de linha, em 230 kV, para a LT 230 kV BALBINA /CRIST. ROCHA C-1 AM, arranjo BD4. Também é de responsabilidade da Transmissora o remanejamento das conexões dos equipamentos da atual SE para esta nova SE e descomissionamento das entradas de linha antigas. | EL 230 kV BALBINA LT 230 kV BALBINA /CRIST. ROCHA C-1 AM | Planejado
T2021-040-F | Nova subestação Balbina 230 kV | - Construção de uma nova subestação de conexão da usina em 230 kV, em arranjo BD4, SE Balbina; - Descomissionamento da SE Balbina existente em até 1 anos da entrada em operação comercial do novo setor. | Instalação, na SE BALBINA, de uma entrada de linha, em 230 kV, para a linha do gerador GER 3, arranjo BD4. Também é de responsabilidade da Transmissora o remanejamento das conexões dos equipamentos da atual SE para esta nova SE e descomissionamento das entradas de linha antigas. | EL 230 kV BALBINA GER3 | Em andamento
T2021-040-F | Nova subestação Balbina 230 kV | - Construção de uma nova subestação de conexão da usina em 230 kV, em arranjo BD4, SE Balbina; - Descomissionamento da SE Balbina existente em até 1 anos da entrada em operação comercial do novo setor. | Instalação, na SE BALBINA, de uma entrada de linha, em 230 kV, para a linha do gerador GER 4, arranjo BD4. Também é de responsabilidade da Transmissora o remanejamento das conexões dos equipamentos da atual SE para esta nova SE e descomissionamento das entradas de linha antigas. | EL 230 kV BALBINA GER4 | Em andamento
T2021-040-F | Nova subestação Balbina 230 kV | - Construção de uma nova subestação de conexão da usina em 230 kV, em arranjo BD4, SE Balbina; - Descomissionamento da SE Balbina existente em até 1 anos da entrada em operação comercial do novo setor. | Instalação, na SE BALBINA, de uma entrada de linha, em 230 kV, para a linha do gerador GER1, arranjo BD4. Também é de responsabilidade da Transmissora o remanejamento das conexões dos equipamentos da atual SE para esta nova SE e descomissionamento das entradas de linha antigas. | EL 230 kV BALBINA GER1 | Em andamento
T2021-040-F | Nova subestação Balbina 230 kV | - Construção de uma nova subestação de conexão da usina em 230 kV, em arranjo BD4, SE Balbina; - Descomissionamento da SE Balbina existente em até 1 anos da entrada em operação comercial do novo setor. | Instalação, na SE BALBINA, de uma entrada de linha, em 230 kV, para a linha do gerador GER2, arranjo BD4. Também é de responsabilidade da Transmissora o remanejamento das conexões dos equipamentos da atual SE para esta nova SE e descomissionamento das entradas de linha antigas. | EL 230 kV BALBINA GER2 | Em andamento
T2021-040-F | Nova subestação Balbina 230 kV | - Construção de uma nova subestação de conexão da usina em 230 kV, em arranjo BD4, SE Balbina; - Descomissionamento da SE Balbina existente em até 1 anos da entrada em operação comercial do novo setor. | Instalação, na SE BALBINA, de uma entrada de linha, em 230 kV, para a linha do gerador GER5, arranjo BD4. Também é de responsabilidade da Transmissora o remanejamento das conexões dos equipamentos da atual SE para esta nova SE e descomissionamento das entradas de linha antigas. | EL 230 kV BALBINA GER5 | Em andamento
T2021-040-F | Nova subestação Balbina 230 kV | - Construção de uma nova subestação de conexão da usina em 230 kV, em arranjo BD4, SE Balbina; - Descomissionamento da SE Balbina existente em até 1 anos da entrada em operação comercial do novo setor. | Instalar, na SE BALBINA, um módulo geral MG1, em 230 kV, arranjo Barra Dupla a Quatro Chaves. | MG 230 kV BALBINA MG1 AM | Em andamento
T2021-040-F | Nova subestação Balbina 230 kV | - Construção de uma nova subestação de conexão da usina em 230 kV, em arranjo BD4, SE Balbina; - Descomissionamento da SE Balbina existente em até 1 anos da entrada em operação comercial do novo setor. | Instalar, na SE BALBINA, uma interligação de barramentos IB1, em 230 kV, arranjo Barra Dupla a Quatro Chaves. | IB 230 kV MG 230 kV BALBINA MG1 AM IB1 | Em andamento
T2021-040-G-1 | Revitalização completa da SE 230 kV Manaus, Troca das 1as fases Trafos e descom. do 69 kV antigo | - Revitalização completa da Subestação Manaus 230 KV mediante substituição dos equipamentos em final de vida útil e/ou superados; - Substituição das transformações 230/69 kV por novas unidades (1as fases TM1, TM2 e TM3), em razão de final de vida útil; - Descomissionamento do setor de 69 kV existente em até 1 ano da entrada em operação comercial do novo setor. | Descomissionamento do setor de 69 kV existente da SE Manaus, incluindo entradas de linha 69 kV e interligadores de barras em 69 kV. | MG 69 kV MANAUS MG1 AM | Em andamento
T2021-040-G-1 | Revitalização completa da SE 230 kV Manaus, Troca das 1as fases Trafos e descom. do 69 kV antigo | - Revitalização completa da Subestação Manaus 230 KV mediante substituição dos equipamentos em final de vida útil e/ou superados; - Substituição das transformações 230/69 kV por novas unidades (1as fases TM1, TM2 e TM3), em razão de final de vida útil; - Descomissionamento do setor de 69 kV existente em até 1 ano da entrada em operação comercial do novo setor. | Descomissionamento, no antigo setor de 69 kV da SE MANAUS, de um módulo de conexão, em 69 kV, para a transformação TR 230/69 kV MANAUS TM2 AM. | MC 69 kV TR 230/69 kV MANAUS TM2 AM | Em andamento
T2021-040-G-1 | Revitalização completa da SE 230 kV Manaus, Troca das 1as fases Trafos e descom. do 69 kV antigo | - Revitalização completa da Subestação Manaus 230 KV mediante substituição dos equipamentos em final de vida útil e/ou superados; - Substituição das transformações 230/69 kV por novas unidades (1as fases TM1, TM2 e TM3), em razão de final de vida útil; - Descomissionamento do setor de 69 kV existente em até 1 ano da entrada em operação comercial do novo setor. | Descomissionamento, no antigo setor de 69 kV da SE MANAUS, de um módulo de conexão, em 69 kV, para a transformação TR 230/69 kV MANAUS TM3 AM. | MC 69 kV TR 230/69 kV MANAUS TM3 AM | Em andamento
T2021-040-G-1 | Revitalização completa da SE 230 kV Manaus, Troca das 1as fases Trafos e descom. do 69 kV antigo | - Revitalização completa da Subestação Manaus 230 KV mediante substituição dos equipamentos em final de vida útil e/ou superados; - Substituição das transformações 230/69 kV por novas unidades (1as fases TM1, TM2 e TM3), em razão de final de vida útil; - Descomissionamento do setor de 69 kV existente em até 1 ano da entrada em operação comercial do novo setor. | Descomissionamento, no antigo setor de 69 kV da SE MANAUS, de um módulo de conexão, em 69 kV, para a transformação TR 230/69 kV MANAUS TR4 AM. | MC 69 kV TR 230/69 kV MANAUS TR4 AM | Em andamento
T2021-040-G-1 | Revitalização completa da SE 230 kV Manaus, Troca das 1as fases Trafos e descom. do 69 kV antigo | - Revitalização completa da Subestação Manaus 230 KV mediante substituição dos equipamentos em final de vida útil e/ou superados; - Substituição das transformações 230/69 kV por novas unidades (1as fases TM1, TM2 e TM3), em razão de final de vida útil; - Descomissionamento do setor de 69 kV existente em até 1 ano da entrada em operação comercial do novo setor. | Descomissionamento, no antigo setor de 69 kV da SE MANAUS, do módulo de conexão, em 69 kV, para a transformação TR 230/69 kV MANAUS TM1 AM. | MC 69 kV TR 230/69 kV MANAUS TM1 AM | Em andamento
T2021-040-G-1 | Revitalização completa da SE 230 kV Manaus, Troca das 1as fases Trafos e descom. do 69 kV antigo | - Revitalização completa da Subestação Manaus 230 KV mediante substituição dos equipamentos em final de vida útil e/ou superados; - Substituição das transformações 230/69 kV por novas unidades (1as fases TM1, TM2 e TM3), em razão de final de vida útil; - Descomissionamento do setor de 69 kV existente em até 1 ano da entrada em operação comercial do novo setor. | Revitalização completa, na SE MANAUS, do módulo geral MG1, em 230 kV. | MG 230 kV MANAUS MG1 AM | Em andamento
T2021-040-G-1 | Revitalização completa da SE 230 kV Manaus, Troca das 1as fases Trafos e descom. do 69 kV antigo | - Revitalização completa da Subestação Manaus 230 KV mediante substituição dos equipamentos em final de vida útil e/ou superados; - Substituição das transformações 230/69 kV por novas unidades (1as fases TM1, TM2 e TM3), em razão de final de vida útil; - Descomissionamento do setor de 69 kV existente em até 1 ano da entrada em operação comercial do novo setor. | Revitalização, na SE MANAUS, da interligação de barramentos IB1, em 230 kV, arranjo DJM. | IB 230 kV MG 230 kV MANAUS MG1 AM IB1 | Em andamento
T2021-040-G-1 | Revitalização completa da SE 230 kV Manaus, Troca das 1as fases Trafos e descom. do 69 kV antigo | - Revitalização completa da Subestação Manaus 230 KV mediante substituição dos equipamentos em final de vida útil e/ou superados; - Substituição das transformações 230/69 kV por novas unidades (1as fases TM1, TM2 e TM3), em razão de final de vida útil; - Descomissionamento do setor de 69 kV existente em até 1 ano da entrada em operação comercial do novo setor. | Revitalização, na SE MANAUS, da interligação de barramentos IB2, em 230 kV, arranjo DJM. | IB 230 kV MG 230 kV MANAUS MG1 AM IB2 | Em andamento
T2021-040-G-1 | Revitalização completa da SE 230 kV Manaus, Troca das 1as fases Trafos e descom. do 69 kV antigo | - Revitalização completa da Subestação Manaus 230 KV mediante substituição dos equipamentos em final de vida útil e/ou superados; - Substituição das transformações 230/69 kV por novas unidades (1as fases TM1, TM2 e TM3), em razão de final de vida útil; - Descomissionamento do setor de 69 kV existente em até 1 ano da entrada em operação comercial do novo setor. | Revitalização, na SE MANAUS, da interligação de barramentos IB3, em 230 kV, arranjo DJM. | IB 230 kV MG 230 kV MANAUS MG1 AM IB3 | Em andamento
T2021-040-G-1 | Revitalização completa da SE 230 kV Manaus, Troca das 1as fases Trafos e descom. do 69 kV antigo | - Revitalização completa da Subestação Manaus 230 KV mediante substituição dos equipamentos em final de vida útil e/ou superados; - Substituição das transformações 230/69 kV por novas unidades (1as fases TM1, TM2 e TM3), em razão de final de vida útil; - Descomissionamento do setor de 69 kV existente em até 1 ano da entrada em operação comercial do novo setor. | Revitalização, na SE MANAUS, da interligação de barramentos IB4, em 230 kV, arranjo DJM. | IB 230 kV MG 230 kV MANAUS MG1 AM IB4 | Em andamento
T2021-040-G-1 | Revitalização completa da SE 230 kV Manaus, Troca das 1as fases Trafos e descom. do 69 kV antigo | - Revitalização completa da Subestação Manaus 230 KV mediante substituição dos equipamentos em final de vida útil e/ou superados; - Substituição das transformações 230/69 kV por novas unidades (1as fases TM1, TM2 e TM3), em razão de final de vida útil; - Descomissionamento do setor de 69 kV existente em até 1 ano da entrada em operação comercial do novo setor. | Substituição da Entrada de Linha nº 1 (EL1) na SE Manaus, da LT 230 kV Manaus - Lechuga C1, incluindo todos os equipamentos de pátio, cabeamentos, proteção, controle, supervisão e telecomunicações que não necessitem de desligamento dos demais vãos. | EL 230 kV MANAUS LT 230 kV LECHUGA /MANAUS C-1 AM | Em andamento
T2021-040-G-1 | Revitalização completa da SE 230 kV Manaus, Troca das 1as fases Trafos e descom. do 69 kV antigo | - Revitalização completa da Subestação Manaus 230 KV mediante substituição dos equipamentos em final de vida útil e/ou superados; - Substituição das transformações 230/69 kV por novas unidades (1as fases TM1, TM2 e TM3), em razão de final de vida útil; - Descomissionamento do setor de 69 kV existente em até 1 ano da entrada em operação comercial do novo setor. | Substituição da Entrada de Linha nº 2 (EL2) na SE Manaus, da LT 230 kV Manaus - Lechuga C2, incluindo todos os equipamentos de pátio, cabeamentos, proteção, controle, supervisão e telecomunicações que não necessitem de desligamento dos demais vãos. | EL 230 kV MANAUS LT 230 kV LECHUGA /MANAUS C-2 AM | Em andamento
T2021-040-G-1 | Revitalização completa da SE 230 kV Manaus, Troca das 1as fases Trafos e descom. do 69 kV antigo | - Revitalização completa da Subestação Manaus 230 KV mediante substituição dos equipamentos em final de vida útil e/ou superados; - Substituição das transformações 230/69 kV por novas unidades (1as fases TM1, TM2 e TM3), em razão de final de vida útil; - Descomissionamento do setor de 69 kV existente em até 1 ano da entrada em operação comercial do novo setor. | Substituição do Módulo de Conexão, em 230 kV, do Trafo TM1, na SE Manaus, incluindo todos os equipamentos de pátio, cabeamentos, proteção, controle, supervisão e telecomunicações que não necessitem de desligamento dos demais vãos. | MC 230 kV TR 230/69 kV MANAUS TM1 AM | Em andamento
T2021-040-G-1 | Revitalização completa da SE 230 kV Manaus, Troca das 1as fases Trafos e descom. do 69 kV antigo | - Revitalização completa da Subestação Manaus 230 KV mediante substituição dos equipamentos em final de vida útil e/ou superados; - Substituição das transformações 230/69 kV por novas unidades (1as fases TM1, TM2 e TM3), em razão de final de vida útil; - Descomissionamento do setor de 69 kV existente em até 1 ano da entrada em operação comercial do novo setor. | Substituição do Módulo de Conexão, em 230 kV, do Trafo TM2, na SE Manaus, incluindo todos os equipamentos de pátio, cabeamentos, proteção, controle, supervisão e telecomunicações que não necessitem de desligamento dos demais vãos. | MC 230 kV TR 230/69 kV MANAUS TM2 AM | Em andamento
T2021-040-G-1 | Revitalização completa da SE 230 kV Manaus, Troca das 1as fases Trafos e descom. do 69 kV antigo | - Revitalização completa da Subestação Manaus 230 KV mediante substituição dos equipamentos em final de vida útil e/ou superados; - Substituição das transformações 230/69 kV por novas unidades (1as fases TM1, TM2 e TM3), em razão de final de vida útil; - Descomissionamento do setor de 69 kV existente em até 1 ano da entrada em operação comercial do novo setor. | Substituição do Módulo de Conexão, em 230 kV, do Trafo TM3, na SE Manaus, incluindo todos os equipamentos de pátio, cabeamentos, proteção, controle, supervisão e telecomunicações que não necessitem de desligamento dos demais vãos. | MC 230 kV TR 230/69 kV MANAUS TM3 AM | Em andamento
T2021-040-G-1 | Revitalização completa da SE 230 kV Manaus, Troca das 1as fases Trafos e descom. do 69 kV antigo | - Revitalização completa da Subestação Manaus 230 KV mediante substituição dos equipamentos em final de vida útil e/ou superados; - Substituição das transformações 230/69 kV por novas unidades (1as fases TM1, TM2 e TM3), em razão de final de vida útil; - Descomissionamento do setor de 69 kV existente em até 1 ano da entrada em operação comercial do novo setor. | Substituição, na SE MANAUS, de um Banco de transformação monofásica TM1 230/69-13,8 KV - 3x 50 MVA. Compreende a troca da 1ª Fase do Banco de Transformação TM1 (Vide Despacho ANEEL nº 1.062, de 26 de abril de 2022). | TR 230/69 kV MANAUS TM1 AM | Em andamento
T2021-040-G-1 | Revitalização completa da SE 230 kV Manaus, Troca das 1as fases Trafos e descom. do 69 kV antigo | - Revitalização completa da Subestação Manaus 230 KV mediante substituição dos equipamentos em final de vida útil e/ou superados; - Substituição das transformações 230/69 kV por novas unidades (1as fases TM1, TM2 e TM3), em razão de final de vida útil; - Descomissionamento do setor de 69 kV existente em até 1 ano da entrada em operação comercial do novo setor. | Substituição, na SE MANAUS, de um Banco de transformação monofásica TM2 230/69-13,8 KV - 3x 50 MVA. Compreende a troca da 1ª Fase do Banco de Transformação TM2 (Vide Despacho ANEEL nº 1.062, de 26 de abril de 2022). | TR 230/69 kV MANAUS TM2 AM | Em operação | 2022-09-30
T2021-040-G-1 | Revitalização completa da SE 230 kV Manaus, Troca das 1as fases Trafos e descom. do 69 kV antigo | - Revitalização completa da Subestação Manaus 230 KV mediante substituição dos equipamentos em final de vida útil e/ou superados; - Substituição das transformações 230/69 kV por novas unidades (1as fases TM1, TM2 e TM3), em razão de final de vida útil; - Descomissionamento do setor de 69 kV existente em até 1 ano da entrada em operação comercial do novo setor. | Substituição, na SE MANAUS, de um Banco de transformação monofásica TM3 230/69-13,8 KV - 3x 50 MVA. Compreende a troca da 1ª Fase do Banco de Transformação TM3 (Vide Despacho ANEEL nº 1.062, de 26 de abril de 2022). | TR 230/69 kV MANAUS TM3 AM | Em andamento
T2021-040-G-1 | Revitalização completa da SE 230 kV Manaus, Troca das 1as fases Trafos e descom. do 69 kV antigo | - Revitalização completa da Subestação Manaus 230 KV mediante substituição dos equipamentos em final de vida útil e/ou superados; - Substituição das transformações 230/69 kV por novas unidades (1as fases TM1, TM2 e TM3), em razão de final de vida útil; - Descomissionamento do setor de 69 kV existente em até 1 ano da entrada em operação comercial do novo setor. | Substituição, na SE MANAUS, de uma unidade de transformação monofásica reserva TMRR1 230/69-13,8 KV - 50 MVA, no prazo de até 12 meses após a entrada em OPERAÇÃO COMERCIAL da SE Tarumã. | TR 230/69 kV MANAUS TMRR1 AM | Em andamento
T2021-040-G-2 | Substituição das 2as fases das transformações TM1, TM2 e TM3 | Substituição das transformações 230/69 kV por novas unidades (2as fases TM1, TM2 e TM3), em razão de final de vida útil; | Troca da 2ª Fase do Banco de Transformação TM1, na SE Manaus.(Vide Despacho ANEEL nº 1.062, de 26 de abril de 2022). | TR 230/69 kV MANAUS TM1 AM | Em andamento
T2021-040-G-2 | Substituição das 2as fases das transformações TM1, TM2 e TM3 | Substituição das transformações 230/69 kV por novas unidades (2as fases TM1, TM2 e TM3), em razão de final de vida útil; | Troca da 2ª Fase do Banco de Transformação TM2, na SE Manaus(Vide Despacho ANEEL nº 1.062, de 26 de abril de 2022). | TR 230/69 kV MANAUS TM2 AM | Em andamento
T2021-040-G-2 | Substituição das 2as fases das transformações TM1, TM2 e TM3 | Substituição das transformações 230/69 kV por novas unidades (2as fases TM1, TM2 e TM3), em razão de final de vida útil; | Troca da 2ª Fase do Banco de Transformação TM3, na SE Manaus(Vide Despacho ANEEL nº 1.062, de 26 de abril de 2022). | TR 230/69 kV MANAUS TM3 AM | Em andamento
T2021-040-G-3 | Substituição das 3as fases das transformações TM1, TM2 e TM3 | Substituição das transformações 230/69 kV por novas unidades (3as fases TM1, TM2 e TM3), em razão de final de vida útil; | Troca da 3ª Fase do Banco de Transformação TM1, na SE Manaus(Vide Despacho ANEEL nº 1.062, de 26 de abril de 2022). | TR 230/69 kV MANAUS TM1 AM | Em andamento
T2021-040-G-3 | Substituição das 3as fases das transformações TM1, TM2 e TM3 | Substituição das transformações 230/69 kV por novas unidades (3as fases TM1, TM2 e TM3), em razão de final de vida útil; | Troca da 3ª Fase do Banco de Transformação TM2, na SE Manaus(Vide Despacho ANEEL nº 1.062, de 26 de abril de 2022). | TR 230/69 kV MANAUS TM2 AM | Em andamento
T2021-040-G-3 | Substituição das 3as fases das transformações TM1, TM2 e TM3 | Substituição das transformações 230/69 kV por novas unidades (3as fases TM1, TM2 e TM3), em razão de final de vida útil; | Troca da 3ª Fase do Banco de Transformação TM3, na SE Manaus(Vide Despacho ANEEL nº 1.062, de 26 de abril de 2022). | TR 230/69 kV MANAUS TM3 AM | Em andamento
T2021-040-H | Descomissionamento da SE Balbina antiga | - Descomissionamento da atual SE, em paralelo a construção da nova SE conforme necessário, e disponibilização dos ativos desativados à Geradora para destinação que lhe convier em prazo a ser dado a ela pela ANEEL. Prazo para finalização do descomissionamento de até um ano após a entrada em operação da nova subestação. | Descomissionamento da atual SE UHE BALBINA, em paralelo a construção da nova SE BALBINA conforme necessário, e disponibilização dos ativos desativados à Geradora para destinação que lhe convier em prazo a ser dado a ela pela ANEEL. Prazo para finalização do descomissionamento de até um ano após a entrada em operação da nova subestação. | EL 230 kV UHE BALBINA LT 230 kV BALBINA /CRIST. ROCHA C-1 AM | Em andamento
T2021-040-H | Descomissionamento da SE Balbina antiga | - Descomissionamento da atual SE, em paralelo a construção da nova SE conforme necessário, e disponibilização dos ativos desativados à Geradora para destinação que lhe convier em prazo a ser dado a ela pela ANEEL. Prazo para finalização do descomissionamento de até um ano após a entrada em operação da nova subestação. | Descomissionamento da atual SE UHE BALBINA, em paralelo a construção da nova SE BALBINA conforme necessário, e disponibilização dos ativos desativados à Geradora para destinação que lhe convier em prazo a ser dado a ela pela ANEEL. Prazo para finalização do descomissionamento de até um ano após a entrada em operação da nova subestação. | EL 230 kV UHE BALBINA LT 230 kV BALBINA /LECHUGA C-1 AM | Em andamento
T2021-040-H | Descomissionamento da SE Balbina antiga | - Descomissionamento da atual SE, em paralelo a construção da nova SE conforme necessário, e disponibilização dos ativos desativados à Geradora para destinação que lhe convier em prazo a ser dado a ela pela ANEEL. Prazo para finalização do descomissionamento de até um ano após a entrada em operação da nova subestação. | Descomissionamento da atual SE UHE BALBINA, em paralelo a construção da nova SE BALBINA conforme necessário, e disponibilização dos ativos desativados à Geradora para destinação que lhe convier em prazo a ser dado a ela pela ANEEL. Prazo para finalização do descomissionamento de até um ano após a entrada em operação da nova subestação. | IB 230 kV MG 230 kV UHE BALBINA MG1 AM IB1 | Em andamento
T2021-040-H | Descomissionamento da SE Balbina antiga | - Descomissionamento da atual SE, em paralelo a construção da nova SE conforme necessário, e disponibilização dos ativos desativados à Geradora para destinação que lhe convier em prazo a ser dado a ela pela ANEEL. Prazo para finalização do descomissionamento de até um ano após a entrada em operação da nova subestação. | Descomissionamento da atual SE UHE BALBINA, em paralelo a construção da nova SE BALBINA conforme necessário, e disponibilização dos ativos desativados à Geradora para destinação que lhe convier em prazo a ser dado a ela pela ANEEL. Prazo para finalização do descomissionamento de até um ano após a entrada em operação da nova subestação. | IB 230 kV MG 230 kV UHE BALBINA MG1 AM IB2 | Em andamento
T2021-040-H | Descomissionamento da SE Balbina antiga | - Descomissionamento da atual SE, em paralelo a construção da nova SE conforme necessário, e disponibilização dos ativos desativados à Geradora para destinação que lhe convier em prazo a ser dado a ela pela ANEEL. Prazo para finalização do descomissionamento de até um ano após a entrada em operação da nova subestação. | Descomissionamento da atual SE UHE BALBINA, em paralelo a construção da nova SE BALBINA conforme necessário, e disponibilização dos ativos desativados à Geradora para destinação que lhe convier em prazo a ser dado a ela pela ANEEL. Prazo para finalização do descomissionamento de até um ano após a entrada em operação da nova subestação. | MG 230 kV UHE BALBINA MG1 AM | Em andamento
T2021-040-I | Descomissionamento da SE Presidente Figueiredo antiga | Descomissionamento da Subestação 230/13,8 kV Presidente Figueiredo, em até 1 (um) ano após a entrada em OPERAÇÃO COMERCIAL da nova Subestação Presidente Figueiredo 230/69 kV, dando a destinaçãoadequada aos ativos inservíveis, incluindo o terreno que deixará de compor a concessão. | Descomissionamento da Subestação 230/13,8 kV Presidente Figueiredo, em até 1 (um) ano após a entrada em OPERAÇÃO COMERCIAL da nova Subestação Presidente Figueiredo 230/69 kV, dando a destinação adequada aos ativos inservíveis, incluindo o terreno que deixará de compor a concessão. adequada aos ativos inservíveis, incluindo o terreno que deixará de compor a concessão. | MC 13,8 kV TR 230/13,8 kV PRES FIGUEIREDO TR1 AM | Em andamento
T2021-040-I | Descomissionamento da SE Presidente Figueiredo antiga | Descomissionamento da Subestação 230/13,8 kV Presidente Figueiredo, em até 1 (um) ano após a entrada em OPERAÇÃO COMERCIAL da nova Subestação Presidente Figueiredo 230/69 kV, dando a destinaçãoadequada aos ativos inservíveis, incluindo o terreno que deixará de compor a concessão. | Descomissionamento da Subestação 230/13,8 kV Presidente Figueiredo, em até 1 (um) ano após a entrada em OPERAÇÃO COMERCIAL da nova Subestação Presidente Figueiredo 230/69 kV, dando a destinação adequada aos ativos inservíveis, incluindo o terreno que deixará de compor a concessão. adequada aos ativos inservíveis, incluindo o terreno que deixará de compor a concessão. | MC 230 kV TR 230/13,8 kV PRES FIGUEIREDO TR1 AM | Em andamento
T2021-040-I | Descomissionamento da SE Presidente Figueiredo antiga | Descomissionamento da Subestação 230/13,8 kV Presidente Figueiredo, em até 1 (um) ano após a entrada em OPERAÇÃO COMERCIAL da nova Subestação Presidente Figueiredo 230/69 kV, dando a destinaçãoadequada aos ativos inservíveis, incluindo o terreno que deixará de compor a concessão. | Descomissionamento da Subestação 230/13,8 kV Presidente Figueiredo, em até 1 (um) ano após a entrada em OPERAÇÃO COMERCIAL da nova Subestação Presidente Figueiredo 230/69 kV, dando a destinação adequada aos ativos inservíveis, incluindo o terreno que deixará de compor a concessão. adequada aos ativos inservíveis, incluindo o terreno que deixará de compor a concessão. | MG 230 kV PRES FIGUEIREDO MG1 AM | Em andamento
T2021-040-I | Descomissionamento da SE Presidente Figueiredo antiga | Descomissionamento da Subestação 230/13,8 kV Presidente Figueiredo, em até 1 (um) ano após a entrada em OPERAÇÃO COMERCIAL da nova Subestação Presidente Figueiredo 230/69 kV, dando a destinaçãoadequada aos ativos inservíveis, incluindo o terreno que deixará de compor a concessão. | Descomissionamento da Subestação 230/13,8 kV Presidente Figueiredo, em até 1 (um) ano após a entrada em OPERAÇÃO COMERCIAL da nova Subestação Presidente Figueiredo 230/69 kV, dando a destinação adequada aos ativos inservíveis, incluindo o terreno que deixará de compor a concessão. adequada aos ativos inservíveis, incluindo o terreno que deixará de compor a concessão. | TR 230/13,8 kV PRES FIGUEIREDO TR1 AM | Em andamento
T2021-040-I | Descomissionamento da SE Presidente Figueiredo antiga | Descomissionamento da Subestação 230/13,8 kV Presidente Figueiredo, em até 1 (um) ano após a entrada em OPERAÇÃO COMERCIAL da nova Subestação Presidente Figueiredo 230/69 kV, dando a destinaçãoadequada aos ativos inservíveis, incluindo o terreno que deixará de compor a concessão. | Descomissionamento da Subestação 230/13,8 kV Presidente Figueiredo, em até 1 (um) ano após a entrada em OPERAÇÃO COMERCIAL da nova Subestação Presidente Figueiredo 230/69 kV, dando a destinação adequada aos ativos inservíveis, incluindo o terreno que deixará de compor a concessão. adequada aos ativos inservíveis, incluindo o terreno que deixará de compor a concessão. | TR 230/13,8 kV PRES FIGUEIREDO TR2 AM | Em andamento
T2021-041 | SE Tubarão Sul - Instalação do 2° transformador 230/138-13,8 kV, 150 MVA. | SE Tubarão Sul - Instalação do 2° transformador 230/138-13,8 kV, 150 MVA. | Complementação, na SE TUBARAO SUL, do módulo geral MG1, em 230 kV, arranjo BD4, com um Módulo de Infraestrutura de Manobra-MIM 138kV, para a instalação do 2° transformador 230/138 kV, 150 MVA. | MG 230 kV TUBARAO SUL MG1 SC | Em operação | 2023-03-27
T2021-041 | SE Tubarão Sul - Instalação do 2° transformador 230/138-13,8 kV, 150 MVA. | SE Tubarão Sul - Instalação do 2° transformador 230/138-13,8 kV, 150 MVA. | Complementação, na SE TUBARAO SUL, do módulo geral MG1, em 230 kV, arranjo BD4, com um Módulo de Infraestrutura de Manobra-MIM 230kV, para a instalação do 2° transformador 230/138 kV, 150 MVA. | MG 230 kV TUBARAO SUL MG1 SC | Em operação | 2023-03-27
T2021-041 | SE Tubarão Sul - Instalação do 2° transformador 230/138-13,8 kV, 150 MVA. | SE Tubarão Sul - Instalação do 2° transformador 230/138-13,8 kV, 150 MVA. | Instalar, na SE TUBARAO SUL, de uma transformação trifásica TR2 230/138-13,8 KV - 150 MVA. | TR 230/138 kV TUBARAO SUL TR4 SC | Em operação | 2023-03-27
T2021-041 | SE Tubarão Sul - Instalação do 2° transformador 230/138-13,8 kV, 150 MVA. | SE Tubarão Sul - Instalação do 2° transformador 230/138-13,8 kV, 150 MVA. | Instalar, na SE TUBARAO SUL, um módulo de conexão, em 138 kV, para o transformador trifásico TR2 230/138 kV - 150 MVA, arranjo Barra Dupla a Quatro Chaves. | MC 138 kV TR 230/138 kV TUBARAO SUL TR4 SC | Em operação | 2023-03-27
T2021-041 | SE Tubarão Sul - Instalação do 2° transformador 230/138-13,8 kV, 150 MVA. | SE Tubarão Sul - Instalação do 2° transformador 230/138-13,8 kV, 150 MVA. | Instalar, na SE TUBARAO SUL, um módulo de conexão, em 230 kV, para o transformador trifásico TR2 230/138 kV - 150 MVA, arranjo Barra Dupla a Quatro Chaves. | MC 230 kV TR 230/138 kV TUBARAO SUL TR4 SC | Em operação | 2023-03-27
T2021-042 | SE Caraguatatuba-Instalação de 2 Bancos de Capacitores 138 kV, 50 Mvar cada. | SE Caraguatatuba-Instalação de 2 Bancos de Capacitores 138 kV, 50 Mvar cada. | Complementação do Módulo geral 138 kV para a instalação de 2 bancos de capacitores 138 kV, 50 Mvar cada, na SE Caraguatatuba. | MG 138 kV CARAGUATATUBA MG1 SP | Em andamento
T2021-042 | SE Caraguatatuba-Instalação de 2 Bancos de Capacitores 138 kV, 50 Mvar cada. | SE Caraguatatuba-Instalação de 2 Bancos de Capacitores 138 kV, 50 Mvar cada. | Instalar, na SE CARAGUATATUBA, um banco de capacitores BC3, em 138 kV - 50 Mvar. | BC 138 kV 50 Mvar CARAGUATATUBA BC3 SP | Em andamento
T2021-042 | SE Caraguatatuba-Instalação de 2 Bancos de Capacitores 138 kV, 50 Mvar cada. | SE Caraguatatuba-Instalação de 2 Bancos de Capacitores 138 kV, 50 Mvar cada. | Instalar, na SE CARAGUATATUBA, um banco de capacitores BC4, em 138 kV - 50 Mvar. | BC 138 kV 50 Mvar CARAGUATATUBA BC4 SP | Em andamento
T2021-042 | SE Caraguatatuba-Instalação de 2 Bancos de Capacitores 138 kV, 50 Mvar cada. | SE Caraguatatuba-Instalação de 2 Bancos de Capacitores 138 kV, 50 Mvar cada. | Instalar, na SE CARAGUATATUBA, um módulo de conexão para o banco de capacitores BC3 e BC4, em 138 kV, 50 Mvar, arranjo Barra Dupla a Quatro Chaves. | MC 138 kV BC 138 kV 50 Mvar CARAGUATATUBA BC3 SP | Em andamento
T2021-043 | SE Juazeiro da Bahia III - Instalação do 2º reator de barra 500kV - 3x50MVar | Instalação do 2º banco de reatores monofásicos de barra 500kV - 3x50MVar na SE Juazeiro da Bahia III. | Adequação da conexão do 2º banco de reatores de barra monofásicos (3x50 Mvar), autorizado por meio da ReA 10.089/2021, para possibilitar o compartilhamento com unidade reserva de 50 Mvar existente, através da extensão do barramento de transferência de reserva (determinado no POTEE 2021, 1° Emissão). | MC 500 kV RTB 500 kV 150 Mvar JUAZEIRO III RT2 BA | Em operação | 2024-04-02
T2021-043 | SE Juazeiro da Bahia III - Instalação do 2º reator de barra 500kV - 3x50MVar | Instalação do 2º banco de reatores monofásicos de barra 500kV - 3x50MVar na SE Juazeiro da Bahia III. | Instalação de um módulo de infraestrutura associado ao 2º banco de Reatores monofásicos 500 kV 3 x 50 Mvar na SE Juazeiro III. | MG 500 kV JUAZEIRO III MG1 BA | Em operação | 2024-04-02
T2021-043 | SE Juazeiro da Bahia III - Instalação do 2º reator de barra 500kV - 3x50MVar | Instalação do 2º banco de reatores monofásicos de barra 500kV - 3x50MVar na SE Juazeiro da Bahia III. | Instalar, na SE JUAZEIRO III, um banco de reatores de barra monofásicos RT2 500 kV - 150 Mvar. | RTB 500 kV 150 Mvar JUAZEIRO III RT2 BA | Em operação | 2024-04-02
T2021-043 | SE Juazeiro da Bahia III - Instalação do 2º reator de barra 500kV - 3x50MVar | Instalação do 2º banco de reatores monofásicos de barra 500kV - 3x50MVar na SE Juazeiro da Bahia III. | Instalar, na SE JUAZEIRO III, um módulo de conexão com disjuntor, em 500kV, para o reator de barra RT2 500kV - 150 Mvar. | MC 500 kV RTB 500 kV 150 Mvar JUAZEIRO III RT2 BA | Em operação | 2024-04-02
T2021-043 | SE Juazeiro da Bahia III - Instalação do 2º reator de barra 500kV - 3x50MVar | Instalação do 2º banco de reatores monofásicos de barra 500kV - 3x50MVar na SE Juazeiro da Bahia III. | Instalar, na SE JUAZEIRO III, uma interligação de barramentos IB6, em 500 kV, arranjo Disjuntor e Meio. | IB 500 kV MG 500 kV JUAZEIRO III MG1 BA IB6 | Em operação | 2024-04-02
T2021-044 | SE Serra Pelada - instalação do 4º reator de barra 500 kV / 3 x 60 Mvar | Instalar o 4º banco de reatores de barra monofásicos 500 kV / 3 x 60 Mvar na SE Serra Pelada. | Instalar, na SE SERRA PELADA, um banco de reatores de barra monofásicos RT8 500 kV - 180 Mvar. | RTB 500 kV 180 Mvar SERRA PELADA RT8 PA | Em operação | 2023-02-26
T2021-044 | SE Serra Pelada - instalação do 4º reator de barra 500 kV / 3 x 60 Mvar | Instalar o 4º banco de reatores de barra monofásicos 500 kV / 3 x 60 Mvar na SE Serra Pelada. | Instalar, na SE SERRA PELADA, um módulo de conexão com disjuntor, em 500kV, para o reator de barra RT8 500kV - 180 Mvar. | MC 500 kV RTB 500 kV 180 Mvar SERRA PELADA RT8 PA | Em operação | 2023-02-26
T2021-045 | SE Integradora Sossego - instalação do 1º reator de barra 500kV (3+1)x45,33 Mvar | Instalar o primeiro banco de reatores monofásicos barra, incluindo fase reserva, 500kV (3+1)x45,33 Mvar. | Complemento do módulo geral de infraestrutura referente a instalação do primeiro banco de reatores de barra em 500 kV. | MG 500 kV INTEGRADORA MG1 PA | Em operação | 2021-08-17
T2021-045 | SE Integradora Sossego - instalação do 1º reator de barra 500kV (3+1)x45,33 Mvar | Instalar o primeiro banco de reatores monofásicos barra, incluindo fase reserva, 500kV (3+1)x45,33 Mvar. | Instalar, na SE INTEGRADORA, um banco de reatores de barra monofásicos RT1 500 kV - 135,99 Mvar. | RTB 500 kV 136 Mvar INTEGRADORA RT1 PA | Em operação | 2021-08-17
T2021-045 | SE Integradora Sossego - instalação do 1º reator de barra 500kV (3+1)x45,33 Mvar | Instalar o primeiro banco de reatores monofásicos barra, incluindo fase reserva, 500kV (3+1)x45,33 Mvar. | Instalar, na SE INTEGRADORA, um módulo de conexão com disjuntor, em 500kV, para o reator de barra RT1 500kV - 135,99 Mvar. | MC 500 kV RTB 500 kV 136 Mvar INTEGRADORA RT1 PA | Em operação | 2021-08-17
T2021-045 | SE Integradora Sossego - instalação do 1º reator de barra 500kV (3+1)x45,33 Mvar | Instalar o primeiro banco de reatores monofásicos barra, incluindo fase reserva, 500kV (3+1)x45,33 Mvar. | Instalar, na SE INTEGRADORA, um reator de barra monofásico reserva RTR1 500 kV - 45,33 Mvar. | RTB 500 kV 45 Mvar INTEGRADORA RTR1 PA | Em operação | 2021-08-17
T2021-045 | SE Integradora Sossego - instalação do 1º reator de barra 500kV (3+1)x45,33 Mvar | Instalar o primeiro banco de reatores monofásicos barra, incluindo fase reserva, 500kV (3+1)x45,33 Mvar. | Instalar, na SE INTEGRADORA, uma interligação de barramentos IB3, em 500 kV, arranjo Disjuntor e Meio. | IB 500 kV MG 500 kV INTEGRADORA MG1 PA IB3 | Em operação | 2021-08-17
T2021-046 | SE Itaberá - Instalação 3° reator de barra 765kV, (3+1)x110 MVAr e um IB. | SE Itaberá - Instalação 3° reator de barra 765kV, (3+1)x110 MVAr, e uma interligação de barra 765kV. | Complementação do Módulo Geral para instalação do 3° banco de reatores de barra 765 kV, (3+1)x110MVAr, na SE Itaberá. | MG 750 kV ITABERA MG1 SP | Em andamento
T2021-046 | SE Itaberá - Instalação 3° reator de barra 765kV, (3+1)x110 MVAr e um IB. | SE Itaberá - Instalação 3° reator de barra 765kV, (3+1)x110 MVAr, e uma interligação de barra 765kV. | Instalar, na SE ITABERA, um banco de reatores de barra monofásicos RT3 765 kV - 330 Mvar. | RTB 765 kV 330 Mvar ITABERA RT3 SP | Em andamento
T2021-046 | SE Itaberá - Instalação 3° reator de barra 765kV, (3+1)x110 MVAr e um IB. | SE Itaberá - Instalação 3° reator de barra 765kV, (3+1)x110 MVAr, e uma interligação de barra 765kV. | Instalar, na SE ITABERA, um módulo de conexão com disjuntor, em 765kV, para o reator de barra RT3 765kV - 330 Mvar. | MC 765 kV RTB 765 kV 330 Mvar ITABERA RT3 SP | Em andamento
T2021-046 | SE Itaberá - Instalação 3° reator de barra 765kV, (3+1)x110 MVAr e um IB. | SE Itaberá - Instalação 3° reator de barra 765kV, (3+1)x110 MVAr, e uma interligação de barra 765kV. | Instalar, na SE ITABERA, um reator de barra monofásico reserva RTR1 765 kV - 110 Mvar. | RTB 750 kV 110 Mvar ITABERA RTR1 SP | Em andamento
T2021-046 | SE Itaberá - Instalação 3° reator de barra 765kV, (3+1)x110 MVAr e um IB. | SE Itaberá - Instalação 3° reator de barra 765kV, (3+1)x110 MVAr, e uma interligação de barra 765kV. | Instalar, na SE ITABERA, uma interligação de barramentos IB1, em 765 kV, arranjo Disjuntor e Meio. | IB 765 kV MG 750 kV ITABERA MG1 SP IB1 | Em andamento
T2021-047 | SE Baguaçu - instalação do 1ª reator de barra 440kV (3+1) x 33,3 Mvar | Instalar o primeiro banco de reatores monofásicos de barra 440kV (3+1) x 33,3 Mvar na SE Baguaçu. | Instalar, na SE BAGUACU, um banco de reatores de barra monofásicos RT1 440 kV - 100 Mvar. | RTB 440 kV 100 Mvar BAGUACU RT1 SP | Em andamento
T2021-047 | SE Baguaçu - instalação do 1ª reator de barra 440kV (3+1) x 33,3 Mvar | Instalar o primeiro banco de reatores monofásicos de barra 440kV (3+1) x 33,3 Mvar na SE Baguaçu. | Instalar, na SE BAGUACU, um módulo de conexão com disjuntor, em 440kV, para o reator de barra RT1 440kV - 100 Mvar. | MC 440 kV RTB 440 kV 100 Mvar BAGUACU RT1 SP | Em andamento
T2021-047 | SE Baguaçu - instalação do 1ª reator de barra 440kV (3+1) x 33,3 Mvar | Instalar o primeiro banco de reatores monofásicos de barra 440kV (3+1) x 33,3 Mvar na SE Baguaçu. | Instalar, na SE BAGUACU, um reator de barra monofásico reserva RTR1 440 kV - 33,33 Mvar. | RTB 440 kV 33,33 Mvar BAGUACU RTR1 SP | Em andamento
T2021-048 | SE Neves 1-Instalação do 1° banco de reatores de barra 500kV, (3+1)x60Mvar. | SE Neves 1-Instalação do 1° banco de reatores de barra 500kV, (3+1)x60Mvar. | Instalar, na SE NEVES 1, um banco de reatores de barra monofásicos RT4 500 kV - 3x60Mvar. | RTB 500 kV 180 Mvar NEVES 1 RT4 MG | Em andamento
T2021-048 | SE Neves 1-Instalação do 1° banco de reatores de barra 500kV, (3+1)x60Mvar. | SE Neves 1-Instalação do 1° banco de reatores de barra 500kV, (3+1)x60Mvar. | Instalar, na SE NEVES 1, um módulo de conexão com disjuntor, em 500kV, para o reator de barra RT4 500kV - 3x60 Mvar. | MC 500 kV RTB 500 kV 180 Mvar NEVES 1 RT4 MG | Em andamento
T2021-048 | SE Neves 1-Instalação do 1° banco de reatores de barra 500kV, (3+1)x60Mvar. | SE Neves 1-Instalação do 1° banco de reatores de barra 500kV, (3+1)x60Mvar. | Instalar, na SE NEVES 1, um reator de barra monofásico reserva RTR3 500 kV - 60 Mvar. | RTB 500 kV 60 Mvar NEVES 1 RTR3 MG | Em andamento
T2021-049 | Recondutoramento de 0,07 km da LT 230 kV Anhanguera - Bandeirantes C1 e C2, | Recondutoramento de 0,07 km da LT 230 kV Anhanguera - Bandeirantes C1 e C2, com cabo 2x954 MCM, aumentando a capacidade de 438/438 MVA para 876/876 MVA, substituição das chaves seccionadoras 783, 785, 789, 787, 793, 795, 797 e 799 e substituição dos transformadores de corrente das fases A, B e C dos circuitos 1 e 2 no terminal de Anhanguera. | Adequação no módulo de manobra EL do C1: substituição de chaves, TCs e disjuntor devido ao recondutoramento da LT 230 kV Anhanguera - Bandeirante C1 e C2. | EL 230 kV ANHANGUERA GO LT 230 kV BANDEIRANTES /ANHANGUERA GO C-1 GO | Em operação | 2023-10-15
T2021-049 | Recondutoramento de 0,07 km da LT 230 kV Anhanguera - Bandeirantes C1 e C2, | Recondutoramento de 0,07 km da LT 230 kV Anhanguera - Bandeirantes C1 e C2, com cabo 2x954 MCM, aumentando a capacidade de 438/438 MVA para 876/876 MVA, substituição das chaves seccionadoras 783, 785, 789, 787, 793, 795, 797 e 799 e substituição dos transformadores de corrente das fases A, B e C dos circuitos 1 e 2 no terminal de Anhanguera. | Adequação no módulo de manobra EL do C2: substituição de chaves, TCs e disjuntor devido ao recondutoramento da LT 230 kV Anhanguera - Bandeirante C1 e C2. | EL 230 kV ANHANGUERA GO LT 230 kV BANDEIRANTES /ANHANGUERA GO C-2 GO | Em operação | 2023-10-15
T2021-049 | Recondutoramento de 0,07 km da LT 230 kV Anhanguera - Bandeirantes C1 e C2, | Recondutoramento de 0,07 km da LT 230 kV Anhanguera - Bandeirantes C1 e C2, com cabo 2x954 MCM, aumentando a capacidade de 438/438 MVA para 876/876 MVA, substituição das chaves seccionadoras 783, 785, 789, 787, 793, 795, 797 e 799 e substituição dos transformadores de corrente das fases A, B e C dos circuitos 1 e 2 no terminal de Anhanguera. | Recondutoramento de 0,07 km da LT 230 kV Anhanguera - Bandeirantes C1 e C2, com cabo 2x954 MCM, aumentando a capacidade de 438/438 MVA para 876/876 MVA. | LT 230 kV BANDEIRANTES /ANHANGUERA GO C-1 GO | Em operação | 2023-10-15
T2021-049 | Recondutoramento de 0,07 km da LT 230 kV Anhanguera - Bandeirantes C1 e C2, | Recondutoramento de 0,07 km da LT 230 kV Anhanguera - Bandeirantes C1 e C2, com cabo 2x954 MCM, aumentando a capacidade de 438/438 MVA para 876/876 MVA, substituição das chaves seccionadoras 783, 785, 789, 787, 793, 795, 797 e 799 e substituição dos transformadores de corrente das fases A, B e C dos circuitos 1 e 2 no terminal de Anhanguera. | Recondutoramento de 0,07 km da LT 230 kV Anhanguera - Bandeirantes C1 e C2, com cabo 2x954 MCM, aumentando a capacidade de 438/438 MVA para 876/876 MVA. | LT 230 kV BANDEIRANTES /ANHANGUERA GO C-2 GO | Em operação | 2023-10-15
T2021-050 | Melhoria na SE Mascarenhas de Moraes - substituição dos dois transformadores 138/13,8 kV - 30 MVA | Melhoria na SE Mascarenhas de Moraes - substituição dos dois transformadores 138/13,8 kV - 30 MVA - um por sinistro e outro por final de vida útil | Substituição de um transformador trifásico 138/13,8 kV de 30 MVA da SE Mascarenhas de Moraes por motivo de final de vida útil. A receita associada a Portaria 579/2012 deverá ser cancelada após a entrada em operação comercial deste empreendimento. | TR 138/13,8 kV M. MORAES TR14 MG | Em operação | 2022-12-30
T2021-050 | Melhoria na SE Mascarenhas de Moraes - substituição dos dois transformadores 138/13,8 kV - 30 MVA | Melhoria na SE Mascarenhas de Moraes - substituição dos dois transformadores 138/13,8 kV - 30 MVA - um por sinistro e outro por final de vida útil | Substituição de um transformador trifásico 138/13,8 kV de 30 MVA da SE Mascarenhas de Moraes por motivo de sinistro. A receita associada a Portaria 579/2012 deverá ser cancelada após a entrada em operação comercial deste empreendimento. | TR 138/13,8 kV M. MORAES TR12 MG | Em operação | 2023-03-20
T2021-051 | SE Vilhena - instalação de um reator de barra 230kV. | Instalar na SE Vilhena um reator de barra 230kV, 60 MVar, trifásico. | Adequação no módulo geral com um módulo de infraestrutura devido a implantação de um reator de barra 60MVar. | MG 230 kV VILHENA MG1 RO | Em operação | 2024-03-03
T2021-051 | SE Vilhena - instalação de um reator de barra 230kV. | Instalar na SE Vilhena um reator de barra 230kV, 60 MVar, trifásico. | Instalar, na SE VILHENA, um módulo de conexão com disjuntor, em 230kV, para o reator de barra RT9 230kV - 60 Mvar. | MC 230 kV RTB 230 kV 60 Mvar VILHENA RT9 RO | Em operação | 2024-04-21
T2021-051 | SE Vilhena - instalação de um reator de barra 230kV. | Instalar na SE Vilhena um reator de barra 230kV, 60 MVar, trifásico. | Instalar, na SE VILHENA, um reator de barra trifásico RT9 230 kV - 60 Mvar. | RTB 230 kV 60 Mvar VILHENA RT9 RO | Em operação | 2024-04-21
T2021-052 | SE Adrianópolis - instalação do 1º banco de reatores de barra em 500 kV, (3+1) x 45,3 Mvar | Instalação do 1º banco de reatores de barra (3+1) x 45,3 Mvar e equipamentos associados, transferência do reator de linha RT06 e equipamentos para a barra de 500 kV, e expansão do barramento em anel 500 kV. | Adequação do módulo de infraestrutura geral com um módulo de infraestrutura de manobra para a expansão do barramento de 500 kV associado a manobra dos reatores de barra autorizados. | MG 500 kV ADRIANOPOLIS MG1 RJ | Em andamento
T2021-052 | SE Adrianópolis - instalação do 1º banco de reatores de barra em 500 kV, (3+1) x 45,3 Mvar | Instalação do 1º banco de reatores de barra (3+1) x 45,3 Mvar e equipamentos associados, transferência do reator de linha RT06 e equipamentos para a barra de 500 kV, e expansão do barramento em anel 500 kV. | Adequação do módulo de infraestrutura geral com um módulo de infraestrutura de manobra para instalação de um banco de reator de barra RT05 na SE Adrianópolis. | MG 500 kV ADRIANOPOLIS MG1 RJ | Em andamento
T2021-052 | SE Adrianópolis - instalação do 1º banco de reatores de barra em 500 kV, (3+1) x 45,3 Mvar | Instalação do 1º banco de reatores de barra (3+1) x 45,3 Mvar e equipamentos associados, transferência do reator de linha RT06 e equipamentos para a barra de 500 kV, e expansão do barramento em anel 500 kV. | Adequação do módulo de infraestrutura geral com um módulo de infraestrutura de manobra para o remanejamento do banco de reator de linha RT06 para a barra de 500 kV na SE Adrianópolis. | MG 500 kV ADRIANOPOLIS MG1 RJ | Em andamento
T2021-052 | SE Adrianópolis - instalação do 1º banco de reatores de barra em 500 kV, (3+1) x 45,3 Mvar | Instalação do 1º banco de reatores de barra (3+1) x 45,3 Mvar e equipamentos associados, transferência do reator de linha RT06 e equipamentos para a barra de 500 kV, e expansão do barramento em anel 500 kV. | Este equipamento deverá ser desativado após a instalação do banco de reator de barras RT05, 500 kV, 3 x 45,3 MVA, na SE Adrianópolis, em substituição ao reator de linha RTL5 por final de vida útil. | RTL 500 kV 136 MVAr ADRIANOPOLIS RT5 RJ | Em andamento
T2021-052 | SE Adrianópolis - instalação do 1º banco de reatores de barra em 500 kV, (3+1) x 45,3 Mvar | Instalação do 1º banco de reatores de barra (3+1) x 45,3 Mvar e equipamentos associados, transferência do reator de linha RT06 e equipamentos para a barra de 500 kV, e expansão do barramento em anel 500 kV. | Este módulo deve ser excluído após o remanejamento e adequações no módulo de conexão do reator RT06 que era de linha e passará para a barra de 500 kV da SE Adrianópolis. | MC 500 kV RTL 500 kV 136 Mvar ADRIANOPOLIS RT6 RJ | Em andamento
T2021-052 | SE Adrianópolis - instalação do 1º banco de reatores de barra em 500 kV, (3+1) x 45,3 Mvar | Instalação do 1º banco de reatores de barra (3+1) x 45,3 Mvar e equipamentos associados, transferência do reator de linha RT06 e equipamentos para a barra de 500 kV, e expansão do barramento em anel 500 kV. | Expansão do barramento de 500 kV com um disjuntor e equipamentos associados para manobra dos reatores de barra autorizados. | IB 500 kV MG 500 kV ADRIANOPOLIS MG1 RJ IB4 | Em andamento
T2021-052 | SE Adrianópolis - instalação do 1º banco de reatores de barra em 500 kV, (3+1) x 45,3 Mvar | Instalação do 1º banco de reatores de barra (3+1) x 45,3 Mvar e equipamentos associados, transferência do reator de linha RT06 e equipamentos para a barra de 500 kV, e expansão do barramento em anel 500 kV. | Expansão do barramento de 500 kV com um disjuntor e equipamentos associados para manobra dos reatores de barra autorizados. | IB 500 kV MG 500 kV ADRIANOPOLIS MG1 RJ IB5 | Em andamento
T2021-052 | SE Adrianópolis - instalação do 1º banco de reatores de barra em 500 kV, (3+1) x 45,3 Mvar | Instalação do 1º banco de reatores de barra (3+1) x 45,3 Mvar e equipamentos associados, transferência do reator de linha RT06 e equipamentos para a barra de 500 kV, e expansão do barramento em anel 500 kV. | Expansão do barramento de 500 kV com um disjuntor e equipamentos associados para manobra dos reatores de barra autorizados. | IB 500 kV MG 500 kV ADRIANOPOLIS MG1 RJ IB6 | Em andamento
T2021-052 | SE Adrianópolis - instalação do 1º banco de reatores de barra em 500 kV, (3+1) x 45,3 Mvar | Instalação do 1º banco de reatores de barra (3+1) x 45,3 Mvar e equipamentos associados, transferência do reator de linha RT06 e equipamentos para a barra de 500 kV, e expansão do barramento em anel 500 kV. | Instalação de módulo de conexão de reator de barra RTB5 referente ao RT05 na SE Adrianópolis. | MC 500 kV RTB 500 kV 135,9 Mvar ADRIANOPOLIS RTB5 RJ | Em andamento
T2021-052 | SE Adrianópolis - instalação do 1º banco de reatores de barra em 500 kV, (3+1) x 45,3 Mvar | Instalação do 1º banco de reatores de barra (3+1) x 45,3 Mvar e equipamentos associados, transferência do reator de linha RT06 e equipamentos para a barra de 500 kV, e expansão do barramento em anel 500 kV. | Instalação de uma unidade de reator de barra reserva, 500 kV, 45,3 MVA, na SE Adrianópolis. | RTB 500 kV 45,3 Mvar ADRIANOPOLIS RBR1 RJ | Em andamento
T2021-052 | SE Adrianópolis - instalação do 1º banco de reatores de barra em 500 kV, (3+1) x 45,3 Mvar | Instalação do 1º banco de reatores de barra (3+1) x 45,3 Mvar e equipamentos associados, transferência do reator de linha RT06 e equipamentos para a barra de 500 kV, e expansão do barramento em anel 500 kV. | Instalação do banco de reator de barras RT05, 500 kV, 3 x 45,3 MVA, na SE Adrianópolis, em substituição ao reator de linha RTL5 por final de vida útil. O reator de linha RTL5 deverá ser desativado após a instalação do banco de reator de barras RT05. | RTB 500 kV 135,9 Mvar ADRIANOPOLIS RTB5 RJ | Em andamento
T2021-052 | SE Adrianópolis - instalação do 1º banco de reatores de barra em 500 kV, (3+1) x 45,3 Mvar | Instalação do 1º banco de reatores de barra (3+1) x 45,3 Mvar e equipamentos associados, transferência do reator de linha RT06 e equipamentos para a barra de 500 kV, e expansão do barramento em anel 500 kV. | Remanejamento do banco de reatores RT06 da linha para a barra de 500 kV na SE Adrianópolis. | RTB 500 kV 135,9 Mvar ADRIANOPOLIS RTB6 RJ | Em andamento
T2021-052 | SE Adrianópolis - instalação do 1º banco de reatores de barra em 500 kV, (3+1) x 45,3 Mvar | Instalação do 1º banco de reatores de barra (3+1) x 45,3 Mvar e equipamentos associados, transferência do reator de linha RT06 e equipamentos para a barra de 500 kV, e expansão do barramento em anel 500 kV. | Remanejamento e adequações no módulo de conexão do reator RT06 que será transferido para barra de 500 kV da SE Adrianópolis. | MC 500 kV RTB 500 kV 135,9 Mvar ADRIANOPOLIS RTB6 RJ | Em andamento
T2021-053 | SE Campinas - instalação do 1º reator de barra 500 kV e remanejamento de um reator de linha. | Instalação do 1º banco de reatores 500 kV, (3+1)x45,3 Mvar. Remanejamento do reator da LT 500kV Campinas - Cachoeira Paulista, 3x37,5 Mvar. | Esta conexão será transferida para a barra de 500 kV da SE Campinas. | MC 500 kV RTL 500 kV 136 Mvar CAMPINAS RTC2 SP | Em andamento
T2021-053 | SE Campinas - instalação do 1º reator de barra 500 kV e remanejamento de um reator de linha. | Instalação do 1º banco de reatores 500 kV, (3+1)x45,3 Mvar. Remanejamento do reator da LT 500kV Campinas - Cachoeira Paulista, 3x37,5 Mvar. | Este reator será transferido para a barra de 500 kV da SE Campinas. | RTB 500 kV 45,3 MVAr CAMPINAS RTR1 SP | Em andamento
T2021-053 | SE Campinas - instalação do 1º reator de barra 500 kV e remanejamento de um reator de linha. | Instalação do 1º banco de reatores 500 kV, (3+1)x45,3 Mvar. Remanejamento do reator da LT 500kV Campinas - Cachoeira Paulista, 3x37,5 Mvar. | Este reator será transferido para a barra de 500 kV da SE Campinas. | RTL 500 kV 136 Mvar CAMPINAS RTC2 SP | Em andamento
T2021-053 | SE Campinas - instalação do 1º reator de barra 500 kV e remanejamento de um reator de linha. | Instalação do 1º banco de reatores 500 kV, (3+1)x45,3 Mvar. Remanejamento do reator da LT 500kV Campinas - Cachoeira Paulista, 3x37,5 Mvar. | Expansão do barramento de 500 kV para manobra do RT 3 autorizado. | IB 500 kV MG 500 kV CAMPINAS MG1 SP IB2 | Em andamento
T2021-053 | SE Campinas - instalação do 1º reator de barra 500 kV e remanejamento de um reator de linha. | Instalação do 1º banco de reatores 500 kV, (3+1)x45,3 Mvar. Remanejamento do reator da LT 500kV Campinas - Cachoeira Paulista, 3x37,5 Mvar. | Expansão do barramento de 500 kV para manobra do RT 4 autorizado. | IB 500 kV MG 500 kV CAMPINAS MG1 SP IB3 | Em andamento
T2021-053 | SE Campinas - instalação do 1º reator de barra 500 kV e remanejamento de um reator de linha. | Instalação do 1º banco de reatores 500 kV, (3+1)x45,3 Mvar. Remanejamento do reator da LT 500kV Campinas - Cachoeira Paulista, 3x37,5 Mvar. | Instalação do módulo de conexão do reator de barra RT4. | MC 500 kV RTB 500 kV 136 Mvar CAMPINAS RT4 SP | Em andamento
T2021-053 | SE Campinas - instalação do 1º reator de barra 500 kV e remanejamento de um reator de linha. | Instalação do 1º banco de reatores 500 kV, (3+1)x45,3 Mvar. Remanejamento do reator da LT 500kV Campinas - Cachoeira Paulista, 3x37,5 Mvar. | Instalar, na SE CAMPINAS, um banco de reatores de barra monofásicos RT3 500 kV - 136 Mvar. | RTB 500 kV 136 Mvar CAMPINAS RT3 SP | Em andamento
T2021-053 | SE Campinas - instalação do 1º reator de barra 500 kV e remanejamento de um reator de linha. | Instalação do 1º banco de reatores 500 kV, (3+1)x45,3 Mvar. Remanejamento do reator da LT 500kV Campinas - Cachoeira Paulista, 3x37,5 Mvar. | Instalar, na SE CAMPINAS, um módulo de conexão com disjuntor, em 500kV, para o reator de barra RT3 500kV - 136 Mvar. | MC 500 kV RTB 500 kV 136 Mvar CAMPINAS RT3 SP | Em andamento
T2021-053 | SE Campinas - instalação do 1º reator de barra 500 kV e remanejamento de um reator de linha. | Instalação do 1º banco de reatores 500 kV, (3+1)x45,3 Mvar. Remanejamento do reator da LT 500kV Campinas - Cachoeira Paulista, 3x37,5 Mvar. | Instalar, na SE CAMPINAS, um reator de barra monofásico reserva RTR2 500 kV - 45,33 Mvar. | RTB 500 kV 45,33 Mvar CAMPINAS RTR2 SP | Em andamento
T2021-053 | SE Campinas - instalação do 1º reator de barra 500 kV e remanejamento de um reator de linha. | Instalação do 1º banco de reatores 500 kV, (3+1)x45,3 Mvar. Remanejamento do reator da LT 500kV Campinas - Cachoeira Paulista, 3x37,5 Mvar. | Módulo de infraestrutura de manobra associado ao primeiro banco de reatores de barra em 500kV (3+1)x45,3 Mvar na SE Campinas. | MG 500 kV CAMPINAS MG1 SP | Em andamento
T2021-053 | SE Campinas - instalação do 1º reator de barra 500 kV e remanejamento de um reator de linha. | Instalação do 1º banco de reatores 500 kV, (3+1)x45,3 Mvar. Remanejamento do reator da LT 500kV Campinas - Cachoeira Paulista, 3x37,5 Mvar. | Módulo de infraestrutura de manobra associado ao remanejamento do reator de linha de 112 Mvar para a barra da SE Campinas. | MG 500 kV CAMPINAS MG1 SP | Em andamento
T2021-053 | SE Campinas - instalação do 1º reator de barra 500 kV e remanejamento de um reator de linha. | Instalação do 1º banco de reatores 500 kV, (3+1)x45,3 Mvar. Remanejamento do reator da LT 500kV Campinas - Cachoeira Paulista, 3x37,5 Mvar. | Remanejamento do RTL 500 kV 136 MVAr CAMPINAS RTC2 SP para a barra de 500kV da SE Campinas. | RTB 500 kV 136 Mvar CAMPINAS RT4 SP | Em andamento
T2021-054 | LT 345 kV Norte - Miguel Reale, C3 e C4 | LT 345 kV Norte - Miguel Reale, C3 e C4 | Construção do 3° circuito da LT 345 kV NORTE /MIGUEL REALE SP, com extensão de 14,26 km, em circuito simples. | LT 345 kV NORTE /MIGUEL REALE C-3 SP | Em andamento
T2021-054 | LT 345 kV Norte - Miguel Reale, C3 e C4 | LT 345 kV Norte - Miguel Reale, C3 e C4 | Construção do 4° circuito da LT 345 kV NORTE /MIGUEL REALE SP, com extensão de 14,26 km, em circuito simples. | LT 345 kV NORTE /MIGUEL REALE C-4 SP | Em andamento
T2021-054 | LT 345 kV Norte - Miguel Reale, C3 e C4 | LT 345 kV Norte - Miguel Reale, C3 e C4 | Instalar, na SE MIGUEL REALE, uma entrada de linha, em 345 kV, para o 3° circuito da LT 345 kV NORTE /MIGUEL REALE , arranjo Barra Dupla a três Chaves. | EL 345 kV MIGUEL REALE LT 345 kV NORTE /MIGUEL REALE C-3 SP | Em andamento
T2021-054 | LT 345 kV Norte - Miguel Reale, C3 e C4 | LT 345 kV Norte - Miguel Reale, C3 e C4 | Instalar, na SE MIGUEL REALE, uma entrada de linha, em 345 kV, para o 4° circuito da LT 345 kV NORTE /MIGUEL REALE , arranjo Barra Dupla a três Chaves. | EL 345 kV MIGUEL REALE LT 345 kV NORTE /MIGUEL REALE C-4 SP | Em andamento
T2021-054 | LT 345 kV Norte - Miguel Reale, C3 e C4 | LT 345 kV Norte - Miguel Reale, C3 e C4 | Instalar, na SE NORTE, uma entrada de linha, em 345 kV, para o 3° circuito da LT 345 kV NORTE /MIGUEL REALE , arranjo Barra Dupla a Cinco Chaves. | EL 345 kV NORTE LT 345 kV NORTE /MIGUEL REALE C-3 SP | Em andamento
T2021-054 | LT 345 kV Norte - Miguel Reale, C3 e C4 | LT 345 kV Norte - Miguel Reale, C3 e C4 | Instalar, na SE NORTE, uma entrada de linha, em 345 kV, para o 4° circuito da LT 345 kV NORTE /MIGUEL REALE , arranjo Barra Dupla a Cinco Chaves. | EL 345 kV NORTE LT 345 kV NORTE /MIGUEL REALE C-4 SP | Em andamento
T2021-055-A | LT 345 kV Miguel Reale - São Caetano do Sul, C1 e C2 | LT 345 kV Miguel Reale - São Caetano do Sul, C1 e C2 | Construção do 1° circuito da LT 345 kV MIGUEL REALE /S.CAETANO SUL SP, com extensão de 7,80 km, em circuito simples. | LT 345 kV MIGUEL REALE /S.CAETANO SUL C-1 SP | Em andamento
T2021-055-A | LT 345 kV Miguel Reale - São Caetano do Sul, C1 e C2 | LT 345 kV Miguel Reale - São Caetano do Sul, C1 e C2 | Construção do 2° circuito da LT 345 kV MIGUEL REALE /S.CAETANO SUL SP, com extensão de 7,80 km, em circuito simples. | LT 345 kV MIGUEL REALE /S.CAETANO SUL C-2 SP | Em andamento
T2021-055-A | LT 345 kV Miguel Reale - São Caetano do Sul, C1 e C2 | LT 345 kV Miguel Reale - São Caetano do Sul, C1 e C2 | Instalar, na SE MIGUEL REALE, uma entrada de linha, em 345 kV, para o 1° circuito da LT 345 kV MIGUEL REALE /S.CAETANO SUL , arranjo Barra Dupla a três Chaves. | EL 345 kV MIGUEL REALE LT 345 kV MIGUEL REALE /S.CAETANO SUL C-1 SP | Em andamento
T2021-055-A | LT 345 kV Miguel Reale - São Caetano do Sul, C1 e C2 | LT 345 kV Miguel Reale - São Caetano do Sul, C1 e C2 | Instalar, na SE MIGUEL REALE, uma entrada de linha, em 345 kV, para o 2° circuito da LT 345 kV MIGUEL REALE /S.CAETANO SUL , arranjo Barra Dupla a três Chaves. | EL 345 kV MIGUEL REALE LT 345 kV MIGUEL REALE /S.CAETANO SUL C-2 SP | Em andamento
T2021-055-A | LT 345 kV Miguel Reale - São Caetano do Sul, C1 e C2 | LT 345 kV Miguel Reale - São Caetano do Sul, C1 e C2 | Instalar, na SE S.CAETANO SUL, uma entrada de linha, em 345 kV, para o 1° circuito da LT 345 kV MIGUEL REALE /S.CAETANO SUL , arranjo Barra Dupla a três Chaves. | EL 345 kV S.CAETANO SUL LT 345 kV MIGUEL REALE /S.CAETANO SUL C-1 SP | Em andamento
T2021-055-A | LT 345 kV Miguel Reale - São Caetano do Sul, C1 e C2 | LT 345 kV Miguel Reale - São Caetano do Sul, C1 e C2 | Instalar, na SE S.CAETANO SUL, uma entrada de linha, em 345 kV, para o 2° circuito da LT 345 kV MIGUEL REALE /S.CAETANO SUL , arranjo Barra Dupla a três Chaves. | EL 345 kV S.CAETANO SUL LT 345 kV MIGUEL REALE /S.CAETANO SUL C-2 SP | Em andamento
T2021-055-B | LT 345 kV São Caetano do Sul - Sul, C1 e C2 | LT 345 kV São Caetano do Sul - Sul, C1 e C2 | Construção do 1° circuito da LT 345 kV SUL /S.CAETANO SUL SP, com extensão de 14,50 km, em circuito simples. | LT 345 kV SUL /S.CAETANO SUL C-1 SP | Em andamento
T2021-055-B | LT 345 kV São Caetano do Sul - Sul, C1 e C2 | LT 345 kV São Caetano do Sul - Sul, C1 e C2 | Construção do 2° circuito da LT 345 kV SUL /S.CAETANO SUL SP, com extensão de 14,50 km, em circuito simples. | LT 345 kV SUL /S.CAETANO SUL C-2 SP | Em andamento
T2021-055-B | LT 345 kV São Caetano do Sul - Sul, C1 e C2 | LT 345 kV São Caetano do Sul - Sul, C1 e C2 | Instalar, na SE S.CAETANO SUL, uma entrada de linha, em 345 kV, para o 1° circuito da LT 345 kV SUL /S.CAETANO SUL , arranjo Barra Dupla a três Chaves. | EL 345 kV S.CAETANO SUL LT 345 kV SUL /S.CAETANO SUL C-1 SP | Em andamento
T2021-055-B | LT 345 kV São Caetano do Sul - Sul, C1 e C2 | LT 345 kV São Caetano do Sul - Sul, C1 e C2 | Instalar, na SE S.CAETANO SUL, uma entrada de linha, em 345 kV, para o 2° circuito da LT 345 kV SUL /S.CAETANO SUL , arranjo Barra Dupla a três Chaves. | EL 345 kV S.CAETANO SUL LT 345 kV SUL /S.CAETANO SUL C-2 SP | Em andamento
T2021-055-B | LT 345 kV São Caetano do Sul - Sul, C1 e C2 | LT 345 kV São Caetano do Sul - Sul, C1 e C2 | Instalar, na SE SUL, uma entrada de linha, em 345 kV, para o 1° circuito da LT 345 kV SUL /S.CAETANO SUL , arranjo Barra Dupla a três Chaves. | EL 345 kV SUL LT 345 kV SUL /S.CAETANO SUL C-1 SP | Em andamento
T2021-055-B | LT 345 kV São Caetano do Sul - Sul, C1 e C2 | LT 345 kV São Caetano do Sul - Sul, C1 e C2 | Instalar, na SE SUL, uma entrada de linha, em 345 kV, para o 2° circuito da LT 345 kV SUL /S.CAETANO SUL , arranjo Barra Dupla a três Chaves. | EL 345 kV SUL LT 345 kV SUL /S.CAETANO SUL C-2 SP | Em andamento
T2021-055-C | SE 345 kV São Caetano do Sul - Pátio de 345 kV | SE 345 kV São Caetano do Sul - Pátio de 345 kV | Instalar, na SE S.CAETANO SUL, um módulo geral MG1, em 345 kV, arranjo Barra Dupla a três Chaves. | MG 345 kV S.CAETANO SUL MG1 SP | Em andamento
T2021-055-C | SE 345 kV São Caetano do Sul - Pátio de 345 kV | SE 345 kV São Caetano do Sul - Pátio de 345 kV | Instalar, na SE S.CAETANO SUL, uma interligação de barramentos IB1, em 345 kV, arranjo Barra Dupla a três Chaves. | IB 345 kV MG 345 kV S.CAETANO SUL MG1 SP IB1 | Em andamento
T2021-055-D | SE 345/88 kV São Caetano do Sul - Transformação e pátio de 88 kV | SE 345/88 kV São Caetano do Sul - Transformação e pátio de 88 kV | Instalar, na SE S.CAETANO SUL, um autotransformador monofásico reserva TRR1 345/88-13,8 KV 133,33 MVA. | TR 345/88 kV S.CAETANO SUL TRR1 SP | Em andamento
T2021-055-D | SE 345/88 kV São Caetano do Sul - Transformação e pátio de 88 kV | SE 345/88 kV São Caetano do Sul - Transformação e pátio de 88 kV | Instalar, na SE S.CAETANO SUL, um banco de autotransformadores monofásicos TR1 345/88-13,8 KV - 3x133,33 MVA. | TR 345/88 kV S.CAETANO SUL TR1 SP | Em andamento
T2021-055-D | SE 345/88 kV São Caetano do Sul - Transformação e pátio de 88 kV | SE 345/88 kV São Caetano do Sul - Transformação e pátio de 88 kV | Instalar, na SE S.CAETANO SUL, um banco de autotransformadores monofásicos TR2 345/88-13,8 KV - 3x133,33 MVA. | TR 345/88 kV S.CAETANO SUL TR2 SP | Em andamento
T2021-055-D | SE 345/88 kV São Caetano do Sul - Transformação e pátio de 88 kV | SE 345/88 kV São Caetano do Sul - Transformação e pátio de 88 kV | Instalar, na SE S.CAETANO SUL, um módulo de conexão, em 345 kV, para o banco de autotransformadores monofásicos TR1 345/88 kV - 400 MVA, arranjo Barra Dupla a três Chaves. | MC 345 kV TR 345/88 kV S.CAETANO SUL TR1 SP | Em andamento
T2021-055-D | SE 345/88 kV São Caetano do Sul - Transformação e pátio de 88 kV | SE 345/88 kV São Caetano do Sul - Transformação e pátio de 88 kV | Instalar, na SE S.CAETANO SUL, um módulo de conexão, em 345 kV, para o banco de autotransformadores monofásicos TR2 345/88 kV - 400 MVA, arranjo Barra Dupla a três Chaves. | MC 345 kV TR 345/88 kV S.CAETANO SUL TR2 SP | Em andamento
T2021-055-D | SE 345/88 kV São Caetano do Sul - Transformação e pátio de 88 kV | SE 345/88 kV São Caetano do Sul - Transformação e pátio de 88 kV | Instalar, na SE S.CAETANO SUL, um módulo de conexão, em 88 kV, para o banco de autotransformadores monofásicos TR1 345/88 kV - 400 MVA, arranjo Barra Dupla a três Chaves. | MC 88 kV TR 345/88 kV S.CAETANO SUL TR1 SP | Em andamento
T2021-055-D | SE 345/88 kV São Caetano do Sul - Transformação e pátio de 88 kV | SE 345/88 kV São Caetano do Sul - Transformação e pátio de 88 kV | Instalar, na SE S.CAETANO SUL, um módulo de conexão, em 88 kV, para o banco de autotransformadores monofásicos TR2 345/88 kV - 400 MVA, arranjo Barra Dupla a três Chaves. | MC 88 kV TR 345/88 kV S.CAETANO SUL TR2 SP | Em andamento
T2021-055-D | SE 345/88 kV São Caetano do Sul - Transformação e pátio de 88 kV | SE 345/88 kV São Caetano do Sul - Transformação e pátio de 88 kV | Instalar, na SE S.CAETANO SUL, um módulo de conexão, em 88 kV, sem disjuntor, para o transformador de aterramento TT1 10 ohms / fase. | MC 88 kV TT 88/0 kV S.CAETANO SUL TT1 SP | Em andamento
T2021-055-D | SE 345/88 kV São Caetano do Sul - Transformação e pátio de 88 kV | SE 345/88 kV São Caetano do Sul - Transformação e pátio de 88 kV | Instalar, na SE S.CAETANO SUL, um módulo de conexão, em 88 kV, sem disjuntor, para o transformador de aterramento TT2 10 ohms / fase. | MC 88 kV TT 88/0 kV S.CAETANO SUL TT2 SP | Em andamento
T2021-055-D | SE 345/88 kV São Caetano do Sul - Transformação e pátio de 88 kV | SE 345/88 kV São Caetano do Sul - Transformação e pátio de 88 kV | Instalar, na SE S.CAETANO SUL, um transformador de aterramento TT1 10 ohms / fase, em 88 kV. | TT 88/0 kV S.CAETANO SUL TT1 SP | Em andamento
T2021-055-D | SE 345/88 kV São Caetano do Sul - Transformação e pátio de 88 kV | SE 345/88 kV São Caetano do Sul - Transformação e pátio de 88 kV | Instalar, na SE S.CAETANO SUL, um transformador de aterramento TT2 10 ohms / fase, em 88 kV. | TT 88/0 kV S.CAETANO SUL TT2 SP | Em andamento
T2021-055-D | SE 345/88 kV São Caetano do Sul - Transformação e pátio de 88 kV | SE 345/88 kV São Caetano do Sul - Transformação e pátio de 88 kV | Instalar, na SE S.CAETANO SUL, uma entrada de linha DIST1, em 88 kV, para o circuito da LT 88 kV da Distribuidora, arranjo Barra Dupla a três Chaves. | EL 88 kV S.CAETANO SUL DIST1 | Em andamento
T2021-055-D | SE 345/88 kV São Caetano do Sul - Transformação e pátio de 88 kV | SE 345/88 kV São Caetano do Sul - Transformação e pátio de 88 kV | Instalar, na SE S.CAETANO SUL, uma entrada de linha DIST2, em 88 kV, para o circuito da LT 88 kV da Distribuidora, arranjo Barra Dupla a três Chaves. | EL 88 kV S.CAETANO SUL DIST2 | Em andamento
T2021-055-D | SE 345/88 kV São Caetano do Sul - Transformação e pátio de 88 kV | SE 345/88 kV São Caetano do Sul - Transformação e pátio de 88 kV | Instalar, na SE S.CAETANO SUL, uma entrada de linha DIST3, em 88 kV, para o circuito da LT 88 kV da Distribuidora, arranjo Barra Dupla a três Chaves. | EL 88 kV S.CAETANO SUL DIST3 | Em andamento
T2021-055-D | SE 345/88 kV São Caetano do Sul - Transformação e pátio de 88 kV | SE 345/88 kV São Caetano do Sul - Transformação e pátio de 88 kV | Instalar, na SE S.CAETANO SUL, uma entrada de linha DIST4, em 88 kV, para o circuito da LT 88 kV da Distribuidora, arranjo Barra Dupla a três Chaves. | EL 88 kV S.CAETANO SUL DIST4 | Em andamento
T2021-055-D | SE 345/88 kV São Caetano do Sul - Transformação e pátio de 88 kV | SE 345/88 kV São Caetano do Sul - Transformação e pátio de 88 kV | Instalar, na SE S.CAETANO SUL, uma entrada de linha DIST5, em 88 kV, para o circuito da LT 88 kV da Distribuidora, arranjo Barra Dupla a três Chaves. | EL 88 kV S.CAETANO SUL DIST5 | Em andamento
T2021-055-D | SE 345/88 kV São Caetano do Sul - Transformação e pátio de 88 kV | SE 345/88 kV São Caetano do Sul - Transformação e pátio de 88 kV | Instalar, na SE S.CAETANO SUL, uma entrada de linha DIST6, em 88 kV, para o circuito da LT 88 kV da Distribuidora, arranjo Barra Dupla a três Chaves. | EL 88 kV S.CAETANO SUL DIST6 | Em andamento
T2021-055-D | SE 345/88 kV São Caetano do Sul - Transformação e pátio de 88 kV | SE 345/88 kV São Caetano do Sul - Transformação e pátio de 88 kV | Instalar, na SE S.CAETANO SUL, uma interligação de barramentos IB1, em 88 kV, arranjo Barra Dupla a três Chaves. | IB 88 kV MG 345 kV S.CAETANO SUL MG1 SP IB1 | Em andamento
T2021-055-E | Seccionamento da LT 345 kV Ibiúna - Tijuco Preto C2 na SE Sul | Seccionamento da LT 345 kV Ibiúna - Tijuco Preto C2 na SE Sul | Instalar o circuito LT 345 kV IBIUNA /SUL C-2 SP originado do seccionamento do circuito LT 345 kV IBIUNA /TIJUCO PRETO C-2 SP na SE SUL | LT 345 kV IBIUNA /SUL C-1 SP | Em andamento
T2021-055-E | Seccionamento da LT 345 kV Ibiúna - Tijuco Preto C2 na SE Sul | Seccionamento da LT 345 kV Ibiúna - Tijuco Preto C2 na SE Sul | Instalar o circuito LT 345 kV SUL /TIJUCO PRETO C-2 SP originado do seccionamento do circuito LT 345 kV IBIUNA /TIJUCO PRETO C-2 SP na SE SUL | LT 345 kV SUL /TIJUCO PRETO C-1 SP | Em andamento
T2021-055-E | Seccionamento da LT 345 kV Ibiúna - Tijuco Preto C2 na SE Sul | Seccionamento da LT 345 kV Ibiúna - Tijuco Preto C2 na SE Sul | Instalar, na SE SUL, um módulo de entrada de linha para o circuito LT 345 kV IBIUNA /SUL C-2 SP originado do seccionamento do circuito LT 345 kV IBIUNA /TIJUCO PRETO C-2 SP na SE SUL. | EL 345 kV SUL LT 345 kV IBIUNA /SUL C-1 SP | Em andamento
T2021-055-E | Seccionamento da LT 345 kV Ibiúna - Tijuco Preto C2 na SE Sul | Seccionamento da LT 345 kV Ibiúna - Tijuco Preto C2 na SE Sul | Instalar, na SE SUL, um módulo de entrada de linha para o circuito LT 345 kV SUL /TIJUCO PRETO C-2 SP originado do seccionamento do circuito LT 345 kV IBIUNA /TIJUCO PRETO C-2 SP na SE SUL. | EL 345 kV SUL LT 345 kV SUL /TIJUCO PRETO C-1 SP | Em andamento
T2021-056-A | LT 345 kV Norte - São Miguel, C1 e C2 | LT 345 kV Norte - São Miguel, C1 e C2 | Construção do 1° circuito da LT 345 kV NORTE /SÃO MIGUEL SP, com extensão de 8,10 km, em circuito simples. | LT 345 kV NORTE /SAO MIGUEL C-1 SP | Em andamento
T2021-056-A | LT 345 kV Norte - São Miguel, C1 e C2 | LT 345 kV Norte - São Miguel, C1 e C2 | Construção do 2° circuito da LT 345 kV NORTE /SÃO MIGUEL SP, com extensão de 8,10 km, em circuito simples. | LT 345 kV NORTE /SAO MIGUEL C-2 SP | Em andamento
T2021-056-A | LT 345 kV Norte - São Miguel, C1 e C2 | LT 345 kV Norte - São Miguel, C1 e C2 | Instalar, na SE NORTE, uma entrada de linha, em 345 kV, para o 1° circuito da LT 345 kV NORTE /SÃO MIGUEL , arranjo Barra Dupla a três Chaves. | EL 345 kV NORTE LT 345 kV NORTE /SAO MIGUEL C-1 SP | Em andamento
T2021-056-A | LT 345 kV Norte - São Miguel, C1 e C2 | LT 345 kV Norte - São Miguel, C1 e C2 | Instalar, na SE NORTE, uma entrada de linha, em 345 kV, para o 2° circuito da LT 345 kV NORTE /SÃO MIGUEL , arranjo Barra Dupla a três Chaves. | EL 345 kV NORTE LT 345 kV NORTE /SAO MIGUEL C-2 SP | Em andamento
T2021-056-A | LT 345 kV Norte - São Miguel, C1 e C2 | LT 345 kV Norte - São Miguel, C1 e C2 | Instalar, na SE SÃO MIGUEL, uma entrada de linha, em 345 kV, para o 1° circuito da LT 345 kV NORTE /SÃO MIGUEL , arranjo Barra dupla a duas Chaves. | EL 345 kV SAO MIGUEL LT 345 kV NORTE /SAO MIGUEL C-1 SP | Em andamento
T2021-056-A | LT 345 kV Norte - São Miguel, C1 e C2 | LT 345 kV Norte - São Miguel, C1 e C2 | Instalar, na SE SÃO MIGUEL, uma entrada de linha, em 345 kV, para o 2° circuito da LT 345 kV NORTE /SÃO MIGUEL , arranjo Barra dupla a duas Chaves. | EL 345 kV SAO MIGUEL LT 345 kV NORTE /SAO MIGUEL C-2 SP | Em andamento
T2021-056-B | LT 345 kV São Miguel - Ramon, C1 e C2 | LT 345 kV São Miguel - Ramon, C1 e C2 | Construção do 1° circuito da LT 345 kV RAM REBERT F /SÃO MIGUEL SP, com extensão de 9,10 km, em circuito simples. | LT 345 kV RAM REBERT F /SAO MIGUEL C-1 SP | Em andamento
T2021-056-B | LT 345 kV São Miguel - Ramon, C1 e C2 | LT 345 kV São Miguel - Ramon, C1 e C2 | Construção do 2° circuito da LT 345 kV RAM REBERT F /SÃO MIGUEL SP, com extensão de 9,10 km, em circuito simples. | LT 345 kV RAM REBERT F /SAO MIGUEL C-2 SP | Em andamento
T2021-056-B | LT 345 kV São Miguel - Ramon, C1 e C2 | LT 345 kV São Miguel - Ramon, C1 e C2 | Instalar, na SE RAM REBERT F, uma entrada de linha, em 345 kV, para o 1° circuito da LT 345 kV RAM REBERT F /SÃO MIGUEL , arranjo Barra Dupla a três Chaves. | EL 345 kV RAM REBERT F LT 345 kV RAM REBERT F /SAO MIGUEL C-1 SP | Em andamento
T2021-056-B | LT 345 kV São Miguel - Ramon, C1 e C2 | LT 345 kV São Miguel - Ramon, C1 e C2 | Instalar, na SE RAM REBERT F, uma entrada de linha, em 345 kV, para o 2° circuito da LT 345 kV RAM REBERT F /SÃO MIGUEL , arranjo Barra Dupla a três Chaves. | EL 345 kV RAM REBERT F LT 345 kV RAM REBERT F /SAO MIGUEL C-2 SP | Em andamento
T2021-056-B | LT 345 kV São Miguel - Ramon, C1 e C2 | LT 345 kV São Miguel - Ramon, C1 e C2 | Instalar, na SE SÃO MIGUEL, uma entrada de linha, em 345 kV, para o 1° circuito da LT 345 kV RAM REBERT F /SÃO MIGUEL , arranjo Barra Dupla a três Chaves. | EL 345 kV SAO MIGUEL LT 345 kV RAM REBERT F /SAO MIGUEL C-1 SP | Em andamento
T2021-056-B | LT 345 kV São Miguel - Ramon, C1 e C2 | LT 345 kV São Miguel - Ramon, C1 e C2 | Instalar, na SE SÃO MIGUEL, uma entrada de linha, em 345 kV, para o 2° circuito da LT 345 kV RAM REBERT F /SÃO MIGUEL , arranjo Barra Dupla a três Chaves. | EL 345 kV SAO MIGUEL LT 345 kV RAM REBERT F /SAO MIGUEL C-2 SP | Em andamento
T2021-056-C | SE 345 kV São Miguel - Pátio de 345 kV | SE 345 kV São Miguel - Pátio de 345 kV | Instalar, na SE SÃO MIGUEL, um módulo geral MG1, em 345 kV, arranjo Barra Dupla a três Chaves. | MG 345 kV SAO MIGUEL MG1 SP | Em andamento
T2021-056-C | SE 345 kV São Miguel - Pátio de 345 kV | SE 345 kV São Miguel - Pátio de 345 kV | Instalar, na SE SÃO MIGUEL, uma interligação de barramentos IB1, em 345 kV, arranjo Barra Dupla a três Chaves. | IB 345 kV MG 345 kV SAO MIGUEL MG1 SP IB1 | Em andamento
T2021-056-D | SE 345/88 kV São Miguel - Transformação e pátio de 88 kV | SE 345/88 kV São Miguel - Transformação e pátio de 88 kV | Instalar, na SE SÃO MIGUEL, um autotransformador monofásico reserva TRR1 345/88-13,8 KV 133,33 MVA. | TR 345/88 kV SAO MIGUEL TRR1 SP | Em andamento
T2021-056-D | SE 345/88 kV São Miguel - Transformação e pátio de 88 kV | SE 345/88 kV São Miguel - Transformação e pátio de 88 kV | Instalar, na SE SÃO MIGUEL, um banco de autotransformadores monofásicos TR1 345/88-13,8 KV - 3x133,33 MVA. | TR 345/88 kV SAO MIGUEL TR1 SP | Em andamento
T2021-056-D | SE 345/88 kV São Miguel - Transformação e pátio de 88 kV | SE 345/88 kV São Miguel - Transformação e pátio de 88 kV | Instalar, na SE SÃO MIGUEL, um banco de autotransformadores monofásicos TR2 345/88-13,8 KV - 3x133,33 MVA. | TR 345/88 kV SAO MIGUEL TR2 SP | Em andamento
T2021-056-D | SE 345/88 kV São Miguel - Transformação e pátio de 88 kV | SE 345/88 kV São Miguel - Transformação e pátio de 88 kV | Instalar, na SE SÃO MIGUEL, um banco de autotransformadores monofásicos TR3 345/88-13,8 KV - 3x133,33 MVA. | TR 345/88 kV SAO MIGUEL TR3 SP | Em andamento
T2021-056-D | SE 345/88 kV São Miguel - Transformação e pátio de 88 kV | SE 345/88 kV São Miguel - Transformação e pátio de 88 kV | Instalar, na SE SÃO MIGUEL, um módulo de conexão, em 345 kV, para o banco de autotransformadores monofásicos TR1 345/88 kV - 400 MVA, arranjo Barra Dupla a três Chaves. | MC 345 kV TR 345/88 kV SAO MIGUEL TR1 SP | Em andamento
T2021-056-D | SE 345/88 kV São Miguel - Transformação e pátio de 88 kV | SE 345/88 kV São Miguel - Transformação e pátio de 88 kV | Instalar, na SE SÃO MIGUEL, um módulo de conexão, em 345 kV, para o banco de autotransformadores monofásicos TR2 345/88 kV - 400 MVA, arranjo Barra Dupla a três Chaves. | MC 345 kV TR 345/88 kV SAO MIGUEL TR2 SP | Em andamento
T2021-056-D | SE 345/88 kV São Miguel - Transformação e pátio de 88 kV | SE 345/88 kV São Miguel - Transformação e pátio de 88 kV | Instalar, na SE SÃO MIGUEL, um módulo de conexão, em 345 kV, para o banco de autotransformadores monofásicos TR3 345/88 kV - 400 MVA, arranjo Barra Dupla a três Chaves. | MC 345 kV TR 345/88 kV SAO MIGUEL TR3 SP | Em andamento
T2021-056-D | SE 345/88 kV São Miguel - Transformação e pátio de 88 kV | SE 345/88 kV São Miguel - Transformação e pátio de 88 kV | Instalar, na SE SÃO MIGUEL, um módulo de conexão, em 88 kV, para o banco de autotransformadores monofásicos TR1 345/88 kV - 400 MVA, arranjo Barra Dupla a três Chaves. | MC 88 kV TR 345/88 kV SAO MIGUEL TR1 SP | Em andamento
T2021-056-D | SE 345/88 kV São Miguel - Transformação e pátio de 88 kV | SE 345/88 kV São Miguel - Transformação e pátio de 88 kV | Instalar, na SE SÃO MIGUEL, um módulo de conexão, em 88 kV, para o banco de autotransformadores monofásicos TR2 345/88 kV - 400 MVA, arranjo Barra Dupla a três Chaves. | MC 88 kV TR 345/88 kV SAO MIGUEL TR2 SP | Em andamento
T2021-056-D | SE 345/88 kV São Miguel - Transformação e pátio de 88 kV | SE 345/88 kV São Miguel - Transformação e pátio de 88 kV | Instalar, na SE SÃO MIGUEL, um módulo de conexão, em 88 kV, para o banco de autotransformadores monofásicos TR3 345/88 kV - 400 MVA, arranjo Barra Dupla a três Chaves. | MC 88 kV TR 345/88 kV SAO MIGUEL TR3 SP | Em andamento
T2021-056-D | SE 345/88 kV São Miguel - Transformação e pátio de 88 kV | SE 345/88 kV São Miguel - Transformação e pátio de 88 kV | Instalar, na SE SÃO MIGUEL, um módulo de conexão, em 88 kV, sem disjuntor, para o transformador de aterramento TT1 10 ohms / fase. | MC 88 kV TT 88/0 kV SAO MIGUEL TT1 SP | Em andamento
T2021-056-D | SE 345/88 kV São Miguel - Transformação e pátio de 88 kV | SE 345/88 kV São Miguel - Transformação e pátio de 88 kV | Instalar, na SE SÃO MIGUEL, um módulo de conexão, em 88 kV, sem disjuntor, para o transformador de aterramento TT2 XX ohms / fase. | MC 88 kV TT 88/0 kV SAO MIGUEL TT2 SP | Em andamento
T2021-056-D | SE 345/88 kV São Miguel - Transformação e pátio de 88 kV | SE 345/88 kV São Miguel - Transformação e pátio de 88 kV | Instalar, na SE SÃO MIGUEL, um transformador de aterramento TT1 10 ohms / fase, em 88 kV. | TT 88/0 kV SAO MIGUEL TT1 SP | Em andamento
T2021-056-D | SE 345/88 kV São Miguel - Transformação e pátio de 88 kV | SE 345/88 kV São Miguel - Transformação e pátio de 88 kV | Instalar, na SE SÃO MIGUEL, um transformador de aterramento TT2 XX ohms / fase, em 88 kV. | TT 88/0 kV SAO MIGUEL TT2 SP | Em andamento
T2021-056-D | SE 345/88 kV São Miguel - Transformação e pátio de 88 kV | SE 345/88 kV São Miguel - Transformação e pátio de 88 kV | Instalar, na SE SÃO MIGUEL, uma entrada de linha DIST1, em 88 kV, para o circuito da LT 88 kV da Distribuidora, arranjo Barra Dupla a três Chaves. | EL 88 kV SAO MIGUEL DIST1 | Em andamento
T2021-056-D | SE 345/88 kV São Miguel - Transformação e pátio de 88 kV | SE 345/88 kV São Miguel - Transformação e pátio de 88 kV | Instalar, na SE SÃO MIGUEL, uma entrada de linha DIST2, em 88 kV, para o circuito da LT 88 kV da Distribuidora, arranjo Barra Dupla a três Chaves. | EL 88 kV SAO MIGUEL DIST2 | Em andamento
T2021-056-D | SE 345/88 kV São Miguel - Transformação e pátio de 88 kV | SE 345/88 kV São Miguel - Transformação e pátio de 88 kV | Instalar, na SE SÃO MIGUEL, uma entrada de linha DIST3, em 88 kV, para o circuito da LT 88 kV da Distribuidora, arranjo Barra Dupla a três Chaves. | EL 88 kV SAO MIGUEL DIST3 | Em andamento
T2021-056-D | SE 345/88 kV São Miguel - Transformação e pátio de 88 kV | SE 345/88 kV São Miguel - Transformação e pátio de 88 kV | Instalar, na SE SÃO MIGUEL, uma entrada de linha DIST4, em 88 kV, para o circuito da LT 88 kV da Distribuidora, arranjo Barra Dupla a três Chaves. | EL 88 kV SAO MIGUEL DIST4 | Em andamento
T2021-056-D | SE 345/88 kV São Miguel - Transformação e pátio de 88 kV | SE 345/88 kV São Miguel - Transformação e pátio de 88 kV | Instalar, na SE SÃO MIGUEL, uma entrada de linha DIST5, em 88 kV, para o circuito da LT 88 kV da Distribuidora, arranjo Barra Dupla a três Chaves. | EL 88 kV SAO MIGUEL DIST5 | Em andamento
T2021-056-D | SE 345/88 kV São Miguel - Transformação e pátio de 88 kV | SE 345/88 kV São Miguel - Transformação e pátio de 88 kV | Instalar, na SE SÃO MIGUEL, uma entrada de linha DIST6, em 88 kV, para o circuito da LT 88 kV da Distribuidora, arranjo Barra Dupla a três Chaves. | EL 88 kV SAO MIGUEL DIST6 | Em andamento
T2021-056-D | SE 345/88 kV São Miguel - Transformação e pátio de 88 kV | SE 345/88 kV São Miguel - Transformação e pátio de 88 kV | Instalar, na SE SÃO MIGUEL, uma interligação de barramentos IB1, em 88 kV, arranjo Barra Dupla a três Chaves. | IB 88 kV MG 345 kV SAO MIGUEL MG1 SP IB1 | Em andamento
T2021-057 | SE 230/138 kV Cachoeirinha 3 e Seccionamentos de 138 kV | SE 230/138 kV Cachoeirinha 3 - (9+1R) x 55 MVA; Trechos de LT em 230 kV entre a SE Cachoeirinha 3 e a LT Gravataí 2 – Canoas 2 C1, 2 x 1 km; Trechos de LT em 230 kV entre a SE Cachoeirinha 3 e a LT Gravataí 2 – Cidade Industrial C2, 2 x 1 km; Trechos de LT em 138 kV entre a SE Cachoeirinha 3 e a 138 kV Taquara – Cachoeirinha 1 C1, 2 x 4,5 km; Trechos de LT em 138 kV entre a SE Cachoeirinha 3 e a 138 kV Canoas 3– Cachoeirinha 1 C1, 2 x 2,5 km; | Instalar o circuito LT 138 kV CACHOEIRINHA3 /CACHOEIRINHA 1 C-1 RS originado do seccionamento do circuito LT 138 kV CANOAS 3 /CACHOEIRINHA 1 C-1 RS na SE CACHOEIRINHA3 | LT 138 kV CACHOEIRINHA 3 /CACHOEIRINHA 1 C-1 RS | Em operação | 2023-11-27
T2021-057 | SE 230/138 kV Cachoeirinha 3 e Seccionamentos de 138 kV | SE 230/138 kV Cachoeirinha 3 - (9+1R) x 55 MVA; Trechos de LT em 230 kV entre a SE Cachoeirinha 3 e a LT Gravataí 2 – Canoas 2 C1, 2 x 1 km; Trechos de LT em 230 kV entre a SE Cachoeirinha 3 e a LT Gravataí 2 – Cidade Industrial C2, 2 x 1 km; Trechos de LT em 138 kV entre a SE Cachoeirinha 3 e a 138 kV Taquara – Cachoeirinha 1 C1, 2 x 4,5 km; Trechos de LT em 138 kV entre a SE Cachoeirinha 3 e a 138 kV Canoas 3– Cachoeirinha 1 C1, 2 x 2,5 km; | Instalar o circuito LT 138 kV CACHOEIRINHA3 /CACHOEIRINHA 1 C-1 RS originado do seccionamento do circuito LT 138 kV TAQUARA /CACHOEIRINHA 1 C-1 RS na SE CACHOEIRINHA3 | LT 138 kV CACHOEIRINHA 3 /CACHOEIRINHA 1 C-2 RS | Em operação | 2023-11-26
T2021-057 | SE 230/138 kV Cachoeirinha 3 e Seccionamentos de 138 kV | SE 230/138 kV Cachoeirinha 3 - (9+1R) x 55 MVA; Trechos de LT em 230 kV entre a SE Cachoeirinha 3 e a LT Gravataí 2 – Canoas 2 C1, 2 x 1 km; Trechos de LT em 230 kV entre a SE Cachoeirinha 3 e a LT Gravataí 2 – Cidade Industrial C2, 2 x 1 km; Trechos de LT em 138 kV entre a SE Cachoeirinha 3 e a 138 kV Taquara – Cachoeirinha 1 C1, 2 x 4,5 km; Trechos de LT em 138 kV entre a SE Cachoeirinha 3 e a 138 kV Canoas 3– Cachoeirinha 1 C1, 2 x 2,5 km; | Instalar o circuito LT 138 kV CANOAS 3 /CACHOEIRINHA3 C-1 RS originado do seccionamento do circuito LT 138 kV CANOAS 3 /CACHOEIRINHA 1 C-1 RS na SE CACHOEIRINHA3 | LT 138 kV CANOAS 3 /CACHOEIRINHA 3 C-1 RS | Em operação | 2023-11-27
T2021-057 | SE 230/138 kV Cachoeirinha 3 e Seccionamentos de 138 kV | SE 230/138 kV Cachoeirinha 3 - (9+1R) x 55 MVA; Trechos de LT em 230 kV entre a SE Cachoeirinha 3 e a LT Gravataí 2 – Canoas 2 C1, 2 x 1 km; Trechos de LT em 230 kV entre a SE Cachoeirinha 3 e a LT Gravataí 2 – Cidade Industrial C2, 2 x 1 km; Trechos de LT em 138 kV entre a SE Cachoeirinha 3 e a 138 kV Taquara – Cachoeirinha 1 C1, 2 x 4,5 km; Trechos de LT em 138 kV entre a SE Cachoeirinha 3 e a 138 kV Canoas 3– Cachoeirinha 1 C1, 2 x 2,5 km; | Instalar o circuito LT 138 kV TAQUARA /CACHOEIRINHA3 C-1 RS originado do seccionamento do circuito LT 138 kV TAQUARA /CACHOEIRINHA 1 C-1 RS na SE CACHOEIRINHA3 | LT 138 kV TAQUARA /CACHOEIRINHA 3 C-1 RS | Em operação | 2023-11-26
T2021-057 | SE 230/138 kV Cachoeirinha 3 e Seccionamentos de 138 kV | SE 230/138 kV Cachoeirinha 3 - (9+1R) x 55 MVA; Trechos de LT em 230 kV entre a SE Cachoeirinha 3 e a LT Gravataí 2 – Canoas 2 C1, 2 x 1 km; Trechos de LT em 230 kV entre a SE Cachoeirinha 3 e a LT Gravataí 2 – Cidade Industrial C2, 2 x 1 km; Trechos de LT em 138 kV entre a SE Cachoeirinha 3 e a 138 kV Taquara – Cachoeirinha 1 C1, 2 x 4,5 km; Trechos de LT em 138 kV entre a SE Cachoeirinha 3 e a 138 kV Canoas 3– Cachoeirinha 1 C1, 2 x 2,5 km; | Instalar o circuito LT 230 kV C.INDUSTRIAL /CACHOEIRINHA3 C-2 RS originado do seccionamento do circuito LT 230 kV C.INDUSTRIAL /GRAVATAI 2 C-2 RS na SE CACHOEIRINHA3 | LT 230 kV C.INDUSTRIAL /CACHOEIRINHA 3 C-1 RS | Em operação | 2023-11-08
T2021-057 | SE 230/138 kV Cachoeirinha 3 e Seccionamentos de 138 kV | SE 230/138 kV Cachoeirinha 3 - (9+1R) x 55 MVA; Trechos de LT em 230 kV entre a SE Cachoeirinha 3 e a LT Gravataí 2 – Canoas 2 C1, 2 x 1 km; Trechos de LT em 230 kV entre a SE Cachoeirinha 3 e a LT Gravataí 2 – Cidade Industrial C2, 2 x 1 km; Trechos de LT em 138 kV entre a SE Cachoeirinha 3 e a 138 kV Taquara – Cachoeirinha 1 C1, 2 x 4,5 km; Trechos de LT em 138 kV entre a SE Cachoeirinha 3 e a 138 kV Canoas 3– Cachoeirinha 1 C1, 2 x 2,5 km; | Instalar o circuito LT 230 kV CACHOEIRINHA3 /GRAVATAI 2 C-1 RS originado do seccionamento do circuito LT 230 kV CANOAS 2 /GRAVATAI 2 C-1 RS na SE CACHOEIRINHA3 | LT 230 kV CACHOEIRINHA 3 /GRAVATAI 2 C-1 RS | Em operação | 2023-11-26
T2021-057 | SE 230/138 kV Cachoeirinha 3 e Seccionamentos de 138 kV | SE 230/138 kV Cachoeirinha 3 - (9+1R) x 55 MVA; Trechos de LT em 230 kV entre a SE Cachoeirinha 3 e a LT Gravataí 2 – Canoas 2 C1, 2 x 1 km; Trechos de LT em 230 kV entre a SE Cachoeirinha 3 e a LT Gravataí 2 – Cidade Industrial C2, 2 x 1 km; Trechos de LT em 138 kV entre a SE Cachoeirinha 3 e a 138 kV Taquara – Cachoeirinha 1 C1, 2 x 4,5 km; Trechos de LT em 138 kV entre a SE Cachoeirinha 3 e a 138 kV Canoas 3– Cachoeirinha 1 C1, 2 x 2,5 km; | Instalar o circuito LT 230 kV CACHOEIRINHA3 /GRAVATAI 2 C-2 RS originado do seccionamento do circuito LT 230 kV C.INDUSTRIAL /GRAVATAI 2 C-2 RS na SE CACHOEIRINHA3 | LT 230 kV CACHOEIRINHA 3 /GRAVATAI 2 C-2 RS | Em operação | 2023-11-26
T2021-057 | SE 230/138 kV Cachoeirinha 3 e Seccionamentos de 138 kV | SE 230/138 kV Cachoeirinha 3 - (9+1R) x 55 MVA; Trechos de LT em 230 kV entre a SE Cachoeirinha 3 e a LT Gravataí 2 – Canoas 2 C1, 2 x 1 km; Trechos de LT em 230 kV entre a SE Cachoeirinha 3 e a LT Gravataí 2 – Cidade Industrial C2, 2 x 1 km; Trechos de LT em 138 kV entre a SE Cachoeirinha 3 e a 138 kV Taquara – Cachoeirinha 1 C1, 2 x 4,5 km; Trechos de LT em 138 kV entre a SE Cachoeirinha 3 e a 138 kV Canoas 3– Cachoeirinha 1 C1, 2 x 2,5 km; | Instalar o circuito LT 230 kV CANOAS 2 /CACHOEIRINHA3 C-1 RS originado do seccionamento do circuito LT 230 kV CANOAS 2 /GRAVATAI 2 C-1 RS na SE CACHOEIRINHA3 | LT 230 kV CANOAS 2 /CACHOEIRINHA 3 C-1 RS | Em operação | 2023-11-26
T2021-057 | SE 230/138 kV Cachoeirinha 3 e Seccionamentos de 138 kV | SE 230/138 kV Cachoeirinha 3 - (9+1R) x 55 MVA; Trechos de LT em 230 kV entre a SE Cachoeirinha 3 e a LT Gravataí 2 – Canoas 2 C1, 2 x 1 km; Trechos de LT em 230 kV entre a SE Cachoeirinha 3 e a LT Gravataí 2 – Cidade Industrial C2, 2 x 1 km; Trechos de LT em 138 kV entre a SE Cachoeirinha 3 e a 138 kV Taquara – Cachoeirinha 1 C1, 2 x 4,5 km; Trechos de LT em 138 kV entre a SE Cachoeirinha 3 e a 138 kV Canoas 3– Cachoeirinha 1 C1, 2 x 2,5 km; | Instalar, na SE CACHOEIRINHA 3, um módulo de conexão, em 138 kV, para um banco de autotransformadores monofásicos TR1 230/138-13,8 KV - 3x55 MVA, arranjo Barra Dupla a Quatro Chaves. | MC 138 kV TR 230/138 kV CACHOEIRINHA 3 TR1 RS | Em operação | 2023-11-26
T2021-057 | SE 230/138 kV Cachoeirinha 3 e Seccionamentos de 138 kV | SE 230/138 kV Cachoeirinha 3 - (9+1R) x 55 MVA; Trechos de LT em 230 kV entre a SE Cachoeirinha 3 e a LT Gravataí 2 – Canoas 2 C1, 2 x 1 km; Trechos de LT em 230 kV entre a SE Cachoeirinha 3 e a LT Gravataí 2 – Cidade Industrial C2, 2 x 1 km; Trechos de LT em 138 kV entre a SE Cachoeirinha 3 e a 138 kV Taquara – Cachoeirinha 1 C1, 2 x 4,5 km; Trechos de LT em 138 kV entre a SE Cachoeirinha 3 e a 138 kV Canoas 3– Cachoeirinha 1 C1, 2 x 2,5 km; | Instalar, na SE CACHOEIRINHA 3, um módulo de conexão, em 138 kV, para um banco de autotransformadores monofásicos TR2 230/138-13,8 KV - 3x55 MVA, arranjo Barra Dupla a Quatro Chaves. | MC 138 kV TR 230/138 kV CACHOEIRINHA 3 TR2 RS | Em operação | 2023-11-26
T2021-057 | SE 230/138 kV Cachoeirinha 3 e Seccionamentos de 138 kV | SE 230/138 kV Cachoeirinha 3 - (9+1R) x 55 MVA; Trechos de LT em 230 kV entre a SE Cachoeirinha 3 e a LT Gravataí 2 – Canoas 2 C1, 2 x 1 km; Trechos de LT em 230 kV entre a SE Cachoeirinha 3 e a LT Gravataí 2 – Cidade Industrial C2, 2 x 1 km; Trechos de LT em 138 kV entre a SE Cachoeirinha 3 e a 138 kV Taquara – Cachoeirinha 1 C1, 2 x 4,5 km; Trechos de LT em 138 kV entre a SE Cachoeirinha 3 e a 138 kV Canoas 3– Cachoeirinha 1 C1, 2 x 2,5 km; | Instalar, na SE CACHOEIRINHA 3, um módulo de conexão, em 138 kV, para um banco de autotransformadores monofásicos TR3 230/138-13,8 KV - 3x55 MVA, arranjo Barra Dupla a Quatro Chaves. | MC 138 kV TR 230/138 kV CACHOEIRINHA 3 TR3 RS | Em operação | 2023-11-26
T2021-057 | SE 230/138 kV Cachoeirinha 3 e Seccionamentos de 138 kV | SE 230/138 kV Cachoeirinha 3 - (9+1R) x 55 MVA; Trechos de LT em 230 kV entre a SE Cachoeirinha 3 e a LT Gravataí 2 – Canoas 2 C1, 2 x 1 km; Trechos de LT em 230 kV entre a SE Cachoeirinha 3 e a LT Gravataí 2 – Cidade Industrial C2, 2 x 1 km; Trechos de LT em 138 kV entre a SE Cachoeirinha 3 e a 138 kV Taquara – Cachoeirinha 1 C1, 2 x 4,5 km; Trechos de LT em 138 kV entre a SE Cachoeirinha 3 e a 138 kV Canoas 3– Cachoeirinha 1 C1, 2 x 2,5 km; | Instalar, na SE CACHOEIRINHA3, um autotransformador monofásico reserva TRR1 230/138-13,8 KV 55 MVA. | TR 230/138 kV CACHOEIRINHA 3 TRR1 RS | Em operação | 2023-11-26
T2021-057 | SE 230/138 kV Cachoeirinha 3 e Seccionamentos de 138 kV | SE 230/138 kV Cachoeirinha 3 - (9+1R) x 55 MVA; Trechos de LT em 230 kV entre a SE Cachoeirinha 3 e a LT Gravataí 2 – Canoas 2 C1, 2 x 1 km; Trechos de LT em 230 kV entre a SE Cachoeirinha 3 e a LT Gravataí 2 – Cidade Industrial C2, 2 x 1 km; Trechos de LT em 138 kV entre a SE Cachoeirinha 3 e a 138 kV Taquara – Cachoeirinha 1 C1, 2 x 4,5 km; Trechos de LT em 138 kV entre a SE Cachoeirinha 3 e a 138 kV Canoas 3– Cachoeirinha 1 C1, 2 x 2,5 km; | Instalar, na SE CACHOEIRINHA3, um banco de autotransformadores monofásicos TR1 230/138-13,8 KV - 3x55 MVA. | TR 230/138 kV CACHOEIRINHA 3 TR1 RS | Em operação | 2023-11-26
T2021-057 | SE 230/138 kV Cachoeirinha 3 e Seccionamentos de 138 kV | SE 230/138 kV Cachoeirinha 3 - (9+1R) x 55 MVA; Trechos de LT em 230 kV entre a SE Cachoeirinha 3 e a LT Gravataí 2 – Canoas 2 C1, 2 x 1 km; Trechos de LT em 230 kV entre a SE Cachoeirinha 3 e a LT Gravataí 2 – Cidade Industrial C2, 2 x 1 km; Trechos de LT em 138 kV entre a SE Cachoeirinha 3 e a 138 kV Taquara – Cachoeirinha 1 C1, 2 x 4,5 km; Trechos de LT em 138 kV entre a SE Cachoeirinha 3 e a 138 kV Canoas 3– Cachoeirinha 1 C1, 2 x 2,5 km; | Instalar, na SE CACHOEIRINHA3, um banco de autotransformadores monofásicos TR2 230/138-13,8 KV - 3x55 MVA. | TR 230/138 kV CACHOEIRINHA 3 TR2 RS | Em operação | 2023-11-26
T2021-057 | SE 230/138 kV Cachoeirinha 3 e Seccionamentos de 138 kV | SE 230/138 kV Cachoeirinha 3 - (9+1R) x 55 MVA; Trechos de LT em 230 kV entre a SE Cachoeirinha 3 e a LT Gravataí 2 – Canoas 2 C1, 2 x 1 km; Trechos de LT em 230 kV entre a SE Cachoeirinha 3 e a LT Gravataí 2 – Cidade Industrial C2, 2 x 1 km; Trechos de LT em 138 kV entre a SE Cachoeirinha 3 e a 138 kV Taquara – Cachoeirinha 1 C1, 2 x 4,5 km; Trechos de LT em 138 kV entre a SE Cachoeirinha 3 e a 138 kV Canoas 3– Cachoeirinha 1 C1, 2 x 2,5 km; | Instalar, na SE CACHOEIRINHA3, um banco de autotransformadores monofásicos TR3 230/138-13,8 KV - 3x55 MVA. | TR 230/138 kV CACHOEIRINHA 3 TR3 RS | Em operação | 2023-11-26
T2021-057 | SE 230/138 kV Cachoeirinha 3 e Seccionamentos de 138 kV | SE 230/138 kV Cachoeirinha 3 - (9+1R) x 55 MVA; Trechos de LT em 230 kV entre a SE Cachoeirinha 3 e a LT Gravataí 2 – Canoas 2 C1, 2 x 1 km; Trechos de LT em 230 kV entre a SE Cachoeirinha 3 e a LT Gravataí 2 – Cidade Industrial C2, 2 x 1 km; Trechos de LT em 138 kV entre a SE Cachoeirinha 3 e a 138 kV Taquara – Cachoeirinha 1 C1, 2 x 4,5 km; Trechos de LT em 138 kV entre a SE Cachoeirinha 3 e a 138 kV Canoas 3– Cachoeirinha 1 C1, 2 x 2,5 km; | Instalar, na SE CACHOEIRINHA3, um módulo de entrada de linha para o circuito LT 138 kV CACHOEIRINHA3 /CACHOEIRINHA 1 C-1 RS originado do seccionamento do circuito LT 138 kV CANOAS 3 /CACHOEIRINHA 1 C-1 RS na SE CACHOEIRINHA3. | EL 138 kV CACHOEIRINHA 3 LT 138 kV CACHOEIRINHA 3 /CACHOEIRINHA 1 C-1 RS | Em operação | 2023-11-26
T2021-057 | SE 230/138 kV Cachoeirinha 3 e Seccionamentos de 138 kV | SE 230/138 kV Cachoeirinha 3 - (9+1R) x 55 MVA; Trechos de LT em 230 kV entre a SE Cachoeirinha 3 e a LT Gravataí 2 – Canoas 2 C1, 2 x 1 km; Trechos de LT em 230 kV entre a SE Cachoeirinha 3 e a LT Gravataí 2 – Cidade Industrial C2, 2 x 1 km; Trechos de LT em 138 kV entre a SE Cachoeirinha 3 e a 138 kV Taquara – Cachoeirinha 1 C1, 2 x 4,5 km; Trechos de LT em 138 kV entre a SE Cachoeirinha 3 e a 138 kV Canoas 3– Cachoeirinha 1 C1, 2 x 2,5 km; | Instalar, na SE CACHOEIRINHA3, um módulo de entrada de linha para o circuito LT 138 kV CACHOEIRINHA3 /CACHOEIRINHA 1 C-1 RS originado do seccionamento do circuito LT 138 kV TAQUARA /CACHOEIRINHA 1 C-1 RS na SE CACHOEIRINHA3. | EL 138 kV CACHOEIRINHA 3 LT 138 kV CACHOEIRINHA 3 /CACHOEIRINHA 1 C-2 RS | Em operação | 2023-11-26
T2021-057 | SE 230/138 kV Cachoeirinha 3 e Seccionamentos de 138 kV | SE 230/138 kV Cachoeirinha 3 - (9+1R) x 55 MVA; Trechos de LT em 230 kV entre a SE Cachoeirinha 3 e a LT Gravataí 2 – Canoas 2 C1, 2 x 1 km; Trechos de LT em 230 kV entre a SE Cachoeirinha 3 e a LT Gravataí 2 – Cidade Industrial C2, 2 x 1 km; Trechos de LT em 138 kV entre a SE Cachoeirinha 3 e a 138 kV Taquara – Cachoeirinha 1 C1, 2 x 4,5 km; Trechos de LT em 138 kV entre a SE Cachoeirinha 3 e a 138 kV Canoas 3– Cachoeirinha 1 C1, 2 x 2,5 km; | Instalar, na SE CACHOEIRINHA3, um módulo de entrada de linha para o circuito LT 138 kV CANOAS 3 /CACHOEIRINHA3 C-1 RS originado do seccionamento do circuito LT 138 kV CANOAS 3 /CACHOEIRINHA 1 C-1 RS na SE CACHOEIRINHA3. | EL 138 kV CACHOEIRINHA 3 LT 138 kV CANOAS 3 /CACHOEIRINHA 3 C-1 RS | Em operação | 2023-11-26
T2021-057 | SE 230/138 kV Cachoeirinha 3 e Seccionamentos de 138 kV | SE 230/138 kV Cachoeirinha 3 - (9+1R) x 55 MVA; Trechos de LT em 230 kV entre a SE Cachoeirinha 3 e a LT Gravataí 2 – Canoas 2 C1, 2 x 1 km; Trechos de LT em 230 kV entre a SE Cachoeirinha 3 e a LT Gravataí 2 – Cidade Industrial C2, 2 x 1 km; Trechos de LT em 138 kV entre a SE Cachoeirinha 3 e a 138 kV Taquara – Cachoeirinha 1 C1, 2 x 4,5 km; Trechos de LT em 138 kV entre a SE Cachoeirinha 3 e a 138 kV Canoas 3– Cachoeirinha 1 C1, 2 x 2,5 km; | Instalar, na SE CACHOEIRINHA3, um módulo de entrada de linha para o circuito LT 138 kV TAQUARA /CACHOEIRINHA3 C-1 RS originado do seccionamento do circuito LT 138 kV TAQUARA /CACHOEIRINHA 1 C-1 RS na SE CACHOEIRINHA3. | EL 138 kV CACHOEIRINHA 3 LT 138 kV TAQUARA /CACHOEIRINHA 3 C-1 RS | Em operação | 2023-11-26
T2021-057 | SE 230/138 kV Cachoeirinha 3 e Seccionamentos de 138 kV | SE 230/138 kV Cachoeirinha 3 - (9+1R) x 55 MVA; Trechos de LT em 230 kV entre a SE Cachoeirinha 3 e a LT Gravataí 2 – Canoas 2 C1, 2 x 1 km; Trechos de LT em 230 kV entre a SE Cachoeirinha 3 e a LT Gravataí 2 – Cidade Industrial C2, 2 x 1 km; Trechos de LT em 138 kV entre a SE Cachoeirinha 3 e a 138 kV Taquara – Cachoeirinha 1 C1, 2 x 4,5 km; Trechos de LT em 138 kV entre a SE Cachoeirinha 3 e a 138 kV Canoas 3– Cachoeirinha 1 C1, 2 x 2,5 km; | Instalar, na SE CACHOEIRINHA3, um módulo de entrada de linha para o circuito LT 230 kV C.INDUSTRIAL /CACHOEIRINHA3 C-2 RS originado do seccionamento do circuito LT 230 kV C.INDUSTRIAL /GRAVATAI 2 C-2 RS na SE CACHOEIRINHA3. | EL 230 kV CACHOEIRINHA 3 LT 230 kV C.INDUSTRIAL /CACHOEIRINHA 3 C-1 RS | Em operação | 2023-11-26
T2021-057 | SE 230/138 kV Cachoeirinha 3 e Seccionamentos de 138 kV | SE 230/138 kV Cachoeirinha 3 - (9+1R) x 55 MVA; Trechos de LT em 230 kV entre a SE Cachoeirinha 3 e a LT Gravataí 2 – Canoas 2 C1, 2 x 1 km; Trechos de LT em 230 kV entre a SE Cachoeirinha 3 e a LT Gravataí 2 – Cidade Industrial C2, 2 x 1 km; Trechos de LT em 138 kV entre a SE Cachoeirinha 3 e a 138 kV Taquara – Cachoeirinha 1 C1, 2 x 4,5 km; Trechos de LT em 138 kV entre a SE Cachoeirinha 3 e a 138 kV Canoas 3– Cachoeirinha 1 C1, 2 x 2,5 km; | Instalar, na SE CACHOEIRINHA3, um módulo de entrada de linha para o circuito LT 230 kV CACHOEIRINHA3 /GRAVATAI 2 C-1 RS originado do seccionamento do circuito LT 230 kV CANOAS 2 /GRAVATAI 2 C-1 RS na SE CACHOEIRINHA3. | EL 230 kV CACHOEIRINHA 3 LT 230 kV CACHOEIRINHA 3 /GRAVATAI 2 C-1 RS | Em operação | 2023-11-26
T2021-057 | SE 230/138 kV Cachoeirinha 3 e Seccionamentos de 138 kV | SE 230/138 kV Cachoeirinha 3 - (9+1R) x 55 MVA; Trechos de LT em 230 kV entre a SE Cachoeirinha 3 e a LT Gravataí 2 – Canoas 2 C1, 2 x 1 km; Trechos de LT em 230 kV entre a SE Cachoeirinha 3 e a LT Gravataí 2 – Cidade Industrial C2, 2 x 1 km; Trechos de LT em 138 kV entre a SE Cachoeirinha 3 e a 138 kV Taquara – Cachoeirinha 1 C1, 2 x 4,5 km; Trechos de LT em 138 kV entre a SE Cachoeirinha 3 e a 138 kV Canoas 3– Cachoeirinha 1 C1, 2 x 2,5 km; | Instalar, na SE CACHOEIRINHA3, um módulo de entrada de linha para o circuito LT 230 kV CACHOEIRINHA3 /GRAVATAI 2 C-2 RS originado do seccionamento do circuito LT 230 kV C.INDUSTRIAL /GRAVATAI 2 C-2 RS na SE CACHOEIRINHA3. | EL 230 kV CACHOEIRINHA 3 LT 230 kV CACHOEIRINHA 3 /GRAVATAI 2 C-2 RS | Em operação | 2023-11-26
T2021-057 | SE 230/138 kV Cachoeirinha 3 e Seccionamentos de 138 kV | SE 230/138 kV Cachoeirinha 3 - (9+1R) x 55 MVA; Trechos de LT em 230 kV entre a SE Cachoeirinha 3 e a LT Gravataí 2 – Canoas 2 C1, 2 x 1 km; Trechos de LT em 230 kV entre a SE Cachoeirinha 3 e a LT Gravataí 2 – Cidade Industrial C2, 2 x 1 km; Trechos de LT em 138 kV entre a SE Cachoeirinha 3 e a 138 kV Taquara – Cachoeirinha 1 C1, 2 x 4,5 km; Trechos de LT em 138 kV entre a SE Cachoeirinha 3 e a 138 kV Canoas 3– Cachoeirinha 1 C1, 2 x 2,5 km; | Instalar, na SE CACHOEIRINHA3, um módulo de entrada de linha para o circuito LT 230 kV CANOAS 2 /CACHOEIRINHA3 C-1 RS originado do seccionamento do circuito LT 230 kV CANOAS 2 /GRAVATAI 2 C-1 RS na SE CACHOEIRINHA3. | EL 230 kV CACHOEIRINHA 3 LT 230 kV CANOAS 2 /CACHOEIRINHA 3 C-1 RS | Em operação | 2023-11-26
T2021-057 | SE 230/138 kV Cachoeirinha 3 e Seccionamentos de 138 kV | SE 230/138 kV Cachoeirinha 3 - (9+1R) x 55 MVA; Trechos de LT em 230 kV entre a SE Cachoeirinha 3 e a LT Gravataí 2 – Canoas 2 C1, 2 x 1 km; Trechos de LT em 230 kV entre a SE Cachoeirinha 3 e a LT Gravataí 2 – Cidade Industrial C2, 2 x 1 km; Trechos de LT em 138 kV entre a SE Cachoeirinha 3 e a 138 kV Taquara – Cachoeirinha 1 C1, 2 x 4,5 km; Trechos de LT em 138 kV entre a SE Cachoeirinha 3 e a 138 kV Canoas 3– Cachoeirinha 1 C1, 2 x 2,5 km; | Instalar, na SE CACHOEIRINHA3, um módulo geral MG1, em 230 kV, arranjo . | MG 230 kV CACHOEIRINHA 3 MG1 RS | Em operação | 2023-11-21
T2021-057 | SE 230/138 kV Cachoeirinha 3 e Seccionamentos de 138 kV | SE 230/138 kV Cachoeirinha 3 - (9+1R) x 55 MVA; Trechos de LT em 230 kV entre a SE Cachoeirinha 3 e a LT Gravataí 2 – Canoas 2 C1, 2 x 1 km; Trechos de LT em 230 kV entre a SE Cachoeirinha 3 e a LT Gravataí 2 – Cidade Industrial C2, 2 x 1 km; Trechos de LT em 138 kV entre a SE Cachoeirinha 3 e a 138 kV Taquara – Cachoeirinha 1 C1, 2 x 4,5 km; Trechos de LT em 138 kV entre a SE Cachoeirinha 3 e a 138 kV Canoas 3– Cachoeirinha 1 C1, 2 x 2,5 km; | Instalar, na SE CACHOEIRINHA3, uma entrada de linha DIST1, em 138 kV, para o circuito da LT 138 kV da Distribuidora, arranjo Barra Dupla a Quatro Chaves. | EL 138 kV CACHOEIRINHA 3 DIST1 | Concluído | 2024-08-12
T2021-057 | SE 230/138 kV Cachoeirinha 3 e Seccionamentos de 138 kV | SE 230/138 kV Cachoeirinha 3 - (9+1R) x 55 MVA; Trechos de LT em 230 kV entre a SE Cachoeirinha 3 e a LT Gravataí 2 – Canoas 2 C1, 2 x 1 km; Trechos de LT em 230 kV entre a SE Cachoeirinha 3 e a LT Gravataí 2 – Cidade Industrial C2, 2 x 1 km; Trechos de LT em 138 kV entre a SE Cachoeirinha 3 e a 138 kV Taquara – Cachoeirinha 1 C1, 2 x 4,5 km; Trechos de LT em 138 kV entre a SE Cachoeirinha 3 e a 138 kV Canoas 3– Cachoeirinha 1 C1, 2 x 2,5 km; | Instalar, na SE CACHOEIRINHA3, uma entrada de linha DIST2, em 138 kV, para o circuito da LT 138 kV da Distribuidora, arranjo Barra Dupla a Quatro Chaves. | EL 138 kV CACHOEIRINHA 3 DIST2 | Concluído | 2024-08-12
T2021-057 | SE 230/138 kV Cachoeirinha 3 e Seccionamentos de 138 kV | SE 230/138 kV Cachoeirinha 3 - (9+1R) x 55 MVA; Trechos de LT em 230 kV entre a SE Cachoeirinha 3 e a LT Gravataí 2 – Canoas 2 C1, 2 x 1 km; Trechos de LT em 230 kV entre a SE Cachoeirinha 3 e a LT Gravataí 2 – Cidade Industrial C2, 2 x 1 km; Trechos de LT em 138 kV entre a SE Cachoeirinha 3 e a 138 kV Taquara – Cachoeirinha 1 C1, 2 x 4,5 km; Trechos de LT em 138 kV entre a SE Cachoeirinha 3 e a 138 kV Canoas 3– Cachoeirinha 1 C1, 2 x 2,5 km; | Instalar, na SE CACHOEIRINHA3, uma entrada de linha DIST3, em 138 kV, para o circuito da LT 138 kV da Distribuidora, arranjo Barra Dupla a Quatro Chaves. | EL 138 kV CACHOEIRINHA 3 DIST3 | Concluído | 2024-08-12
T2021-057 | SE 230/138 kV Cachoeirinha 3 e Seccionamentos de 138 kV | SE 230/138 kV Cachoeirinha 3 - (9+1R) x 55 MVA; Trechos de LT em 230 kV entre a SE Cachoeirinha 3 e a LT Gravataí 2 – Canoas 2 C1, 2 x 1 km; Trechos de LT em 230 kV entre a SE Cachoeirinha 3 e a LT Gravataí 2 – Cidade Industrial C2, 2 x 1 km; Trechos de LT em 138 kV entre a SE Cachoeirinha 3 e a 138 kV Taquara – Cachoeirinha 1 C1, 2 x 4,5 km; Trechos de LT em 138 kV entre a SE Cachoeirinha 3 e a 138 kV Canoas 3– Cachoeirinha 1 C1, 2 x 2,5 km; | Instalar, na SE CACHOEIRINHA3, uma interligação de barramentos IB1, em 138 kV, arranjo Barra Dupla a Quatro Chaves. | IB 138 kV MG 230 kV CACHOEIRINHA 3 MG1 RS IB1 | Em operação | 2023-11-26
T2021-057 | SE 230/138 kV Cachoeirinha 3 e Seccionamentos de 138 kV | SE 230/138 kV Cachoeirinha 3 - (9+1R) x 55 MVA; Trechos de LT em 230 kV entre a SE Cachoeirinha 3 e a LT Gravataí 2 – Canoas 2 C1, 2 x 1 km; Trechos de LT em 230 kV entre a SE Cachoeirinha 3 e a LT Gravataí 2 – Cidade Industrial C2, 2 x 1 km; Trechos de LT em 138 kV entre a SE Cachoeirinha 3 e a 138 kV Taquara – Cachoeirinha 1 C1, 2 x 4,5 km; Trechos de LT em 138 kV entre a SE Cachoeirinha 3 e a 138 kV Canoas 3– Cachoeirinha 1 C1, 2 x 2,5 km; | Instalar, na SE CACHOEIRINHA3, uma interligação de barramentos IB1, em 230 kV, arranjo Barra Dupla a Quatro Chaves. | IB 230 kV MG 230 kV CACHOEIRINHA 3 MG1 RS IB1 | Em operação | 2023-11-26
T2021-057 | SE 230/138 kV Cachoeirinha 3 e Seccionamentos de 138 kV | SE 230/138 kV Cachoeirinha 3 - (9+1R) x 55 MVA; Trechos de LT em 230 kV entre a SE Cachoeirinha 3 e a LT Gravataí 2 – Canoas 2 C1, 2 x 1 km; Trechos de LT em 230 kV entre a SE Cachoeirinha 3 e a LT Gravataí 2 – Cidade Industrial C2, 2 x 1 km; Trechos de LT em 138 kV entre a SE Cachoeirinha 3 e a 138 kV Taquara – Cachoeirinha 1 C1, 2 x 4,5 km; Trechos de LT em 138 kV entre a SE Cachoeirinha 3 e a 138 kV Canoas 3– Cachoeirinha 1 C1, 2 x 2,5 km; | Instalar, na SE CAHOEIRINHA 3, um módulo de conexão, em 230 kV, para um banco de autotransformadores monofásicos TR1 230/138-13,8 KV - 3x55 MVA, arranjo Barra Dupla a Quatro Chaves. | MC 230 kV TR 230/138 kV CACHOEIRINHA 3 TR1 RS | Em operação | 2023-11-26
T2021-057 | SE 230/138 kV Cachoeirinha 3 e Seccionamentos de 138 kV | SE 230/138 kV Cachoeirinha 3 - (9+1R) x 55 MVA; Trechos de LT em 230 kV entre a SE Cachoeirinha 3 e a LT Gravataí 2 – Canoas 2 C1, 2 x 1 km; Trechos de LT em 230 kV entre a SE Cachoeirinha 3 e a LT Gravataí 2 – Cidade Industrial C2, 2 x 1 km; Trechos de LT em 138 kV entre a SE Cachoeirinha 3 e a 138 kV Taquara – Cachoeirinha 1 C1, 2 x 4,5 km; Trechos de LT em 138 kV entre a SE Cachoeirinha 3 e a 138 kV Canoas 3– Cachoeirinha 1 C1, 2 x 2,5 km; | Instalar, na SE CAHOEIRINHA 3, um módulo de conexão, em 230 kV, para um banco de autotransformadores monofásicos TR2 230/138-13,8 KV - 3x55 MVA, arranjo Barra Dupla a Quatro Chaves. | MC 230 kV TR 230/138 kV CACHOEIRINHA 3 TR2 RS | Em operação | 2023-11-26
T2021-057 | SE 230/138 kV Cachoeirinha 3 e Seccionamentos de 138 kV | SE 230/138 kV Cachoeirinha 3 - (9+1R) x 55 MVA; Trechos de LT em 230 kV entre a SE Cachoeirinha 3 e a LT Gravataí 2 – Canoas 2 C1, 2 x 1 km; Trechos de LT em 230 kV entre a SE Cachoeirinha 3 e a LT Gravataí 2 – Cidade Industrial C2, 2 x 1 km; Trechos de LT em 138 kV entre a SE Cachoeirinha 3 e a 138 kV Taquara – Cachoeirinha 1 C1, 2 x 4,5 km; Trechos de LT em 138 kV entre a SE Cachoeirinha 3 e a 138 kV Canoas 3– Cachoeirinha 1 C1, 2 x 2,5 km; | Instalar, na SE CAHOEIRINHA 3, um módulo de conexão, em 230 kV, para um banco de autotransformadores monofásicos TR3 230/138-13,8 KV - 3x55 MVA, arranjo Barra Dupla a Quatro Chaves. | MC 230 kV TR 230/138 kV CACHOEIRINHA 3 TR3 RS | Em operação | 2023-11-26
T2021-058-A | SE Silvânia e LT Silvânia - Trindade C1 | SE 500kV Silvânia e LT 500kV Silvânia - Trindade C1. | Construção do 1° circuito da LT 500 kV SILVÂNIA /TRINDADE GO, com extensão de 156,00 km, em circuito simples. | LT 500 kV SILVANIA /TRINDADE C-1 GO | Em operação | 2023-12-22
T2021-058-A | SE Silvânia e LT Silvânia - Trindade C1 | SE 500kV Silvânia e LT 500kV Silvânia - Trindade C1. | Instalar, na SE SILVÂNIA, um banco de reatores de barra monofásicos RT2 500 kV - 150 Mvar. | RTB 500 kV 150 Mvar SILVANIA RT2 GO | Em operação | 2023-12-17
T2021-058-A | SE Silvânia e LT Silvânia - Trindade C1 | SE 500kV Silvânia e LT 500kV Silvânia - Trindade C1. | Instalar, na SE SILVÂNIA, um banco de reatores de linha monofásicos RT1 500 kV - 60 Mvar para o circuito da LT 500 kV SILVÂNIA /TRINDADE GO. | RTL 500 kV 60 Mvar SILVANIA RT1 GO | Em operação | 2023-12-22
T2021-058-A | SE Silvânia e LT Silvânia - Trindade C1 | SE 500kV Silvânia e LT 500kV Silvânia - Trindade C1. | Instalar, na SE SILVÂNIA, um módulo de conexão com disjuntor, em 500kV, para o reator de barra RT2 500kV - 150 Mvar. | MC 500 kV RTB 500 kV 150 Mvar SILVANIA RT2 GO | Em operação | 2023-12-17
T2021-058-A | SE Silvânia e LT Silvânia - Trindade C1 | SE 500kV Silvânia e LT 500kV Silvânia - Trindade C1. | Instalar, na SE SILVÂNIA, um módulo de conexão sem disjuntor, em 500 kV, para o reator de linha RT1 500 kV - 60 Mvar. | MC 500 kV RTL 500 kV 60 Mvar SILVANIA RT1 GO | Em operação | 2023-12-22
T2021-058-A | SE Silvânia e LT Silvânia - Trindade C1 | SE 500kV Silvânia e LT 500kV Silvânia - Trindade C1. | Instalar, na SE SILVÂNIA, um módulo geral MG1, em 500 kV, arranjo . | MG 500 kV SILVANIA MG1 GO | Em operação | 2023-12-22
T2021-058-A | SE Silvânia e LT Silvânia - Trindade C1 | SE 500kV Silvânia e LT 500kV Silvânia - Trindade C1. | Instalar, na SE SILVÂNIA, um reator de barra monofásico reserva RTR2 500 kV - 50 Mvar. | RTB 500 kV 50 Mvar SILVANIA RTR2 GO | Em operação | 2023-12-17
T2021-058-A | SE Silvânia e LT Silvânia - Trindade C1 | SE 500kV Silvânia e LT 500kV Silvânia - Trindade C1. | Instalar, na SE SILVÂNIA, um reator de linha monofásico reserva RTR1 500 kV - 20 Mvar para o circuito da LT 500 kV SILVÂNIA /TRINDADE GO. | RTL 500 kV 20 Mvar SILVANIA RTR1 GO | Em operação | 2023-12-22
T2021-058-A | SE Silvânia e LT Silvânia - Trindade C1 | SE 500kV Silvânia e LT 500kV Silvânia - Trindade C1. | Instalar, na SE SILVÂNIA, uma entrada de linha, em 500 kV, para o 1° circuito da LT 500 kV SILVÂNIA /TRINDADE , arranjo Disjuntor e Meio. | EL 500 kV SILVANIA LT 500 kV SILVANIA /TRINDADE C-1 GO | Em operação | 2023-12-22
T2021-058-A | SE Silvânia e LT Silvânia - Trindade C1 | SE 500kV Silvânia e LT 500kV Silvânia - Trindade C1. | Instalar, na SE SILVÂNIA, uma interligação de barramentos IB1, em 500 kV, arranjo Disjuntor e Meio. | IB 500 kV MG 500 kV SILVANIA MG1 GO IB1 | Em operação | 2023-12-22
T2021-058-A | SE Silvânia e LT Silvânia - Trindade C1 | SE 500kV Silvânia e LT 500kV Silvânia - Trindade C1. | Instalar, na SE SILVÂNIA, uma interligação de barramentos IB2, em 500 kV, arranjo Disjuntor e Meio. | IB 500 kV MG 500 kV SILVANIA MG1 GO IB2 | Em operação | 2023-12-22
T2021-058-A | SE Silvânia e LT Silvânia - Trindade C1 | SE 500kV Silvânia e LT 500kV Silvânia - Trindade C1. | Instalar, na SE SILVÂNIA, uma interligação de barramentos IB3, em 500 kV, arranjo Disjuntor e Meio. | IB 500 kV MG 500 kV SILVANIA MG1 GO IB3 | Em operação | 2023-12-17
T2021-058-A | SE Silvânia e LT Silvânia - Trindade C1 | SE 500kV Silvânia e LT 500kV Silvânia - Trindade C1. | Instalar, na SE TRINDADE, um banco de reatores de linha monofásicos RT4 500 kV - 60 Mvar para o circuito da LT 500 kV SILVÂNIA /TRINDADE GO. | RTL 500 kV 60 Mvar TRINDADE RT4 GO | Em operação | 2023-12-22
T2021-058-A | SE Silvânia e LT Silvânia - Trindade C1 | SE 500kV Silvânia e LT 500kV Silvânia - Trindade C1. | Instalar, na SE TRINDADE, um módulo de conexão sem disjuntor, em 500 kV, para o reator de linha RT4 500 kV - 60 Mvar. | MC 500 kV RTL 500 kV 60 Mvar TRINDADE RT4 GO | Em operação | 2023-12-22
T2021-058-A | SE Silvânia e LT Silvânia - Trindade C1 | SE 500kV Silvânia e LT 500kV Silvânia - Trindade C1. | Instalar, na SE TRINDADE, um módulo geral MG2, em 500 kV, arranjo . | MG 500 kV TRINDADE MG2 GO | Em operação | 2023-12-22
T2021-058-A | SE Silvânia e LT Silvânia - Trindade C1 | SE 500kV Silvânia e LT 500kV Silvânia - Trindade C1. | Instalar, na SE TRINDADE, um reator de linha monofásico reserva RTR3 500 kV - 20 Mvar para o circuito da LT 500 kV SILVÂNIA /TRINDADE GO. | RTL 500 kV 20 Mvar TRINDADE RTR3 GO | Em operação | 2023-12-22
T2021-058-A | SE Silvânia e LT Silvânia - Trindade C1 | SE 500kV Silvânia e LT 500kV Silvânia - Trindade C1. | Instalar, na SE TRINDADE, uma entrada de linha, em 500 kV, para o 1° circuito da LT 500 kV SILVÂNIA /TRINDADE , arranjo Disjuntor e Meio. | EL 500 kV TRINDADE LT 500 kV SILVANIA /TRINDADE C-1 GO | Em operação | 2023-12-22
T2021-058-B | Secc LT 500kV Samambaia - Emborcação na SE Silvânia | Seccionamento da LT 500kV Samambaia - Emborcação na SE Silvânia | Instalar o circuito LT 500 kV SAMAMBAIA /SILVÂNIA C-1 DF/GO originado do seccionamento do circuito LT 500 kV SAMAMBAIA /EMBORCACAO C-1 DF/MG na SE SILVÂNIA | LT 500 kV SAMAMBAIA /SILVANIA C-2 DF/GO | Concluído | 2024-06-04
T2021-058-B | Secc LT 500kV Samambaia - Emborcação na SE Silvânia | Seccionamento da LT 500kV Samambaia - Emborcação na SE Silvânia | Instalar o circuito LT 500 kV SILVÂNIA /EMBORCACAO C-1 GO/MG originado do seccionamento do circuito LT 500 kV SAMAMBAIA /EMBORCACAO C-1 DF/MG na SE SILVÂNIA | LT 500 kV SILVANIA /EMBORCACAO C-1 GO/MG | Concluído | 2024-06-04
T2021-058-B | Secc LT 500kV Samambaia - Emborcação na SE Silvânia | Seccionamento da LT 500kV Samambaia - Emborcação na SE Silvânia | Instalar, na SE SILVÂNIA, um módulo de entrada de linha para o circuito LT 500 kV SAMAMBAIA /SILVÂNIA C-1 DF/GO originado do seccionamento do circuito LT 500 kV SAMAMBAIA /EMBORCACAO C-1 DF/MG na SE SILVÂNIA. | EL 500 kV SILVANIA LT 500 kV SAMAMBAIA /SILVANIA C-2 DF/GO | Concluído | 2024-06-04
T2021-058-B | Secc LT 500kV Samambaia - Emborcação na SE Silvânia | Seccionamento da LT 500kV Samambaia - Emborcação na SE Silvânia | Instalar, na SE SILVÂNIA, um módulo de entrada de linha para o circuito LT 500 kV SILVÂNIA /EMBORCACAO C-1 GO/MG originado do seccionamento do circuito LT 500 kV SAMAMBAIA /EMBORCACAO C-1 DF/MG na SE SILVÂNIA. | EL 500 kV SILVANIA LT 500 kV SILVANIA /EMBORCACAO C-1 GO/MG | Concluído | 2024-06-04
T2021-058-C | Secc LT 500kV Samambaia - Itumbiara C1 na SE Silvânia | Seccionamento da LT 500kV Samambaia - Itumbiara C1 na SE Silvânia | Instalar o circuito LT 500 kV SAMAMBAIA /SILVÂNIA C-1 DF/GO originado do seccionamento do circuito LT 500 kV SAMAMBAIA /ITUMBIARA C-1 DF/MG na SE SILVÂNIA | LT 500 kV SAMAMBAIA /SILVANIA C-1 DF/GO | Em operação | 2023-12-17
T2021-058-C | Secc LT 500kV Samambaia - Itumbiara C1 na SE Silvânia | Seccionamento da LT 500kV Samambaia - Itumbiara C1 na SE Silvânia | Instalar o circuito LT 500 kV SILVÂNIA /ITUMBIARA C-1 GO/MG originado do seccionamento do circuito LT 500 kV SAMAMBAIA /ITUMBIARA C-1 DF/MG na SE SILVÂNIA | LT 500 kV SILVANIA /ITUMBIARA C-1 GO/MG | Em operação | 2023-12-17
T2021-058-C | Secc LT 500kV Samambaia - Itumbiara C1 na SE Silvânia | Seccionamento da LT 500kV Samambaia - Itumbiara C1 na SE Silvânia | Instalar, na SE SILVÂNIA, um módulo de entrada de linha para o circuito LT 500 kV SAMAMBAIA /SILVÂNIA C-1 DF/GO originado do seccionamento do circuito LT 500 kV SAMAMBAIA /ITUMBIARA C-1 DF/MG na SE SILVÂNIA. | EL 500 kV SILVANIA LT 500 kV SAMAMBAIA /SILVANIA C-1 DF/GO | Em operação | 2023-12-17
T2021-058-C | Secc LT 500kV Samambaia - Itumbiara C1 na SE Silvânia | Seccionamento da LT 500kV Samambaia - Itumbiara C1 na SE Silvânia | Instalar, na SE SILVÂNIA, um módulo de entrada de linha para o circuito LT 500 kV SILVÂNIA /ITUMBIARA C-1 GO/MG originado do seccionamento do circuito LT 500 kV SAMAMBAIA /ITUMBIARA C-1 DF/MG na SE SILVÂNIA. | EL 500 kV SILVANIA LT 500 kV SILVANIA /ITUMBIARA C-1 GO/MG | Em operação | 2023-12-17
T2021-059 | SE 230/138 kV Iguatemi 2 e seccionamento LT 230 kV Dourados – Guaíra C1 | SE 230/138 kV Iguatemi 2 e seccionamento LT 230 kV Dourados – Guaíra C1 | Instalar o circuito LT 230 kV DOURADOS /IGUATEMI 2 C-1 MS originado do seccionamento do circuito LT 230 kV DOURADOS /GUAIRA C-1 MS/PR na SE IGUATEMI 2 | LT 230 kV DOURADOS /IGUATEMI 2 C-1 MS | Em andamento
T2021-059 | SE 230/138 kV Iguatemi 2 e seccionamento LT 230 kV Dourados – Guaíra C1 | SE 230/138 kV Iguatemi 2 e seccionamento LT 230 kV Dourados – Guaíra C1 | Instalar o circuito LT 230 kV IGUATEMI 2 /GUAIRA C-1 MS/PR originado do seccionamento do circuito LT 230 kV DOURADOS /GUAIRA C-1 MS/PR na SE IGUATEMI 2 | LT 230 kV IGUATEMI 2 /GUAIRA C-1 MS/PR | Em andamento
T2021-059 | SE 230/138 kV Iguatemi 2 e seccionamento LT 230 kV Dourados – Guaíra C1 | SE 230/138 kV Iguatemi 2 e seccionamento LT 230 kV Dourados – Guaíra C1 | Instalar, na SE IGUATEMI 2, de uma transformação trifásica TR1 230/138-13,8 KV - 150 MVA. | TR 230/138 kV IGUATEMI 2 TR1 MS | Em andamento
T2021-059 | SE 230/138 kV Iguatemi 2 e seccionamento LT 230 kV Dourados – Guaíra C1 | SE 230/138 kV Iguatemi 2 e seccionamento LT 230 kV Dourados – Guaíra C1 | Instalar, na SE IGUATEMI 2, de uma transformação trifásica TR2 230/138-13,8 KV - 150 MVA. | TR 230/138 kV IGUATEMI 2 TR2 MS | Em andamento
T2021-059 | SE 230/138 kV Iguatemi 2 e seccionamento LT 230 kV Dourados – Guaíra C1 | SE 230/138 kV Iguatemi 2 e seccionamento LT 230 kV Dourados – Guaíra C1 | Instalar, na SE IGUATEMI 2, um módulo de conexão, em 138 kV, para o transformador trifásico TR1 230/138 kV - 150 MVA, arranjo Barra Dupla a Quatro Chaves. | MC 138 kV TR 230/138 kV IGUATEMI 2 TR1 MS | Em andamento
T2021-059 | SE 230/138 kV Iguatemi 2 e seccionamento LT 230 kV Dourados – Guaíra C1 | SE 230/138 kV Iguatemi 2 e seccionamento LT 230 kV Dourados – Guaíra C1 | Instalar, na SE IGUATEMI 2, um módulo de conexão, em 138 kV, para o transformador trifásico TR2 230/138 kV - 150 MVA, arranjo Barra Dupla a Quatro Chaves. | MC 138 kV TR 230/138 kV IGUATEMI 2 TR2 MS | Em andamento
T2021-059 | SE 230/138 kV Iguatemi 2 e seccionamento LT 230 kV Dourados – Guaíra C1 | SE 230/138 kV Iguatemi 2 e seccionamento LT 230 kV Dourados – Guaíra C1 | Instalar, na SE IGUATEMI 2, um módulo de conexão, em 230 kV, para o transformador trifásico TR1 230/138 kV - 150 MVA, arranjo Barra Dupla a Quatro Chaves. | MC 230 kV TR 230/138 kV IGUATEMI 2 TR1 MS | Em andamento
T2021-059 | SE 230/138 kV Iguatemi 2 e seccionamento LT 230 kV Dourados – Guaíra C1 | SE 230/138 kV Iguatemi 2 e seccionamento LT 230 kV Dourados – Guaíra C1 | Instalar, na SE IGUATEMI 2, um módulo de conexão, em 230 kV, para o transformador trifásico TR2 230/138 kV - 150 MVA, arranjo Barra Dupla a Quatro Chaves. | MC 230 kV TR 230/138 kV IGUATEMI 2 TR2 MS | Em andamento
T2021-059 | SE 230/138 kV Iguatemi 2 e seccionamento LT 230 kV Dourados – Guaíra C1 | SE 230/138 kV Iguatemi 2 e seccionamento LT 230 kV Dourados – Guaíra C1 | Instalar, na SE IGUATEMI 2, um módulo de entrada de linha para o circuito LT 230 kV DOURADOS /IGUATEMI 2 C-1 MS originado do seccionamento do circuito LT 230 kV DOURADOS /GUAIRA C-1 MS/PR na SE IGUATEMI 2. | EL 230 kV IGUATEMI 2 LT 230 kV DOURADOS /IGUATEMI 2 C-1 MS | Em andamento
T2021-059 | SE 230/138 kV Iguatemi 2 e seccionamento LT 230 kV Dourados – Guaíra C1 | SE 230/138 kV Iguatemi 2 e seccionamento LT 230 kV Dourados – Guaíra C1 | Instalar, na SE IGUATEMI 2, um módulo de entrada de linha para o circuito LT 230 kV IGUATEMI 2 /GUAIRA C-1 MS/PR originado do seccionamento do circuito LT 230 kV DOURADOS /GUAIRA C-1 MS/PR na SE IGUATEMI 2. | EL 230 kV IGUATEMI 2 LT 230 kV IGUATEMI 2 /GUAIRA C-1 MS/PR | Em andamento
T2021-059 | SE 230/138 kV Iguatemi 2 e seccionamento LT 230 kV Dourados – Guaíra C1 | SE 230/138 kV Iguatemi 2 e seccionamento LT 230 kV Dourados – Guaíra C1 | Instalar, na SE IGUATEMI 2, um módulo geral MG1, em 230 kV, arranjo Barra Dupla a Quatro Chaves. | MG 230 kV IGUATEMI 2 MG1 MS | Em andamento
T2021-059 | SE 230/138 kV Iguatemi 2 e seccionamento LT 230 kV Dourados – Guaíra C1 | SE 230/138 kV Iguatemi 2 e seccionamento LT 230 kV Dourados – Guaíra C1 | Instalar, na SE IGUATEMI 2, uma entrada de linha DIST1, em 138 kV, para o circuito da LT 138 kV da Distribuidora, arranjo Barra Dupla a Quatro Chaves. | EL 138 kV IGUATEMI 2 DIST1 | Em andamento
T2021-059 | SE 230/138 kV Iguatemi 2 e seccionamento LT 230 kV Dourados – Guaíra C1 | SE 230/138 kV Iguatemi 2 e seccionamento LT 230 kV Dourados – Guaíra C1 | Instalar, na SE IGUATEMI 2, uma entrada de linha DIST2, em 138 kV, para o circuito da LT 138 kV da Distribuidora, arranjo Barra Dupla a Quatro Chaves. | EL 138 kV IGUATEMI 2 DIST2 | Em andamento
T2021-059 | SE 230/138 kV Iguatemi 2 e seccionamento LT 230 kV Dourados – Guaíra C1 | SE 230/138 kV Iguatemi 2 e seccionamento LT 230 kV Dourados – Guaíra C1 | Instalar, na SE IGUATEMI 2, uma interligação de barramentos IB1, em 138 kV, arranjo Barra Dupla a Quatro Chaves. | IB 138 kV MG 230 kV IGUATEMI 2 MG1 MS IB1 | Em andamento
T2021-059 | SE 230/138 kV Iguatemi 2 e seccionamento LT 230 kV Dourados – Guaíra C1 | SE 230/138 kV Iguatemi 2 e seccionamento LT 230 kV Dourados – Guaíra C1 | Instalar, na SE IGUATEMI 2, uma interligação de barramentos IB1, em 230 kV, arranjo Barra Dupla a Quatro Chaves. | IB 230 kV MG 230 kV IGUATEMI 2 MG1 MS IB1 | Em andamento
T2021-060-A | SE 230/69 kV Charqueadas 3 | SE 230/69 kV Charqueadas 3 e reencabeçamento da DIT 69 kV Charqueadas – Triunfo na subestação Charqueadas 3. | Instalar, na SE CHARQUEADAS3, de uma transformação trifásica TR1 230/69-13,8 KV - 150 MVA. | TR 230/69 kV CHARQUEADAS 3 TR1 RS | Concluído | 2024-06-27
T2021-060-A | SE 230/69 kV Charqueadas 3 | SE 230/69 kV Charqueadas 3 e reencabeçamento da DIT 69 kV Charqueadas – Triunfo na subestação Charqueadas 3. | Instalar, na SE CHARQUEADAS3, de uma transformação trifásica TR2 230/69-13,8 KV - 150 MVA. | TR 230/69 kV CHARQUEADAS 3 TR2 RS | Concluído | 2024-06-27
T2021-060-A | SE 230/69 kV Charqueadas 3 | SE 230/69 kV Charqueadas 3 e reencabeçamento da DIT 69 kV Charqueadas – Triunfo na subestação Charqueadas 3. | Instalar, na SE CHARQUEADAS3, um módulo de conexão, em 230 kV, para o transformador trifásico TR1 230/69 kV - 150 MVA, arranjo Barra Dupla a Quatro Chaves. | MC 230 kV TR 230/69 kV CHARQUEADAS 3 TR1 RS | Concluído | 2024-06-27
T2021-060-A | SE 230/69 kV Charqueadas 3 | SE 230/69 kV Charqueadas 3 e reencabeçamento da DIT 69 kV Charqueadas – Triunfo na subestação Charqueadas 3. | Instalar, na SE CHARQUEADAS3, um módulo de conexão, em 230 kV, para o transformador trifásico TR2 230/69 kV - 150 MVA, arranjo Barra Dupla a Quatro Chaves. | MC 230 kV TR 230/69 kV CHARQUEADAS 3 TR2 RS | Concluído | 2024-06-27
T2021-060-A | SE 230/69 kV Charqueadas 3 | SE 230/69 kV Charqueadas 3 e reencabeçamento da DIT 69 kV Charqueadas – Triunfo na subestação Charqueadas 3. | Instalar, na SE CHARQUEADAS3, um módulo de conexão, em 69 kV, para o transformador trifásico TR1 230/69 kV - 150 MVA, arranjo Barra Principal e Transferência. | MC 69 kV TR 230/69 kV CHARQUEADAS 3 TR1 RS | Concluído | 2024-06-27
T2021-060-A | SE 230/69 kV Charqueadas 3 | SE 230/69 kV Charqueadas 3 e reencabeçamento da DIT 69 kV Charqueadas – Triunfo na subestação Charqueadas 3. | Instalar, na SE CHARQUEADAS3, um módulo de conexão, em 69 kV, para o transformador trifásico TR2 230/69 kV - 150 MVA, arranjo Barra Principal e Transferência. | MC 69 kV TR 230/69 kV CHARQUEADAS 3 TR2 RS | Concluído | 2024-06-27
T2021-060-A | SE 230/69 kV Charqueadas 3 | SE 230/69 kV Charqueadas 3 e reencabeçamento da DIT 69 kV Charqueadas – Triunfo na subestação Charqueadas 3. | Instalar, na SE CHARQUEADAS3, um módulo geral MG1, em 230 kV, arranjo Barra Dupla a Quatro Chaves. | MG 230 kV CHARQUEADAS 3 MG1 RS | Concluído | 2024-06-27
T2021-060-A | SE 230/69 kV Charqueadas 3 | SE 230/69 kV Charqueadas 3 e reencabeçamento da DIT 69 kV Charqueadas – Triunfo na subestação Charqueadas 3. | Instalar, na SE CHARQUEADAS3, uma entrada de linha DIST1, em 69 kV, para o circuito da LT 69 kV da Distribuidora, arranjo Barra Principal e Transferência. | EL 69 kV CHARQUEADAS 3 DIST1 | Concluído | 2024-06-27
T2021-060-A | SE 230/69 kV Charqueadas 3 | SE 230/69 kV Charqueadas 3 e reencabeçamento da DIT 69 kV Charqueadas – Triunfo na subestação Charqueadas 3. | Instalar, na SE CHARQUEADAS3, uma entrada de linha DIST2, em 69 kV, para o circuito da LT 69 kV da Distribuidora, arranjo Barra Principal e Transferência. | EL 69 kV CHARQUEADAS 3 DIST2 | Concluído | 2024-06-27
T2021-060-A | SE 230/69 kV Charqueadas 3 | SE 230/69 kV Charqueadas 3 e reencabeçamento da DIT 69 kV Charqueadas – Triunfo na subestação Charqueadas 3. | Instalar, na SE CHARQUEADAS3, uma entrada de linha DIST3, em 69 kV, para o circuito da LT 69 kV da Distribuidora, arranjo Barra Principal e Transferência. | EL 69 kV CHARQUEADAS 3 DIST3 | Concluído | 2024-06-27
T2021-060-A | SE 230/69 kV Charqueadas 3 | SE 230/69 kV Charqueadas 3 e reencabeçamento da DIT 69 kV Charqueadas – Triunfo na subestação Charqueadas 3. | Instalar, na SE CHARQUEADAS3, uma entrada de linha DIST4, em 69 kV,arranjo Barra Principal e Transferência, associada ao reencabeçamento da LT 69 kV Charqueadas – Triunfo na subestação Charqueadas 3.Implementar 1 circuito simples em 69 kV, com extensão aproximada de 5,5 km, para o reencabeçamento. | EL 69 kV CHARQUEADAS 3 LT 69 kV TRIUNFO /CHARQUEADAS 3 C-1 RS | Concluído | 2024-06-27
T2021-060-A | SE 230/69 kV Charqueadas 3 | SE 230/69 kV Charqueadas 3 e reencabeçamento da DIT 69 kV Charqueadas – Triunfo na subestação Charqueadas 3. | Instalar, na SE CHARQUEADAS3, uma interligação de barramentos IB1, em 230 kV, arranjo Barra Dupla a Quatro Chaves. | IB 230 kV MG 230 kV CHARQUEADAS 3 MG1 RS IB1 | Concluído | 2024-06-27
T2021-060-A | SE 230/69 kV Charqueadas 3 | SE 230/69 kV Charqueadas 3 e reencabeçamento da DIT 69 kV Charqueadas – Triunfo na subestação Charqueadas 3. | Instalar, na SE CHARQUEADAS3, uma interligação de barramentos IB1, em 69 kV, arranjo Barra Principal e Transferência. | IB 69 kV MG 230 kV CHARQUEADAS 3 MG1 RS IB1 | Concluído | 2024-06-27
T2021-060-B | LT 230 kV Guaíba 3 – Charqueadas 3 C1; | LT 230 kV Guaíba 3 – Charqueadas 3 C1; | Construção do 1° circuito da LT 230 kV GUAIBA 3 / CHARQUEADAS3 C 1 RS, com extensão de 13,50 km, em circuito simples. | LT 230 kV GUAIBA 3 /CHARQUEADAS 3 C-1 RS | Concluído | 2024-06-27
T2021-060-B | LT 230 kV Guaíba 3 – Charqueadas 3 C1; | LT 230 kV Guaíba 3 – Charqueadas 3 C1; | Instalar, na SE CHARQUEADAS3, uma entrada de linha, em 230 kV, para o 1° circuito da LT 230 kV GUAIBA 3 /CHARQUEADAS3 , arranjo Barra Dupla a Quatro Chaves. | EL 230 kV CHARQUEADAS 3 LT 230 kV GUAIBA 3 /CHARQUEADAS 3 C-1 RS | Concluído | 2024-06-27
T2021-060-B | LT 230 kV Guaíba 3 – Charqueadas 3 C1; | LT 230 kV Guaíba 3 – Charqueadas 3 C1; | Instalar, na SE GUAIBA 3, uma entrada de linha, em 230 kV, para o 1° circuito da LT 230 kV GUAIBA 3 /CHARQUEADAS3 , arranjo Barra Dupla a Quatro Chaves. | EL 230 kV GUAIBA 3 LT 230 kV GUAIBA 3 /CHARQUEADAS 3 C-1 RS | Concluído | 2024-06-27
T2021-060-C | Seccionamento da LT 230 kV Santa Cruz – Charqueadas | Seccionamento da Linha de Transmissão 230 kV Santa Cruz – Charqueadas na SE Charqueadas 3 | Instalar o circuito LT 230 kV CHARQUEADAS3 /CHARQUEADAS C-1 RS originado do seccionamento do circuito LT 230 kV CHARQUEADAS /SANTA CRUZ 1 C-1 RS na SE CHARQUEADAS3 | LT 230 kV CHARQUEADAS 3 /CHARQUEADAS C-2 RS | Em andamento
T2021-060-C | Seccionamento da LT 230 kV Santa Cruz – Charqueadas | Seccionamento da Linha de Transmissão 230 kV Santa Cruz – Charqueadas na SE Charqueadas 3 | Instalar o circuito LT 230 kV CHARQUEADAS3 /SANTA CRUZ 1 C-1 RS originado do seccionamento do circuito LT 230 kV CHARQUEADAS /SANTA CRUZ 1 C-1 RS na SE CHARQUEADAS3 | LT 230 kV CHARQUEADAS 3 /SANTA CRUZ 1 C-1 RS | Em andamento
T2021-060-C | Seccionamento da LT 230 kV Santa Cruz – Charqueadas | Seccionamento da Linha de Transmissão 230 kV Santa Cruz – Charqueadas na SE Charqueadas 3 | Instalar, na SE CHARQUEADAS3, um módulo de entrada de linha para o circuito LT 230 kV CHARQUEADAS3 /CHARQUEADAS C-1 RS originado do seccionamento do circuito LT 230 kV CHARQUEADAS /SANTA CRUZ 1 C-1 RS na SE CHARQUEADAS3. | EL 230 kV CHARQUEADAS 3 LT 230 kV CHARQUEADAS 3 /CHARQUEADAS C-2 RS | Em andamento
T2021-060-C | Seccionamento da LT 230 kV Santa Cruz – Charqueadas | Seccionamento da Linha de Transmissão 230 kV Santa Cruz – Charqueadas na SE Charqueadas 3 | Instalar, na SE CHARQUEADAS3, um módulo de entrada de linha para o circuito LT 230 kV CHARQUEADAS3 /SANTA CRUZ 1 C-1 RS originado do seccionamento do circuito LT 230 kV CHARQUEADAS /SANTA CRUZ 1 C-1 RS na SE CHARQUEADAS3. | EL 230 kV CHARQUEADAS 3 LT 230 kV CHARQUEADAS 3 /SANTA CRUZ 1 C-1 RS | Em andamento
T2021-060-D | Seccionamento da LT 230 kV Cidade Industrial – Charqueadas | Seccionamento da Linha de Transmissão 230 kV Cidade Industrial–Charqueadas na subestação Charqueadas 3. | Instalar o circuito LT 230 kV C.INDUSTRIAL /CHARQUEADAS3 C-1 RS originado do seccionamento do circuito LT 230 kV C.INDUSTRIAL /CHARQUEADAS C-1 RS na SE CHARQUEADAS3 | LT 230 kV C.INDUSTRIAL /CHARQUEADAS 3 C-1 RS | Em andamento
T2021-060-D | Seccionamento da LT 230 kV Cidade Industrial – Charqueadas | Seccionamento da Linha de Transmissão 230 kV Cidade Industrial–Charqueadas na subestação Charqueadas 3. | Instalar o circuito LT 230 kV CHARQUEADAS3 /CHARQUEADAS C-1 RS originado do seccionamento do circuito LT 230 kV C.INDUSTRIAL /CHARQUEADAS C-1 RS na SE CHARQUEADAS3 | LT 230 kV CHARQUEADAS 3 /CHARQUEADAS C-1 RS | Em andamento
T2021-060-D | Seccionamento da LT 230 kV Cidade Industrial – Charqueadas | Seccionamento da Linha de Transmissão 230 kV Cidade Industrial–Charqueadas na subestação Charqueadas 3. | Instalar, na SE CHARQUEADAS3, um módulo de entrada de linha para o circuito LT 230 kV C.INDUSTRIAL /CHARQUEADAS3 C-1 RS originado do seccionamento do circuito LT 230 kV C.INDUSTRIAL /CHARQUEADAS C-1 RS na SE CHARQUEADAS3. | EL 230 kV CHARQUEADAS 3 LT 230 kV C.INDUSTRIAL /CHARQUEADAS 3 C-1 RS | Em andamento
T2021-060-D | Seccionamento da LT 230 kV Cidade Industrial – Charqueadas | Seccionamento da Linha de Transmissão 230 kV Cidade Industrial–Charqueadas na subestação Charqueadas 3. | Instalar, na SE CHARQUEADAS3, um módulo de entrada de linha para o circuito LT 230 kV CHARQUEADAS3 /CHARQUEADAS C-1 RS originado do seccionamento do circuito LT 230 kV C.INDUSTRIAL /CHARQUEADAS C-1 RS na SE CHARQUEADAS3. | EL 230 kV CHARQUEADAS 3 LT 230 kV CHARQUEADAS 3 /CHARQUEADAS C-1 RS | Em andamento
T2021-060-E | LT 230 kV Porto Alegre 1 – Porto Alegre 9 C1 | LT 230 kV Porto Alegre 1 – Porto Alegre 9 C1 | Construção do 1° circuito da LT 230 kV PORTO ALEGRE 1 /PORTO ALEGRE 9 RS, com extensão de 8,50 km, em circuito simples. | LT 230 kV PORTO ALEGRE 1 /PORTO ALEGRE 9 C-1 RS | Em andamento
T2021-060-E | LT 230 kV Porto Alegre 1 – Porto Alegre 9 C1 | LT 230 kV Porto Alegre 1 – Porto Alegre 9 C1 | Instalar, na SE PORTO ALEGRE 1, uma entrada de linha, em 230 kV, para o 1° circuito da LT 230 kV PORTO ALEGRE 1 /PORTO ALEGRE 9 , arranjo Barra Dupla a três Chaves.(Isolada a SF6) | EL 230 kV PORTO ALEGRE 1 LT 230 kV PORTO ALEGRE 1 /PORTO ALEGRE 9 C-1 RS | Em andamento
T2021-060-E | LT 230 kV Porto Alegre 1 – Porto Alegre 9 C1 | LT 230 kV Porto Alegre 1 – Porto Alegre 9 C1 | Instalar, na SE PORTO ALEGRE 9, uma entrada de linha, em 230 kV, para o 1° circuito da LT 230 kV PORTO ALEGRE 1 /PORTO ALEGRE 9 , arranjo Barra Dupla a Cinco Chaves | EL 230 kV PORTO ALEGRE 9 LT 230 kV PORTO ALEGRE 1 /PORTO ALEGRE 9 C-1 RS | Em andamento
T2021-060-F | LT 230 kV Capivari do Sul – Osório 3 C1 | LT 230 kV Capivari do Sul – Osório 3 C1 | Construção do 1° circuito da LT 230 kV CAPIVARI DO SUL /OSORIO 3 RS, com extensão de 35,00 km, em circuito simples. | LT 230 kV CAPIVARI DO SUL /OSORIO 3 C-1 RS | Em andamento
T2021-060-F | LT 230 kV Capivari do Sul – Osório 3 C1 | LT 230 kV Capivari do Sul – Osório 3 C1 | Instalar, na SE CAPIVARI DO SUL, uma entrada de linha, em 230 kV, para o 1° circuito da LT 230 kV CAPIVARI DO SUL /OSORIO 3 , arranjo Barra Dupla a Quatro Chaves. | EL 230 kV CAPIVARI DO SUL LT 230 kV CAPIVARI DO SUL /OSORIO 3 C-1 RS | Em andamento
T2021-060-F | LT 230 kV Capivari do Sul – Osório 3 C1 | LT 230 kV Capivari do Sul – Osório 3 C1 | Instalar, na SE OSORIO 3, uma entrada de linha, em 230 kV, para o 1° circuito da LT 230 kV CAPIVARI DO SUL /OSORIO 3 , arranjo Barra Dupla a três Chaves.(Isolada a SF6) | EL 230 kV OSORIO 3 LT 230 kV CAPIVARI DO SUL /OSORIO 3 C-1 RS | Em andamento
T2021-060-G | LT 230kV Guaíba 3 – Pólo Petroquímico C1 | LT 230kV Guaíba 3 – Pólo Petroquímico C1 | Construção do 1° circuito da LT 230 kV GUAIBA 3 /P.PETROQUIMIC RS, com extensão de 33,60 km, em circuito simples. | LT 230 kV GUAIBA 3 /P.PETROQUIMIC C-1 RS | Em andamento
T2021-060-G | LT 230kV Guaíba 3 – Pólo Petroquímico C1 | LT 230kV Guaíba 3 – Pólo Petroquímico C1 | Instalar, na SE GUAIBA 3, uma entrada de linha, em 230 kV, para o 1° circuito da LT 230 kV GUAIBA 3 /P.PETROQUIMIC , arranjo Barra Dupla a Quatro Chaves. | EL 230 kV GUAIBA 3 LT 230 kV GUAIBA 3 /P.PETROQUIMIC C-1 RS | Em andamento
T2021-060-G | LT 230kV Guaíba 3 – Pólo Petroquímico C1 | LT 230kV Guaíba 3 – Pólo Petroquímico C1 | Instalar, na SE P.PETROQUIMIC, uma entrada de linha, em 230 kV, para o 1° circuito da LT 230 kV GUAIBA 3 /P.PETROQUIMIC , arranjo Barra Dupla a Quatro Chaves. | EL 230 kV P.PETROQUIMIC LT 230 kV GUAIBA 3 /P.PETROQUIMIC C-1 RS | Em andamento
T2021-060-H | SE 525 kV Guaíba 3 - 1 Compensador Estático | SE Guaíba 3 - 1 Compensador Estático (-180/+300 Mvar), 525 kV. | Instalar, na SE GUAIBA 3, de um módulo de conexão do compensador estático CE1 - (-180/+300) Mvar, com transformador elevador para 525 kV. | MC 525 kV CE 300/-180 Mvar GUAIBA 3 CE1 RS | Em andamento
T2021-060-H | SE 525 kV Guaíba 3 - 1 Compensador Estático | SE Guaíba 3 - 1 Compensador Estático (-180/+300 Mvar), 525 kV. | Instalar, na SE GUAIBA 3, um compensador estático CE1 - ( -180/+300) Mvar, com transformador elevador para 525 kV. | CE 300/-180 Mvar GUAIBA 3 CE1 RS | Em andamento
T2021-060-I | Remanejamento da LT 230 kV Porto Alegre 6 – Porto Alegre 4 C1 | LT 230kV Porto Alegre 6 – Porto Alegre 4 C1(remanejamento) | Reencabeçamento da LT 230kV Porto Alegre 4 – Porto Alegre 6 C1 para conexão no novo Módulo de Entrada de Linha em 230kV na SE Porto Alegre 4. | EL 230 kV PORTO ALEGRE 4 LT 230 kV PORTO ALEGRE 6 /PORTO ALEGRE 4 C-1 RS | Concluído | 2024-07-12
T2021-060-J | Remanejamento da LT 230kV Porto Alegre 10 – Porto Alegre 4 C1 | LT 230kV Porto Alegre 10 – Porto Alegre 4 C1 (remanejamento) | Reencabeçamento da LT 230kV Porto Alegre 4 – Porto Alegre 10 C1 para conexão no novo Módulo de Entrada de Linha em 230kV na SE Porto Alegre 4. | EL 230 kV PORTO ALEGRE 4 LT 230 kV PORTO ALEGRE 10 /PORTO ALEGRE 4 C-1 RS | Concluído | 2024-07-01
T2021-060-K | Remanejamento da LT 230kV Porto Alegre 4 – Porto Alegre 9 C1 | LT 230kV Porto Alegre 4 – Porto Alegre 9 C1 (remanejamento) | Reencabeçamento da LT 230kV Porto Alegre 4 – Porto Alegre 9 C1 para conexão no novo Módulo de Entrada de Linha em 230kV na SE Porto Alegre 4. | EL 230 kV PORTO ALEGRE 4 LT 230 kV PORTO ALEGRE 9 /PORTO ALEGRE 4 C-1 RS | Planejado
T2021-060-L | SE Porto Alegre 4 – Transformação e setor de 13,8kV – Subsetor 1 | SE Porto Alegre 4 – Transformação e setor de 13,8kV – Subsetor 1 | Instalar, na SE PORTO ALEGRE 4, de uma transformação trifásica TR7 230/13,8-13,8 KV - 75 MVA. | TR 230/13,8 kV PORTO ALEGRE 4 TR7 RS | Concluído | 2024-07-22
T2021-060-L | SE Porto Alegre 4 – Transformação e setor de 13,8kV – Subsetor 1 | SE Porto Alegre 4 – Transformação e setor de 13,8kV – Subsetor 1 | Instalar, na SE PORTO ALEGRE 4, um banco de capacitores BC7, em 13,8 kV - 3,60 Mvar. | BC 13,8 kV 3,60 Mvar PORTO ALEGRE 4 BC7 RS | Em operação | 2024-03-12
T2021-060-L | SE Porto Alegre 4 – Transformação e setor de 13,8kV – Subsetor 1 | SE Porto Alegre 4 – Transformação e setor de 13,8kV – Subsetor 1 | Instalar, na SE PORTO ALEGRE 4, um banco de capacitores BC8, em 13,8 kV - 3,60 Mvar. | BC 13,8 kV 3,60 Mvar PORTO ALEGRE 4 BC8 RS | Em operação | 2024-03-14
T2021-060-L | SE Porto Alegre 4 – Transformação e setor de 13,8kV – Subsetor 1 | SE Porto Alegre 4 – Transformação e setor de 13,8kV – Subsetor 1 | Instalar, na SE PORTO ALEGRE 4, um módulo de conexão para o banco de capacitores BC7, em 13,8 kV, 3,60 Mvar, arranjo Barra Dupla com Dois Disjuntores. | MC 13,8 kV BC 13,8 kV 3,60 Mvar PORTO ALEGRE 4 BC7 RS | Em operação | 2024-03-12
T2021-060-L | SE Porto Alegre 4 – Transformação e setor de 13,8kV – Subsetor 1 | SE Porto Alegre 4 – Transformação e setor de 13,8kV – Subsetor 1 | Instalar, na SE PORTO ALEGRE 4, um módulo de conexão para o banco de capacitores BC8, em 13,8 kV, 3,60 Mvar, arranjo Barra Dupla com Dois Disjuntores. | MC 13,8 kV BC 13,8 kV 3,60 Mvar PORTO ALEGRE 4 BC8 RS | Em operação | 2024-03-14
T2021-060-L | SE Porto Alegre 4 – Transformação e setor de 13,8kV – Subsetor 1 | SE Porto Alegre 4 – Transformação e setor de 13,8kV – Subsetor 1 | Instalar, na SE PORTO ALEGRE 4, um módulo de conexão, em 13,8 kV, para o transformador trifásico TR7 230/13,8 kV - 75 MVA, arranjo Barra Dupla com Dois Disjuntores. | MC 13,8 kV TR 230/13,8 kV PORTO ALEGRE 4 TR7 RS | Concluído | 2024-07-22
T2021-060-L | SE Porto Alegre 4 – Transformação e setor de 13,8kV – Subsetor 1 | SE Porto Alegre 4 – Transformação e setor de 13,8kV – Subsetor 1 | Instalar, na SE PORTO ALEGRE 4, um módulo de conexão, em 230 kV, para o transformador trifásico TR7 230/13,8 kV - 75 MVA, arranjo Barra Dupla a Quatro Chaves. | MC 230 kV TR 230/13,8 kV PORTO ALEGRE 4 TR7 RS | Concluído | 2024-07-22
T2021-060-L | SE Porto Alegre 4 – Transformação e setor de 13,8kV – Subsetor 1 | SE Porto Alegre 4 – Transformação e setor de 13,8kV – Subsetor 1 | Instalar, na SE PORTO ALEGRE 4, uma entrada de linha DIST1, em 13,8 kV, para o circuito da LT 13,8 kV da Distribuidora, arranjo Barra Dupla com Dois Disjuntores. | EL 13,8 kV PORTO ALEGRE 4 DIST1 | Em operação | 2024-02-19
T2021-060-L | SE Porto Alegre 4 – Transformação e setor de 13,8kV – Subsetor 1 | SE Porto Alegre 4 – Transformação e setor de 13,8kV – Subsetor 1 | Instalar, na SE PORTO ALEGRE 4, uma entrada de linha DIST10, em 13,8 kV, para o circuito da LT 13,8 kV da Distribuidora, arranjo Barra Dupla com Dois Disjuntores. | EL 13,8 kV PORTO ALEGRE 4 DIST10 | Em operação | 2024-02-19
T2021-060-L | SE Porto Alegre 4 – Transformação e setor de 13,8kV – Subsetor 1 | SE Porto Alegre 4 – Transformação e setor de 13,8kV – Subsetor 1 | Instalar, na SE PORTO ALEGRE 4, uma entrada de linha DIST11, em 13,8 kV, para o circuito da LT 13,8 kV da Distribuidora, arranjo Barra Dupla com Dois Disjuntores. | EL 13,8 kV PORTO ALEGRE 4 DIST11 | Em operação | 2024-02-19
T2021-060-L | SE Porto Alegre 4 – Transformação e setor de 13,8kV – Subsetor 1 | SE Porto Alegre 4 – Transformação e setor de 13,8kV – Subsetor 1 | Instalar, na SE PORTO ALEGRE 4, uma entrada de linha DIST2, em 13,8 kV, para o circuito da LT 13,8 kV da Distribuidora, arranjo Barra Dupla com Dois Disjuntores. | EL 13,8 kV PORTO ALEGRE 4 DIST2 | Em operação | 2024-02-19
T2021-060-L | SE Porto Alegre 4 – Transformação e setor de 13,8kV – Subsetor 1 | SE Porto Alegre 4 – Transformação e setor de 13,8kV – Subsetor 1 | Instalar, na SE PORTO ALEGRE 4, uma entrada de linha DIST3, em 13,8 kV, para o circuito da LT 13,8 kV da Distribuidora, arranjo Barra Dupla com Dois Disjuntores. | EL 13,8 kV PORTO ALEGRE 4 DIST3 | Em operação | 2024-02-19
T2021-060-L | SE Porto Alegre 4 – Transformação e setor de 13,8kV – Subsetor 1 | SE Porto Alegre 4 – Transformação e setor de 13,8kV – Subsetor 1 | Instalar, na SE PORTO ALEGRE 4, uma entrada de linha DIST4, em 13,8 kV, para o circuito da LT 13,8 kV da Distribuidora, arranjo Barra Dupla com Dois Disjuntores. | EL 13,8 kV PORTO ALEGRE 4 DIST4 | Em operação | 2024-02-19
T2021-060-L | SE Porto Alegre 4 – Transformação e setor de 13,8kV – Subsetor 1 | SE Porto Alegre 4 – Transformação e setor de 13,8kV – Subsetor 1 | Instalar, na SE PORTO ALEGRE 4, uma entrada de linha DIST5, em 13,8 kV, para o circuito da LT 13,8 kV da Distribuidora, arranjo Barra Dupla com Dois Disjuntores. | EL 13,8 kV PORTO ALEGRE 4 DIST5 | Em operação | 2024-02-19
T2021-060-L | SE Porto Alegre 4 – Transformação e setor de 13,8kV – Subsetor 1 | SE Porto Alegre 4 – Transformação e setor de 13,8kV – Subsetor 1 | Instalar, na SE PORTO ALEGRE 4, uma entrada de linha DIST6, em 13,8 kV, para o circuito da LT 13,8 kV da Distribuidora, arranjo Barra Dupla com Dois Disjuntores. | EL 13,8 kV PORTO ALEGRE 4 DIST6 | Em operação | 2024-02-19
T2021-060-L | SE Porto Alegre 4 – Transformação e setor de 13,8kV – Subsetor 1 | SE Porto Alegre 4 – Transformação e setor de 13,8kV – Subsetor 1 | Instalar, na SE PORTO ALEGRE 4, uma entrada de linha DIST7, em 13,8 kV, para o circuito da LT 13,8 kV da Distribuidora, arranjo Barra Dupla com Dois Disjuntores. | EL 13,8 kV PORTO ALEGRE 4 DIST7 | Em operação | 2024-02-19
T2021-060-L | SE Porto Alegre 4 – Transformação e setor de 13,8kV – Subsetor 1 | SE Porto Alegre 4 – Transformação e setor de 13,8kV – Subsetor 1 | Instalar, na SE PORTO ALEGRE 4, uma entrada de linha DIST8, em 13,8 kV, para o circuito da LT 13,8 kV da Distribuidora, arranjo Barra Dupla com Dois Disjuntores. | EL 13,8 kV PORTO ALEGRE 4 DIST8 | Em operação | 2024-02-19
T2021-060-L | SE Porto Alegre 4 – Transformação e setor de 13,8kV – Subsetor 1 | SE Porto Alegre 4 – Transformação e setor de 13,8kV – Subsetor 1 | Instalar, na SE PORTO ALEGRE 4, uma entrada de linha DIST9, em 13,8 kV, para o circuito da LT 13,8 kV da Distribuidora, arranjo Barra Dupla com Dois Disjuntores. | EL 13,8 kV PORTO ALEGRE 4 DIST9 | Em operação | 2024-02-19
T2021-060-L | SE Porto Alegre 4 – Transformação e setor de 13,8kV – Subsetor 1 | SE Porto Alegre 4 – Transformação e setor de 13,8kV – Subsetor 1 | Instalar, na SE PORTO ALEGRE 4, uma interligação de barramentos IB6, em 13,8 kV, arranjo Barra Dupla com Dois Disjuntores. | IB 13,8 kV MG 230 kV PORTO ALEGRE 4 MG1 RS IB6 | Em operação | 2024-04-14
T2021-060-L | SE Porto Alegre 4 – Transformação e setor de 13,8kV – Subsetor 1 | SE Porto Alegre 4 – Transformação e setor de 13,8kV – Subsetor 1 | Instalar, na SE PORTO ALEGRE 4, uma interligação de barramentos IB7, em 13,8 kV, arranjo Barra Dupla com Dois Disjuntores. | IB 13,8 kV MG 230 kV PORTO ALEGRE 4 MG1 RS IB7 | Em operação | 2024-04-14
T2021-060-M | SE Porto Alegre 4 – Transformação e setor de 13,8kV – Subsetor 2 | SE Porto Alegre 4 – Transformação e setor de 13,8kV – Subsetor 2 | Instalar, na SE PORTO ALEGRE 4, de uma transformação trifásica TR8 230/13,8-13,8 KV - 75 MVA. | TR 230/13,8 kV PORTO ALEGRE 4 TR8 RS | Concluído | 2024-08-02
T2021-060-M | SE Porto Alegre 4 – Transformação e setor de 13,8kV – Subsetor 2 | SE Porto Alegre 4 – Transformação e setor de 13,8kV – Subsetor 2 | Instalar, na SE PORTO ALEGRE 4, um banco de capacitores BC10, em 13,8 kV - 3,60 Mvar. | BC 13,8 kV 3,60 Mvar PORTO ALEGRE 4 BC10 RS | Em operação | 2024-03-10
T2021-060-M | SE Porto Alegre 4 – Transformação e setor de 13,8kV – Subsetor 2 | SE Porto Alegre 4 – Transformação e setor de 13,8kV – Subsetor 2 | Instalar, na SE PORTO ALEGRE 4, um banco de capacitores BC9, em 13,8 kV - 3,60 Mvar. | BC 13,8 kV 3,60 Mvar PORTO ALEGRE 4 BC9 RS | Em operação | 2024-03-10
T2021-060-M | SE Porto Alegre 4 – Transformação e setor de 13,8kV – Subsetor 2 | SE Porto Alegre 4 – Transformação e setor de 13,8kV – Subsetor 2 | Instalar, na SE PORTO ALEGRE 4, um módulo de conexão para o banco de capacitores BC10, em 13,8 kV, 3,60 Mvar, arranjo Barra Dupla com Dois Disjuntores. | MC 13,8 kV BC 13,8 kV 3,60 Mvar PORTO ALEGRE 4 BC10 RS | Em operação | 2024-03-10
T2021-060-M | SE Porto Alegre 4 – Transformação e setor de 13,8kV – Subsetor 2 | SE Porto Alegre 4 – Transformação e setor de 13,8kV – Subsetor 2 | Instalar, na SE PORTO ALEGRE 4, um módulo de conexão para o banco de capacitores BC9, em 13,8 kV, 3,60 Mvar, arranjo Barra Dupla com Dois Disjuntores. | MC 13,8 kV BC 13,8 kV 3,60 Mvar PORTO ALEGRE 4 BC9 RS | Em operação | 2024-03-10
T2021-060-M | SE Porto Alegre 4 – Transformação e setor de 13,8kV – Subsetor 2 | SE Porto Alegre 4 – Transformação e setor de 13,8kV – Subsetor 2 | Instalar, na SE PORTO ALEGRE 4, um módulo de conexão, em 13,8 kV, para o transformador trifásico TR8 230/13,8 kV - 75 MVA, arranjo Barra Dupla com Dois Disjuntores. | MC 13,8 kV TR 230/13,8 kV PORTO ALEGRE 4 TR8 RS | Concluído | 2024-08-02
T2021-060-M | SE Porto Alegre 4 – Transformação e setor de 13,8kV – Subsetor 2 | SE Porto Alegre 4 – Transformação e setor de 13,8kV – Subsetor 2 | Instalar, na SE PORTO ALEGRE 4, um módulo de conexão, em 230 kV, para o transformador trifásico TR8 230/13,8 kV - 75 MVA, arranjo Barra Dupla a Quatro Chaves. | MC 230 kV TR 230/13,8 kV PORTO ALEGRE 4 TR8 RS | Concluído | 2024-08-02
T2021-060-M | SE Porto Alegre 4 – Transformação e setor de 13,8kV – Subsetor 2 | SE Porto Alegre 4 – Transformação e setor de 13,8kV – Subsetor 2 | Instalar, na SE PORTO ALEGRE 4, uma entrada de linha DIST12, em 13,8 kV, para o circuito da LT 13,8 kV da Distribuidora, arranjo Barra Dupla com Dois Disjuntores. | EL 13,8 kV PORTO ALEGRE 4 DIST12 | Em operação | 2024-02-19
T2021-060-M | SE Porto Alegre 4 – Transformação e setor de 13,8kV – Subsetor 2 | SE Porto Alegre 4 – Transformação e setor de 13,8kV – Subsetor 2 | Instalar, na SE PORTO ALEGRE 4, uma entrada de linha DIST13, em 13,8 kV, para o circuito da LT 13,8 kV da Distribuidora, arranjo Barra Dupla com Dois Disjuntores. | EL 13,8 kV PORTO ALEGRE 4 DIST13 | Em operação | 2024-02-19
T2021-060-M | SE Porto Alegre 4 – Transformação e setor de 13,8kV – Subsetor 2 | SE Porto Alegre 4 – Transformação e setor de 13,8kV – Subsetor 2 | Instalar, na SE PORTO ALEGRE 4, uma entrada de linha DIST14, em 13,8 kV, para o circuito da LT 13,8 kV da Distribuidora, arranjo Barra Dupla com Dois Disjuntores. | EL 13,8 kV PORTO ALEGRE 4 DIST14 | Em operação | 2024-02-19
T2021-060-M | SE Porto Alegre 4 – Transformação e setor de 13,8kV – Subsetor 2 | SE Porto Alegre 4 – Transformação e setor de 13,8kV – Subsetor 2 | Instalar, na SE PORTO ALEGRE 4, uma entrada de linha DIST15, em 13,8 kV, para o circuito da LT 13,8 kV da Distribuidora, arranjo Barra Dupla com Dois Disjuntores. | EL 13,8 kV PORTO ALEGRE 4 DIST15 | Em operação | 2024-02-19
T2021-060-M | SE Porto Alegre 4 – Transformação e setor de 13,8kV – Subsetor 2 | SE Porto Alegre 4 – Transformação e setor de 13,8kV – Subsetor 2 | Instalar, na SE PORTO ALEGRE 4, uma entrada de linha DIST16, em 13,8 kV, para o circuito da LT 13,8 kV da Distribuidora, arranjo Barra Dupla com Dois Disjuntores. | EL 13,8 kV PORTO ALEGRE 4 DIST16 | Em operação | 2024-02-19
T2021-060-M | SE Porto Alegre 4 – Transformação e setor de 13,8kV – Subsetor 2 | SE Porto Alegre 4 – Transformação e setor de 13,8kV – Subsetor 2 | Instalar, na SE PORTO ALEGRE 4, uma entrada de linha DIST17, em 13,8 kV, para o circuito da LT 13,8 kV da Distribuidora, arranjo Barra Dupla com Dois Disjuntores. | EL 13,8 kV PORTO ALEGRE 4 DIST17 | Em operação | 2024-02-19
T2021-060-M | SE Porto Alegre 4 – Transformação e setor de 13,8kV – Subsetor 2 | SE Porto Alegre 4 – Transformação e setor de 13,8kV – Subsetor 2 | Instalar, na SE PORTO ALEGRE 4, uma entrada de linha DIST18, em 13,8 kV, para o circuito da LT 13,8 kV da Distribuidora, arranjo Barra Dupla com Dois Disjuntores. | EL 13,8 kV PORTO ALEGRE 4 DIST18 | Em operação | 2024-02-19
T2021-060-M | SE Porto Alegre 4 – Transformação e setor de 13,8kV – Subsetor 2 | SE Porto Alegre 4 – Transformação e setor de 13,8kV – Subsetor 2 | Instalar, na SE PORTO ALEGRE 4, uma entrada de linha DIST19, em 13,8 kV, para o circuito da LT 13,8 kV da Distribuidora, arranjo Barra Dupla com Dois Disjuntores. | EL 13,8 kV PORTO ALEGRE 4 DIST19 | Em operação | 2024-02-19
T2021-060-M | SE Porto Alegre 4 – Transformação e setor de 13,8kV – Subsetor 2 | SE Porto Alegre 4 – Transformação e setor de 13,8kV – Subsetor 2 | Instalar, na SE PORTO ALEGRE 4, uma entrada de linha DIST20, em 13,8 kV, para o circuito da LT 13,8 kV da Distribuidora, arranjo Barra Dupla com Dois Disjuntores. | EL 13,8 kV PORTO ALEGRE 4 DIST20 | Em operação | 2024-02-19
T2021-060-M | SE Porto Alegre 4 – Transformação e setor de 13,8kV – Subsetor 2 | SE Porto Alegre 4 – Transformação e setor de 13,8kV – Subsetor 2 | Instalar, na SE PORTO ALEGRE 4, uma entrada de linha DIST21, em 13,8 kV, para o circuito da LT 13,8 kV da Distribuidora, arranjo Barra Dupla com Dois Disjuntores. | EL 13,8 kV PORTO ALEGRE 4 DIST21 | Em operação | 2024-02-19
T2021-060-M | SE Porto Alegre 4 – Transformação e setor de 13,8kV – Subsetor 2 | SE Porto Alegre 4 – Transformação e setor de 13,8kV – Subsetor 2 | Instalar, na SE PORTO ALEGRE 4, uma entrada de linha DIST22, em 13,8 kV, para o circuito da LT 13,8 kV da Distribuidora, arranjo Barra Dupla com Dois Disjuntores. | EL 13,8 kV PORTO ALEGRE 4 DIST22 | Em operação | 2024-02-19
T2021-060-M | SE Porto Alegre 4 – Transformação e setor de 13,8kV – Subsetor 2 | SE Porto Alegre 4 – Transformação e setor de 13,8kV – Subsetor 2 | Instalar, na SE PORTO ALEGRE 4, uma interligação de barramentos IB8, em 13,8 kV, arranjo Barra Dupla com Dois Disjuntores. | IB 13,8 kV MG 230 kV PORTO ALEGRE 4 MG1 RS IB8 | Em operação | 2024-04-14
T2021-060-M | SE Porto Alegre 4 – Transformação e setor de 13,8kV – Subsetor 2 | SE Porto Alegre 4 – Transformação e setor de 13,8kV – Subsetor 2 | Instalar, na SE PORTO ALEGRE 4, uma interligação de barramentos IB9, em 13,8 kV, arranjo Barra Dupla com Dois Disjuntores. | IB 13,8 kV MG 230 kV PORTO ALEGRE 4 MG1 RS IB9 | Em operação | 2024-04-14
T2021-060-N | SE Porto Alegre 4 – Transformação e setor de 13,8kV – Subsetor 3 | SE Porto Alegre 4 – Transformação e setor de 13,8kV – Subsetor 3 | Instalar, na SE PORTO ALEGRE 4, de uma transformação trifásica TR9 230/13,8-13,8 KV - 75 MVA. | TR 230/13,8 kV PORTO ALEGRE 4 TR9 RS | Concluído | 2024-07-01
T2021-060-N | SE Porto Alegre 4 – Transformação e setor de 13,8kV – Subsetor 3 | SE Porto Alegre 4 – Transformação e setor de 13,8kV – Subsetor 3 | Instalar, na SE PORTO ALEGRE 4, um banco de capacitores BC11, em 13,8 kV - 3,60 Mvar. | BC 13,8 kV 3,60 Mvar PORTO ALEGRE 4 BC11 RS | Em operação | 2024-03-10
T2021-060-N | SE Porto Alegre 4 – Transformação e setor de 13,8kV – Subsetor 3 | SE Porto Alegre 4 – Transformação e setor de 13,8kV – Subsetor 3 | Instalar, na SE PORTO ALEGRE 4, um módulo de conexão para o banco de capacitores BC11, em 13,8 kV, 3,60 Mvar, arranjo Barra Dupla com Dois Disjuntores. | MC 13,8 kV BC 13,8 kV 3,60 Mvar PORTO ALEGRE 4 BC11 RS | Em operação | 2024-03-10
T2021-060-N | SE Porto Alegre 4 – Transformação e setor de 13,8kV – Subsetor 3 | SE Porto Alegre 4 – Transformação e setor de 13,8kV – Subsetor 3 | Instalar, na SE PORTO ALEGRE 4, um módulo de conexão, em 13,8 kV, para o transformador trifásico TR9 230/13,8 kV - 75 MVA, arranjo Barra Dupla com Dois Disjuntores. | MC 13,8 kV TR 230/13,8 kV PORTO ALEGRE 4 TR9 RS | Concluído | 2024-07-01
T2021-060-N | SE Porto Alegre 4 – Transformação e setor de 13,8kV – Subsetor 3 | SE Porto Alegre 4 – Transformação e setor de 13,8kV – Subsetor 3 | Instalar, na SE PORTO ALEGRE 4, um módulo de conexão, em 230 kV, para o transformador trifásico TR9 230/13,8 kV - 75 MVA, arranjo Barra Dupla a Quatro Chaves. | MC 230 kV TR 230/13,8 kV PORTO ALEGRE 4 TR9 RS | Concluído | 2024-07-01
T2021-060-N | SE Porto Alegre 4 – Transformação e setor de 13,8kV – Subsetor 3 | SE Porto Alegre 4 – Transformação e setor de 13,8kV – Subsetor 3 | Instalar, na SE PORTO ALEGRE 4, uma entrada de linha DIST23, em 13,8 kV, para o circuito da LT 13,8 kV da Distribuidora, arranjo Barra Dupla com Dois Disjuntores. | EL 13,8 kV PORTO ALEGRE 4 DIST23 | Em operação | 2024-02-19
T2021-060-N | SE Porto Alegre 4 – Transformação e setor de 13,8kV – Subsetor 3 | SE Porto Alegre 4 – Transformação e setor de 13,8kV – Subsetor 3 | Instalar, na SE PORTO ALEGRE 4, uma entrada de linha DIST24, em 13,8 kV, para o circuito da LT 13,8 kV da Distribuidora, arranjo Barra Dupla com Dois Disjuntores. | EL 13,8 kV PORTO ALEGRE 4 DIST24 | Em operação | 2024-02-19
T2021-060-N | SE Porto Alegre 4 – Transformação e setor de 13,8kV – Subsetor 3 | SE Porto Alegre 4 – Transformação e setor de 13,8kV – Subsetor 3 | Instalar, na SE PORTO ALEGRE 4, uma entrada de linha DIST25, em 13,8 kV, para o circuito da LT 13,8 kV da Distribuidora, arranjo Barra Dupla com Dois Disjuntores. | EL 13,8 kV PORTO ALEGRE 4 DIST25 | Em operação | 2024-02-19
T2021-060-N | SE Porto Alegre 4 – Transformação e setor de 13,8kV – Subsetor 3 | SE Porto Alegre 4 – Transformação e setor de 13,8kV – Subsetor 3 | Instalar, na SE PORTO ALEGRE 4, uma entrada de linha DIST26, em 13,8 kV, para o circuito da LT 13,8 kV da Distribuidora, arranjo Barra Dupla com Dois Disjuntores. | EL 13,8 kV PORTO ALEGRE 4 DIST26 | Em operação | 2024-02-19
T2021-060-N | SE Porto Alegre 4 – Transformação e setor de 13,8kV – Subsetor 3 | SE Porto Alegre 4 – Transformação e setor de 13,8kV – Subsetor 3 | Instalar, na SE PORTO ALEGRE 4, uma entrada de linha DIST27, em 13,8 kV, para o circuito da LT 13,8 kV da Distribuidora, arranjo Barra Dupla com Dois Disjuntores. | EL 13,8 kV PORTO ALEGRE 4 DIST27 | Em operação | 2024-02-19
T2021-060-N | SE Porto Alegre 4 – Transformação e setor de 13,8kV – Subsetor 3 | SE Porto Alegre 4 – Transformação e setor de 13,8kV – Subsetor 3 | Instalar, na SE PORTO ALEGRE 4, uma entrada de linha DIST28, em 13,8 kV, para o circuito da LT 13,8 kV da Distribuidora, arranjo Barra Dupla com Dois Disjuntores. | EL 13,8 kV PORTO ALEGRE 4 DIST28 | Em operação | 2024-02-19
T2021-060-N | SE Porto Alegre 4 – Transformação e setor de 13,8kV – Subsetor 3 | SE Porto Alegre 4 – Transformação e setor de 13,8kV – Subsetor 3 | Instalar, na SE PORTO ALEGRE 4, uma entrada de linha DIST29, em 13,8 kV, para o circuito da LT 13,8 kV da Distribuidora, arranjo Barra Dupla com Dois Disjuntores. | EL 13,8 kV PORTO ALEGRE 4 DIST29 | Em operação | 2024-03-04
T2021-060-N | SE Porto Alegre 4 – Transformação e setor de 13,8kV – Subsetor 3 | SE Porto Alegre 4 – Transformação e setor de 13,8kV – Subsetor 3 | Instalar, na SE PORTO ALEGRE 4, uma entrada de linha DIST30, em 13,8 kV, para o circuito da LT 13,8 kV da Distribuidora, arranjo Barra Dupla com Dois Disjuntores. | EL 13,8 kV PORTO ALEGRE 4 DIST30 | Em operação | 2024-03-04
T2021-060-N | SE Porto Alegre 4 – Transformação e setor de 13,8kV – Subsetor 3 | SE Porto Alegre 4 – Transformação e setor de 13,8kV – Subsetor 3 | Instalar, na SE PORTO ALEGRE 4, uma entrada de linha DIST31, em 13,8 kV, para o circuito da LT 13,8 kV da Distribuidora, arranjo Barra Dupla com Dois Disjuntores. | EL 13,8 kV PORTO ALEGRE 4 DIST31 | Em operação | 2024-03-04
T2021-060-N | SE Porto Alegre 4 – Transformação e setor de 13,8kV – Subsetor 3 | SE Porto Alegre 4 – Transformação e setor de 13,8kV – Subsetor 3 | Instalar, na SE PORTO ALEGRE 4, uma entrada de linha DIST32, em 13,8 kV, para o circuito da LT 13,8 kV da Distribuidora, arranjo Barra Dupla com Dois Disjuntores. | EL 13,8 kV PORTO ALEGRE 4 DIST32 | Em operação | 2024-03-04
T2021-060-N | SE Porto Alegre 4 – Transformação e setor de 13,8kV – Subsetor 3 | SE Porto Alegre 4 – Transformação e setor de 13,8kV – Subsetor 3 | Instalar, na SE PORTO ALEGRE 4, uma entrada de linha DIST33, em 13,8 kV, para o circuito da LT 13,8 kV da Distribuidora, arranjo Barra Dupla com Dois Disjuntores. | EL 13,8 kV PORTO ALEGRE 4 DIST33 | Em operação | 2024-03-04
T2021-060-N | SE Porto Alegre 4 – Transformação e setor de 13,8kV – Subsetor 3 | SE Porto Alegre 4 – Transformação e setor de 13,8kV – Subsetor 3 | Instalar, na SE PORTO ALEGRE 4, uma entrada de linha DIST34, em 13,8 kV, para o circuito da LT 13,8 kV da Distribuidora, arranjo Barra Dupla com Dois Disjuntores. | EL 13,8 kV PORTO ALEGRE 4 DIST34 | Em operação | 2024-03-04
T2021-060-N | SE Porto Alegre 4 – Transformação e setor de 13,8kV – Subsetor 3 | SE Porto Alegre 4 – Transformação e setor de 13,8kV – Subsetor 3 | Instalar, na SE PORTO ALEGRE 4, uma interligação de barramentos IB10, em 13,8 kV, arranjo Barra Dupla com Dois Disjuntores. | IB 13,8 kV MG 230 kV PORTO ALEGRE 4 MG1 RS IB10 | Em operação | 2024-04-14
T2021-060-N | SE Porto Alegre 4 – Transformação e setor de 13,8kV – Subsetor 3 | SE Porto Alegre 4 – Transformação e setor de 13,8kV – Subsetor 3 | Instalar, na SE PORTO ALEGRE 4, uma interligação de barramentos IB11, em 13,8 kV, arranjo Barra Dupla com Dois Disjuntores. | IB 13,8 kV MG 230 kV PORTO ALEGRE 4 MG1 RS IB11 | Em operação | 2024-04-14
T2021-060-O | SE Porto Alegre 4 – Transformação e setor de 13,8kV – Subsetor 4 | SE Porto Alegre 4 – Transformação e setor de 13,8kV – Subsetor 4 | Instalar, na SE PORTO ALEGRE 4, de uma transformação trifásica TR10 230/13,8-13,8 KV - 75 MVA. | TR 230/13,8 kV PORTO ALEGRE 4 TR10 RS | Concluído | 2024-07-06
T2021-060-O | SE Porto Alegre 4 – Transformação e setor de 13,8kV – Subsetor 4 | SE Porto Alegre 4 – Transformação e setor de 13,8kV – Subsetor 4 | Instalar, na SE PORTO ALEGRE 4, um banco de capacitores BC12, em 13,8 kV - 3,60 Mvar. | BC 13,8 kV 3,60 Mvar PORTO ALEGRE 4 BC12 RS | Em operação | 2024-03-10
T2021-060-O | SE Porto Alegre 4 – Transformação e setor de 13,8kV – Subsetor 4 | SE Porto Alegre 4 – Transformação e setor de 13,8kV – Subsetor 4 | Instalar, na SE PORTO ALEGRE 4, um módulo de conexão para o banco de capacitores BC12, em 13,8 kV, 3,60 Mvar, arranjo Barra Dupla com Dois Disjuntores. | MC 13,8 kV BC 13,8 kV 3,60 Mvar PORTO ALEGRE 4 BC12 RS | Em operação | 2024-03-10
T2021-060-O | SE Porto Alegre 4 – Transformação e setor de 13,8kV – Subsetor 4 | SE Porto Alegre 4 – Transformação e setor de 13,8kV – Subsetor 4 | Instalar, na SE PORTO ALEGRE 4, um módulo de conexão, em 13,8 kV, para o transformador trifásico TR10 230/13,8 kV - 75 MVA, arranjo Barra Dupla com Dois Disjuntores. | MC 13,8 kV TR 230/13,8 kV PORTO ALEGRE 4 TR10 RS | Concluído | 2024-07-06
T2021-060-O | SE Porto Alegre 4 – Transformação e setor de 13,8kV – Subsetor 4 | SE Porto Alegre 4 – Transformação e setor de 13,8kV – Subsetor 4 | Instalar, na SE PORTO ALEGRE 4, um módulo de conexão, em 230 kV, para o transformador trifásico TR10 230/13,8 kV - 75 MVA, arranjo Barra Dupla a Quatro Chaves. | MC 230 kV TR 230/13,8 kV PORTO ALEGRE 4 TR10 RS | Concluído | 2024-07-06
T2021-060-O | SE Porto Alegre 4 – Transformação e setor de 13,8kV – Subsetor 4 | SE Porto Alegre 4 – Transformação e setor de 13,8kV – Subsetor 4 | Instalar, na SE PORTO ALEGRE 4, uma entrada de linha DIST35, em 13,8 kV, para o circuito da LT 13,8 kV da Distribuidora, arranjo Barra Dupla com Dois Disjuntores. | EL 13,8 kV PORTO ALEGRE 4 DIST35 | Em operação | 2024-02-23
T2021-060-O | SE Porto Alegre 4 – Transformação e setor de 13,8kV – Subsetor 4 | SE Porto Alegre 4 – Transformação e setor de 13,8kV – Subsetor 4 | Instalar, na SE PORTO ALEGRE 4, uma entrada de linha DIST36, em 13,8 kV, para o circuito da LT 13,8 kV da Distribuidora, arranjo Barra Dupla com Dois Disjuntores. | EL 13,8 kV PORTO ALEGRE 4 DIST36 | Em operação | 2024-02-23
T2021-060-O | SE Porto Alegre 4 – Transformação e setor de 13,8kV – Subsetor 4 | SE Porto Alegre 4 – Transformação e setor de 13,8kV – Subsetor 4 | Instalar, na SE PORTO ALEGRE 4, uma entrada de linha DIST37, em 13,8 kV, para o circuito da LT 13,8 kV da Distribuidora, arranjo Barra Dupla com Dois Disjuntores. | EL 13,8 kV PORTO ALEGRE 4 DIST37 | Em operação | 2024-02-23
T2021-060-O | SE Porto Alegre 4 – Transformação e setor de 13,8kV – Subsetor 4 | SE Porto Alegre 4 – Transformação e setor de 13,8kV – Subsetor 4 | Instalar, na SE PORTO ALEGRE 4, uma entrada de linha DIST38, em 13,8 kV, para o circuito da LT 13,8 kV da Distribuidora, arranjo Barra Dupla com Dois Disjuntores. | EL 13,8 kV PORTO ALEGRE 4 DIST38 | Em operação | 2024-02-23
T2021-060-O | SE Porto Alegre 4 – Transformação e setor de 13,8kV – Subsetor 4 | SE Porto Alegre 4 – Transformação e setor de 13,8kV – Subsetor 4 | Instalar, na SE PORTO ALEGRE 4, uma entrada de linha DIST39, em 13,8 kV, para o circuito da LT 13,8 kV da Distribuidora, arranjo Barra Dupla com Dois Disjuntores. | EL 13,8 kV PORTO ALEGRE 4 DIST39 | Em operação | 2024-02-23
T2021-060-O | SE Porto Alegre 4 – Transformação e setor de 13,8kV – Subsetor 4 | SE Porto Alegre 4 – Transformação e setor de 13,8kV – Subsetor 4 | Instalar, na SE PORTO ALEGRE 4, uma entrada de linha DIST40, em 13,8 kV, para o circuito da LT 13,8 kV da Distribuidora, arranjo Barra Dupla com Dois Disjuntores. | EL 13,8 kV PORTO ALEGRE 4 DIST40 | Em operação | 2024-02-23
T2021-060-O | SE Porto Alegre 4 – Transformação e setor de 13,8kV – Subsetor 4 | SE Porto Alegre 4 – Transformação e setor de 13,8kV – Subsetor 4 | Instalar, na SE PORTO ALEGRE 4, uma entrada de linha DIST41, em 13,8 kV, para o circuito da LT 13,8 kV da Distribuidora, arranjo Barra Dupla com Dois Disjuntores. | EL 13,8 kV PORTO ALEGRE 4 DIST41 | Em operação | 2024-02-23
T2021-060-O | SE Porto Alegre 4 – Transformação e setor de 13,8kV – Subsetor 4 | SE Porto Alegre 4 – Transformação e setor de 13,8kV – Subsetor 4 | Instalar, na SE PORTO ALEGRE 4, uma entrada de linha DIST42, em 13,8 kV, para o circuito da LT 13,8 kV da Distribuidora, arranjo Barra Dupla com Dois Disjuntores. | EL 13,8 kV PORTO ALEGRE 4 DIST42 | Em operação | 2024-02-23
T2021-060-O | SE Porto Alegre 4 – Transformação e setor de 13,8kV – Subsetor 4 | SE Porto Alegre 4 – Transformação e setor de 13,8kV – Subsetor 4 | Instalar, na SE PORTO ALEGRE 4, uma entrada de linha DIST43, em 13,8 kV, para o circuito da LT 13,8 kV da Distribuidora, arranjo Barra Dupla com Dois Disjuntores. | EL 13,8 kV PORTO ALEGRE 4 DIST43 | Em operação | 2024-02-23
T2021-060-O | SE Porto Alegre 4 – Transformação e setor de 13,8kV – Subsetor 4 | SE Porto Alegre 4 – Transformação e setor de 13,8kV – Subsetor 4 | Instalar, na SE PORTO ALEGRE 4, uma entrada de linha DIST44, em 13,8 kV, para o circuito da LT 13,8 kV da Distribuidora, arranjo Barra Dupla com Dois Disjuntores. | EL 13,8 kV PORTO ALEGRE 4 DIST44 | Em operação | 2024-02-23
T2021-060-O | SE Porto Alegre 4 – Transformação e setor de 13,8kV – Subsetor 4 | SE Porto Alegre 4 – Transformação e setor de 13,8kV – Subsetor 4 | Instalar, na SE PORTO ALEGRE 4, uma entrada de linha DIST45, em 13,8 kV, para o circuito da LT 13,8 kV da Distribuidora, arranjo Barra Dupla com Dois Disjuntores. | EL 13,8 kV PORTO ALEGRE 4 DIST45 | Em operação | 2024-02-23
T2021-060-O | SE Porto Alegre 4 – Transformação e setor de 13,8kV – Subsetor 4 | SE Porto Alegre 4 – Transformação e setor de 13,8kV – Subsetor 4 | Instalar, na SE PORTO ALEGRE 4, uma interligação de barramentos IB12, em 13,8 kV, arranjo Barra Dupla com Dois Disjuntores. | IB 13,8 kV MG 230 kV PORTO ALEGRE 4 MG1 RS IB12 | Em operação | 2024-04-14
T2021-060-O | SE Porto Alegre 4 – Transformação e setor de 13,8kV – Subsetor 4 | SE Porto Alegre 4 – Transformação e setor de 13,8kV – Subsetor 4 | Instalar, na SE PORTO ALEGRE 4, uma interligação de barramentos IB13, em 13,8 kV, arranjo Barra Dupla com Dois Disjuntores. | IB 13,8 kV MG 230 kV PORTO ALEGRE 4 MG1 RS IB13 | Em operação | 2024-04-14
T2021-060-P | SE Porto Alegre 4 – Transformação e setor de 13,8kV – Subsetor 5 | SE Porto Alegre 4 – Transformação e setor de 13,8kV – Subsetor 5 | Instalar, na SE PORTO ALEGRE 4, de uma transformação trifásica TR11 230/13,8-13,8 KV - 75 MVA. | TR 230/13,8 kV PORTO ALEGRE 4 TR11 RS | Concluído | 2024-07-15
T2021-060-P | SE Porto Alegre 4 – Transformação e setor de 13,8kV – Subsetor 5 | SE Porto Alegre 4 – Transformação e setor de 13,8kV – Subsetor 5 | Instalar, na SE PORTO ALEGRE 4, um banco de capacitores BC13, em 13,8 kV - 3,60 Mvar. | BC 13,8 kV 3,60 Mvar PORTO ALEGRE 4 BC13 RS | Em operação | 2024-03-19
T2021-060-P | SE Porto Alegre 4 – Transformação e setor de 13,8kV – Subsetor 5 | SE Porto Alegre 4 – Transformação e setor de 13,8kV – Subsetor 5 | Instalar, na SE PORTO ALEGRE 4, um módulo de conexão para o banco de capacitores BC13, em 13,8 kV, 3,60 Mvar, arranjo Barra Dupla com Dois Disjuntores. | MC 13,8 kV BC 13,8 kV 3,60 Mvar PORTO ALEGRE 4 BC13 RS | Em operação | 2024-03-19
T2021-060-P | SE Porto Alegre 4 – Transformação e setor de 13,8kV – Subsetor 5 | SE Porto Alegre 4 – Transformação e setor de 13,8kV – Subsetor 5 | Instalar, na SE PORTO ALEGRE 4, um módulo de conexão, em 13,8 kV, para o transformador trifásico TR11 230/13,8 kV - 75 MVA, arranjo Barra Dupla com Dois Disjuntores. | MC 13,8 kV TR 230/13,8 kV PORTO ALEGRE 4 TR11 RS | Concluído | 2024-07-15
T2021-060-P | SE Porto Alegre 4 – Transformação e setor de 13,8kV – Subsetor 5 | SE Porto Alegre 4 – Transformação e setor de 13,8kV – Subsetor 5 | Instalar, na SE PORTO ALEGRE 4, um módulo de conexão, em 230 kV, para o transformador trifásico TR11 230/13,8 kV - 75 MVA, arranjo Barra Dupla a Quatro Chaves. | MC 230 kV TR 230/13,8 kV PORTO ALEGRE 4 TR11 RS | Concluído | 2024-07-15
T2021-060-P | SE Porto Alegre 4 – Transformação e setor de 13,8kV – Subsetor 5 | SE Porto Alegre 4 – Transformação e setor de 13,8kV – Subsetor 5 | Instalar, na SE PORTO ALEGRE 4, uma entrada de linha DIST46, em 13,8 kV, para o circuito da LT 13,8 kV da Distribuidora, arranjo Barra Dupla com Dois Disjuntores. | EL 13,8 kV PORTO ALEGRE 4 DIST46 | Em operação | 2024-02-23
T2021-060-P | SE Porto Alegre 4 – Transformação e setor de 13,8kV – Subsetor 5 | SE Porto Alegre 4 – Transformação e setor de 13,8kV – Subsetor 5 | Instalar, na SE PORTO ALEGRE 4, uma entrada de linha DIST47, em 13,8 kV, para o circuito da LT 13,8 kV da Distribuidora, arranjo Barra Dupla com Dois Disjuntores. | EL 13,8 kV PORTO ALEGRE 4 DIST47 | Concluído | 2024-06-17
T2021-060-P | SE Porto Alegre 4 – Transformação e setor de 13,8kV – Subsetor 5 | SE Porto Alegre 4 – Transformação e setor de 13,8kV – Subsetor 5 | Instalar, na SE PORTO ALEGRE 4, uma entrada de linha DIST48, em 13,8 kV, para o circuito da LT 13,8 kV da Distribuidora, arranjo Barra Dupla com Dois Disjuntores. | EL 13,8 kV PORTO ALEGRE 4 DIST48 | Concluído | 2024-06-17
T2021-060-P | SE Porto Alegre 4 – Transformação e setor de 13,8kV – Subsetor 5 | SE Porto Alegre 4 – Transformação e setor de 13,8kV – Subsetor 5 | Instalar, na SE PORTO ALEGRE 4, uma entrada de linha DIST49, em 13,8 kV, para o circuito da LT 13,8 kV da Distribuidora, arranjo Barra Dupla com Dois Disjuntores. | EL 13,8 kV PORTO ALEGRE 4 DIST49 | Concluído | 2024-06-17
T2021-060-P | SE Porto Alegre 4 – Transformação e setor de 13,8kV – Subsetor 5 | SE Porto Alegre 4 – Transformação e setor de 13,8kV – Subsetor 5 | Instalar, na SE PORTO ALEGRE 4, uma entrada de linha DIST50, em 13,8 kV, para o circuito da LT 13,8 kV da Distribuidora, arranjo Barra Dupla com Dois Disjuntores. | EL 13,8 kV PORTO ALEGRE 4 DIST50 | Concluído | 2024-06-17
T2021-060-P | SE Porto Alegre 4 – Transformação e setor de 13,8kV – Subsetor 5 | SE Porto Alegre 4 – Transformação e setor de 13,8kV – Subsetor 5 | Instalar, na SE PORTO ALEGRE 4, uma entrada de linha DIST51, em 13,8 kV, para o circuito da LT 13,8 kV da Distribuidora, arranjo Barra Dupla com Dois Disjuntores. | EL 13,8 kV PORTO ALEGRE 4 DIST51 | Concluído | 2024-06-17
T2021-060-P | SE Porto Alegre 4 – Transformação e setor de 13,8kV – Subsetor 5 | SE Porto Alegre 4 – Transformação e setor de 13,8kV – Subsetor 5 | Instalar, na SE PORTO ALEGRE 4, uma entrada de linha DIST52, em 13,8 kV, para o circuito da LT 13,8 kV da Distribuidora, arranjo Barra Dupla com Dois Disjuntores. | EL 13,8 kV PORTO ALEGRE 4 DIST52 | Concluído | 2024-06-17
T2021-060-P | SE Porto Alegre 4 – Transformação e setor de 13,8kV – Subsetor 5 | SE Porto Alegre 4 – Transformação e setor de 13,8kV – Subsetor 5 | Instalar, na SE PORTO ALEGRE 4, uma entrada de linha DIST53, em 13,8 kV, para o circuito da LT 13,8 kV da Distribuidora, arranjo Barra Dupla com Dois Disjuntores. | EL 13,8 kV PORTO ALEGRE 4 DIST53 | Concluído | 2024-06-17
T2021-060-P | SE Porto Alegre 4 – Transformação e setor de 13,8kV – Subsetor 5 | SE Porto Alegre 4 – Transformação e setor de 13,8kV – Subsetor 5 | Instalar, na SE PORTO ALEGRE 4, uma entrada de linha DIST54, em 13,8 kV, para o circuito da LT 13,8 kV da Distribuidora, arranjo Barra Dupla com Dois Disjuntores. | EL 13,8 kV PORTO ALEGRE 4 DIST54 | Concluído | 2024-06-17
T2021-060-P | SE Porto Alegre 4 – Transformação e setor de 13,8kV – Subsetor 5 | SE Porto Alegre 4 – Transformação e setor de 13,8kV – Subsetor 5 | Instalar, na SE PORTO ALEGRE 4, uma entrada de linha DIST55, em 13,8 kV, para o circuito da LT 13,8 kV da Distribuidora, arranjo Barra Dupla com Dois Disjuntores. | EL 13,8 kV PORTO ALEGRE 4 DIST55 | Concluído | 2024-06-17
T2021-060-P | SE Porto Alegre 4 – Transformação e setor de 13,8kV – Subsetor 5 | SE Porto Alegre 4 – Transformação e setor de 13,8kV – Subsetor 5 | Instalar, na SE PORTO ALEGRE 4, uma entrada de linha DIST56, em 13,8 kV, para o circuito da LT 13,8 kV da Distribuidora, arranjo Barra Dupla com Dois Disjuntores. | EL 13,8 kV PORTO ALEGRE 4 DIST56 | Concluído | 2024-06-17
T2021-060-P | SE Porto Alegre 4 – Transformação e setor de 13,8kV – Subsetor 5 | SE Porto Alegre 4 – Transformação e setor de 13,8kV – Subsetor 5 | Instalar, na SE PORTO ALEGRE 4, uma interligação de barramentos IB14, em 13,8 kV, arranjo Barra Dupla com Dois Disjuntores. | IB 13,8 kV MG 230 kV PORTO ALEGRE 4 MG1 RS IB14 | Em operação | 2024-04-14
T2021-060-P | SE Porto Alegre 4 – Transformação e setor de 13,8kV – Subsetor 5 | SE Porto Alegre 4 – Transformação e setor de 13,8kV – Subsetor 5 | Instalar, na SE PORTO ALEGRE 4, uma interligação de barramentos IB15, em 13,8 kV, arranjo Barra Dupla com Dois Disjuntores. | IB 13,8 kV MG 230 kV PORTO ALEGRE 4 MG1 RS IB15 | Em operação | 2024-04-14
T2021-060-Q | SE Porto Alegre 4 - Módulo de IB em 230kV | Módulo de Interligação de Barras em 230kV da SE Porto Alegre 4 | Instalar, na SE PORTO ALEGRE 4, um módulo geral MG7, em 230 kV, arranjo Barra Dupla a Quatro Chaves. | MG 230 kV PORTO ALEGRE 4 MG7 RS | Concluído | 2024-07-01
T2021-060-Q | SE Porto Alegre 4 - Módulo de IB em 230kV | Módulo de Interligação de Barras em 230kV da SE Porto Alegre 4 | Instalar, na SE PORTO ALEGRE 4, uma interligação de barramentos IB2, em 230 kV, arranjo Barra Dupla a Quatro Chaves. | IB 230 kV MG 230 kV PORTO ALEGRE 4 MG1 RS IB2 | Concluído | 2024-07-01
T2021-061-A | LT 500kV Morro do Chapéu II – Poções III C1 | LT 500kV Morro do Chapéu II – Poções III C1 | Construção do 1° circuito da LT 500 kV MORRO CHAPEU II /POCOES III BA, com extensão de 359,00 km, em circuito simples. | LT 500 kV MORRO CHAPEU II /POCOES III C-1 BA | Em operação | 2024-05-12
T2021-061-A | LT 500kV Morro do Chapéu II – Poções III C1 | LT 500kV Morro do Chapéu II – Poções III C1 | Instalar, na SE MORRO CHAPEU II, um banco de reatores de barra monofásicos RT5 500 kV - 150 Mvar. | RTB 500 kV 150 Mvar MORRO CHAPEU II RT5 BA | Em operação | 2024-05-12
T2021-061-A | LT 500kV Morro do Chapéu II – Poções III C1 | LT 500kV Morro do Chapéu II – Poções III C1 | Instalar, na SE MORRO CHAPEU II, um banco de reatores de barra monofásicos RT6 500 kV - 150 Mvar. | RTB 500 kV 150 Mvar MORRO CHAPEU II RT6 BA | Em operação | 2024-05-12
T2021-061-A | LT 500kV Morro do Chapéu II – Poções III C1 | LT 500kV Morro do Chapéu II – Poções III C1 | Instalar, na SE MORRO CHAPEU II, um banco de reatores de linha monofásicos RT4 500 kV - 190 Mvar para o circuito da LT 500 kV MORRO CHAPEU II /POCOES III BA. | RTL 500 kV 190 Mvar MORRO CHAPEU II RT4 BA | Em operação | 2024-05-12
T2021-061-A | LT 500kV Morro do Chapéu II – Poções III C1 | LT 500kV Morro do Chapéu II – Poções III C1 | Instalar, na SE MORRO CHAPEU II, um módulo de conexão com disjuntor, em 500kV, para o reator de barra RT5 500kV - 150 Mvar. | MC 500 kV RTB 500 kV 150 Mvar MORRO CHAPEU II RT5 BA | Em operação | 2024-05-12
T2021-061-A | LT 500kV Morro do Chapéu II – Poções III C1 | LT 500kV Morro do Chapéu II – Poções III C1 | Instalar, na SE MORRO CHAPEU II, um módulo de conexão com disjuntor, em 500kV, para o reator de barra RT6 500kV - 150 Mvar. | MC 500 kV RTB 500 kV 150 Mvar MORRO CHAPEU II RT6 BA | Em operação | 2024-05-12
T2021-061-A | LT 500kV Morro do Chapéu II – Poções III C1 | LT 500kV Morro do Chapéu II – Poções III C1 | Instalar, na SE MORRO CHAPEU II, um módulo de conexão sem disjuntor, em 500 kV, para o reator de linha RT4 500 kV - 190 Mvar. | MC 500 kV RTL 500 kV 190 Mvar MORRO CHAPEU II RT4 BA | Em operação | 2024-05-12
T2021-061-A | LT 500kV Morro do Chapéu II – Poções III C1 | LT 500kV Morro do Chapéu II – Poções III C1 | Instalar, na SE MORRO CHAPEU II, um módulo geral MG2, em 500 kV, arranjo . | MG 500 kV MORRO CHAPEU II MG2 BA | Em operação | 2024-05-12
T2021-061-A | LT 500kV Morro do Chapéu II – Poções III C1 | LT 500kV Morro do Chapéu II – Poções III C1 | Instalar, na SE MORRO CHAPEU II, um reator de barra monofásico reserva RTR5 500 kV - 50 Mvar. | RTB 500 kV 50 Mvar MORRO CHAPEU II RTR5 BA | Em operação | 2024-05-12
T2021-061-A | LT 500kV Morro do Chapéu II – Poções III C1 | LT 500kV Morro do Chapéu II – Poções III C1 | Instalar, na SE MORRO CHAPEU II, um reator de linha monofásico reserva RTR4 500 kV - 63,33 Mvar para o circuito da LT 500 kV MORRO CHAPEU II /POCOES III BA. | RTL 500 kV 63,33 Mvar MORRO CHAPEU II RTR4 BA | Em operação | 2024-05-12
T2021-061-A | LT 500kV Morro do Chapéu II – Poções III C1 | LT 500kV Morro do Chapéu II – Poções III C1 | Instalar, na SE MORRO CHAPEU II, uma entrada de linha, em 500 kV, para o 1° circuito da LT 500 kV MORRO CHAPEU II /POCOES III , arranjo Disjuntor e Meio. | EL 500 kV MORRO CHAPEU II LT 500 kV MORRO CHAPEU II /POCOES III C-1 BA | Em operação | 2024-05-12
T2021-061-A | LT 500kV Morro do Chapéu II – Poções III C1 | LT 500kV Morro do Chapéu II – Poções III C1 | Instalar, na SE MORRO CHAPEU II, uma interligação de barramentos IB5, em 500 kV, arranjo Disjuntor e Meio. | IB 500 kV MG 500 kV MORRO CHAPEU II MG2 BA IB5 | Em operação | 2024-05-12
T2021-061-A | LT 500kV Morro do Chapéu II – Poções III C1 | LT 500kV Morro do Chapéu II – Poções III C1 | Instalar, na SE MORRO CHAPEU II, uma interligação de barramentos IB6, em 500 kV, arranjo Disjuntor e Meio. | IB 500 kV MG 500 kV MORRO CHAPEU II MG2 BA IB6 | Em operação | 2024-05-12
T2021-061-A | LT 500kV Morro do Chapéu II – Poções III C1 | LT 500kV Morro do Chapéu II – Poções III C1 | Instalar, na SE POCOES III, um banco de reatores de linha monofásicos RT7 500 kV - 190 Mvar para o circuito da LT 500 kV MORRO CHAPEU II /POCOES III BA. | RTL 500 kV 190 Mvar POCOES III RT7 BA | Em operação | 2024-05-12
T2021-061-A | LT 500kV Morro do Chapéu II – Poções III C1 | LT 500kV Morro do Chapéu II – Poções III C1 | Instalar, na SE POCOES III, um módulo de conexão sem disjuntor, em 500 kV, para o reator de linha RT7 500 kV - 190 Mvar. | MC 500 kV RTL 500 kV 190 Mvar POCOES III RT7 BA | Em operação | 2024-05-12
T2021-061-A | LT 500kV Morro do Chapéu II – Poções III C1 | LT 500kV Morro do Chapéu II – Poções III C1 | Instalar, na SE POCOES III, um reator de linha monofásico reserva RTR5 500 kV - 63,33 Mvar para o circuito da LT 500 kV MORRO CHAPEU II /POCOES III BA. | RTL 500 kV 63,33 Mvar POCOES III RTR5 BA | Em operação | 2024-05-12
T2021-061-A | LT 500kV Morro do Chapéu II – Poções III C1 | LT 500kV Morro do Chapéu II – Poções III C1 | Instalar, na SE POCOES III, uma entrada de linha, em 500 kV, para o 1° circuito da LT 500 kV MORRO CHAPEU II /POCOES III , arranjo Disjuntor e Meio. | EL 500 kV POCOES III LT 500 kV MORRO CHAPEU II /POCOES III C-1 BA | Em operação | 2024-05-12
T2021-061-B | SE Medeiros Neto II | SE Medeiros Neto II setor de 500kV e compensador síncrono | Instalar, na SE Medeiros Neto II, um banco de reatores de barra monofásicos RT1 500 kV - 200 Mvar. | RTB 500 kV 200 Mvar MEDEIROS NETO II RT1 BA | Em andamento
T2021-061-B | SE Medeiros Neto II | SE Medeiros Neto II setor de 500kV e compensador síncrono | Instalar, na SE Medeiros Neto II, um banco de reatores de barra monofásicos RT2 500 kV - 200 Mvar. | RTB 500 kV 200 Mvar MEDEIROS NETO II RT2 BA | Em andamento
T2021-061-B | SE Medeiros Neto II | SE Medeiros Neto II setor de 500kV e compensador síncrono | Instalar, na SE Medeiros Neto II, um compensador síncrono CS1 - ( -300/+180) Mvar, com transformador elevador para 500 kV. | CS 180/-300 Mvar MEDEIROS NETO II CS1 BA | Em operação | 2024-02-09
T2021-061-B | SE Medeiros Neto II | SE Medeiros Neto II setor de 500kV e compensador síncrono | Instalar, na SE Medeiros Neto II, um módulo de conexão com disjuntor, em 500kV, para o reator de barra RT1 500kV - 200 Mvar. | MC 500 kV RTB 500 kV 200 Mvar MEDEIROS NETO II RT1 BA | Em andamento
T2021-061-B | SE Medeiros Neto II | SE Medeiros Neto II setor de 500kV e compensador síncrono | Instalar, na SE Medeiros Neto II, um módulo de conexão com disjuntor, em 500kV, para o reator de barra RT2 500kV - 200 Mvar. | MC 500 kV RTB 500 kV 200 Mvar MEDEIROS NETO II RT2 BA | Em andamento
T2021-061-B | SE Medeiros Neto II | SE Medeiros Neto II setor de 500kV e compensador síncrono | Instalar, na SE Medeiros Neto II, um módulo de conexão do compensador síncrono, CS1 - (-300/+180) Mvar, com transformador elevador para 500 kV. | MC 500 kV CS 180/-300 Mvar MEDEIROS NETO II CS1 BA | Em operação | 2024-02-09
T2021-061-B | SE Medeiros Neto II | SE Medeiros Neto II setor de 500kV e compensador síncrono | Instalar, na SE Medeiros Neto II, um módulo geral MG1, em 500 kV, arranjo Disjuntor e Meio. | MG 500 kV MEDEIROS NETO II MG1 BA | Em operação | 2024-02-09
T2021-061-B | SE Medeiros Neto II | SE Medeiros Neto II setor de 500kV e compensador síncrono | Instalar, na SE Medeiros Neto II, um reator de barra monofásico reserva RTR1 500 kV - 66,67 Mvar. | RTB 500 kV 66,67 Mvar MEDEIROS NETO II RTR1 BA | Em andamento
T2021-061-B | SE Medeiros Neto II | SE Medeiros Neto II setor de 500kV e compensador síncrono | Instalar, na SE Medeiros Neto II, uma interligação de barramentos IB1, em 500 kV, arranjo Disjuntor e Meio. | IB 500 kV MG 500 kV MEDEIROS NETO II MG1 BA IB1 | Em operação | 2024-02-09
T2021-061-B | SE Medeiros Neto II | SE Medeiros Neto II setor de 500kV e compensador síncrono | Instalar, na SE Medeiros Neto II, uma interligação de barramentos IB2, em 500 kV, arranjo Disjuntor e Meio. | IB 500 kV MG 500 kV MEDEIROS NETO II MG1 BA IB2 | Em operação | 2024-02-09
T2021-061-C | LT 500 kV Medeiros Neto II - João Neiva 2 C1 | LT 500 kV Medeiros Neto II - João Neiva 2 C1 | Construção do 1° circuito da LT 500 kV Medeiros Neto II /JOAO NEIVA 2 BA/ES, com extensão de 283,00 km, em circuito simples. | LT 500 kV MEDEIROS NETO II /JOAO NEIVA 2 C-1 BA/ES | Em andamento
T2021-061-C | LT 500 kV Medeiros Neto II - João Neiva 2 C1 | LT 500 kV Medeiros Neto II - João Neiva 2 C1 | Instalar, na SE JOAO NEIVA 2, um banco de reatores de linha monofásicos RT3 500 kV - 215 Mvar para o circuito da LT 500 kV Medeiros Neto II /JOAO NEIVA 2 BA/ES. | RTL 500 kV 215 Mvar JOAO NEIVA 2 RT3 ES | Em andamento
T2021-061-C | LT 500 kV Medeiros Neto II - João Neiva 2 C1 | LT 500 kV Medeiros Neto II - João Neiva 2 C1 | Instalar, na SE JOAO NEIVA 2, um módulo de conexão sem disjuntor, em 500 kV, para o reator de linha RT3 500 kV - 215 Mvar. | MC 500 kV RTL 500 kV 215 Mvar JOAO NEIVA 2 RT3 ES | Em andamento
T2021-061-C | LT 500 kV Medeiros Neto II - João Neiva 2 C1 | LT 500 kV Medeiros Neto II - João Neiva 2 C1 | Instalar, na SE JOAO NEIVA 2, um módulo geral MG2, em 500 kV, arranjo Disjuntor e Meio. | MG 500 kV JOAO NEIVA 2 MG2 ES | Em andamento
T2021-061-C | LT 500 kV Medeiros Neto II - João Neiva 2 C1 | LT 500 kV Medeiros Neto II - João Neiva 2 C1 | Instalar, na SE JOAO NEIVA 2, um reator de linha monofásico reserva RTR2 500 kV - 71,67 Mvar para o circuito da LT 500 kV Medeiros Neto II /JOAO NEIVA 2 BA/ES. | RTL 500 kV 71,67 Mvar JOAO NEIVA 2 RTR2 ES | Em andamento
T2021-061-C | LT 500 kV Medeiros Neto II - João Neiva 2 C1 | LT 500 kV Medeiros Neto II - João Neiva 2 C1 | Instalar, na SE JOAO NEIVA 2, uma entrada de linha, em 500 kV, para o 1° circuito da LT 500 kV Medeiros Neto II /JOAO NEIVA 2 , arranjo Disjuntor e Meio. | EL 500 kV JOAO NEIVA 2 LT 500 kV MEDEIROS NETO II /JOAO NEIVA 2 C-1 BA/ES | Em andamento
T2021-061-C | LT 500 kV Medeiros Neto II - João Neiva 2 C1 | LT 500 kV Medeiros Neto II - João Neiva 2 C1 | Instalar, na SE JOAO NEIVA 2, uma interligação de barramentos IB3, em 500 kV, arranjo Disjuntor e Meio. | IB 500 kV MG 500 kV JOAO NEIVA 2 MG2 ES IB3 | Em andamento
T2021-061-C | LT 500 kV Medeiros Neto II - João Neiva 2 C1 | LT 500 kV Medeiros Neto II - João Neiva 2 C1 | Instalar, na SE Medeiros Neto II, um banco de reatores de linha monofásicos RT3 500 kV - 215 Mvar para o circuito da LT 500 kV Medeiros Neto II /JOAO NEIVA 2 BA/ES. | RTL 500 kV 215 Mvar MEDEIROS NETO II RT3 BA | Em andamento
T2021-061-C | LT 500 kV Medeiros Neto II - João Neiva 2 C1 | LT 500 kV Medeiros Neto II - João Neiva 2 C1 | Instalar, na SE Medeiros Neto II, um módulo de conexão sem disjuntor, em 500 kV, para o reator de linha RT3 500 kV - 215 Mvar. | MC 500 kV RTL 500 kV 215 Mvar MEDEIROS NETO II RT3 BA | Em andamento
T2021-061-C | LT 500 kV Medeiros Neto II - João Neiva 2 C1 | LT 500 kV Medeiros Neto II - João Neiva 2 C1 | Instalar, na SE Medeiros Neto II, um reator de linha monofásico reserva RTR2 500 kV - 71,67 Mvar para o circuito da LT 500 kV Medeiros Neto II /JOAO NEIVA 2 BA/ES. | RTL 500 kV 71,67 Mvar MEDEIROS NETO II RTR2 BA | Em andamento
T2021-061-C | LT 500 kV Medeiros Neto II - João Neiva 2 C1 | LT 500 kV Medeiros Neto II - João Neiva 2 C1 | Instalar, na SE Medeiros Neto II, uma entrada de linha, em 500 kV, para o 1° circuito da LT 500 kV Medeiros Neto II /JOAO NEIVA 2 , arranjo Disjuntor e Meio. | EL 500 kV MEDEIROS NETO II LT 500 kV MEDEIROS NETO II /JOAO NEIVA 2 C-1 BA/ES | Em andamento
T2021-061-D | LT 500kV Poções III - Medeiros Neto II C1 | LT 500kV Poções III - Medeiros Neto II C1 | Construção do 1° circuito da LT 500 kV POCOES III /Medeiros Neto II BA, com extensão de 329,00 km, em circuito simples. | LT 500 kV POCOES III /MEDEIROS NETO II C-1 BA | Em andamento
T2021-061-D | LT 500kV Poções III - Medeiros Neto II C1 | LT 500kV Poções III - Medeiros Neto II C1 | Instalar, na SE Medeiros Neto II, um banco de reatores de linha monofásicos RT4 500 kV - 250 Mvar para o circuito da LT 500 kV POCOES III /Medeiros Neto II BA. | RTL 500 kV 250 Mvar MEDEIROS NETO II RT4 BA | Em andamento
T2021-061-D | LT 500kV Poções III - Medeiros Neto II C1 | LT 500kV Poções III - Medeiros Neto II C1 | Instalar, na SE Medeiros Neto II, um módulo de conexão sem disjuntor, em 500 kV, para o reator de linha RT4 500 kV - 250 Mvar. | MC 500 kV RTL 500 kV 250 Mvar MEDEIROS NETO II RT4 BA | Em andamento
T2021-061-D | LT 500kV Poções III - Medeiros Neto II C1 | LT 500kV Poções III - Medeiros Neto II C1 | Instalar, na SE Medeiros Neto II, um reator de linha monofásico reserva RTR3 500 kV - 83,33 Mvar para o circuito da LT 500 kV POCOES III /Medeiros Neto II BA. | RTL 500 kV 83,33 Mvar MEDEIROS NETO II RTR3 BA | Em andamento
T2021-061-D | LT 500kV Poções III - Medeiros Neto II C1 | LT 500kV Poções III - Medeiros Neto II C1 | Instalar, na SE Medeiros Neto II, uma entrada de linha, em 500 kV, para o 1° circuito da LT 500 kV POCOES III /Medeiros Neto II , arranjo Disjuntor e Meio. | EL 500 kV MEDEIROS NETO II LT 500 kV POCOES III /MEDEIROS NETO II C-1 BA | Em andamento
T2021-061-D | LT 500kV Poções III - Medeiros Neto II C1 | LT 500kV Poções III - Medeiros Neto II C1 | Instalar, na SE POCOES III, um banco de reatores de barra monofásicos RT9 500 kV - 150 Mvar. | RTB 500 kV 150 Mvar POCOES III RT9 BA | Em operação | 2024-05-12
T2021-061-D | LT 500kV Poções III - Medeiros Neto II C1 | LT 500kV Poções III - Medeiros Neto II C1 | Instalar, na SE POCOES III, um banco de reatores de linha monofásicos RT8 500 kV - 250 Mvar para o circuito da LT 500 kV POCOES III /Medeiros Neto II BA. | RTL 500 kV 250 Mvar POCOES III RT8 BA | Em andamento
T2021-061-D | LT 500kV Poções III - Medeiros Neto II C1 | LT 500kV Poções III - Medeiros Neto II C1 | Instalar, na SE POCOES III, um módulo de conexão com disjuntor, em 500kV, para o reator de barra RT9 500kV - 150 Mvar. | MC 500 kV RTB 500 kV 150 Mvar POCOES III RT9 BA | Em operação | 2024-05-12
T2021-061-D | LT 500kV Poções III - Medeiros Neto II C1 | LT 500kV Poções III - Medeiros Neto II C1 | Instalar, na SE POCOES III, um módulo de conexão sem disjuntor, em 500 kV, para o reator de linha RT8 500 kV - 250 Mvar. | MC 500 kV RTL 500 kV 250 Mvar POCOES III RT8 BA | Concluído | 2024-05-12
T2021-061-D | LT 500kV Poções III - Medeiros Neto II C1 | LT 500kV Poções III - Medeiros Neto II C1 | Instalar, na SE POCOES III, um módulo geral MG5, em 500 kV, arranjo Disjuntor e Meio. | MG 500 kV POCOES III MG5 BA | Concluído | 2024-05-12
T2021-061-D | LT 500kV Poções III - Medeiros Neto II C1 | LT 500kV Poções III - Medeiros Neto II C1 | Instalar, na SE POCOES III, um reator de linha monofásico reserva RTR6 500 kV - 83,33 Mvar para o circuito da LT 500 kV POCOES III /Medeiros Neto II BA. | RTL 500 kV 83,33 Mvar POCOES III RTR6 BA | Em andamento
T2021-061-D | LT 500kV Poções III - Medeiros Neto II C1 | LT 500kV Poções III - Medeiros Neto II C1 | Instalar, na SE POCOES III, uma entrada de linha, em 500 kV, para o 1° circuito da LT 500 kV POCOES III /Medeiros Neto II , arranjo Disjuntor e Meio. | EL 500 kV POCOES III LT 500 kV POCOES III /MEDEIROS NETO II C-1 BA | Em andamento
T2021-061-D | LT 500kV Poções III - Medeiros Neto II C1 | LT 500kV Poções III - Medeiros Neto II C1 | Instalar, na SE POCOES III, uma interligação de barramentos IB7, em 500 kV, arranjo Disjuntor e Meio. | IB 500 kV MG 500 kV POCOES III MG5 BA IB7 | Concluído | 2024-05-12
T2021-061-E | LT 230kV M. Neto II - T. de Freitas II C1/C2 e SE Medeiros Neto II 230kV | LT 230kV Medeiros Neto II - Teixeira de Freitas II C1/C2 e SE Medeiros Neto II 230kV com transformação 230/69kV | Construção do 1° circuito da LT 230 kV Medeiros Neto II /TEIX. FREITAS II BA, com extensão de 60 km, em circuito duplo. | LT 230 kV MEDEIROS NETO II /TEIX. FREITAS II C-1 BA | Em operação | 2024-02-09
T2021-061-E | LT 230kV M. Neto II - T. de Freitas II C1/C2 e SE Medeiros Neto II 230kV | LT 230kV Medeiros Neto II - Teixeira de Freitas II C1/C2 e SE Medeiros Neto II 230kV com transformação 230/69kV | Construção do 2° circuito da LT 230 kV Medeiros Neto II /TEIX. FREITAS II BA, com extensão de 60 km, em circuito duplo. | LT 230 kV MEDEIROS NETO II /TEIX. FREITAS II C-2 BA | Em operação | 2024-02-09
T2021-061-E | LT 230kV M. Neto II - T. de Freitas II C1/C2 e SE Medeiros Neto II 230kV | LT 230kV Medeiros Neto II - Teixeira de Freitas II C1/C2 e SE Medeiros Neto II 230kV com transformação 230/69kV | Instalar, na SE Medeiros Neto II, um autotransformador monofásico reserva TRR1 500/230-13,8 KV 33,33 MVA. | TR 500/230 kV MEDEIROS NETO II TRR1 BA | Em operação | 2024-02-09
T2021-061-E | LT 230kV M. Neto II - T. de Freitas II C1/C2 e SE Medeiros Neto II 230kV | LT 230kV Medeiros Neto II - Teixeira de Freitas II C1/C2 e SE Medeiros Neto II 230kV com transformação 230/69kV | Instalar, na SE Medeiros Neto II, um banco de autotransformadores monofásicos TR1 500/230-13,8 KV - 3x33,33 MVA. | TR 500/230 kV MEDEIROS NETO II TR1 BA | Em operação | 2024-02-09
T2021-061-E | LT 230kV M. Neto II - T. de Freitas II C1/C2 e SE Medeiros Neto II 230kV | LT 230kV Medeiros Neto II - Teixeira de Freitas II C1/C2 e SE Medeiros Neto II 230kV com transformação 230/69kV | Instalar, na SE Medeiros Neto II, um módulo de conexão, em 230 kV, para o banco de autotransformadores monofásicos TR1 500/230 kV - 100 MVA, arranjo Barra Dupla a Quatro Chaves. | MC 230 kV TR 500/230 kV MEDEIROS NETO II TR1 BA | Em operação | 2024-02-09
T2021-061-E | LT 230kV M. Neto II - T. de Freitas II C1/C2 e SE Medeiros Neto II 230kV | LT 230kV Medeiros Neto II - Teixeira de Freitas II C1/C2 e SE Medeiros Neto II 230kV com transformação 230/69kV | Instalar, na SE Medeiros Neto II, um módulo de conexão, em 500 kV, para o banco de autotransformadores monofásicos TR1 500/230 kV - 100 MVA, arranjo Disjuntor e Meio. | MC 500 kV TR 500/230 kV MEDEIROS NETO II TR1 BA | Em operação | 2024-02-09
T2021-061-E | LT 230kV M. Neto II - T. de Freitas II C1/C2 e SE Medeiros Neto II 230kV | LT 230kV Medeiros Neto II - Teixeira de Freitas II C1/C2 e SE Medeiros Neto II 230kV com transformação 230/69kV | Instalar, na SE Medeiros Neto II, uma entrada de linha, em 230 kV, para o 1° circuito da LT 230 kV Medeiros Neto II /TEIX. FREITAS II , arranjo Barra Dupla a Quatro Chaves. | EL 230 kV MEDEIROS NETO II LT 230 kV MEDEIROS NETO II /TEIX. FREITAS II C-1 BA | Em operação | 2024-02-09
T2021-061-E | LT 230kV M. Neto II - T. de Freitas II C1/C2 e SE Medeiros Neto II 230kV | LT 230kV Medeiros Neto II - Teixeira de Freitas II C1/C2 e SE Medeiros Neto II 230kV com transformação 230/69kV | Instalar, na SE Medeiros Neto II, uma entrada de linha, em 230 kV, para o 2° circuito da LT 230 kV Medeiros Neto II /TEIX. FREITAS II , arranjo Barra Dupla a Quatro Chaves. | EL 230 kV MEDEIROS NETO II LT 230 kV MEDEIROS NETO II /TEIX. FREITAS II C-2 BA | Em operação | 2024-02-09
T2021-061-E | LT 230kV M. Neto II - T. de Freitas II C1/C2 e SE Medeiros Neto II 230kV | LT 230kV Medeiros Neto II - Teixeira de Freitas II C1/C2 e SE Medeiros Neto II 230kV com transformação 230/69kV | Instalar, na SE Medeiros Neto II, uma interligação de barramentos IB1, em 230 kV, arranjo Barra Dupla a Quatro Chaves. | IB 230 kV MG 500 kV MEDEIROS NETO II MG1 BA IB1 | Em operação | 2024-02-09
T2021-061-E | LT 230kV M. Neto II - T. de Freitas II C1/C2 e SE Medeiros Neto II 230kV | LT 230kV Medeiros Neto II - Teixeira de Freitas II C1/C2 e SE Medeiros Neto II 230kV com transformação 230/69kV | Instalar, na SE TEIX. FREITAS II, uma entrada de linha, em 230 kV, para o 1° circuito da LT 230 kV Medeiros Neto II /TEIX. FREITAS II , arranjo Barra Dupla a Quatro Chaves. | EL 230 kV TEIX. FREITAS II LT 230 kV MEDEIROS NETO II /TEIX. FREITAS II C-1 BA | Em operação | 2024-02-09
T2021-061-E | LT 230kV M. Neto II - T. de Freitas II C1/C2 e SE Medeiros Neto II 230kV | LT 230kV Medeiros Neto II - Teixeira de Freitas II C1/C2 e SE Medeiros Neto II 230kV com transformação 230/69kV | Instalar, na SE TEIX. FREITAS II, uma entrada de linha, em 230 kV, para o 2° circuito da LT 230 kV Medeiros Neto II /TEIX. FREITAS II , arranjo Barra Dupla a Quatro Chaves. | EL 230 kV TEIX. FREITAS II LT 230 kV MEDEIROS NETO II /TEIX. FREITAS II C-2 BA | Em operação | 2024-02-09
T2021-062 | SE Várzea da Palma 1 - instalação do segundo TR 138/13,8 kV - 15 MVA | Ampliação da transformação 138-13,8 kV de 1 x 15 MVA para 2 x 15 MVA com a instalação de um novo transformador de 15 MVA (trifásico, regulado), módulos de conexão em 138 e 13,8 kV, arranjo BPT, módulos de infraestrutura associados e relocação de um transformador 138-13,8 kV. | Adequações para conexão em 138 kV do segundo transformador 138/13,8 kV. Será compartilhada a conexão com o primeiro transformador 138/13,8 kV existente, conforme indicação do ONS e EPE. | MC 138 kV TR 138/13,8 kV VARZEA PALMA 1 TR2 MG | Em andamento
T2021-062 | SE Várzea da Palma 1 - instalação do segundo TR 138/13,8 kV - 15 MVA | Ampliação da transformação 138-13,8 kV de 1 x 15 MVA para 2 x 15 MVA com a instalação de um novo transformador de 15 MVA (trifásico, regulado), módulos de conexão em 138 e 13,8 kV, arranjo BPT, módulos de infraestrutura associados e relocação de um transformador 138-13,8 kV. | Complementação do módulo de infraestrutura geral devido a instalação do módulo de conexão em 13,8 kV do segundo transformador 138/13,8 kV - 15 MVA na SE Várzea da Palma 1. | MG 345 kV VARZEA PALMA 1 MG1 MG | Em andamento
T2021-062 | SE Várzea da Palma 1 - instalação do segundo TR 138/13,8 kV - 15 MVA | Ampliação da transformação 138-13,8 kV de 1 x 15 MVA para 2 x 15 MVA com a instalação de um novo transformador de 15 MVA (trifásico, regulado), módulos de conexão em 138 e 13,8 kV, arranjo BPT, módulos de infraestrutura associados e relocação de um transformador 138-13,8 kV. | Conexão do segundo transformador 13,8 kV na SE Várzea da Palma 1. | MC 13,8 kV TR 138/13,8 kV VARZEA PALMA 1 TR3 MG | Em andamento
T2021-062 | SE Várzea da Palma 1 - instalação do segundo TR 138/13,8 kV - 15 MVA | Ampliação da transformação 138-13,8 kV de 1 x 15 MVA para 2 x 15 MVA com a instalação de um novo transformador de 15 MVA (trifásico, regulado), módulos de conexão em 138 e 13,8 kV, arranjo BPT, módulos de infraestrutura associados e relocação de um transformador 138-13,8 kV. | Instalação segundo transformador 138-13,8 kV - 15 MVA na SE Várzea da Palma 1. | TR 138/13,8 kV VARZEA PALMA 1 TR3 MG | Em andamento
T2021-063 | Seccionamento da LT 230 kV Itabira 2-Sabará 3 C1 na SE Itabira 5 | Seccionamento da LT 230 kV Itabira 2-Sabará 3 C1 na SE Itabira 5. | Adequação do sistema de telecomunicações do Módulo Geral para atendimento aos Procedimentos de Rede do ONS para o seccionamento da LT 230 kV Itabira 2 - Sabará 3 na SE Itabira 5. | MG 230 kV SABARA 3 MG1 MG | Em andamento
T2021-063 | Seccionamento da LT 230 kV Itabira 2-Sabará 3 C1 na SE Itabira 5 | Seccionamento da LT 230 kV Itabira 2-Sabará 3 C1 na SE Itabira 5. | Adequação do sistema de telecomunicações do Módulo Geral para atendimento aos Procedimentos de Rede do ONS para o seccionamento da LT 230 kV Itabira 2 - Sabará 3 na SE Itabira 5. | MG 345 kV TAQUARIL MG1 MG | Em andamento
T2021-063 | Seccionamento da LT 230 kV Itabira 2-Sabará 3 C1 na SE Itabira 5 | Seccionamento da LT 230 kV Itabira 2-Sabará 3 C1 na SE Itabira 5. | Adequação dos sistemas de proteção, teleproteção, controle e oscilografia da EL para Itabira 2 para o seccionamento da LT 230 kV Itabira 2 - Sabará 3 na SE Itabira 5. | EL 230 kV SABARA 3 LT 230 kV ITABIRA 2 /SABARA 3 C-1 MG | Em andamento
T2021-063 | Seccionamento da LT 230 kV Itabira 2-Sabará 3 C1 na SE Itabira 5 | Seccionamento da LT 230 kV Itabira 2-Sabará 3 C1 na SE Itabira 5. | Adequação dos sistemas de proteção, teleproteção, controle e oscilografia da EL para Sabará 3 para o seccionamento da LT 230 kV Itabira 2 - Sabará 3 na SE Itabira 5. | EL 230 kV ITABIRA 2 LT 230 kV ITABIRA 2 /SABARA 3 C-1 MG | Em andamento
T2021-063 | Seccionamento da LT 230 kV Itabira 2-Sabará 3 C1 na SE Itabira 5 | Seccionamento da LT 230 kV Itabira 2-Sabará 3 C1 na SE Itabira 5. | Instalar o circuito LT 230 kV ITABIRA 5 /ITABIRA 2 C-1 MG originado do seccionamento do circuito LT 230 kV ITABIRA 2 /SABARA 3 C-1 MG na SE ITABIRA 5 | LT 230 kV ITABIRA 5 /ITABIRA 2 C-3 MG | Em andamento
T2021-063 | Seccionamento da LT 230 kV Itabira 2-Sabará 3 C1 na SE Itabira 5 | Seccionamento da LT 230 kV Itabira 2-Sabará 3 C1 na SE Itabira 5. | Instalar o circuito LT 230 kV ITABIRA 5 /SABARA 3 C-1 MG originado do seccionamento do circuito LT 230 kV ITABIRA 2 /SABARA 3 C-1 MG na SE ITABIRA 5 | LT 230 kV ITABIRA 5 /SABARA 3 C-1 MG | Em andamento
T2021-063 | Seccionamento da LT 230 kV Itabira 2-Sabará 3 C1 na SE Itabira 5 | Seccionamento da LT 230 kV Itabira 2-Sabará 3 C1 na SE Itabira 5. | Instalar, na SE ITABIRA 5, a complementação do módulo geral MG1, em 230 kV, arranjo Barra Dupla a Quatro Chaves, para a Entrada de Linha para SE Itabira 2. | MG 230 kV ITABIRA 5 MG1 MG | Em andamento
T2021-063 | Seccionamento da LT 230 kV Itabira 2-Sabará 3 C1 na SE Itabira 5 | Seccionamento da LT 230 kV Itabira 2-Sabará 3 C1 na SE Itabira 5. | Instalar, na SE ITABIRA 5, a complementação do módulo geral MG1, em 230 kV, arranjo Barra Dupla a Quatro Chaves, para a Entrada de Linha para SE Sabará 3. | MG 230 kV ITABIRA 5 MG1 MG | Em andamento
T2021-063 | Seccionamento da LT 230 kV Itabira 2-Sabará 3 C1 na SE Itabira 5 | Seccionamento da LT 230 kV Itabira 2-Sabará 3 C1 na SE Itabira 5. | Instalar, na SE ITABIRA 5, um módulo de entrada de linha para o circuito LT 230 kV ITABIRA 5 /ITABIRA 2 C-1 MG originado do seccionamento do circuito LT 230 kV ITABIRA 2 /SABARA 3 C-1 MG na SE ITABIRA 5. | EL 230 kV ITABIRA 5 LT 230 kV ITABIRA 5 /ITABIRA 2 C-3 MG | Em andamento
T2021-063 | Seccionamento da LT 230 kV Itabira 2-Sabará 3 C1 na SE Itabira 5 | Seccionamento da LT 230 kV Itabira 2-Sabará 3 C1 na SE Itabira 5. | Instalar, na SE ITABIRA 5, um módulo de entrada de linha para o circuito LT 230 kV ITABIRA 5 /SABARA 3 C-1 MG originado do seccionamento do circuito LT 230 kV ITABIRA 2 /SABARA 3 C-1 MG na SE ITABIRA 5. | EL 230 kV ITABIRA 5 LT 230 kV ITABIRA 5 /SABARA 3 C-1 MG | Em andamento
T2021-064 | LT 230kV Fortaleza II - Dias Macedo II C1/C2 e SE Dias Macedo II | LT 230kV Fortaleza II - Dias Macedo II C1/C2 e SE Dias Macedo II | Construção do 1° circuito da LT 230 kV FORTALEZA II /Dias Macedo II CE, com extensão de 6,50 km, em circuito duplo. | LT 230 kV FORTALEZA II /DIAS MACEDO II C-1 CE | Em andamento
T2021-064 | LT 230kV Fortaleza II - Dias Macedo II C1/C2 e SE Dias Macedo II | LT 230kV Fortaleza II - Dias Macedo II C1/C2 e SE Dias Macedo II | Construção do 2° circuito da LT 230 kV FORTALEZA II /Dias Macedo II CE, com extensão de 6,50 km, em circuito duplo. | LT 230 kV FORTALEZA II /DIAS MACEDO II C-2 CE | Em andamento
T2021-064 | LT 230kV Fortaleza II - Dias Macedo II C1/C2 e SE Dias Macedo II | LT 230kV Fortaleza II - Dias Macedo II C1/C2 e SE Dias Macedo II | Instalar, na SE Dias Macedo II, de uma transformação trifásica TR1 230/69-13,8 KV - 200 MVA. | TR 230/69 kV DIAS MACEDO II TR1 CE | Em andamento
T2021-064 | LT 230kV Fortaleza II - Dias Macedo II C1/C2 e SE Dias Macedo II | LT 230kV Fortaleza II - Dias Macedo II C1/C2 e SE Dias Macedo II | Instalar, na SE Dias Macedo II, de uma transformação trifásica TR2 230/69-13,8 KV - 200 MVA. | TR 230/69 kV DIAS MACEDO II TR2 CE | Em andamento
T2021-064 | LT 230kV Fortaleza II - Dias Macedo II C1/C2 e SE Dias Macedo II | LT 230kV Fortaleza II - Dias Macedo II C1/C2 e SE Dias Macedo II | Instalar, na SE Dias Macedo II, de uma transformação trifásica TR3 230/69-13,8 KV - 200 MVA. | TR 230/69 kV DIAS MACEDO II TR3 CE | Em andamento
T2021-064 | LT 230kV Fortaleza II - Dias Macedo II C1/C2 e SE Dias Macedo II | LT 230kV Fortaleza II - Dias Macedo II C1/C2 e SE Dias Macedo II | Instalar, na SE Dias Macedo II, um módulo de conexão, em 230 kV, para o transformador trifásico TR1 230/69 kV - 200 MVA, arranjo Barra Dupla a Quatro Chaves. | MC 230 kV TR 230/69 kV DIAS MACEDO II TR1 CE | Em andamento
T2021-064 | LT 230kV Fortaleza II - Dias Macedo II C1/C2 e SE Dias Macedo II | LT 230kV Fortaleza II - Dias Macedo II C1/C2 e SE Dias Macedo II | Instalar, na SE Dias Macedo II, um módulo de conexão, em 230 kV, para o transformador trifásico TR2 230/69 kV - 200 MVA, arranjo Barra Dupla a Quatro Chaves. | MC 230 kV TR 230/69 kV DIAS MACEDO II TR2 CE | Em andamento
T2021-064 | LT 230kV Fortaleza II - Dias Macedo II C1/C2 e SE Dias Macedo II | LT 230kV Fortaleza II - Dias Macedo II C1/C2 e SE Dias Macedo II | Instalar, na SE Dias Macedo II, um módulo de conexão, em 230 kV, para o transformador trifásico TR3 230/69 kV - 200 MVA, arranjo Barra Dupla a Quatro Chaves. | MC 230 kV TR 230/69 kV DIAS MACEDO II TR3 CE | Em andamento
T2021-064 | LT 230kV Fortaleza II - Dias Macedo II C1/C2 e SE Dias Macedo II | LT 230kV Fortaleza II - Dias Macedo II C1/C2 e SE Dias Macedo II | Instalar, na SE Dias Macedo II, um módulo de conexão, em 69 kV, para o transformador trifásico TR1 230/69 kV - 200 MVA, arranjo Barra Dupla a três Chaves. | MC 69 kV TR 230/69 kV DIAS MACEDO II TR1 CE | Em andamento
T2021-064 | LT 230kV Fortaleza II - Dias Macedo II C1/C2 e SE Dias Macedo II | LT 230kV Fortaleza II - Dias Macedo II C1/C2 e SE Dias Macedo II | Instalar, na SE Dias Macedo II, um módulo de conexão, em 69 kV, para o transformador trifásico TR2 230/69 kV - 200 MVA, arranjo Barra Dupla a três Chaves. | MC 69 kV TR 230/69 kV DIAS MACEDO II TR2 CE | Em andamento
T2021-064 | LT 230kV Fortaleza II - Dias Macedo II C1/C2 e SE Dias Macedo II | LT 230kV Fortaleza II - Dias Macedo II C1/C2 e SE Dias Macedo II | Instalar, na SE Dias Macedo II, um módulo de conexão, em 69 kV, para o transformador trifásico TR3 230/69 kV - 200 MVA, arranjo Barra Dupla a três Chaves. | MC 69 kV TR 230/69 kV DIAS MACEDO II TR3 CE | Em andamento
T2021-064 | LT 230kV Fortaleza II - Dias Macedo II C1/C2 e SE Dias Macedo II | LT 230kV Fortaleza II - Dias Macedo II C1/C2 e SE Dias Macedo II | Instalar, na SE Dias Macedo II, um módulo de conexão, em 69 kV, sem disjuntor, para o transformador de aterramento TT1 XX ohms / fase. | MC 69 kV TT 69/0 kV DIAS MACEDO II TT1 CE | Em andamento
T2021-064 | LT 230kV Fortaleza II - Dias Macedo II C1/C2 e SE Dias Macedo II | LT 230kV Fortaleza II - Dias Macedo II C1/C2 e SE Dias Macedo II | Instalar, na SE Dias Macedo II, um módulo de conexão, em 69 kV, sem disjuntor, para o transformador de aterramento TT2 XX ohms / fase. | MC 69 kV TT 69/0 kV DIAS MACEDO II TT2 CE | Planejado
T2021-064 | LT 230kV Fortaleza II - Dias Macedo II C1/C2 e SE Dias Macedo II | LT 230kV Fortaleza II - Dias Macedo II C1/C2 e SE Dias Macedo II | Instalar, na SE Dias Macedo II, um módulo geral MG1, em 230 kV, arranjo Barra Dupla a Quatro Chaves. | MG 230 kV DIAS MACEDO II MG1 CE | Em andamento
T2021-064 | LT 230kV Fortaleza II - Dias Macedo II C1/C2 e SE Dias Macedo II | LT 230kV Fortaleza II - Dias Macedo II C1/C2 e SE Dias Macedo II | Instalar, na SE Dias Macedo II, um transformador de aterramento TT1 XX ohms / fase, em 69 kV. | TT 69/0 kV DIAS MACEDO II TT1 CE | Em andamento
T2021-064 | LT 230kV Fortaleza II - Dias Macedo II C1/C2 e SE Dias Macedo II | LT 230kV Fortaleza II - Dias Macedo II C1/C2 e SE Dias Macedo II | Instalar, na SE Dias Macedo II, um transformador de aterramento TT2 XX ohms / fase, em 69 kV. | TT 69/0 kV DIAS MACEDO II TT2 CE | Planejado
T2021-064 | LT 230kV Fortaleza II - Dias Macedo II C1/C2 e SE Dias Macedo II | LT 230kV Fortaleza II - Dias Macedo II C1/C2 e SE Dias Macedo II | Instalar, na SE Dias Macedo II, uma entrada de linha DIST1, em 69 kV, para o circuito da LT 69 kV da Distribuidora, arranjo Barra Dupla a três Chaves. | EL 69 kV DIAS MACEDO II DIST1 | Planejado
T2021-064 | LT 230kV Fortaleza II - Dias Macedo II C1/C2 e SE Dias Macedo II | LT 230kV Fortaleza II - Dias Macedo II C1/C2 e SE Dias Macedo II | Instalar, na SE Dias Macedo II, uma entrada de linha DIST2, em 69 kV, para o circuito da LT 69 kV da Distribuidora, arranjo Barra Dupla a três Chaves. | EL 69 kV DIAS MACEDO II DIST2 | Planejado
T2021-064 | LT 230kV Fortaleza II - Dias Macedo II C1/C2 e SE Dias Macedo II | LT 230kV Fortaleza II - Dias Macedo II C1/C2 e SE Dias Macedo II | Instalar, na SE Dias Macedo II, uma entrada de linha DIST3, em 69 kV, para o circuito da LT 69 kV da Distribuidora, arranjo Barra Dupla a três Chaves. | EL 69 kV DIAS MACEDO II DIST3 | Planejado
T2021-064 | LT 230kV Fortaleza II - Dias Macedo II C1/C2 e SE Dias Macedo II | LT 230kV Fortaleza II - Dias Macedo II C1/C2 e SE Dias Macedo II | Instalar, na SE Dias Macedo II, uma entrada de linha DIST4, em 69 kV, para o circuito da LT 69 kV da Distribuidora, arranjo Barra Dupla a três Chaves. | EL 69 kV DIAS MACEDO II DIST4 | Planejado
T2021-064 | LT 230kV Fortaleza II - Dias Macedo II C1/C2 e SE Dias Macedo II | LT 230kV Fortaleza II - Dias Macedo II C1/C2 e SE Dias Macedo II | Instalar, na SE Dias Macedo II, uma entrada de linha DIST5, em 69 kV, para o circuito da LT 69 kV da Distribuidora, arranjo Barra Dupla a três Chaves. | EL 69 kV DIAS MACEDO II DIST5 | Planejado
T2021-064 | LT 230kV Fortaleza II - Dias Macedo II C1/C2 e SE Dias Macedo II | LT 230kV Fortaleza II - Dias Macedo II C1/C2 e SE Dias Macedo II | Instalar, na SE Dias Macedo II, uma entrada de linha, em 230 kV, para o 1° circuito da LT 230 kV FORTALEZA II /Dias Macedo II , arranjo Barra Dupla a três Chaves. | EL 230 kV DIAS MACEDO II LT 230 kV FORTALEZA II /DIAS MACEDO II C-1 CE | Em andamento
T2021-064 | LT 230kV Fortaleza II - Dias Macedo II C1/C2 e SE Dias Macedo II | LT 230kV Fortaleza II - Dias Macedo II C1/C2 e SE Dias Macedo II | Instalar, na SE Dias Macedo II, uma entrada de linha, em 230 kV, para o 2° circuito da LT 230 kV FORTALEZA II /Dias Macedo II , arranjo Barra Dupla a três Chaves. | EL 230 kV DIAS MACEDO II LT 230 kV FORTALEZA II /DIAS MACEDO II C-2 CE | Em andamento
T2021-064 | LT 230kV Fortaleza II - Dias Macedo II C1/C2 e SE Dias Macedo II | LT 230kV Fortaleza II - Dias Macedo II C1/C2 e SE Dias Macedo II | Instalar, na SE Dias Macedo II, uma interligação de barramentos IB1, em 230 kV, arranjo Barra Dupla a Quatro Chaves. | IB 230 kV MG 230 kV DIAS MACEDO II MG1 CE IB1 | Em andamento
T2021-064 | LT 230kV Fortaleza II - Dias Macedo II C1/C2 e SE Dias Macedo II | LT 230kV Fortaleza II - Dias Macedo II C1/C2 e SE Dias Macedo II | Instalar, na SE Dias Macedo II, uma interligação de barramentos IB1, em 69 kV, arranjo Barra Dupla a três Chaves. | IB 69 kV MG 230 kV DIAS MACEDO II MG1 CE IB1 | Em andamento
T2021-064 | LT 230kV Fortaleza II - Dias Macedo II C1/C2 e SE Dias Macedo II | LT 230kV Fortaleza II - Dias Macedo II C1/C2 e SE Dias Macedo II | Instalar, na SE FORTALEZA II, uma entrada de linha, em 230 kV, para o 1° circuito da LT 230 kV FORTALEZA II /Dias Macedo II , arranjo Barra Dupla a Quatro Chaves. | EL 230 kV FORTALEZA II LT 230 kV FORTALEZA II /DIAS MACEDO II C-1 CE | Em andamento
T2021-064 | LT 230kV Fortaleza II - Dias Macedo II C1/C2 e SE Dias Macedo II | LT 230kV Fortaleza II - Dias Macedo II C1/C2 e SE Dias Macedo II | Instalar, na SE FORTALEZA II, uma entrada de linha, em 230 kV, para o 2° circuito da LT 230 kV FORTALEZA II /Dias Macedo II , arranjo Barra Dupla a Quatro Chaves. | EL 230 kV FORTALEZA II LT 230 kV FORTALEZA II /DIAS MACEDO II C-2 CE | Em andamento
T2021-065 | SE Poções II - Instalação do 3° transformador 230/138 kV, 100 MVA. | Instalar o 3° transformador 230/138 kV, 100 MVA, na SE Poções II. | Adequação do Módulo Geral com a instalação de Banco de Baterias e Retificadores para a instalação do 3° transformador 230/138 kV, 100 MVA. | MG 230 kV POCOES II MG1 BA | Em andamento
T2021-065 | SE Poções II - Instalação do 3° transformador 230/138 kV, 100 MVA. | Instalar o 3° transformador 230/138 kV, 100 MVA, na SE Poções II. | Complemento do Módulo Geral 138 kV da SE Poções II para instalação do 3° transformador trifásico 230/138 kV, 100 MVA, na SE Poções II. | MG 230 kV POCOES II MG1 BA | Em andamento
T2021-065 | SE Poções II - Instalação do 3° transformador 230/138 kV, 100 MVA. | Instalar o 3° transformador 230/138 kV, 100 MVA, na SE Poções II. | Complemento do Módulo Geral 230 kV da SE Poções II para instalação do 3° transformador trifásico 230/138 kV, 100 MVA, na SE Poções II. | MG 230 kV POCOES II MG1 BA | Em andamento
T2021-065 | SE Poções II - Instalação do 3° transformador 230/138 kV, 100 MVA. | Instalar o 3° transformador 230/138 kV, 100 MVA, na SE Poções II. | Instalar, na SE POCOES II, de uma transformação trifásica TR3 230/138-13,8 KV - 100 MVA. | TR 230/138 kV POCOES II TR3 BA | Em andamento
T2021-065 | SE Poções II - Instalação do 3° transformador 230/138 kV, 100 MVA. | Instalar o 3° transformador 230/138 kV, 100 MVA, na SE Poções II. | Instalar, na SE POCOES II, um módulo de conexão, em 138 kV, para o transformador trifásico TR3 230/138 kV - 100 MVA, arranjo Barra Dupla a Quatro Chaves. | MC 138 kV TR 230/138 kV POCOES II TR3 BA | Em andamento
T2021-065 | SE Poções II - Instalação do 3° transformador 230/138 kV, 100 MVA. | Instalar o 3° transformador 230/138 kV, 100 MVA, na SE Poções II. | Instalar, na SE POCOES II, um módulo de conexão, em 230 kV, para o transformador trifásico TR3 230/138 kV - 100 MVA, arranjo Barra Dupla a Quatro Chaves. | MC 230 kV TR 230/138 kV POCOES II TR3 BA | Em andamento
T2021-066 | SE Mauá III - instalação do 5º transformador 230/138 kV | Instalar na SE Mauá III o 5º autotransformador trifásico 230/138 kV - 150 MVA. | Adequação do módulo de infraestrutura geral com um módulo de infraestrutura de manobra em 138 kV devido a instalação do quinto transformador 230/138 kV - 150 MVA. | MG 230 kV MAUA III MG1 AM | Em operação | 2022-09-01
T2021-066 | SE Mauá III - instalação do 5º transformador 230/138 kV | Instalar na SE Mauá III o 5º autotransformador trifásico 230/138 kV - 150 MVA. | Adequação do módulo de infraestrutura geral com um módulo de infraestrutura de manobra em 230 kV devido a instalação do quinto transformador 230/138 kV - 150 MVA. | MG 230 kV MAUA III MG1 AM | Em operação | 2022-09-01
T2021-066 | SE Mauá III - instalação do 5º transformador 230/138 kV | Instalar na SE Mauá III o 5º autotransformador trifásico 230/138 kV - 150 MVA. | Instalar, na SE MAUA III, um módulo de conexão, em 138 kV, para o transformador trifásico TR5 230/138 kV - 150 MVA, arranjo Barra Principal e Transferência. | MC 138 kV TR 230/138 kV MAUA III TR5 AM | Em operação | 2022-09-01
T2021-066 | SE Mauá III - instalação do 5º transformador 230/138 kV | Instalar na SE Mauá III o 5º autotransformador trifásico 230/138 kV - 150 MVA. | Instalar, na SE MAUA III, um módulo de conexão, em 230 kV, para o transformador trifásico TR5 230/138 kV - 150 MVA, arranjo Barra Dupla a Quatro Chaves. | MC 230 kV TR 230/138 kV MAUA III TR5 AM | Em operação | 2022-09-01
T2021-066 | SE Mauá III - instalação do 5º transformador 230/138 kV | Instalar na SE Mauá III o 5º autotransformador trifásico 230/138 kV - 150 MVA. | Instalar, na SE MAUA III, uma transformação trifásica TR5 230/138-13,8 KV - 150 MVA. | TR 230/138 kV MAUA III TR5 AM | Em operação | 2022-09-01
T2021-067 | Instalação de Banco de Capacitores na SE Valparaíso | Instalação na SE Valparaíso de 01 banco de capacitores, 70 Mvar/138 kV, e módulo de conexão associado. | Complemento do Módulo de Infraestrutura Geral (MIG) com a instalação de um módulo de infraestrutura de manobra (MIM) 138 kV arranjo BPT, associado a Instalação do Banco de Capacitores BC1 na SE Valparaíso | MG 138 kV VALPARAISO MG1 SP | Em andamento
T2021-067 | Instalação de Banco de Capacitores na SE Valparaíso | Instalação na SE Valparaíso de 01 banco de capacitores, 70 Mvar/138 kV, e módulo de conexão associado. | Instalação de Módulo de Manobra de Conexão 138 kV, Arranjo BPT, referente a instalação do Banco de Capacitor BC1 na SE Valparaíso | MC 138 kV BC 138 kV 70 Mvar VALPARAISO BC1 SP | Em andamento
T2021-067 | Instalação de Banco de Capacitores na SE Valparaíso | Instalação na SE Valparaíso de 01 banco de capacitores, 70 Mvar/138 kV, e módulo de conexão associado. | Instalação Módulo de Equipamento - Banco de Capacitores, BC1, 138 kV, 70 Mvar na SE Valparaíso | BC 138 kV 70 Mvar VALPARAISO BC1 SP | Em andamento
T2021-068 | Instalação de Banco de Capacitores na SE Presidente Prudente | Instalação na SE Presidente Prudente de 01 banco de capacitores, 30 Mvar/138 kV, e módulo de conexão associado. | Adequação no Módulo de Manobra de Conexão do Banco de Capacitor BC1 pela instalação de 3 TCs, 3 Isoladores, Sistema de Proteção e Supervisão na SE Presidente Prudente | MC 138 kV BC 138 kV 30 Mvar PRE.PRUDENTE BC1 SP | Em andamento
T2021-068 | Instalação de Banco de Capacitores na SE Presidente Prudente | Instalação na SE Presidente Prudente de 01 banco de capacitores, 30 Mvar/138 kV, e módulo de conexão associado. | Complemento do Módulo de Infraestrutura Geral (MIG) referente a adequação ao módulo de infraestrutura de manobra (MIM) 138 kV arranjo BPT, associado a Instalação do Banco de Capacitores BC1 na SE Presidente Prudente | MG 138 kV PRE.PRUDENTE MG1 SP | Em andamento
T2021-068 | Instalação de Banco de Capacitores na SE Presidente Prudente | Instalação na SE Presidente Prudente de 01 banco de capacitores, 30 Mvar/138 kV, e módulo de conexão associado. | Instalação de Módulo de Equipamento de Banco de Capacitores 138 kV de 30 Mvar, BC1C, em complementação ao Banco de Capacitores BC1 existente na SE Presidente Prudente | BC 138 kV 30 Mvar PRE.PRUDENTE BC1C SP | Em andamento
T2021-070 | SE Ourolândia II - instalação do 3º transformador 500/230 kV - 3x300 MVA | Instalar na SE Ourolândia II o terceiro banco de autotransformador monofásico 500/230 kV - 3x300 MVA e conexões. | Adequação da barra de transferência no pátio de 230 kV para o compartilhamento da fase reserva existente com o 3º banco de autotransformadores. | MG 500 kV OUROLANDIA II MG1 BA | Em operação | 2024-03-06
T2021-070 | SE Ourolândia II - instalação do 3º transformador 500/230 kV - 3x300 MVA | Instalar na SE Ourolândia II o terceiro banco de autotransformador monofásico 500/230 kV - 3x300 MVA e conexões. | Adequação da barra de transferência no pátio de 500 kV para o compartilhamento da fase reserva existente com o 3º banco de autotransformadores. | MG 500 kV OUROLANDIA II MG1 BA | Em operação | 2024-03-06
T2021-070 | SE Ourolândia II - instalação do 3º transformador 500/230 kV - 3x300 MVA | Instalar na SE Ourolândia II o terceiro banco de autotransformador monofásico 500/230 kV - 3x300 MVA e conexões. | Adequar o módulo de infraestrutura geral com um módulo de infraestrutura de manobra em 230 kV referente a instalação do terceiro banco de transformadores 500/230 kv na SE Ourolândia II. | MG 500 kV OUROLANDIA II MG1 BA | Em operação | 2024-03-06
T2021-070 | SE Ourolândia II - instalação do 3º transformador 500/230 kV - 3x300 MVA | Instalar na SE Ourolândia II o terceiro banco de autotransformador monofásico 500/230 kV - 3x300 MVA e conexões. | Instalar, na SE OUROLANDIA II, um banco de autotransformadores monofásicos TR3 500/230-13,8 KV - 3x300 MVA. | TR 500/230 kV OUROLANDIA II TR3 BA | Em operação | 2024-03-06
T2021-070 | SE Ourolândia II - instalação do 3º transformador 500/230 kV - 3x300 MVA | Instalar na SE Ourolândia II o terceiro banco de autotransformador monofásico 500/230 kV - 3x300 MVA e conexões. | Instalar, na SE OUROLANDIA II, um módulo de conexão, em 230 kV, para o banco de autotransformadores monofásicos TR3 500/230 kV - 900 MVA, arranjo Barra Dupla a Quatro Chaves. | MC 230 kV TR 500/230 kV OUROLANDIA II TR3 BA | Em operação | 2024-03-06
T2021-070 | SE Ourolândia II - instalação do 3º transformador 500/230 kV - 3x300 MVA | Instalar na SE Ourolândia II o terceiro banco de autotransformador monofásico 500/230 kV - 3x300 MVA e conexões. | Instalar, na SE OUROLANDIA II, um módulo de conexão, em 500 kV, para o banco de autotransformadores monofásicos TR3 500/230 kV - 900 MVA, arranjo Disjuntor e Meio. | MC 500 kV TR 500/230 kV OUROLANDIA II TR3 BA | Em operação | 2024-03-06
T2021-071 | SE Morro do Chapéu II - instalação do 3º transformador 500/230 kV - 3x300 MVA | Implantar na SE Morro do Chapéu II o terceiro banco de autotransformadores 500/230 kV - 3x300 MVA e suas conexões. | Adequação: Módulo de Conexão para o autotransformador TR3 (para compartilhamento de fase reserva), 230 kV, em BD4. | MC 230 kV TR 500/230 kV MORRO CHAPEU II TR3 BA | Concluído | 2024-06-19
T2021-071 | SE Morro do Chapéu II - instalação do 3º transformador 500/230 kV - 3x300 MVA | Implantar na SE Morro do Chapéu II o terceiro banco de autotransformadores 500/230 kV - 3x300 MVA e suas conexões. | Adequação: Módulo de Conexão para o autotransformador TR3 (para compartilhamento de fase reserva), 500 kV, em DJM. | MC 500 kV TR 500/230 kV MORRO CHAPEU II TR3 BA | Concluído | 2024-06-19
T2021-071 | SE Morro do Chapéu II - instalação do 3º transformador 500/230 kV - 3x300 MVA | Implantar na SE Morro do Chapéu II o terceiro banco de autotransformadores 500/230 kV - 3x300 MVA e suas conexões. | Instalar, na SE MORRO CHAPEU II, um banco de autotransformadores monofásicos TR3 500/230- KV - 3x300 MVA. | TR 500/230 kV MORRO CHAPEU II TR3 BA | Concluído | 2024-06-19
T2021-071 | SE Morro do Chapéu II - instalação do 3º transformador 500/230 kV - 3x300 MVA | Implantar na SE Morro do Chapéu II o terceiro banco de autotransformadores 500/230 kV - 3x300 MVA e suas conexões. | Instalar, na SE MORRO CHAPEU II, um módulo de conexão, em 230 kV, para o banco de autotransformadores monofásicos TR3 500/230 kV - 900 MVA, arranjo Barra Dupla a Quatro Chaves. | MC 230 kV TR 500/230 kV MORRO CHAPEU II TR3 BA | Concluído | 2024-06-19
T2021-071 | SE Morro do Chapéu II - instalação do 3º transformador 500/230 kV - 3x300 MVA | Implantar na SE Morro do Chapéu II o terceiro banco de autotransformadores 500/230 kV - 3x300 MVA e suas conexões. | Instalar, na SE MORRO CHAPEU II, um módulo de conexão, em 500 kV, para o banco de autotransformadores monofásicos TR3 500/230 kV - 900 MVA, arranjo Disjuntor e Meio. | MC 500 kV TR 500/230 kV MORRO CHAPEU II TR3 BA | Concluído | 2024-06-19
T2021-071 | SE Morro do Chapéu II - instalação do 3º transformador 500/230 kV - 3x300 MVA | Implantar na SE Morro do Chapéu II o terceiro banco de autotransformadores 500/230 kV - 3x300 MVA e suas conexões. | Módulo de infraestrutura em 230 kV associado à implantação do terceiro transformador 500/230 kV na SE Morro do Chapéu II. | MG 500 kV MORRO CHAPEU II MG1 BA | Concluído | 2024-06-19
T2021-072 | Seccionamento da LT 138kV Rondonópolis-Couto Magalhães na SE Petrovina | Seccionamento da LT 138kV Rondonópolis-Couto Magalhães na SE Petrovina, em substituição a conexão em tap existente. Reforço requerido pelo ONS para adequar aos Procedimentos de Rede. | Adequação do Sistema de Telecomunicação, na SE Rondonópolis, no Módulo Geral, em função do seccionamento da LT 138 kV Rondonopolis - Couto Magalhães na SE Petrovina. | MG 230 kV RONDONOPOLIS MG1 MT | Em andamento
T2021-072 | Seccionamento da LT 138kV Rondonópolis-Couto Magalhães na SE Petrovina | Seccionamento da LT 138kV Rondonópolis-Couto Magalhães na SE Petrovina, em substituição a conexão em tap existente. Reforço requerido pelo ONS para adequar aos Procedimentos de Rede. | Adequações do Sistema de Proteção, Controle e Supervisão-SPCS e telecomunicação, na SE Couto Magalhães, no Módulo Geral, em função do seccionamento da LT 138 kV Rondonopolis - Couto Magalhães na SE Petrovina. | MG 138 kV C. MAGALHAES MG1 MT | Em andamento
T2021-072 | Seccionamento da LT 138kV Rondonópolis-Couto Magalhães na SE Petrovina | Seccionamento da LT 138kV Rondonópolis-Couto Magalhães na SE Petrovina, em substituição a conexão em tap existente. Reforço requerido pelo ONS para adequar aos Procedimentos de Rede. | Adequações do Sistema de Proteção, Controle e Supervisão-SPCS, na SE Couto Magalhães, na EL para Rondonópolis, em função do seccionamento da LT 138 kV Rondonopolis - Couto Magalhães na SE Petrovina. | EL 138 kV C. MAGALHAES LT 138 kV C. MAGALHAES /RONDONOPOLIS C-1 MT | Em andamento
T2021-072 | Seccionamento da LT 138kV Rondonópolis-Couto Magalhães na SE Petrovina | Seccionamento da LT 138kV Rondonópolis-Couto Magalhães na SE Petrovina, em substituição a conexão em tap existente. Reforço requerido pelo ONS para adequar aos Procedimentos de Rede. | Ampliação do setor 34,5kV da SE Petrovina para conexão do serviço auxiliar que atenderá o seccionamento da Linha de Transmissão 138 kV Rondonópolis -Couto Magalhães na SE Petrovina. | MG 138 kV PETROVINA MG1 MT | Em andamento
T2021-072 | Seccionamento da LT 138kV Rondonópolis-Couto Magalhães na SE Petrovina | Seccionamento da LT 138kV Rondonópolis-Couto Magalhães na SE Petrovina, em substituição a conexão em tap existente. Reforço requerido pelo ONS para adequar aos Procedimentos de Rede. | Complementação com Módulo de Infraestrutura Geral de Acessante (MIG-A), do Módulo Geral da SE Petrovina, para o seccionamento da Linha de Transmissão 138 kV Rondonópolis -Couto Magalhães na SE Petrovina. | MG 138 kV PETROVINA MG1 MT | Em andamento
T2021-072 | Seccionamento da LT 138kV Rondonópolis-Couto Magalhães na SE Petrovina | Seccionamento da LT 138kV Rondonópolis-Couto Magalhães na SE Petrovina, em substituição a conexão em tap existente. Reforço requerido pelo ONS para adequar aos Procedimentos de Rede. | Instalação do Módulo de Infraestrutura de Manobra (MIM) - Entrada de Linha 138 kV, arranjo BPT, na Subestação Petrovina, associado a linha de transmissão 138 kV Petrovina - Couto Magalhães. | MG 138 kV PETROVINA MG1 MT | Em andamento
T2021-072 | Seccionamento da LT 138kV Rondonópolis-Couto Magalhães na SE Petrovina | Seccionamento da LT 138kV Rondonópolis-Couto Magalhães na SE Petrovina, em substituição a conexão em tap existente. Reforço requerido pelo ONS para adequar aos Procedimentos de Rede. | Instalação do Módulo de Infraestrutura de Manobra (MIM) - Entrada de Linha 138 kV, arranjo BPT, na Subestação Petrovina, associado a linha de transmissão 138 kV Rondonópolis – Petrovina. | MG 138 kV PETROVINA MG1 MT | Em andamento
T2021-072 | Seccionamento da LT 138kV Rondonópolis-Couto Magalhães na SE Petrovina | Seccionamento da LT 138kV Rondonópolis-Couto Magalhães na SE Petrovina, em substituição a conexão em tap existente. Reforço requerido pelo ONS para adequar aos Procedimentos de Rede. | Instalar o circuito LT 138 kV C. MAGALHAES /PETROVINA C-1 MT, originado do seccionamento do circuito LT 138 kV C. MAGALHAES /RONDONOPOLIS C-1 MT na SE PETROVINA, com a instalação de trecho de linha de transmissão em 138 kV, circuito duplo, entre o ponto de seccionamento da linha de transmissão e a subestação seccionadora, com 0,30 km de extensão. | LT 138 kV C. MAGALHAES /PETROVINA C-1 MT | Em andamento
T2021-072 | Seccionamento da LT 138kV Rondonópolis-Couto Magalhães na SE Petrovina | Seccionamento da LT 138kV Rondonópolis-Couto Magalhães na SE Petrovina, em substituição a conexão em tap existente. Reforço requerido pelo ONS para adequar aos Procedimentos de Rede. | Instalar o circuito LT 138 kV PETROVINA /RONDONOPOLIS C-1 MT, originado do seccionamento do circuito LT 138 kV C. MAGALHAES /RONDONOPOLIS C-1 MT na SE PETROVINA, com a instalação de trecho de linha de transmissão em 138 kV, circuito duplo, entre o ponto de seccionamento da linha de transmissão e a subestação seccionadora, com 0,30 km de extensão. | LT 138 kV PETROVINA /RONDONOPOLIS C-1 MT | Em andamento
T2021-072 | Seccionamento da LT 138kV Rondonópolis-Couto Magalhães na SE Petrovina | Seccionamento da LT 138kV Rondonópolis-Couto Magalhães na SE Petrovina, em substituição a conexão em tap existente. Reforço requerido pelo ONS para adequar aos Procedimentos de Rede. | Instalar, na SE PETROVINA, um módulo de entrada de linha para o circuito LT 138 kV C. MAGALHAES /PETROVINA C-1 MT originado do seccionamento do circuito LT 138 kV C. MAGALHAES /RONDONOPOLIS C-1 MT na SE PETROVINA. | EL 138 kV PETROVINA LT 138 kV C. MAGALHAES /PETROVINA C-1 MT | Em andamento
T2021-072 | Seccionamento da LT 138kV Rondonópolis-Couto Magalhães na SE Petrovina | Seccionamento da LT 138kV Rondonópolis-Couto Magalhães na SE Petrovina, em substituição a conexão em tap existente. Reforço requerido pelo ONS para adequar aos Procedimentos de Rede. | Instalar, na SE PETROVINA, um módulo de entrada de linha para o circuito LT 138 kV PETROVINA /RONDONOPOLIS C-1 MT originado do seccionamento do circuito LT 138 kV C. MAGALHAES /RONDONOPOLIS C-1 MT na SE PETROVINA. | EL 138 kV PETROVINA LT 138 kV PETROVINA /RONDONOPOLIS C-1 MT | Em andamento
T2021-072 | Seccionamento da LT 138kV Rondonópolis-Couto Magalhães na SE Petrovina | Seccionamento da LT 138kV Rondonópolis-Couto Magalhães na SE Petrovina, em substituição a conexão em tap existente. Reforço requerido pelo ONS para adequar aos Procedimentos de Rede. | SE Petrovina - conexão do serviço auxiliar que atenderá o seccionamento da Linha de Transmissão 138 kV Rondonópolis -Couto Magalhães na SE Petrovina. | MG 138 kV PETROVINA MG1 MT | Em andamento
T2021-073 | Melhoria na SE Xingu - substituição do transformador 500/230/13,8 kV | Substituição de ATF 500/230/13,8 kV - (3+1) x 112 MVA por ATF 500/230/13,8 kV - (3+1) x 100 MVA, por final de vida útil. | Substituição da fase reserva do 7ATF1 por um autotransformador monofásico (500/230/13.8KV) - 1 x 100 MVA. | TR 500/230 kV XINGU TRR1 PA | Em operação | 2023-11-03
T2021-073 | Melhoria na SE Xingu - substituição do transformador 500/230/13,8 kV | Substituição de ATF 500/230/13,8 kV - (3+1) x 112 MVA por ATF 500/230/13,8 kV - (3+1) x 100 MVA, por final de vida útil. | Substituição do 7ATF1 500/230/13,8 kV - (3+1) x 112 MVA por outro ATF 500/230/13,8 kV - (3+1) x 100 MVA. | TR 500/230 kV XINGU TR1 PA | Em operação | 2023-11-03
T2021-074 | SE Cidade Industrial de Curitiba- Instalação do 3° Transformador 230/13,8 kV - 50 MVA. | Instalar, na SE Cidade Industrial de Curitiba, o 3° Transformador trifásico 230/13,8 kV, 50 MVA. | Adequação dos serviços auxiliares da SE Cidade Industrial de Curitiba para substituição do 3° transformador 230/13,8 kV, 50 MVA. | MG 230 kV C.I.CURITIBA MG1 PR | Em operação | 2024-04-07
T2021-074 | SE Cidade Industrial de Curitiba- Instalação do 3° Transformador 230/13,8 kV - 50 MVA. | Instalar, na SE Cidade Industrial de Curitiba, o 3° Transformador trifásico 230/13,8 kV, 50 MVA. | Complementação do Módulo de Infraestrutura Geral, (13,8 kV, BS) para a instalação do 3° Transformador Trifásico, 230/13,8 kV, 50 MVA, na SE Cidade Industrial de Curitiba. | MG 230 kV C.I.CURITIBA MG1 PR | Em operação | 2024-04-07
T2021-074 | SE Cidade Industrial de Curitiba- Instalação do 3° Transformador 230/13,8 kV - 50 MVA. | Instalar, na SE Cidade Industrial de Curitiba, o 3° Transformador trifásico 230/13,8 kV, 50 MVA. | Complementação do Módulo de Infraestrutura Geral, (230 kV, BD4) para a instalação do 3° Transformador Trifásico, 230/13,8 kV, 50 MVA, na SE idade Industrial de Curitiba. | MG 230 kV C.I.CURITIBA MG1 PR | Em operação | 2024-04-07
T2021-074 | SE Cidade Industrial de Curitiba- Instalação do 3° Transformador 230/13,8 kV - 50 MVA. | Instalar, na SE Cidade Industrial de Curitiba, o 3° Transformador trifásico 230/13,8 kV, 50 MVA. | Instalar, na SE C.I.CURITIBA, um módulo de conexão, em 13,8 kV, para o transformador trifásico TR5 230/13,8 kV - 50 MVA, arranjo Barra Simples. | MC 13,8 kV TR 230/13,8 kV C.I.CURITIBA TR5 PR | Em operação | 2024-04-07
T2021-074 | SE Cidade Industrial de Curitiba- Instalação do 3° Transformador 230/13,8 kV - 50 MVA. | Instalar, na SE Cidade Industrial de Curitiba, o 3° Transformador trifásico 230/13,8 kV, 50 MVA. | Instalar, na SE C.I.CURITIBA, um módulo de conexão, em 230 kV, para o transformador trifásico TR5 230/13,8 kV - 50 MVA, arranjo Barra Dupla a Quatro Chaves. | MC 230 kV TR 230/13,8 kV C.I.CURITIBA TR5 PR | Em operação | 2024-04-07
T2021-074 | SE Cidade Industrial de Curitiba- Instalação do 3° Transformador 230/13,8 kV - 50 MVA. | Instalar, na SE Cidade Industrial de Curitiba, o 3° Transformador trifásico 230/13,8 kV, 50 MVA. | Instalar, na SE C.I.CURITIBA, uma transformação trifásica TR5 230-13,8 KV, 50 MVA. | TR 230/13,8 kV C.I.CURITIBA TR5 PR | Em operação | 2024-04-07
T2021-075 | SE Poços de Caldas - substituição do transformador 500/345 kV | Substituir o transformador AT51 (500/345/13,8 kV) e unidade reserva (3x186,667+1x186,667 MVA),por 3 transformadores monofásicos de 200 MVA, e uma unidade reserva de 200 MVA. | Adequação do módulo de infraestrutura na SE Poços de Caldas associada a substituição do AT500/345 kV. | MG 500 kV POCOS CALDAS MG1 MG | Em andamento
T2021-075 | SE Poços de Caldas - substituição do transformador 500/345 kV | Substituir o transformador AT51 (500/345/13,8 kV) e unidade reserva (3x186,667+1x186,667 MVA),por 3 transformadores monofásicos de 200 MVA, e uma unidade reserva de 200 MVA. | Substituição da fase reserva do ATR51 por outro transformador 500/345/13,8 kV 200 MVA. | TR 500/345 kV POCOS CALDAS TRR1 MG | Em andamento
T2021-075 | SE Poços de Caldas - substituição do transformador 500/345 kV | Substituir o transformador AT51 (500/345/13,8 kV) e unidade reserva (3x186,667+1x186,667 MVA),por 3 transformadores monofásicos de 200 MVA, e uma unidade reserva de 200 MVA. | Substituição do ATR51 por outro transformador 500/345/13,8 kV, 3 x 200 MVA. | TR 500/345 kV POCOS CALDAS TR51 MG | Em andamento
T2021-076 | Seccionamento da LT 440kV Bom Jardim - Água Azul na SE Fernão Dias | Seccionamento da LT 440kV Bom Jardim - Água Azul na SE Fernão Dias com construção de trecho de LT 440 KV com extensão de 32 km, circuito duplo, cabo 4x636 MCM, 1 cabo para-raios convencional Dotterel, 1 cabo OPGW. | Instalar o circuito LT 440 kV BOM JARDIM /FERNAO DIAS C-2 SP originado do seccionamento do circuito LT 440 kV BOM JARDIM /AGUA AZUL C-1 SP na SE FERNAO DIAS | LT 440 kV BOM JARDIM /FERNAO DIAS C-2 SP | Em andamento
T2021-076 | Seccionamento da LT 440kV Bom Jardim - Água Azul na SE Fernão Dias | Seccionamento da LT 440kV Bom Jardim - Água Azul na SE Fernão Dias com construção de trecho de LT 440 KV com extensão de 32 km, circuito duplo, cabo 4x636 MCM, 1 cabo para-raios convencional Dotterel, 1 cabo OPGW. | Instalar o circuito LT 440 kV FERNAO DIAS /AGUA AZUL C-1 SP originado do seccionamento do circuito LT 440 kV BOM JARDIM /AGUA AZUL C-1 SP na SE FERNAO DIAS | LT 440 kV FERNAO DIAS /AGUA AZUL C-1 SP | Em andamento
T2021-076 | Seccionamento da LT 440kV Bom Jardim - Água Azul na SE Fernão Dias | Seccionamento da LT 440kV Bom Jardim - Água Azul na SE Fernão Dias com construção de trecho de LT 440 KV com extensão de 32 km, circuito duplo, cabo 4x636 MCM, 1 cabo para-raios convencional Dotterel, 1 cabo OPGW. | Instalar, na SE FERNAO DIAS, um módulo de entrada de linha para o circuito LT 440 kV BOM JARDIM /FERNAO DIAS C-2 SP originado do seccionamento do circuito LT 440 kV BOM JARDIM /AGUA AZUL C-1 SP na SE FERNAO DIAS. | EL 440 kV FERNAO DIAS LT 440 kV BOM JARDIM /FERNAO DIAS C-2 SP | Em andamento
T2021-076 | Seccionamento da LT 440kV Bom Jardim - Água Azul na SE Fernão Dias | Seccionamento da LT 440kV Bom Jardim - Água Azul na SE Fernão Dias com construção de trecho de LT 440 KV com extensão de 32 km, circuito duplo, cabo 4x636 MCM, 1 cabo para-raios convencional Dotterel, 1 cabo OPGW. | Instalar, na SE FERNAO DIAS, um módulo de entrada de linha para o circuito LT 440 kV FERNAO DIAS /AGUA AZUL C-1 SP originado do seccionamento do circuito LT 440 kV BOM JARDIM /AGUA AZUL C-1 SP na SE FERNAO DIAS. | EL 440 kV FERNAO DIAS LT 440 kV FERNAO DIAS /AGUA AZUL C-1 SP | Em andamento
T2021-076 | Seccionamento da LT 440kV Bom Jardim - Água Azul na SE Fernão Dias | Seccionamento da LT 440kV Bom Jardim - Água Azul na SE Fernão Dias com construção de trecho de LT 440 KV com extensão de 32 km, circuito duplo, cabo 4x636 MCM, 1 cabo para-raios convencional Dotterel, 1 cabo OPGW. | MÓDULO DE INFRAESTRUTURA DE MANOBRA (500KV - DJM) na SE Fernão Dias para conexão da LT 440 kV originada do seccionamento da LT 440 kV Bom Jardim - Água AzuL | MG 500 kV FERNAO DIAS MG4 SP | Em andamento
T2021-076 | Seccionamento da LT 440kV Bom Jardim - Água Azul na SE Fernão Dias | Seccionamento da LT 440kV Bom Jardim - Água Azul na SE Fernão Dias com construção de trecho de LT 440 KV com extensão de 32 km, circuito duplo, cabo 4x636 MCM, 1 cabo para-raios convencional Dotterel, 1 cabo OPGW. | MÓDULO DE MANOBRA - Interligação de barras (500KV - DJM) na SE Fernão Dias para conexão da LT 440 kV originada do seccionamento da LT 440 kV Bom Jardim - Água AzuL | IB 440 kV MG 500 kV FERNAO DIAS MG4 SP IB4 | Em andamento
T2021-076 | Seccionamento da LT 440kV Bom Jardim - Água Azul na SE Fernão Dias | Seccionamento da LT 440kV Bom Jardim - Água Azul na SE Fernão Dias com construção de trecho de LT 440 KV com extensão de 32 km, circuito duplo, cabo 4x636 MCM, 1 cabo para-raios convencional Dotterel, 1 cabo OPGW. | Substituição do sistema de controle, proteção, teleproteção e supervisão do MÓDULO DE MANOBRA - Entrada de linha (500KV - DJM) na SE Água Azul do terminal da LT 440 kV Bom Jardim - Água Azul devido ao seccionamento da linha para conexão na SE Fernão Dias. | EL 440 kV AGUA AZUL LT 440 kV BOM JARDIM /AGUA AZUL C-1 SP | Em andamento
T2021-076 | Seccionamento da LT 440kV Bom Jardim - Água Azul na SE Fernão Dias | Seccionamento da LT 440kV Bom Jardim - Água Azul na SE Fernão Dias com construção de trecho de LT 440 KV com extensão de 32 km, circuito duplo, cabo 4x636 MCM, 1 cabo para-raios convencional Dotterel, 1 cabo OPGW. | Substituição do sistema de controle, proteção, teleproteção e supervisão do MÓDULO DE MANOBRA - Entrada de linha (500KV - DJM) na SE Bom Jardim do terminal da LT 440 kV Bom Jardim - Água Azul devido ao seccionamento da linha para conexão na SE Fernão Dias. | EL 440 kV BOM JARDIM LT 440 kV BOM JARDIM /AGUA AZUL C-1 SP | Em andamento
T2021-077 | SE Registro 138 kV - instalação de bancos de baterias com a capacidade de 30 MW | Instalação na SE Registro 138 kV de bancos de baterias com a capacidade de 30 MW e pelo menos 2 horas de tempo de descarga (60 MWh), com conexões. | Instalação na SE Registro 138 kV de bancos de baterias com a capacidade de 30 MW e pelo menos 2 horas de tempo de descarga (60 MWh), com conexões. Até a criação do Tipo de Equipamento: banco de baterias no SIGET, o cadastro será realizado como compensador síncrono. Obra vinculada ao grupo pagador GRP EQP 138/88 kV SP. Caso seja remanejado esse grupo deve ser alterado. | CS 0,00/-0,00 Mvar REGISTRO BB 1 SP | Em operação | 2022-11-18
T2021-078 | SE Bandeirantes - instalação de fase reserva para o AT05 | Instalação na SE Bandeirantes de 1 fase reserva de 75 MVA para atendimento ao Banco de Autotransformadores AT05. Instalação de barramento de transferência de 345 kV e 230 kV para conexão do Banco AT05 à fase reserva. | Infraestrutura de manobra em 230 kV referente a instalação de barramento de transferência de 345 kV para conexão do banco AT05 à fase reserva. | MG 345 kV BANDEIRANTES MG1 GO | Concluído | 2024-07-15
T2021-078 | SE Bandeirantes - instalação de fase reserva para o AT05 | Instalação na SE Bandeirantes de 1 fase reserva de 75 MVA para atendimento ao Banco de Autotransformadores AT05. Instalação de barramento de transferência de 345 kV e 230 kV para conexão do Banco AT05 à fase reserva. | Infraestrutura de manobra em 345 kV referente a instalação de barramento de transferência de 345 kV para conexão do banco AT05 à fase reserva. | MG 345 kV BANDEIRANTES MG1 GO | Concluído | 2024-07-15
T2021-078 | SE Bandeirantes - instalação de fase reserva para o AT05 | Instalação na SE Bandeirantes de 1 fase reserva de 75 MVA para atendimento ao Banco de Autotransformadores AT05. Instalação de barramento de transferência de 345 kV e 230 kV para conexão do Banco AT05 à fase reserva. | Instalação de barramento de transferência de 230 kV para conexão do banco AT05 à fase reserva. | MC 230 kV TR 345/230 kV BANDEIRANTES TRR2 GO | Concluído | 2024-07-15
T2021-078 | SE Bandeirantes - instalação de fase reserva para o AT05 | Instalação na SE Bandeirantes de 1 fase reserva de 75 MVA para atendimento ao Banco de Autotransformadores AT05. Instalação de barramento de transferência de 345 kV e 230 kV para conexão do Banco AT05 à fase reserva. | Instalação de barramento de transferência de 345 kV para conexão do banco AT05 à fase reserva. | MC 345 kV TR 345/230 kV BANDEIRANTES TRR2 GO | Concluído | 2024-07-15
T2021-078 | SE Bandeirantes - instalação de fase reserva para o AT05 | Instalação na SE Bandeirantes de 1 fase reserva de 75 MVA para atendimento ao Banco de Autotransformadores AT05. Instalação de barramento de transferência de 345 kV e 230 kV para conexão do Banco AT05 à fase reserva. | Instalar, na SE BANDEIRANTES, um autotransformador monofásico reserva TRR2 345/230-13,8 KV 75 MVA, para atendimento ao Banco de Autotransformadores AT05. Instalação de barramento de transferência de 345 kV e 230 kV para conexão do Banco AT05 à fase reserva. | TR 345/230 kV BANDEIRANTES TRR2 GO | Concluído | 2024-07-15
T2021-079 | SE Rio Verde - instalação de um banco de capacitores de 80 Mvar, 138 kV. | Instalação na SE Rio Verde de um banco de capacitores de 80 Mvar, 138 kV, conexão BPT3 e demais adequações necessárias nos sistemas de proteção, controle e supervisão, para atendimento aos Procedimentos de Rede. | Complementação ao modo de infraestrutura Geral referente à instalação de um Banco de capacitor 138 kV 80 Mvar na SE Rio Verde. | MG 230 kV RIO VERDE FUR MG1 GO | Em operação | 2023-09-20
T2021-079 | SE Rio Verde - instalação de um banco de capacitores de 80 Mvar, 138 kV. | Instalação na SE Rio Verde de um banco de capacitores de 80 Mvar, 138 kV, conexão BPT3 e demais adequações necessárias nos sistemas de proteção, controle e supervisão, para atendimento aos Procedimentos de Rede. | Instalar, na SE RIO VERDE FUR, um banco de capacitores BC1, em 138 kV - 80 Mvar. | BC 138 kV 80 Mvar RIO VERDE FUR BC1 GO | Em operação | 2023-09-20
T2021-079 | SE Rio Verde - instalação de um banco de capacitores de 80 Mvar, 138 kV. | Instalação na SE Rio Verde de um banco de capacitores de 80 Mvar, 138 kV, conexão BPT3 e demais adequações necessárias nos sistemas de proteção, controle e supervisão, para atendimento aos Procedimentos de Rede. | Instalar, na SE RIO VERDE FUR, um módulo de conexão para o banco de capacitores BC1, em 138 kV, 80 Mvar, arranjo Barra Principal e Transferência. | MC 138 kV BC 138 kV 80 Mvar RIO VERDE FUR BC1 GO | Em operação | 2023-09-20
T2021-080 | Instalação do 1º reator de barra 230kV na SE Anastácio | Instalar na SE Anastácio um reator de barra de 27 Mvar, 230 kV e conexões. | Adequação do módulo de conexão de 230 kV (BD4) do autotransformador 1 – ATF1 230/138kV 75 MVA - sistema de proteção. | MC 230 kV TR 230/138 kV ANASTACIO TR1 MS | Em operação | 2023-11-24
T2021-080 | Instalação do 1º reator de barra 230kV na SE Anastácio | Instalar na SE Anastácio um reator de barra de 27 Mvar, 230 kV e conexões. | Adequação do módulo de conexão de 230 kV (BD4) do autotransformador 2 – ATF2 230/138kV 75 MVA - sistema de proteção. | MC 230 kV TR 230/138 kV ANASTACIO TR2 MS | Em operação | 2023-11-24
T2021-080 | Instalação do 1º reator de barra 230kV na SE Anastácio | Instalar na SE Anastácio um reator de barra de 27 Mvar, 230 kV e conexões. | Adequação do módulo de entrada de linha Dourados de 230 kV/BD4 - sistema de proteção. | EL 230 kV ANASTACIO LT 230 kV ANASTACIO /DOURADOS C-1 MS | Em operação | 2023-11-24
T2021-080 | Instalação do 1º reator de barra 230kV na SE Anastácio | Instalar na SE Anastácio um reator de barra de 27 Mvar, 230 kV e conexões. | Adequação do módulo de manobra - interligação de barras 230KV/BD4 - sistema de proteção | IB 230 kV MG 230 kV ANASTACIO MG1 MS IB1 | Em operação | 2023-11-24
T2021-080 | Instalação do 1º reator de barra 230kV na SE Anastácio | Instalar na SE Anastácio um reator de barra de 27 Mvar, 230 kV e conexões. | Instalar um módulo de equipamento - reator trifásico 27Mvar/230kV na SE Anastácio | RTB 230 kV 27 Mvar ANASTACIO RT1 MS | Em operação | 2023-11-24
T2021-080 | Instalação do 1º reator de barra 230kV na SE Anastácio | Instalar na SE Anastácio um reator de barra de 27 Mvar, 230 kV e conexões. | Instalar um módulo de infraestrutura de manobra 230kV/BD4 na SE Anastácio | MG 230 kV ANASTACIO MG1 MS | Em operação | 2023-11-24
T2021-080 | Instalação do 1º reator de barra 230kV na SE Anastácio | Instalar na SE Anastácio um reator de barra de 27 Mvar, 230 kV e conexões. | Instalar um módulo de manobra - conexão de reator de barra 230KV/BD4 na SE Anastácio | MC 230 kV RTB 230 kV 27 Mvar ANASTACIO RT1 MS | Em operação | 2023-11-24
T2021-081 | SE João Pessoa II - Instalação do 2° banco de transformadores 500/230 kV,3x150MVA. | SE João Pessoa II - Instalação do 2° banco de transformadores 500/230 kV,3x150MVA. | Complementação do Módulo Geral 230 kV para instalação do 2° transformador 500/230 kV, 3x150 MVA, na SE João Pessoa II. | MG 500 kV JOAO PESSOA II MG1 PB | Em operação | 2023-05-25
T2021-081 | SE João Pessoa II - Instalação do 2° banco de transformadores 500/230 kV,3x150MVA. | SE João Pessoa II - Instalação do 2° banco de transformadores 500/230 kV,3x150MVA. | Complementação do Módulo Geral 500 kV para instalação do 2° transformador 500/230 kV, 3x150 MVA, na SE João Pessoa II. | MG 500 kV JOAO PESSOA II MG1 PB | Em operação | 2023-05-25
T2021-081 | SE João Pessoa II - Instalação do 2° banco de transformadores 500/230 kV,3x150MVA. | SE João Pessoa II - Instalação do 2° banco de transformadores 500/230 kV,3x150MVA. | Conexão de transformador (500KV - DJM) para o 1° transformador 500/230 kV, 3x150 MVA, na SE João Pessoa II. | MC 500 kV TR 500/230 kV JOAO PESSOA II TR1 PB | Em operação | 2023-05-25
T2021-081 | SE João Pessoa II - Instalação do 2° banco de transformadores 500/230 kV,3x150MVA. | SE João Pessoa II - Instalação do 2° banco de transformadores 500/230 kV,3x150MVA. | Instalar, na SE JOAO PESSOA II, um banco de autotransformadores monofásicos TR2 500/230-13,8 KV - 3x150 MVA. | TR 500/230 kV JOAO PESSOA II TR2 PB | Em operação | 2023-05-25
T2021-081 | SE João Pessoa II - Instalação do 2° banco de transformadores 500/230 kV,3x150MVA. | SE João Pessoa II - Instalação do 2° banco de transformadores 500/230 kV,3x150MVA. | Instalar, na SE JOAO PESSOA II, um módulo de conexão, em 230 kV, para o banco de autotransformadores monofásicos TR2 500/230 kV - 450 MVA, arranjo Barra Dupla a Quatro Chaves. | MC 230 kV TR 500/230 kV JOAO PESSOA II TR2 PB | Em operação | 2023-05-25
T2021-081 | SE João Pessoa II - Instalação do 2° banco de transformadores 500/230 kV,3x150MVA. | SE João Pessoa II - Instalação do 2° banco de transformadores 500/230 kV,3x150MVA. | Instalar, na SE JOAO PESSOA II, um módulo de conexão, em 500 kV, para o banco de autotransformadores monofásicos TR2 500/230 kV - 450 MVA, arranjo Disjuntor e Meio. | MC 500 kV TR 500/230 kV JOAO PESSOA II TR2 PB | Em operação | 2023-05-25
T2021-081 | SE João Pessoa II - Instalação do 2° banco de transformadores 500/230 kV,3x150MVA. | SE João Pessoa II - Instalação do 2° banco de transformadores 500/230 kV,3x150MVA. | Instalar, na SE JOAO PESSOA II, uma interligação de barramentos IB2, em 500 kV, arranjo Disjuntor e Meio. | IB 500 kV MG 500 kV JOAO PESSOA II MG1 PB IB2 | Em operação | 2023-05-25
T2021-082 | Melhoria na SE Ipatinga 1 - Substituição do transformador TR4 | Substituição do transformador TR4 230/138 kV - 225 MVA na Subestação Ipatinga 1 | Substituição de um transformador trifásico 230/138-13,8 kV de 225 MVA da SE Ipatinga 1 por motivo de sinistro. | TR 230/138 kV IPATINGA 1 TR4 MG | Em operação | 2023-01-29
T2021-083-A | SE 230/69 kV Tucumã | SE 230/69-13,8kV Tucumã; Seccionamento da Linha de Transmissão 230kV Abunã – Rio Branco I C2 na SE Tucumã; e remanejamento do Reator de Linha 230kV 30MVAr da SE Rio Branco I para ser conectado na LT 230kV Abunã – Tucumã C1 no terminal da SE Tucumã. | Instalar o circuito LT 230 kV ABUNA /TUCUMA C-2 RO/AC originado do seccionamento do circuito LT 230 kV ABUNA /RIO BRANCO 1 C-2 RO/AC na SE TUCUMA | LT 230 kV ABUNA /TUCUMA C-1 RO/AC | Em andamento
T2021-083-A | SE 230/69 kV Tucumã | SE 230/69-13,8kV Tucumã; Seccionamento da Linha de Transmissão 230kV Abunã – Rio Branco I C2 na SE Tucumã; e remanejamento do Reator de Linha 230kV 30MVAr da SE Rio Branco I para ser conectado na LT 230kV Abunã – Tucumã C1 no terminal da SE Tucumã. | Instalar o circuito LT 230 kV TUCUMA /RIO BRANCO 1 C-2 AC originado do seccionamento do circuito LT 230 kV ABUNA /RIO BRANCO 1 C-2 RO/AC na SE TUCUMA | LT 230 kV TUCUMA /RIO BRANCO 1 C-1 AC | Em andamento
T2021-083-A | SE 230/69 kV Tucumã | SE 230/69-13,8kV Tucumã; Seccionamento da Linha de Transmissão 230kV Abunã – Rio Branco I C2 na SE Tucumã; e remanejamento do Reator de Linha 230kV 30MVAr da SE Rio Branco I para ser conectado na LT 230kV Abunã – Tucumã C1 no terminal da SE Tucumã. | Instalar, na SE TUCUMÃ, o módulo de conexão sem disjuntor, em 230 kV, para o reator de linha de 30 Mvar, remanejado da SE Rio Branco em função do seccionamento da LT 230 kV Abunã - Rio Branco C2. | MC 230 kV RTL 230 kV 30 Mvar RIO BRANCO 1 RT3 AC | Planejado
T2021-083-A | SE 230/69 kV Tucumã | SE 230/69-13,8kV Tucumã; Seccionamento da Linha de Transmissão 230kV Abunã – Rio Branco I C2 na SE Tucumã; e remanejamento do Reator de Linha 230kV 30MVAr da SE Rio Branco I para ser conectado na LT 230kV Abunã – Tucumã C1 no terminal da SE Tucumã. | Instalar, na SE TUCUMA, um autotransformador monofásico reserva TRR1 230/69-13,8 KV 50 MVA. | TR 230/69 kV TUCUMA TRR1 AC | Em andamento
T2021-083-A | SE 230/69 kV Tucumã | SE 230/69-13,8kV Tucumã; Seccionamento da Linha de Transmissão 230kV Abunã – Rio Branco I C2 na SE Tucumã; e remanejamento do Reator de Linha 230kV 30MVAr da SE Rio Branco I para ser conectado na LT 230kV Abunã – Tucumã C1 no terminal da SE Tucumã. | Instalar, na SE TUCUMA, um banco de autotransformadores monofásicos TR1 230/69-13,8 KV - 3x50 MVA. | TR 230/69 kV TUCUMA TR1 AC | Em andamento
T2021-083-A | SE 230/69 kV Tucumã | SE 230/69-13,8kV Tucumã; Seccionamento da Linha de Transmissão 230kV Abunã – Rio Branco I C2 na SE Tucumã; e remanejamento do Reator de Linha 230kV 30MVAr da SE Rio Branco I para ser conectado na LT 230kV Abunã – Tucumã C1 no terminal da SE Tucumã. | Instalar, na SE TUCUMA, um banco de autotransformadores monofásicos TR2 230/69-13,8 KV - 3x50 MVA. | TR 230/69 kV TUCUMA TR2 AC | Em andamento
T2021-083-A | SE 230/69 kV Tucumã | SE 230/69-13,8kV Tucumã; Seccionamento da Linha de Transmissão 230kV Abunã – Rio Branco I C2 na SE Tucumã; e remanejamento do Reator de Linha 230kV 30MVAr da SE Rio Branco I para ser conectado na LT 230kV Abunã – Tucumã C1 no terminal da SE Tucumã. | Instalar, na SE TUCUMA, um módulo de conexão com disjuntor, em 230kV, para o reator de barra RT1 230kV - 20 Mvar. | MC 230 kV RTB 230 kV 20 Mvar TUCUMA RT1 AC | Em andamento
T2021-083-A | SE 230/69 kV Tucumã | SE 230/69-13,8kV Tucumã; Seccionamento da Linha de Transmissão 230kV Abunã – Rio Branco I C2 na SE Tucumã; e remanejamento do Reator de Linha 230kV 30MVAr da SE Rio Branco I para ser conectado na LT 230kV Abunã – Tucumã C1 no terminal da SE Tucumã. | Instalar, na SE TUCUMA, um módulo de conexão, em 230 kV, para o banco de autotransformadores monofásicos TR1 230/69 kV - 150 MVA, arranjo Barra Dupla a Quatro Chaves. | MC 230 kV TR 230/69 kV TUCUMA TR1 AC | Em andamento
T2021-083-A | SE 230/69 kV Tucumã | SE 230/69-13,8kV Tucumã; Seccionamento da Linha de Transmissão 230kV Abunã – Rio Branco I C2 na SE Tucumã; e remanejamento do Reator de Linha 230kV 30MVAr da SE Rio Branco I para ser conectado na LT 230kV Abunã – Tucumã C1 no terminal da SE Tucumã. | Instalar, na SE TUCUMA, um módulo de conexão, em 230 kV, para o banco de autotransformadores monofásicos TR2 230/69 kV - 150 MVA, arranjo Barra Dupla a Quatro Chaves. | MC 230 kV TR 230/69 kV TUCUMA TR2 AC | Em andamento
T2021-083-A | SE 230/69 kV Tucumã | SE 230/69-13,8kV Tucumã; Seccionamento da Linha de Transmissão 230kV Abunã – Rio Branco I C2 na SE Tucumã; e remanejamento do Reator de Linha 230kV 30MVAr da SE Rio Branco I para ser conectado na LT 230kV Abunã – Tucumã C1 no terminal da SE Tucumã. | Instalar, na SE TUCUMA, um módulo de conexão, em 69 kV, para o banco de autotransformadores monofásicos TR1 230/69 kV - 150 MVA, arranjo Barra Dupla a Quatro Chaves. | MC 69 kV TR 230/69 kV TUCUMA TR1 AC | Em andamento
T2021-083-A | SE 230/69 kV Tucumã | SE 230/69-13,8kV Tucumã; Seccionamento da Linha de Transmissão 230kV Abunã – Rio Branco I C2 na SE Tucumã; e remanejamento do Reator de Linha 230kV 30MVAr da SE Rio Branco I para ser conectado na LT 230kV Abunã – Tucumã C1 no terminal da SE Tucumã. | Instalar, na SE TUCUMA, um módulo de conexão, em 69 kV, para o banco de autotransformadores monofásicos TR2 230/69 kV - 150 MVA, arranjo Barra Dupla a Quatro Chaves. | MC 69 kV TR 230/69 kV TUCUMA TR2 AC | Em andamento
T2021-083-A | SE 230/69 kV Tucumã | SE 230/69-13,8kV Tucumã; Seccionamento da Linha de Transmissão 230kV Abunã – Rio Branco I C2 na SE Tucumã; e remanejamento do Reator de Linha 230kV 30MVAr da SE Rio Branco I para ser conectado na LT 230kV Abunã – Tucumã C1 no terminal da SE Tucumã. | Instalar, na SE TUCUMA, um módulo de entrada de linha para o circuito LT 230 kV ABUNA /TUCUMA C-2 RO/AC originado do seccionamento do circuito LT 230 kV ABUNA /RIO BRANCO 1 C-2 RO/AC na SE TUCUMA. | EL 230 kV TUCUMA LT 230 kV ABUNA /TUCUMA C-1 RO/AC | Em andamento
T2021-083-A | SE 230/69 kV Tucumã | SE 230/69-13,8kV Tucumã; Seccionamento da Linha de Transmissão 230kV Abunã – Rio Branco I C2 na SE Tucumã; e remanejamento do Reator de Linha 230kV 30MVAr da SE Rio Branco I para ser conectado na LT 230kV Abunã – Tucumã C1 no terminal da SE Tucumã. | Instalar, na SE TUCUMA, um módulo de entrada de linha para o circuito LT 230 kV TUCUMA /RIO BRANCO 1 C-2 AC originado do seccionamento do circuito LT 230 kV ABUNA /RIO BRANCO 1 C-2 RO/AC na SE TUCUMA. | EL 230 kV TUCUMA LT 230 kV TUCUMA /RIO BRANCO 1 C-1 AC | Em andamento
T2021-083-A | SE 230/69 kV Tucumã | SE 230/69-13,8kV Tucumã; Seccionamento da Linha de Transmissão 230kV Abunã – Rio Branco I C2 na SE Tucumã; e remanejamento do Reator de Linha 230kV 30MVAr da SE Rio Branco I para ser conectado na LT 230kV Abunã – Tucumã C1 no terminal da SE Tucumã. | Instalar, na SE TUCUMA, um módulo geral MG1, em 230 kV, arranjo Barra Dupla a Quatro Chaves. | MG 230 kV TUCUMA MG1 AC | Em andamento
T2021-083-A | SE 230/69 kV Tucumã | SE 230/69-13,8kV Tucumã; Seccionamento da Linha de Transmissão 230kV Abunã – Rio Branco I C2 na SE Tucumã; e remanejamento do Reator de Linha 230kV 30MVAr da SE Rio Branco I para ser conectado na LT 230kV Abunã – Tucumã C1 no terminal da SE Tucumã. | Instalar, na SE TUCUMA, um reator de barra trifásico RT1 230 kV - 20 Mvar. | RTB 230 kV 20 Mvar TUCUMA RT1 AC | Em andamento
T2021-083-A | SE 230/69 kV Tucumã | SE 230/69-13,8kV Tucumã; Seccionamento da Linha de Transmissão 230kV Abunã – Rio Branco I C2 na SE Tucumã; e remanejamento do Reator de Linha 230kV 30MVAr da SE Rio Branco I para ser conectado na LT 230kV Abunã – Tucumã C1 no terminal da SE Tucumã. | Instalar, na SE TUCUMA, uma entrada de linha DIST1, em 69 kV, para o circuito da LT 69 kV da Distribuidora, arranjo Barra Dupla a Quatro Chaves. | EL 69 kV TUCUMA DIST1 | Em andamento
T2021-083-A | SE 230/69 kV Tucumã | SE 230/69-13,8kV Tucumã; Seccionamento da Linha de Transmissão 230kV Abunã – Rio Branco I C2 na SE Tucumã; e remanejamento do Reator de Linha 230kV 30MVAr da SE Rio Branco I para ser conectado na LT 230kV Abunã – Tucumã C1 no terminal da SE Tucumã. | Instalar, na SE TUCUMA, uma entrada de linha DIST2, em 69 kV, para o circuito da LT 69 kV da Distribuidora, arranjo Barra Dupla a Quatro Chaves. | EL 69 kV TUCUMA DIST2 | Em andamento
T2021-083-A | SE 230/69 kV Tucumã | SE 230/69-13,8kV Tucumã; Seccionamento da Linha de Transmissão 230kV Abunã – Rio Branco I C2 na SE Tucumã; e remanejamento do Reator de Linha 230kV 30MVAr da SE Rio Branco I para ser conectado na LT 230kV Abunã – Tucumã C1 no terminal da SE Tucumã. | Instalar, na SE TUCUMA, uma interligação de barramentos IB1, em 230 kV, arranjo Barra Dupla a Quatro Chaves. | IB 230 kV MG 230 kV TUCUMA MG1 AC IB1 | Em andamento
T2021-083-A | SE 230/69 kV Tucumã | SE 230/69-13,8kV Tucumã; Seccionamento da Linha de Transmissão 230kV Abunã – Rio Branco I C2 na SE Tucumã; e remanejamento do Reator de Linha 230kV 30MVAr da SE Rio Branco I para ser conectado na LT 230kV Abunã – Tucumã C1 no terminal da SE Tucumã. | Instalar, na SE TUCUMA, uma interligação de barramentos IB1, em 69 kV, arranjo Barra Dupla a Quatro Chaves. | IB 69 kV MG 230 kV TUCUMA MG1 AC IB1 | Em andamento
T2021-083-A | SE 230/69 kV Tucumã | SE 230/69-13,8kV Tucumã; Seccionamento da Linha de Transmissão 230kV Abunã – Rio Branco I C2 na SE Tucumã; e remanejamento do Reator de Linha 230kV 30MVAr da SE Rio Branco I para ser conectado na LT 230kV Abunã – Tucumã C1 no terminal da SE Tucumã. | Remanejamento do Reator de Linha (da SE Rio Branco) em função do seccionamento da LT 230 kV Abunã - Rio Branco C2 para a nova SE Tucumã. | RTL 230 kV 30 Mvar RIO BRANCO 1 RT3 AC | Planejado
T2021-083-B | LT 230 kV Abunã – Rio Branco I C3 | LT 230 kV Abunã – Rio Branco I C3 | Construção do 3° circuito da LT 230 kV ABUNA /RIO BRANCO 1 RO/AC, com extensão de 305,00 km, em circuito simples. | LT 230 kV ABUNA /RIO BRANCO 1 C-3 RO/AC | Em andamento
T2021-083-B | LT 230 kV Abunã – Rio Branco I C3 | LT 230 kV Abunã – Rio Branco I C3 | Instalar, na SE ABUNA, um módulo de conexão sem disjuntor, em 230 kV, para o reator de linha RT6 230 kV - 25 Mvar. | MC 230 kV RTL 230 kV 25 Mvar ABUNA RT6 RO | Em andamento
T2021-083-B | LT 230 kV Abunã – Rio Branco I C3 | LT 230 kV Abunã – Rio Branco I C3 | Instalar, na SE ABUNA, um reator trifásico de linha RT6 230 kV - 25 Mvar para o circuito 3 da LT 230 kV ABUNA /RIO BRANCO 1 RO/AC. | RTL 230 kV 25 Mvar ABUNA RT6 RO | Em andamento
T2021-083-B | LT 230 kV Abunã – Rio Branco I C3 | LT 230 kV Abunã – Rio Branco I C3 | Instalar, na SE ABUNA, uma entrada de linha, em 230 kV, para o 3° circuito da LT 230 kV ABUNA /RIO BRANCO 1 , arranjo Barra Dupla a Quatro Chaves. | EL 230 kV ABUNA LT 230 kV ABUNA /RIO BRANCO 1 C-3 RO/AC | Em andamento
T2021-083-B | LT 230 kV Abunã – Rio Branco I C3 | LT 230 kV Abunã – Rio Branco I C3 | Instalar, na SE RIO BRANCO 1, um módulo de conexão sem disjuntor, em 230 kV, para o reator de linha RT6 230 kV - 25 Mvar. | MC 230 kV RTL 230 kV 25 Mvar RIO BRANCO 1 RT6 AC | Em andamento
T2021-083-B | LT 230 kV Abunã – Rio Branco I C3 | LT 230 kV Abunã – Rio Branco I C3 | Instalar, na SE RIO BRANCO 1, um reator trifásico de linha RT6 230 kV - 25 Mvar para o circuito 3 da LT 230 kV ABUNA /RIO BRANCO 1 RO/AC. | RTL 230 kV 25 Mvar RIO BRANCO 1 RT6 AC | Em andamento
T2021-083-B | LT 230 kV Abunã – Rio Branco I C3 | LT 230 kV Abunã – Rio Branco I C3 | Instalar, na SE RIO BRANCO 1, uma entrada de linha, em 230 kV, para o 3° circuito da LT 230 kV ABUNA /RIO BRANCO 1 , arranjo Barra Dupla a Quatro Chaves. | EL 230 kV RIO BRANCO 1 LT 230 kV ABUNA /RIO BRANCO 1 C-3 RO/AC | Em andamento
T2021-084-A | SE 345/138 kV Sete Pontes e LT 345 kV Venda das Pedras – Sete Pontes C1 e C2 | SE 345/138 kV Sete Pontes e LT 345 kV Venda das Pedras – Sete Pontes C1 e C2 | Construção do 1° circuito da LT 345 kV VENDA PEDRAS /SETE PONTES RJ, com extensão de 41,00 km, em circuito duplo. | LT 345 kV VENDA PEDRAS /SETE PONTES C-1 RJ | Em andamento
T2021-084-A | SE 345/138 kV Sete Pontes e LT 345 kV Venda das Pedras – Sete Pontes C1 e C2 | SE 345/138 kV Sete Pontes e LT 345 kV Venda das Pedras – Sete Pontes C1 e C2 | Construção do 2° circuito da LT 345 kV VENDA PEDRAS /SETE PONTES RJ, com extensão de 41,00 km, em circuito duplo. | LT 345 kV VENDA PEDRAS /SETE PONTES C-2 RJ | Em andamento
T2021-084-A | SE 345/138 kV Sete Pontes e LT 345 kV Venda das Pedras – Sete Pontes C1 e C2 | SE 345/138 kV Sete Pontes e LT 345 kV Venda das Pedras – Sete Pontes C1 e C2 | Instalar, na SE SETE PONTES, um autotransformador monofásico reserva TRR1 345/138- KV 200 MVA. | TR 345/138 kV SETE PONTES TRR1 RJ | Em andamento
T2021-084-A | SE 345/138 kV Sete Pontes e LT 345 kV Venda das Pedras – Sete Pontes C1 e C2 | SE 345/138 kV Sete Pontes e LT 345 kV Venda das Pedras – Sete Pontes C1 e C2 | Instalar, na SE SETE PONTES, um banco de autotransformadores monofásicos TR1 345/138- KV - 3x200 MVA. | TR 345/138 kV SETE PONTES TR1 RJ | Em andamento
T2021-084-A | SE 345/138 kV Sete Pontes e LT 345 kV Venda das Pedras – Sete Pontes C1 e C2 | SE 345/138 kV Sete Pontes e LT 345 kV Venda das Pedras – Sete Pontes C1 e C2 | Instalar, na SE SETE PONTES, um banco de autotransformadores monofásicos TR2 345/138- KV - 3x200 MVA. | TR 345/138 kV SETE PONTES TR2 RJ | Em andamento
T2021-084-A | SE 345/138 kV Sete Pontes e LT 345 kV Venda das Pedras – Sete Pontes C1 e C2 | SE 345/138 kV Sete Pontes e LT 345 kV Venda das Pedras – Sete Pontes C1 e C2 | Instalar, na SE SETE PONTES, um módulo de conexão, em 138 kV, para o banco de autotransformadores monofásicos TR1 345/138 kV - 600 MVA, arranjo Barra Principal e Transferência. | MC 138 kV TR 345/138 kV SETE PONTES TR1 RJ | Em andamento
T2021-084-A | SE 345/138 kV Sete Pontes e LT 345 kV Venda das Pedras – Sete Pontes C1 e C2 | SE 345/138 kV Sete Pontes e LT 345 kV Venda das Pedras – Sete Pontes C1 e C2 | Instalar, na SE SETE PONTES, um módulo de conexão, em 138 kV, para o banco de autotransformadores monofásicos TR2 345/138 kV - 600 MVA, arranjo Barra Principal e Transferência. | MC 138 kV TR 345/138 kV SETE PONTES TR2 RJ | Em andamento
T2021-084-A | SE 345/138 kV Sete Pontes e LT 345 kV Venda das Pedras – Sete Pontes C1 e C2 | SE 345/138 kV Sete Pontes e LT 345 kV Venda das Pedras – Sete Pontes C1 e C2 | Instalar, na SE SETE PONTES, um módulo de conexão, em 345 kV, para o banco de autotransformadores monofásicos TR1 345/138 kV - 600 MVA, arranjo Barra Dupla a três Chaves. | MC 345 kV TR 345/138 kV SETE PONTES TR1 RJ | Em andamento
T2021-084-A | SE 345/138 kV Sete Pontes e LT 345 kV Venda das Pedras – Sete Pontes C1 e C2 | SE 345/138 kV Sete Pontes e LT 345 kV Venda das Pedras – Sete Pontes C1 e C2 | Instalar, na SE SETE PONTES, um módulo de conexão, em 345 kV, para o banco de autotransformadores monofásicos TR2 345/138 kV - 600 MVA, arranjo Barra Dupla a três Chaves. | MC 345 kV TR 345/138 kV SETE PONTES TR2 RJ | Em andamento
T2021-084-A | SE 345/138 kV Sete Pontes e LT 345 kV Venda das Pedras – Sete Pontes C1 e C2 | SE 345/138 kV Sete Pontes e LT 345 kV Venda das Pedras – Sete Pontes C1 e C2 | Instalar, na SE SETE PONTES, um módulo geral MG1, em 345 kV, arranjo Barra Dupla a três Chaves. | MG 345 kV SETE PONTES MG1 RJ | Em andamento
T2021-084-A | SE 345/138 kV Sete Pontes e LT 345 kV Venda das Pedras – Sete Pontes C1 e C2 | SE 345/138 kV Sete Pontes e LT 345 kV Venda das Pedras – Sete Pontes C1 e C2 | Instalar, na SE SETE PONTES, uma entrada de linha, em 345 kV, para o 1° circuito da LT 345 kV VENDA PEDRAS /SETE PONTES , arranjo Barra Dupla a três Chaves. | EL 345 kV SETE PONTES LT 345 kV VENDA PEDRAS /SETE PONTES C-1 RJ | Em andamento
T2021-084-A | SE 345/138 kV Sete Pontes e LT 345 kV Venda das Pedras – Sete Pontes C1 e C2 | SE 345/138 kV Sete Pontes e LT 345 kV Venda das Pedras – Sete Pontes C1 e C2 | Instalar, na SE SETE PONTES, uma entrada de linha, em 345 kV, para o 2° circuito da LT 345 kV VENDA PEDRAS /SETE PONTES , arranjo Barra Dupla a três Chaves. | EL 345 kV SETE PONTES LT 345 kV VENDA PEDRAS /SETE PONTES C-2 RJ | Em andamento
T2021-084-A | SE 345/138 kV Sete Pontes e LT 345 kV Venda das Pedras – Sete Pontes C1 e C2 | SE 345/138 kV Sete Pontes e LT 345 kV Venda das Pedras – Sete Pontes C1 e C2 | Instalar, na SE SETE PONTES, uma interligação de barramentos IB1, em 345 kV, arranjo Barra Dupla a três Chaves. | IB 345 kV MG 345 kV SETE PONTES MG1 RJ IB1 | Em andamento
T2021-084-A | SE 345/138 kV Sete Pontes e LT 345 kV Venda das Pedras – Sete Pontes C1 e C2 | SE 345/138 kV Sete Pontes e LT 345 kV Venda das Pedras – Sete Pontes C1 e C2 | Instalar, na SE VENDA PEDRAS, um módulo geral MG3, em 345 kV, arranjo Disjuntor e Meio. | MG 345 kV VENDA PEDRAS MG3 RJ | Em andamento
T2021-084-A | SE 345/138 kV Sete Pontes e LT 345 kV Venda das Pedras – Sete Pontes C1 e C2 | SE 345/138 kV Sete Pontes e LT 345 kV Venda das Pedras – Sete Pontes C1 e C2 | Instalar, na SE VENDA PEDRAS, uma entrada de linha, em 345 kV, para o 1° circuito da LT 345 kV VENDA PEDRAS /SETE PONTES , arranjo Disjuntor e Meio. | EL 345 kV VENDA PEDRAS LT 345 kV VENDA PEDRAS /SETE PONTES C-1 RJ | Em andamento
T2021-084-A | SE 345/138 kV Sete Pontes e LT 345 kV Venda das Pedras – Sete Pontes C1 e C2 | SE 345/138 kV Sete Pontes e LT 345 kV Venda das Pedras – Sete Pontes C1 e C2 | Instalar, na SE VENDA PEDRAS, uma entrada de linha, em 345 kV, para o 2° circuito da LT 345 kV VENDA PEDRAS /SETE PONTES , arranjo Disjuntor e Meio. | EL 345 kV VENDA PEDRAS LT 345 kV VENDA PEDRAS /SETE PONTES C-2 RJ | Em andamento
T2021-084-A | SE 345/138 kV Sete Pontes e LT 345 kV Venda das Pedras – Sete Pontes C1 e C2 | SE 345/138 kV Sete Pontes e LT 345 kV Venda das Pedras – Sete Pontes C1 e C2 | Instalar, na SE VENDA PEDRAS, uma interligação de barramentos IB3, em 345 kV, arranjo Disjuntor e Meio. | IB 345 kV MG 345 kV VENDA PEDRAS MG3 RJ IB3 | Em andamento
T2021-084-A | SE 345/138 kV Sete Pontes e LT 345 kV Venda das Pedras – Sete Pontes C1 e C2 | SE 345/138 kV Sete Pontes e LT 345 kV Venda das Pedras – Sete Pontes C1 e C2 | Instalar, na SE VENDA PEDRAS, uma interligação de barramentos IB4, em 345 kV, arranjo Disjuntor e Meio. | IB 345 kV MG 345 kV VENDA PEDRAS MG3 RJ IB4 | Em andamento
T2021-084-B | LT 345 kV Comperj – Venda das Pedras C1 | LT 345 kV Comperj – Venda das Pedras C1 | Construção do 1° circuito da LT 345 kV COMPERJ /VENDA PEDRAS RJ, com extensão de 18,00 km, em circuito simples. | LT 345 kV COMPERJ /VENDA PEDRAS C-1 RJ | Em andamento
T2021-084-B | LT 345 kV Comperj – Venda das Pedras C1 | LT 345 kV Comperj – Venda das Pedras C1 | Instalar, na SE COMPERJ, um módulo geral MG1, em 345 kV, arranjo Disjuntor e Meio. | MG 345 kV COMPERJ MG1 RJ | Em andamento
T2021-084-B | LT 345 kV Comperj – Venda das Pedras C1 | LT 345 kV Comperj – Venda das Pedras C1 | Instalar, na SE COMPERJ, uma entrada de linha, em 345 kV, para o 1° circuito da LT 345 kV COMPERJ /VENDA PEDRAS , arranjo Disjuntor e Meio. | EL 345 kV COMPERJ LT 345 kV COMPERJ /VENDA PEDRAS C-1 RJ | Em andamento
T2021-084-B | LT 345 kV Comperj – Venda das Pedras C1 | LT 345 kV Comperj – Venda das Pedras C1 | Instalar, na SE COMPERJ, uma interligação de barramentos IB1, em 345 kV, arranjo Disjuntor e Meio. | IB 345 kV MG 345 kV COMPERJ MG1 RJ IB1 | Em andamento
T2021-084-B | LT 345 kV Comperj – Venda das Pedras C1 | LT 345 kV Comperj – Venda das Pedras C1 | Instalar, na SE VENDA PEDRAS, uma entrada de linha, em 345 kV, para o 1° circuito da LT 345 kV COMPERJ /VENDA PEDRAS , arranjo Disjuntor e Meio. | EL 345 kV VENDA PEDRAS LT 345 kV COMPERJ /VENDA PEDRAS C-1 RJ | Em andamento
T2021-085 | SE 500/138 kV Cuiabá Norte | SE 500/138 kV Cuiabá Norte, seccionamento das LDs 138 kV Coxipó – CPA – C1 e C2 e conexão das 2 Entradas de Linha em 138 kV | Instalar o circuito LT 500 kV CUIABÁ NORTE /CUIABA C-2 MT originado do seccionamento do circuito LT 500 kV JAURU /CUIABA C-2 MT na SE CUIABÁ NORTE | LT 500 kV CUIABA NORTE /CUIABA C-1 MT | Em andamento
T2021-085 | SE 500/138 kV Cuiabá Norte | SE 500/138 kV Cuiabá Norte, seccionamento das LDs 138 kV Coxipó – CPA – C1 e C2 e conexão das 2 Entradas de Linha em 138 kV | Instalar o circuito LT 500 kV JAURU /CUIABÁ NORTE C-2 MT originado do seccionamento do circuito LT 500 kV JAURU /CUIABA C-2 MT na SE CUIABÁ NORTE | LT 500 kV JAURU /CUIABA NORTE C-1 MT | Em andamento
T2021-085 | SE 500/138 kV Cuiabá Norte | SE 500/138 kV Cuiabá Norte, seccionamento das LDs 138 kV Coxipó – CPA – C1 e C2 e conexão das 2 Entradas de Linha em 138 kV | Instalar, na SE Cuiabá Norte, o módulo de conexão sem disjuntor, em 500 kV, para o reator de linha de 136 Mvar, remanejado da SE Cuiabá em função do seccionamento da LT 500 kV Jauru - Cuiabá C2. | MC 500 kV RTL 500 kV 136 Mvar CUIABA RT6 MT | Em andamento
T2021-085 | SE 500/138 kV Cuiabá Norte | SE 500/138 kV Cuiabá Norte, seccionamento das LDs 138 kV Coxipó – CPA – C1 e C2 e conexão das 2 Entradas de Linha em 138 kV | Instalar, na SE CUIABÁ NORTE, um autotransformador monofásico reserva TRR1 500/138-13,8 KV 200 MVA. | TR 500/138 kV CUIABA NORTE TRR1 MT | Em andamento
T2021-085 | SE 500/138 kV Cuiabá Norte | SE 500/138 kV Cuiabá Norte, seccionamento das LDs 138 kV Coxipó – CPA – C1 e C2 e conexão das 2 Entradas de Linha em 138 kV | Instalar, na SE CUIABÁ NORTE, um banco de autotransformadores monofásicos TR1 500/138-13,8 KV - 3x200 MVA. | TR 500/138 kV CUIABA NORTE TR1 MT | Em andamento
T2021-085 | SE 500/138 kV Cuiabá Norte | SE 500/138 kV Cuiabá Norte, seccionamento das LDs 138 kV Coxipó – CPA – C1 e C2 e conexão das 2 Entradas de Linha em 138 kV | Instalar, na SE CUIABÁ NORTE, um módulo de conexão, em 138 kV, para o banco de autotransformadores monofásicos TR1 500/138 kV - 600 MVA, arranjo Barra Dupla a Quatro Chaves. | MC 138 kV TR 500/138 kV CUIABA NORTE TR1 MT | Em andamento
T2021-085 | SE 500/138 kV Cuiabá Norte | SE 500/138 kV Cuiabá Norte, seccionamento das LDs 138 kV Coxipó – CPA – C1 e C2 e conexão das 2 Entradas de Linha em 138 kV | Instalar, na SE CUIABÁ NORTE, um módulo de conexão, em 500 kV, para o banco de autotransformadores monofásicos TR1 500/138 kV - 600 MVA, arranjo Disjuntor e Meio. | MC 500 kV TR 500/138 kV CUIABA NORTE TR1 MT | Em andamento
T2021-085 | SE 500/138 kV Cuiabá Norte | SE 500/138 kV Cuiabá Norte, seccionamento das LDs 138 kV Coxipó – CPA – C1 e C2 e conexão das 2 Entradas de Linha em 138 kV | Instalar, na SE CUIABÁ NORTE, um módulo de entrada de linha para o circuito LT 500 kV CUIABÁ NORTE /CUIABA C-2 MT originado do seccionamento do circuito LT 500 kV JAURU /CUIABA C-2 MT na SE CUIABÁ NORTE. | EL 500 kV CUIABA NORTE LT 500 kV CUIABA NORTE /CUIABA C-1 MT | Em andamento
T2021-085 | SE 500/138 kV Cuiabá Norte | SE 500/138 kV Cuiabá Norte, seccionamento das LDs 138 kV Coxipó – CPA – C1 e C2 e conexão das 2 Entradas de Linha em 138 kV | Instalar, na SE CUIABÁ NORTE, um módulo de entrada de linha para o circuito LT 500 kV JAURU /CUIABÁ NORTE C-2 MT originado do seccionamento do circuito LT 500 kV JAURU /CUIABA C-2 MT na SE CUIABÁ NORTE. | EL 500 kV CUIABA NORTE LT 500 kV JAURU /CUIABA NORTE C-1 MT | Em andamento
T2021-085 | SE 500/138 kV Cuiabá Norte | SE 500/138 kV Cuiabá Norte, seccionamento das LDs 138 kV Coxipó – CPA – C1 e C2 e conexão das 2 Entradas de Linha em 138 kV | Instalar, na SE CUIABÁ NORTE, um módulo geral MG1, em 500 kV, arranjo Disjuntor e Meio. | MG 500 kV CUIABA NORTE MG1 MT | Em andamento
T2021-085 | SE 500/138 kV Cuiabá Norte | SE 500/138 kV Cuiabá Norte, seccionamento das LDs 138 kV Coxipó – CPA – C1 e C2 e conexão das 2 Entradas de Linha em 138 kV | Instalar, na SE CUIABÁ NORTE, uma entrada de linha DIST1, em 138 kV, para o circuito da LT 138 kV da Distribuidora, arranjo Barra Dupla a Quatro Chaves. | EL 138 kV CUIABA NORTE DIST1 | Em andamento
T2021-085 | SE 500/138 kV Cuiabá Norte | SE 500/138 kV Cuiabá Norte, seccionamento das LDs 138 kV Coxipó – CPA – C1 e C2 e conexão das 2 Entradas de Linha em 138 kV | Instalar, na SE CUIABÁ NORTE, uma entrada de linha DIST2, em 138 kV, para o circuito da LT 138 kV da Distribuidora, arranjo Barra Dupla a Quatro Chaves. | EL 138 kV CUIABA NORTE DIST2 | Em andamento
T2021-085 | SE 500/138 kV Cuiabá Norte | SE 500/138 kV Cuiabá Norte, seccionamento das LDs 138 kV Coxipó – CPA – C1 e C2 e conexão das 2 Entradas de Linha em 138 kV | Instalar, na SE CUIABÁ NORTE, uma entrada de linha DIST3, em 138 kV, associada ao seccionamento da LT 138 kV Coxipó - CPA C1, arranjo Barra Dupla a Quatro Chaves. | EL 138 kV CUIABA NORTE DIST3 | Em andamento
T2021-085 | SE 500/138 kV Cuiabá Norte | SE 500/138 kV Cuiabá Norte, seccionamento das LDs 138 kV Coxipó – CPA – C1 e C2 e conexão das 2 Entradas de Linha em 138 kV | Instalar, na SE CUIABÁ NORTE, uma entrada de linha DIST4, em 138 kV, associada ao seccionamento da LT 138 kV Coxipó - CPA C1, arranjo Barra Dupla a Quatro Chaves. | EL 138 kV CUIABA NORTE DIST4 | Em andamento
T2021-085 | SE 500/138 kV Cuiabá Norte | SE 500/138 kV Cuiabá Norte, seccionamento das LDs 138 kV Coxipó – CPA – C1 e C2 e conexão das 2 Entradas de Linha em 138 kV | Instalar, na SE CUIABÁ NORTE, uma entrada de linha DIST5, em 138 kV, associada ao seccionamento da LT 138 kV Coxipó - CPA C2, arranjo Barra Dupla a Quatro Chaves. | EL 138 kV CUIABA NORTE DIST5 | Em andamento
T2021-085 | SE 500/138 kV Cuiabá Norte | SE 500/138 kV Cuiabá Norte, seccionamento das LDs 138 kV Coxipó – CPA – C1 e C2 e conexão das 2 Entradas de Linha em 138 kV | Instalar, na SE CUIABÁ NORTE, uma entrada de linha DIST6, em 138 kV, associada ao seccionamento da LT 138 kV Coxipó - CPA C2, arranjo Barra Dupla a Quatro Chaves. | EL 138 kV CUIABA NORTE DIST6 | Em andamento
T2021-085 | SE 500/138 kV Cuiabá Norte | SE 500/138 kV Cuiabá Norte, seccionamento das LDs 138 kV Coxipó – CPA – C1 e C2 e conexão das 2 Entradas de Linha em 138 kV | Instalar, na SE CUIABÁ NORTE, uma interligação de barramentos IB1, em 138 kV, arranjo Barra Dupla a Quatro Chaves. | IB 138 kV MG 500 kV CUIABA NORTE MG1 MT IB1 | Em andamento
T2021-085 | SE 500/138 kV Cuiabá Norte | SE 500/138 kV Cuiabá Norte, seccionamento das LDs 138 kV Coxipó – CPA – C1 e C2 e conexão das 2 Entradas de Linha em 138 kV | Instalar, na SE CUIABÁ NORTE, uma interligação de barramentos IB1, em 500 kV, arranjo Disjuntor e Meio. | IB 500 kV MG 500 kV CUIABA NORTE MG1 MT IB1 | Em andamento
T2021-085 | SE 500/138 kV Cuiabá Norte | SE 500/138 kV Cuiabá Norte, seccionamento das LDs 138 kV Coxipó – CPA – C1 e C2 e conexão das 2 Entradas de Linha em 138 kV | Instalar, na SE CUIABÁ NORTE, uma interligação de barramentos IB2, em 500 kV, arranjo Disjuntor e Meio. | IB 500 kV MG 500 kV CUIABA NORTE MG1 MT IB2 | Em andamento
T2021-085 | SE 500/138 kV Cuiabá Norte | SE 500/138 kV Cuiabá Norte, seccionamento das LDs 138 kV Coxipó – CPA – C1 e C2 e conexão das 2 Entradas de Linha em 138 kV | Remanejamento do Reator de Linha (da SE Cuiabá) em função do seccionamento da LT 500 kV Jauru - Cuiabá C2 para a nova SE Cuiabá Norte. | RTL 500 kV 136 Mvar CUIABA RT6 MT | Em andamento
T2021-086 | SE 230/138 kV Gurupi - novo pátio em 138 kV | SE 230/138 kV Gurupi - novo pátio em 138 kVenergi | Instalar, na SE GURUPI, de uma transformação trifásica TR1 230/138-13,8 KV - 100 MVA. | TR 230/138 kV GURUPI TR1 TO | Em operação | 2024-04-06
T2021-086 | SE 230/138 kV Gurupi - novo pátio em 138 kV | SE 230/138 kV Gurupi - novo pátio em 138 kVenergi | Instalar, na SE GURUPI, de uma transformação trifásica TR2 230/138-13,8 KV - 100 MVA. | TR 230/138 kV GURUPI TR2 TO | Em operação | 2024-04-06
T2021-086 | SE 230/138 kV Gurupi - novo pátio em 138 kV | SE 230/138 kV Gurupi - novo pátio em 138 kVenergi | Instalar, na SE GURUPI, um módulo de conexão, em 138 kV, para o transformador trifásico TR1 230/138 kV - 100 MVA, arranjo Barra Dupla a Quatro Chaves. | MC 138 kV TR 230/138 kV GURUPI TR1 TO | Em operação | 2024-04-06
T2021-086 | SE 230/138 kV Gurupi - novo pátio em 138 kV | SE 230/138 kV Gurupi - novo pátio em 138 kVenergi | Instalar, na SE GURUPI, um módulo de conexão, em 138 kV, para o transformador trifásico TR2 230/138 kV - 100 MVA, arranjo Barra Dupla a Quatro Chaves. | MC 138 kV TR 230/138 kV GURUPI TR2 TO | Em operação | 2024-04-06
T2021-086 | SE 230/138 kV Gurupi - novo pátio em 138 kV | SE 230/138 kV Gurupi - novo pátio em 138 kVenergi | Instalar, na SE GURUPI, um módulo de conexão, em 230 kV, para o transformador trifásico TR1 230/138 kV - 100 MVA, arranjo Barra Dupla a Quatro Chaves. | MC 230 kV TR 230/138 kV GURUPI TR1 TO | Em operação | 2024-04-06
T2021-086 | SE 230/138 kV Gurupi - novo pátio em 138 kV | SE 230/138 kV Gurupi - novo pátio em 138 kVenergi | Instalar, na SE GURUPI, um módulo de conexão, em 230 kV, para o transformador trifásico TR2 230/138 kV - 100 MVA, arranjo Barra Dupla a Quatro Chaves. | MC 230 kV TR 230/138 kV GURUPI TR2 TO | Em operação | 2024-04-06
T2021-086 | SE 230/138 kV Gurupi - novo pátio em 138 kV | SE 230/138 kV Gurupi - novo pátio em 138 kVenergi | Instalar, na SE GURUPI, um módulo geral MG1, em 230 kV, arranjo Barra Dupla a Quatro Chaves. | MG 230 kV GURUPI MG1 TO | Em operação | 2024-04-06
T2021-086 | SE 230/138 kV Gurupi - novo pátio em 138 kV | SE 230/138 kV Gurupi - novo pátio em 138 kVenergi | Instalar, na SE GURUPI, uma entrada de linha DIST1, em 138 kV, para o circuito da LT 138 kV da Distribuidora, arranjo Barra Dupla a Quatro Chaves. | EL 138 kV GURUPI DIST1 | Em operação | 2024-04-06
T2021-086 | SE 230/138 kV Gurupi - novo pátio em 138 kV | SE 230/138 kV Gurupi - novo pátio em 138 kVenergi | Instalar, na SE GURUPI, uma entrada de linha DIST2, em 138 kV, para o circuito da LT 138 kV da Distribuidora, arranjo Barra Dupla a Quatro Chaves. | EL 138 kV GURUPI DIST2 | Concluído | 2024-04-06
T2021-086 | SE 230/138 kV Gurupi - novo pátio em 138 kV | SE 230/138 kV Gurupi - novo pátio em 138 kVenergi | Instalar, na SE GURUPI, uma interligação de barramentos IB1, em 138 kV, arranjo Barra Dupla a Quatro Chaves. | IB 138 kV MG 230 kV GURUPI MG1 TO IB1 | Em operação | 2024-04-06
T2021-087 | SE 230/88kV Dom Pedro I | SE 230/88kV Dom Pedro I; Seccionamento da LT 230kV São José dos Campos – Mogi das Cruzes na SE Dom Pedro I; e Seccionamento da LT 88 kV Mairiporã – Jaguari C1/C2 na SE Dom Pedro I. | Instalar o circuito LT 230 kV DOM PEDRO I /MOGI CRUZES C-2 SP originado do seccionamento do circuito LT 230 kV S.JOSE CAMPOS /MOGI CRUZES C-2 SP na SE DOM PEDRO I | LT 230 kV DOM PEDRO I /MOGI CRUZES C-2 SP | Em andamento
T2021-087 | SE 230/88kV Dom Pedro I | SE 230/88kV Dom Pedro I; Seccionamento da LT 230kV São José dos Campos – Mogi das Cruzes na SE Dom Pedro I; e Seccionamento da LT 88 kV Mairiporã – Jaguari C1/C2 na SE Dom Pedro I. | Instalar o circuito LT 230 kV S.JOSE CAMPOS /DOM PEDRO I C-2 SP originado do seccionamento do circuito LT 230 kV S.JOSE CAMPOS /MOGI CRUZES C-2 SP na SE DOM PEDRO I | LT 230 kV S.JOSE CAMPOS /DOM PEDRO I C-2 SP | Em andamento
T2021-087 | SE 230/88kV Dom Pedro I | SE 230/88kV Dom Pedro I; Seccionamento da LT 230kV São José dos Campos – Mogi das Cruzes na SE Dom Pedro I; e Seccionamento da LT 88 kV Mairiporã – Jaguari C1/C2 na SE Dom Pedro I. | Instalar o circuito LT 88 kV DOM PEDRO I /JAGUARI C-1 SP originado do seccionamento do circuito LT 88 kV MAIRIPORA /JAGUARI C-1 SP na SE DOM PEDRO I | LT 88 kV DOM PEDRO I /JAGUARI C-1 SP | Em andamento
T2021-087 | SE 230/88kV Dom Pedro I | SE 230/88kV Dom Pedro I; Seccionamento da LT 230kV São José dos Campos – Mogi das Cruzes na SE Dom Pedro I; e Seccionamento da LT 88 kV Mairiporã – Jaguari C1/C2 na SE Dom Pedro I. | Instalar o circuito LT 88 kV DOM PEDRO I /JAGUARI C-2 SP originado do seccionamento do circuito LT 88 kV MAIRIPORA /JAGUARI C-2 SP na SE DOM PEDRO I | LT 88 kV DOM PEDRO I /JAGUARI C-2 SP | Em andamento
T2021-087 | SE 230/88kV Dom Pedro I | SE 230/88kV Dom Pedro I; Seccionamento da LT 230kV São José dos Campos – Mogi das Cruzes na SE Dom Pedro I; e Seccionamento da LT 88 kV Mairiporã – Jaguari C1/C2 na SE Dom Pedro I. | Instalar o circuito LT 88 kV MAIRIPORA /DOM PEDRO I C-1 SP originado do seccionamento do circuito LT 88 kV MAIRIPORA /JAGUARI C-1 SP na SE DOM PEDRO I | LT 88 kV MAIRIPORA /DOM PEDRO I C-1 SP | Em andamento
T2021-087 | SE 230/88kV Dom Pedro I | SE 230/88kV Dom Pedro I; Seccionamento da LT 230kV São José dos Campos – Mogi das Cruzes na SE Dom Pedro I; e Seccionamento da LT 88 kV Mairiporã – Jaguari C1/C2 na SE Dom Pedro I. | Instalar o circuito LT 88 kV MAIRIPORA /DOM PEDRO I C-2 SP originado do seccionamento do circuito LT 88 kV MAIRIPORA /JAGUARI C-2 SP na SE DOM PEDRO I | LT 88 kV MAIRIPORA /DOM PEDRO I C-2 SP | Em andamento
T2021-087 | SE 230/88kV Dom Pedro I | SE 230/88kV Dom Pedro I; Seccionamento da LT 230kV São José dos Campos – Mogi das Cruzes na SE Dom Pedro I; e Seccionamento da LT 88 kV Mairiporã – Jaguari C1/C2 na SE Dom Pedro I. | Instalar, na SE DOM PEDRO I, um autotransformador monofásico reserva TRR1 230/88-13,8 KV 50 MVA. | TR 230/88 kV DOM PEDRO I TRR1 SP | Em andamento
T2021-087 | SE 230/88kV Dom Pedro I | SE 230/88kV Dom Pedro I; Seccionamento da LT 230kV São José dos Campos – Mogi das Cruzes na SE Dom Pedro I; e Seccionamento da LT 88 kV Mairiporã – Jaguari C1/C2 na SE Dom Pedro I. | Instalar, na SE DOM PEDRO I, um banco de autotransformadores monofásicos TR1 230/88-13,8 KV - 3x50 MVA. | TR 230/88 kV DOM PEDRO I TR1 SP | Em andamento
T2021-087 | SE 230/88kV Dom Pedro I | SE 230/88kV Dom Pedro I; Seccionamento da LT 230kV São José dos Campos – Mogi das Cruzes na SE Dom Pedro I; e Seccionamento da LT 88 kV Mairiporã – Jaguari C1/C2 na SE Dom Pedro I. | Instalar, na SE DOM PEDRO I, um banco de autotransformadores monofásicos TR2 230/88-13,8 KV - 3x50 MVA. | TR 230/88 kV DOM PEDRO I TR2 SP | Em andamento
T2021-087 | SE 230/88kV Dom Pedro I | SE 230/88kV Dom Pedro I; Seccionamento da LT 230kV São José dos Campos – Mogi das Cruzes na SE Dom Pedro I; e Seccionamento da LT 88 kV Mairiporã – Jaguari C1/C2 na SE Dom Pedro I. | Instalar, na SE DOM PEDRO I, um módulo de conexão, em 230 kV, para o banco de autotransformadores monofásicos TR1 230/88 kV - 150 MVA, arranjo Barra Dupla a Quatro Chaves. | MC 230 kV TR 230/88 kV DOM PEDRO I TR1 SP | Em andamento
T2021-087 | SE 230/88kV Dom Pedro I | SE 230/88kV Dom Pedro I; Seccionamento da LT 230kV São José dos Campos – Mogi das Cruzes na SE Dom Pedro I; e Seccionamento da LT 88 kV Mairiporã – Jaguari C1/C2 na SE Dom Pedro I. | Instalar, na SE DOM PEDRO I, um módulo de conexão, em 230 kV, para o banco de autotransformadores monofásicos TR2 230/88 kV - 150 MVA, arranjo Barra Dupla a Quatro Chaves. | MC 230 kV TR 230/88 kV DOM PEDRO I TR2 SP | Em andamento
T2021-087 | SE 230/88kV Dom Pedro I | SE 230/88kV Dom Pedro I; Seccionamento da LT 230kV São José dos Campos – Mogi das Cruzes na SE Dom Pedro I; e Seccionamento da LT 88 kV Mairiporã – Jaguari C1/C2 na SE Dom Pedro I. | Instalar, na SE DOM PEDRO I, um módulo de conexão, em 88 kV, para o banco de autotransformadores monofásicos TR1 230/88 kV - 150 MVA, arranjo Barra Dupla a Quatro Chaves. | MC 88 kV TR 230/88 kV DOM PEDRO I TR1 SP | Em andamento
T2021-087 | SE 230/88kV Dom Pedro I | SE 230/88kV Dom Pedro I; Seccionamento da LT 230kV São José dos Campos – Mogi das Cruzes na SE Dom Pedro I; e Seccionamento da LT 88 kV Mairiporã – Jaguari C1/C2 na SE Dom Pedro I. | Instalar, na SE DOM PEDRO I, um módulo de conexão, em 88 kV, para o banco de autotransformadores monofásicos TR2 230/88 kV - 150 MVA, arranjo Barra Dupla a Quatro Chaves. | MC 88 kV TR 230/88 kV DOM PEDRO I TR2 SP | Em andamento
T2021-087 | SE 230/88kV Dom Pedro I | SE 230/88kV Dom Pedro I; Seccionamento da LT 230kV São José dos Campos – Mogi das Cruzes na SE Dom Pedro I; e Seccionamento da LT 88 kV Mairiporã – Jaguari C1/C2 na SE Dom Pedro I. | Instalar, na SE DOM PEDRO I, um módulo de entrada de linha para o circuito LT 230 kV DOM PEDRO I /MOGI CRUZES C-2 SP originado do seccionamento do circuito LT 230 kV S.JOSE CAMPOS /MOGI CRUZES C-2 SP na SE DOM PEDRO I. | EL 230 kV DOM PEDRO I LT 230 kV DOM PEDRO I /MOGI CRUZES C-2 SP | Em andamento
T2021-087 | SE 230/88kV Dom Pedro I | SE 230/88kV Dom Pedro I; Seccionamento da LT 230kV São José dos Campos – Mogi das Cruzes na SE Dom Pedro I; e Seccionamento da LT 88 kV Mairiporã – Jaguari C1/C2 na SE Dom Pedro I. | Instalar, na SE DOM PEDRO I, um módulo de entrada de linha para o circuito LT 230 kV S.JOSE CAMPOS /DOM PEDRO I C-2 SP originado do seccionamento do circuito LT 230 kV S.JOSE CAMPOS /MOGI CRUZES C-2 SP na SE DOM PEDRO I. | EL 230 kV DOM PEDRO I LT 230 kV S.JOSE CAMPOS /DOM PEDRO I C-2 SP | Em andamento
T2021-087 | SE 230/88kV Dom Pedro I | SE 230/88kV Dom Pedro I; Seccionamento da LT 230kV São José dos Campos – Mogi das Cruzes na SE Dom Pedro I; e Seccionamento da LT 88 kV Mairiporã – Jaguari C1/C2 na SE Dom Pedro I. | Instalar, na SE DOM PEDRO I, um módulo de entrada de linha para o circuito LT 88 kV DOM PEDRO I /JAGUARI C-1 SP originado do seccionamento do circuito LT 88 kV MAIRIPORA /JAGUARI C-1 SP na SE DOM PEDRO I. | EL 88 kV DOM PEDRO I LT 88 kV DOM PEDRO I /JAGUARI C-1 SP | Em andamento
T2021-087 | SE 230/88kV Dom Pedro I | SE 230/88kV Dom Pedro I; Seccionamento da LT 230kV São José dos Campos – Mogi das Cruzes na SE Dom Pedro I; e Seccionamento da LT 88 kV Mairiporã – Jaguari C1/C2 na SE Dom Pedro I. | Instalar, na SE DOM PEDRO I, um módulo de entrada de linha para o circuito LT 88 kV DOM PEDRO I /JAGUARI C-2 SP originado do seccionamento do circuito LT 88 kV MAIRIPORA /JAGUARI C-2 SP na SE DOM PEDRO I. | EL 88 kV DOM PEDRO I LT 88 kV DOM PEDRO I /JAGUARI C-2 SP | Em andamento
T2021-087 | SE 230/88kV Dom Pedro I | SE 230/88kV Dom Pedro I; Seccionamento da LT 230kV São José dos Campos – Mogi das Cruzes na SE Dom Pedro I; e Seccionamento da LT 88 kV Mairiporã – Jaguari C1/C2 na SE Dom Pedro I. | Instalar, na SE DOM PEDRO I, um módulo de entrada de linha para o circuito LT 88 kV MAIRIPORA /DOM PEDRO I C-1 SP originado do seccionamento do circuito LT 88 kV MAIRIPORA /JAGUARI C-1 SP na SE DOM PEDRO I. | EL 88 kV DOM PEDRO I LT 88 kV MAIRIPORA /DOM PEDRO I C-1 SP | Em andamento
T2021-087 | SE 230/88kV Dom Pedro I | SE 230/88kV Dom Pedro I; Seccionamento da LT 230kV São José dos Campos – Mogi das Cruzes na SE Dom Pedro I; e Seccionamento da LT 88 kV Mairiporã – Jaguari C1/C2 na SE Dom Pedro I. | Instalar, na SE DOM PEDRO I, um módulo de entrada de linha para o circuito LT 88 kV MAIRIPORA /DOM PEDRO I C-2 SP originado do seccionamento do circuito LT 88 kV MAIRIPORA /JAGUARI C-2 SP na SE DOM PEDRO I. | EL 88 kV DOM PEDRO I LT 88 kV MAIRIPORA /DOM PEDRO I C-2 SP | Em andamento
T2021-087 | SE 230/88kV Dom Pedro I | SE 230/88kV Dom Pedro I; Seccionamento da LT 230kV São José dos Campos – Mogi das Cruzes na SE Dom Pedro I; e Seccionamento da LT 88 kV Mairiporã – Jaguari C1/C2 na SE Dom Pedro I. | Instalar, na SE DOM PEDRO I, um módulo geral MG1, em 230 kV, arranjo Barra Dupla a Quatro Chaves. | MG 230 kV DOM PEDRO I MG1 SP | Em andamento
T2021-087 | SE 230/88kV Dom Pedro I | SE 230/88kV Dom Pedro I; Seccionamento da LT 230kV São José dos Campos – Mogi das Cruzes na SE Dom Pedro I; e Seccionamento da LT 88 kV Mairiporã – Jaguari C1/C2 na SE Dom Pedro I. | Instalar, na SE DOM PEDRO I, uma interligação de barramentos IB1, em 230 kV, arranjo Barra Dupla a Quatro Chaves. | IB 230 kV MG 230 kV DOM PEDRO I MG1 SP IB1 | Em andamento
T2021-087 | SE 230/88kV Dom Pedro I | SE 230/88kV Dom Pedro I; Seccionamento da LT 230kV São José dos Campos – Mogi das Cruzes na SE Dom Pedro I; e Seccionamento da LT 88 kV Mairiporã – Jaguari C1/C2 na SE Dom Pedro I. | Instalar, na SE DOM PEDRO I, uma interligação de barramentos IB1, em 88 kV, arranjo Barra Dupla a Quatro Chaves. | IB 88 kV MG 230 kV DOM PEDRO I MG1 SP IB1 | Em andamento
T2021-088 | Melhoria-SE Scharlau-Substituição do transformador TR2 138/23 kV, 37MVA. | Substituição do transformador TR2 138/23 kV, 37MVA, por outro de mesma potência. | Substituição do transformador TR2 138/23 kV, 37Mvar, por outro de mesma potência. As desativações associadas a esta substituição devem atender ao disposto no Módulo 9 do PRORET. Foi considerada receita adicional de O&M para o novo equipamento. | TR 138/23 kV SCHARLAU TR2 RS | Em operação | 2021-02-11
T2021-089 | Melhoria-SE Scharlau Substituição do transformador TR3 138/23 kV, 37MVA. | Substituição do transformador TR3 138/23 kV, 37MVA, por outro de mesma potência. | Substituição do transformador TR3 138/23 kV, 37MVA, por outro de mesma potência. As desativações associadas a esta substituição devem atender ao disposto no Módulo 9 do PRORET. Foi considerada receita adicional de O&M para o novo equipamento. | TR 138/23 kV SCHARLAU TR11 RS | Em operação | 2020-12-27
T2021-090 | Melhoria-SE Cachoeirinha 1 Substituição do transformador TR2 138/69 kV, 35MVA. | Substituição do transformador TR2 138/69 kV, 35MVA, por outro de mesma potência. | Substituição do transformador TR2 138/69 kV, 35MVA. As desativações associadas a esta substituição devem atender ao disposto no Módulo 9 do PRORET. Foi considerada receita adicional de O&M para o novo equipamento. | TR 138/69 kV CACHOEIRINHA 1 TR2 RS | Em andamento
T2021-091 | Melhoria- SE Cachoeirinha 1 Substituição do transformador TR3 138/69 kV, 35MVA. | Substituição do transformador TR3 138/69 kV, 35MVA, por outro de mesma potência. | Substituição do transformador TR3 138/69 kV, 35MVA. As desativações associadas a esta substituição devem atender ao disposto no Módulo 9 do PRORET. Foi considerada receita adicional de O&M para o novo equipamento. | TR 138/69 kV CACHOEIRINHA 1 TR3 RS | Em andamento
T2021-092 | Melhoria- SE Porto Alegre 6 Substituição TR1 230/69 kV,83MVA. | Substituição TR1 230/69 kV,83MVA, por outro de mesma potência. | Substituição TR1 230/69 kV,83MVA. As desativações associadas a esta substituição devem atender ao disposto no Módulo 9 do PRORET. Foi considerada receita adicional de O&M para o novo equipamento. | TR 230/69 kV PORTO ALEGRE 6 TR1 RS | Em andamento
T2021-093 | Melhoria-SE Porto Alegre 6 Substituição TR2 230/69 kV,83MVA. | Substituição TR2 230/69 kV,83MVA, por outro de mesma potência. | Substituição TR2 230/69 kV,83MVA. As desativações associadas a esta substituição devem atender ao disposto no Módulo 9 do PRORET. Foi considerada receita adicional de O&M para o novo equipamento. | TR 230/69 kV PORTO ALEGRE 6 TR2 RS | Em andamento
T2021-094 | Melhoria-SE Pelotas 3 Substituição TR3 138/13,8 kV, 25MVA. | Substituição TR3 138/13,8 kV, 25MVA, por outro de mesma potência. | Substituição, na SE PELOTAS 3, de uma transformação trifásica TR3 138/13,8- KV - 25 MVA. As desativações associadas a esta substituição devem atender ao disposto no Módulo 9 do PRORET. Foi considerada receita adicional de O&M para o novo equipamento. | TR 138/13,8 kV PELOTAS 3 TR3 RS | Em andamento
T2021-095 | Melhoria- SE VenâncioAires Substituição do TR 230/69 kV Venâncio Aires TR1, 75 MVA. | Substituição do TR 230/69 kV Venâncio Aires TR1, 75 MVA, por outro de mesma potência. | Substituição do TR 230/69 kV Venâncio Aires TR1, 75 MVA. As desativações associadas a esta substituição devem atender ao disposto no Módulo 9 do PRORET. Foi considerada receita adicional de O&M para o novo equipamento. | TR 230/69 kV V.AIRES TR1 RS | Em andamento
T2021-096 | Melhoria- SE V.Aires Substituição do TR 230/69 kV Venâncio Aires TR2, 75 MVA. | Substituição do TR 230/69 kV Venâncio Aires TR2, 75 MVA, por outro de mesma potência. | Substituição do TR2 230/69 kV, 75 MVA. As desativações associadas a esta substituição devem atender ao disposto no Módulo 9 do PRORET. Foi considerada receita adicional de O&M para o novo equipamento. | TR 230/69 kV V.AIRES TR2 RS | Em andamento
T2021-097 | SE Siderópolis - Substituição dos transformadores 1 e 3 230/69kV | SE Siderópolis - Substituição dos transformadores 1 e 3 230/69kV de 88MVA para 150MVA. O transformador 2 deverá ser remanejado para SE Farroupilha. | Adequação no módulo de conexão do autotransformador trifásico TF1 - 230kV | MC 230 kV TR 230/69 kV SIDEROPOL.ESU TR1 SC | Em operação | 2022-11-15
T2021-097 | SE Siderópolis - Substituição dos transformadores 1 e 3 230/69kV | SE Siderópolis - Substituição dos transformadores 1 e 3 230/69kV de 88MVA para 150MVA. O transformador 2 deverá ser remanejado para SE Farroupilha. | Adequação no módulo de conexão do autotransformador trifásico TF1 - 69kV | MC 69 kV TR 230/69 kV SIDEROPOL.ESU TR1 SC | Em operação | 2022-11-15
T2021-097 | SE Siderópolis - Substituição dos transformadores 1 e 3 230/69kV | SE Siderópolis - Substituição dos transformadores 1 e 3 230/69kV de 88MVA para 150MVA. O transformador 2 deverá ser remanejado para SE Farroupilha. | Adequação no módulo de conexão do autotransformador trifásico TF3 - 230kV | MC 230 kV TR 230/69 kV SIDEROPOL.ESU TR3 SC | Em operação | 2022-10-24
T2021-097 | SE Siderópolis - Substituição dos transformadores 1 e 3 230/69kV | SE Siderópolis - Substituição dos transformadores 1 e 3 230/69kV de 88MVA para 150MVA. O transformador 2 deverá ser remanejado para SE Farroupilha. | Adequação no módulo de conexão do autotransformador trifásico TF3 - 69kV | MC 69 kV TR 230/69 kV SIDEROPOL.ESU TR3 SC | Em operação | 2022-10-24
T2021-097 | SE Siderópolis - Substituição dos transformadores 1 e 3 230/69kV | SE Siderópolis - Substituição dos transformadores 1 e 3 230/69kV de 88MVA para 150MVA. O transformador 2 deverá ser remanejado para SE Farroupilha. | Substituição do autotransformador trifásico TF1 230/69 kV de 88 MVA para 150 MVA | TR 230/69 kV SIDEROPOL.ESU TR1 SC | Em operação | 2022-11-15
T2021-097 | SE Siderópolis - Substituição dos transformadores 1 e 3 230/69kV | SE Siderópolis - Substituição dos transformadores 1 e 3 230/69kV de 88MVA para 150MVA. O transformador 2 deverá ser remanejado para SE Farroupilha. | Substituição do autotransformador trifásico TF3 230/69 kV de 88 MVA para 150 MVA | TR 230/69 kV SIDEROPOL.ESU TR3 SC | Em operação | 2022-10-24
T2021-098 | Melhoria na SE Curitiba – substituição das fases B e C do TF1 525/230 kV 224 MVA cada. | Substituir na SE Curitiba as fases B e C do autotransformador monofásico - TF1 - 525/230 kV - 224 MVA cada por outras duas fases de 224 MVA. | Substituir na SE Curitiba as fases B e C do autotransformador monofásico TF1 525/230 kV - 224 MVA cada, por outras duas de 224 MVA. Não foi considerada receita adicional de O&M pois não se trata de um módulo de equipamento completo. | TR 500/230 kV CURITIBA TR1 PR | Em andamento
T2021-099 | Melhoria na SE Gravataí – substituição das fases A e C do TF1 525/230 kV 224 MVA cada. | Substituir na SE Gravataí as fases A e C do autotransformador monofásico - TF1 - 525/230 kV - 224 MVA por outras duas fases de 224 MVA cada. | Substituir na SE Gravataí as fases A e C do autotransformador monofásico TF1 525/230 kV - 224 MVA cada, por outras duas de 224 MVA. Não foi considerada receita adicional de O&M pois não se trata de um módulo de equipamento completo. | TR 525/230 kV GRAVATAI TR1 RS | Em andamento
T2021-100 | Melhoria na SE Farroupilha - substituição do transformador trifásico - TF2 - 230/69 kV - 88 MVA | Substituir na SE Farroupilha o transformador trifásico - TF2 - 230/69 kV - 88 MVA por outro de 88 MVA | Substituir na SE Farroupilha o transformador trifásico - TF2 - 230/69 kV - 88 MVA por outro de 88 MVA. As desativações associadas a esta substituição devem atender ao disposto no Módulo 9 do PRORET. Foi considerada receita adicional de O&M para o novo equipamento. | TR 230/69 kV FARROUPILHA TR2 RS | Em andamento
T2021-101 | Melhoria na SE Assis - substituição do transformador monofásico TF1 - 440/230 kV, 336 MA | Substituir na SE Assis o transformador monofásico, TF1, 440/230 kV, 336 MA , Fases A, B e C por outro de 336 MVA. As desativações associadas a esta substituição devem atender ao disposto no Módulo 9 do PRORET. Foi considerada receita adicional de O&M para o novo equipamento. | Substituir na SE Assis o transformador monofásico, TF1, 440/230 kV, 336 MA, Fases A, B e C por outro de 336 MVA. As desativações associadas a esta substituição devem atender ao disposto no Módulo 9 do PRORET. Foi considerada receita adicional de O&M para o novo equipamento. | TR 440/230 kV ASSIS TR1 SP | Em andamento
T2021-102 | Melhoria na SE Assis - substituição do transformador monofásico reserva - TFR1, 440/230 kV, 112 MVA | Substituição do transformador monofásico reserva - TFR1, 440/230 kV, 112 MVA por outro de 112 MVA. | Substituir na SE Assis o transformador monofásico reserva TRR1, 440/230 kV, 112 MVA por outro de 112 MVA. As desativações associadas a esta substituição devem atender ao disposto no Módulo 9 do PRORET. Foi considerada receita adicional de O&M para o novo equipamento. | TR 440/230 kV ASSIS TRR1 SP | Em andamento
T2021-103 | Melhoria na SE Areia - substituição do autotransformador monofásico, TF2, 525/230 kV, 672 MVA | Substituição do autotransformador monofásico - Fase A, B e C - TF2, 525/230 kV, 672 MVA por outro de 672 MVA. | Substituir na SE Areia o transformador monofásico Fases A, B e C - TF2 - 525/230 kV - 672 MVA por outro de 672 MVA. As desativações associadas a esta substituição devem atender ao disposto no Módulo 9 do PRORET. Foi considerada receita adicional de O&M para o novo equipamento. | TR 500/230 kV AREIA TR2 PR | Em andamento
T2021-104 | Melhoria na SE Blumenau - substituição do transformador trifásico TF3, 230/138 kV , 150 MVA | Substituição do transformador trifásico TF3, 230/138 kV , 150 MVA por outro de 158 MVA | Substituir na SE Blumenau o transformador trifásico - TF3 - 230/138 kV - 150 MVA por outro de 150 MVA. As desativações associadas a esta substituição devem atender ao disposto no Módulo 9 do PRORET. Foi considerada receita adicional de O&M para o novo equipamento. | TR 230/138 kV BLUMENAU TR3 SC | Em operação | 2023-08-20
T2021-105 | Melhoria na SE Blumenau - substituição do transformador trifásico TR4, 230/138 kV, 150 MVA | Substituição do transformador trifásico TR4, 230/138 kV, 150 MVA por outro 150 MVA | Substituir na SE Blumenau o transformador trifásico - TF4 - 230/138 kV - 150 MVA por outro de 150 MVA. As desativações associadas a esta substituição devem atender ao disposto no Módulo 9 do PRORET. Foi considerada receita adicional de O&M para o novo equipamento. | TR 230/138 kV BLUMENAU TR4 SC | Em operação | 2023-08-06
T2021-106 | Melhoria na SE Blumenau - substituição do banco de capacitores BC1, 230 kV, 125 MVAr | Substituição do banco de capacitores BC1, 230 kV, 125 MVAr por outro de 125 MVAr | Substituir na SE Blumenau o banco de capacitor - BC1 - 230 kV - 125 MVAr por outro de 125 MVAr. As desativações associadas a esta substituição devem atender ao disposto no Módulo 9 do PRORET. Foi considerada receita adicional de O&M para o novo equipamento. | BC 230 kV 125 Mvar BLUMENAU BC1 SC | Em andamento
T2021-107 | Melhoria na SE Blumenau - substituição do banco de capacitores BC2, 230 kV, 125 MVAr | Melhoria na SE Blumenau - substituição do banco de capacitores BC1, 230 kV, 125 MVAr por outro de 125 MVAr | Substituir na SE Blumenau o banco de capacitor - BC2 - 230 kV - 125 MVAr por outro de 125 MVAr. As desativações associadas a esta substituição devem atender ao disposto no Módulo 9 do PRORET. Foi considerada receita adicional de O&M para o novo equipamento. | BC 230 kV 125 Mvar BLUMENAU BC2 SC | Em andamento
T2021-108 | Melhoria na SE Blumenau - substituição do autotransformador monofásico TF5, Fases A, B e C, 672 MVA | Substituição do autotransformador monofásico TF5, Fases A, B e C, 672 MVA por outro de 672 MVA | Substituir na SE Blumenau o transformador trifásico Fases A, B e C - TF5 - 525/230 kV - 672 MVA por outro de 672 MVA. As desativações associadas a esta substituição devem atender ao disposto no Módulo 9 do PRORET. Foi considerada receita adicional de O&M para o novo equipamento. | TR 500/230 kV BLUMENAU TR5 SC | Em andamento
T2021-109 | Melhoria na SE Curitiba - substituição do reator monofásico RE2, 525 kV, 150 MVAr, Fases A, B e C | Substituição do reator monofásico RE2, 525 kV, 150 MVAr, Fases A, B e C por outro de 150 MVAr | Substituir na SE Curitiba o reator monofásico - RE2 - 525 kV - 150 MVA por outro de 150 MVA. As desativações associadas a esta substituição devem atender ao disposto no Módulo 9 do PRORET. Foi considerada receita adicional de O&M para o novo equipamento. | RTL 500 kV 150 Mvar CURITIBA RT2 PR | Em andamento
T2021-110 | Melhoria na SE Curitiba - substituição do reator monofásico reserva RER1, 525 kV, 50 MVAr | Substituição do reator monofásico reserva, RER1, 525 kV, 50 MVAr por outro de 50 MVA | Substituir na SE Curitiba o reator monofásico - RER2 - 525 kV - 50 MVAr por outro de 50 MVA. As desativações associadas a esta substituição devem atender ao disposto no Módulo 9 do PRORET. Foi considerada receita adicional de O&M para o novo equipamento. | RTB 500 kV 50 Mvar CURITIBA RTR2 PR | Em andamento
T2021-111 | Melhoria na SE Curitiba - substituição do autotransformador monofásico reserva 525/230 kV, 224 MVA | Substituição do autotransformador monofásico reserva TFR1, 525/230 kV, 224 MVA por outro 224 MVA | Substituir na SE Curitiba o transformador monofásico reserva - TFR1 - 525/230 kV - 224 MVA por outro de 224 MVA. As desativações associadas a esta substituição devem atender ao disposto no Módulo 9 do PRORET. Foi considerada receita adicional de O&M para o novo equipamento. | TR 500/230 kV CURITIBA TRR1 PR | Em andamento
T2021-112 | Melhoria na SE Curitiba - substituição do autotransformador monofásico TF2, 525/230 kV , 672 MVA | Substituição do autotransformador monofásico Fases A,B e C, TF2, 525/230 kV , 672 MVA por outro de 672 MVA | Substituir na SE Curitiba o autotransformador monofásico Fase A, B e C - TF2 - 525/230 kV - 672 MVA por outro de 672 MVA. As desativações associadas a esta substituição devem atender ao disposto no Módulo 9 do PRORET. Foi considerada receita adicional de O&M para o novo equipamento. | TR 500/230 kV CURITIBA TR2 PR | Em andamento
T2021-113 | Melhoria na SE Gravataí - substituição do autotransformador monofásico reserva, 525/230 kV , 224 MVA | Substituição do autotransformador monofásico reserva TFR1, 525/230 kV , 224 MVA por outro de 224 MVA | Substituir na SE Farroupilha o autotransformador monofásico reserva - TFR1 - 525/230 kV - 224 MVA por outro de 224 MVA. As desativações associadas a esta substituição devem atender ao disposto no Módulo 9 do PRORET. Foi considerada receita adicional de O&M para o novo equipamento. | TR 525/230 kV GRAVATAI TRR1 RS | Em andamento
T2021-114 | Melhoria na SE Mogi Mirim II - substituição do transformador trifásico TR2, 138/13,8 kV, 18,75 MVA | Substituição de transformador, posição TR2 - TR 138/13,8 kV, 18,75 MVA MOGI MIRIM 2 TR2 SP por outro de 18,75 MVA | Substituir na SE Mogi Mirim II o transformador trifásico - TR2 - 138/13,8 kV - 18,75 MVA por outro de 18,75 MVA. As desativações associadas a esta substituição devem atender ao disposto no Módulo 9 do PRORET. Foi considerada receita adicional de O&M para o novo equipamento. | TR 138/13,8 kV MOGI MIRIM 2 TR2 SP | Em andamento
T2021-115 | Melhoria na SE Bauru - substituição do reator monofásico RE2 440 kV, 3x33,33 MVAr | Substituição do banco de reatores nº 2 (RE-2), 440 kV, 3x33,33 MVAr por outro de 3x33,33 MVAr | Substituir na SE Bauru 440 kV o reator monofásico - RE2 - 440 kV - 3x33,33 MVA por outro de 3x33,33 MVA. As desativações associadas a esta substituição devem atender ao disposto no Módulo 9 do PRORET. Foi considerada receita adicional de O&M para o novo equipamento. | RTL 440 kV 100 Mvar BAURU RT2 SP | Em andamento
T2021-116 | Melhoria na SE Bauru - substituição do banco de reatores monofásicos RE4, 440 kV, 3x66,67 MVAr | Substituição do banco de reatores monofásicos RE4, 440 kV, 3x66,67 MVAr por outro de 3x33,33 MVAr | Substituir na SE Bauru 440kV o banco de reatores monofásicos - RE4 - 440 kV - 3x66,67 MVA por outro de 3x33,33 MVA. As desativações associadas a esta substituição devem atender ao disposto no Módulo 9 do PRORET. Foi considerada receita adicional de O&M para o novo equipamento. | RTL 440 kV 200 Mvar BAURU RT4 SP | Em andamento
T2021-117 | Melhoria na SE Bauru - substituição do reator monofásico reserva RTR1, 440 kV, 66,67 MVAr | Substituição do reator monofásico reserva RTR1, 440 kV, 66,67 MVAr por outro de 33,33 MVAr | Substituir na SE Bauru 440 kV o reator reserva - RTB1 - 440 kV - 66,67 MVA por outro de 33,33 MVA. As desativações associadas a esta substituição devem atender ao disposto no Módulo 9 do PRORET. Foi considerada receita adicional de O&M para o novo equipamento. | RTB 440 kV 66,67 Mvar BAURU RTR1 SP | Em andamento
T2021-118 | Melhoria na SE Edgard de Souza - substituição do banco de transformadores TR1, 230/88 kV, 3x50 MVA | Substituição do banco de transformadores nº 1 (TR-1), 230-88 kV, 3X50 MVA por outro de 3x50 MVA | Substituir na SE Edgard Souza o banco de transformadores monofásico - TR1 - 230/88 kV - 3x50 MVA por outro de 3x50 MVA. As desativações associadas a esta substituição devem atender ao disposto no Módulo 9 do PRORET. Foi considerada receita adicional de O&M para o novo equipamento. | TR 230/88 kV EDGARD SOUZA TR1 SP | Em andamento
T2021-119 | Melhoria na SE Edgard Souza-substituição do transformador de transformadores TR3 230/88 kV 3x50 MVA | Substituição do banco de transformadores nº 3 (TR-3), 230-88 kV, 3X50 MVA por outro de 3x50 MVA | Substituir na SE Edgard Souza o transformador monofásico - TR3 - 230/88 kV - 3x50 MVA por outro de 3x50 MVA. As desativações associadas a esta substituição devem atender ao disposto no Módulo 9 do PRORET. Foi considerada receita adicional de O&M para o novo equipamento. | TR 230/88 kV EDGARD SOUZA TR3 SP | Em andamento
T2021-120 | Melhoria na SE Piratininga - substituição do transformador monofásico TR5, 230/88 kV, 3x33,33 MVA | Substituição do banco de transformadores nº 5 (TR-5), 230-88 kV, 3X33,33 MVA por outro de 3x33,33 MVA | Substituir na SE Piratininga 230kV o transformador monofásico - TR5 - 230/88 kV - 3x33,33 MVA por outro de 3x33,33 MVA. As desativações associadas a esta substituição devem atender ao disposto no Módulo 9 do PRORET. Foi considerada receita adicional de O&M para o novo equipamento. | TR 230/88 kV PIRATININGA TR5 SP | Em andamento
T2021-121 | Melhoria na SE Piratininga - substituição do transformador monofásico TR7 , 230/88 kV, 3x33,33 MVA | Substituição do banco de transformadores nº 7 (TR-7), 230-88 kV, 3X33,33 MVA por outro de 3x33,33 MVA | Substituir na SE Piratininga 230 kV o transformador monofásico - TR7 - 230/88 kV - 3x33,33 MVA por outro de 3x33,33 MVA. As desativações associadas a esta substituição devem atender ao disposto no Módulo 9 do PRORET. Foi considerada receita adicional de O&M para o novo equipamento. | TR 230/88 kV PIRATININGA TR7 SP | Em andamento
T2021-122 | Melhoria na SE Pirituba - substituição do transformador monofásico TR1, 230/88 kV, 3x50MVA | Substituição do banco de transformadores nº 1 (TR-1), 230-88 kV, 3X50 MVA por outro de 3x50 MVA | Substituir na SE Pirituba 230 kV o transformador monofásico - TR1 - 230/88 kV - 3x50 MVA por outro de 3x50 MVA. As desativações associadas a esta substituição devem atender ao disposto no Módulo 9 do PRORET. Foi considerada receita adicional de O&M para o novo equipamento. | TR 230/88 kV PIRITUBA TR1 SP | Em andamento
T2021-123 | Melhoria na SE Bandeirantes - substituição transformador reserva TRR1, 345/88 kV, 133,3 MVA | Substituição da fase reserva dos bancos de transformadores nº 1, 2 e 3 (TR-R), 345-88 kV, 133,3 MVA por outro de 133,3 MVA | Substituir na SE Bandeirantes 345 kV o transformador reserva monofásico - TRR1 - 345/88 kV - 133,3 MVA por outro de 133,3 MVA. As desativações associadas a esta substituição devem atender ao disposto no Módulo 9 do PRORET. Foi considerada receita adicional de O&M para o novo equipamento. | TR 345/88 kV BANDEIRANTES TRR1 SP | Em andamento
T2021-124 | Melhoria na SE Bom Jardim - substituição do transformador trifásico TR5, 138/13,8 kV , 5 MVA | Substituição do transformador nº 5 (TR-5), 138-13,8 kV, 5 MVA por outro de 5 MVA | Substituir na SE Bom Jardim 138 kV o transformador trifásico - TR5 - 138/13,8 kV - 5 MVA por outro de 5 MVA. As desativações associadas a esta substituição devem atender ao disposto no Módulo 9 do PRORET. Foi considerada receita adicional de O&M para o novo equipamento. | TR 138/13,8 kV BOM JARDIM TRSERVAUX SP | Em andamento
T2021-126 | Melhoria na SE Cabreúva - substituição do transformador reserva TRR1, 440/230 kV, 1x250 MVA | Substituição do transformador reserva nº 1 (TRR-1), 440-230-13,8kV, 1x250 MVA por outro de 1x250 MVA | Substituir na SE Cabreúva 440 kV o transformador monofásico reserva - TRR1 - 440/230 kV - 1x250 MVA por outro de 1x250 MVA. As desativações associadas a esta substituição devem atender ao disposto no Módulo 9 do PRORET. Foi considerada receita adicional de O&M para o novo equipamento. | TR 440/230 kV CABREUVA TRR1 SP | Em andamento
T2021-128 | Melhoria na SE Cabreúva - substituição do transformador monofásico TR2, 440/230/13,8 kV, 3x250 MVA | Substituição do banco de transformadores nº 2 (TR-2), 440-230-13,8kV, 3x250 MVA por outro de 3x250 MVA | Substituir na SE Cabreúva 440 kV o transformador monofásico - TR2 - 440/230/13,8 kV - 3x250 MVA por outro de 3x250 MVA. As desativações associadas a esta substituição devem atender ao disposto no Módulo 9 do PRORET. Foi considerada receita adicional de O&M para o novo equipamento. | TR 440/230 kV CABREUVA TR2 SP | Em andamento
T2021-129 | Melhoria na SE Embu-Guaçu - substituição do transformador monofásico TR7, 440/13,8 kV, 3x83,33 MVA | Substituição do transformador TR7, 440/13,8 kV, 3x83,33 MVA por outro de 3x83,33 MVA | Substituir na SE Embu-Guaçu o transformador monofásico - TR7 - 440/13,8 kV - 3x83,33 MVA por outro de 3x83,33 MVA. As desativações associadas a esta substituição devem atender ao disposto no Módulo 9 do PRORET. Foi considerada receita adicional de O&M para o novo equipamento. | TR 13,8/440 kV EMBU-GUACU TR7 SP | Em andamento
T2021-130 | Melhoria na SE Embu-Guaçu - substituição do transformador reserva, 440/13,8 kV, 1x83,33 MVA | Substituição do transformador reserva TRR1, 440/13,8 kV, 1x83,33 MVA por outro de 1x83,33 MVA | Substituir na SE Embu-Guaçu 440 kV o transformador monofásico reserva - TRR1 - 440/13,8 kV - 1x83,33 MVA por outro de 1x83,33 MVA. As desativações associadas a esta substituição devem atender ao disposto no Módulo 9 do PRORET. Foi considerada receita adicional de O&M para o novo equipamento. | TR 13,8/440 kV EMBU-GUACU TRR1 SP | Em andamento
T2021-131 | Melhoria na SE Bandeirantes - substituição da fase vermelha do banco de reatores 2, 345kV, 1x32 Mvar | Substituição da fase vermelha do banco de reatores (RE-2), 345 kV, 1x32 Mvar, na SE Bandeirantes | Substituição da fase vermelha do banco de reatores nº 2 (RE-2), 1x32 Mvar, 345 kV. Parcela de RAP referente à troca da fase vermelha. Não excluir a receita de O&M antiga até a entrada das três fases do equipamento. | RTL 345 kV 100 MVAr BANDEIRANTES RT2 SP | Em andamento
T2021-136 | Melhoria na SE Bandeirantes - substituição da fase vermelha do banco de reatores 3, 345kV, 1x32 Mvar | Substituição da fase vermelha do banco de reatores RE3, 345kV, 1x32 Mvar, na SE Bandeirantes. | Substituição da fase vermelha do banco de reatores nº 3 (RT-3), 345 kV, 1x32 Mvar. Parcela de RAP referente à troca da fase vermelha. Não excluir a receita de O&M antiga até a entrada das três fases do equipamento. | RTL 345 kV 100 MVAr BANDEIRANTES RT3 SP | Em andamento
T2021-137 | Melhoria na SE Leste - substituição da fase vermelha do banco de transformadores TR-2, 345-88 kV | Substituição da fase vermelha do banco de transformadores TR-2, 345-88 kV, 1X133,3 MVA, na SE Leste | Substituição da fase vermelha do banco de transformadores nº 2 (TR-2), 345-88 kV, 1X133,3 MVA. Parcela de RAP referente à troca da fase vermelha. Não excluir a receita de O&M antiga até a entrada das três fases do equipamento. | TR 345/88 kV LESTE TR2 SP | Em andamento
T2021-138 | Melhoria na SE M. FORNASARO - substituição das fases branca e vermelha do TR-1, 345-88 kV | Substituição das fases branca e vermelha do banco de transformadores TR-1, 345-88 kV, 3x133,3 MVA, na SE M. FORNASARO. | Substituição das fases branca e vermelha do banco de transformadores nº1 (TR-1), 345-88 kV, 3x133,3 MVA. Remanejamento da fase azul do TR-1 para a posição da fase vermelha do TR-2. Foi considerado O&M na receita, por isso deve ser cancelada a parcela de RAP referente a PRT 579/2012. | TR 345/88 kV M. FORNASARO TR1 SP | Em andamento
T2021-139 | Melhoria na SE M. FORNASARO - substituição da fase vermelha do TR-2, 345-88 kV, 1x133,3 MVA | Substituição da fase vermelha do banco de transformadores TR-2, 345-88 kV, 1x133,3 MVA, na SE M. FORNASARO | Substituição da fase vermelha do banco de transformadores nº2 (TR-2), 345-88 kV, 3x133,3 MVA. Remanejamento da fase vermelha (novo) do TR-2 para a posição da fase azul do TR-1. Foi considerado O&M na receita. | TR 345/88 kV M. FORNASARO TR2 SP | Em andamento
T2021-140 | Melhoria na SE Sul - substituição das fases branca e vermelha do banco de transformadores TR-3 | Substituição das fases branca e vermelha do banco de transformadores TR-3, 345-88-34,5 kV, 2x133,3 MVA, na SE Sul. | Substituição das fases branca e vermelha do banco de transformadores nº 3 (TR-3), 345-88-34,5 kV, 2x133,3 MVA. Parcela de RAP referente à troca das fases branca e vermelha. Não excluir a receita de O&M antiga até a entrada das três fases do equipamento. | TR 345/88 kV SUL TR3 SP | Em andamento
T2021-142 | Melhoria na SE Pirituba - substituição do banco de capacitores BC1, 88 kV, 63 MVAr | Substituição do banco de capacitores nº 1 (BC-1) 88 kV, 63 Mvar por outro de 63 MVAr | Substituir na SE Pirituba 88 kV o banco de capacitores - BC1 - 88 kV - 63 MVAr por outro de 63 MVAr. As desativações associadas a esta substituição devem atender ao disposto no Módulo 9 do PRORET. Foi considerada receita adicional de O&M para o novo equipamento. | BC 88 kV 63 Mvar PIRITUBA BC1 SP | Em andamento
T2021-143 | Melhoria na SE Ramon Rebert Filho - substituição do banco de capacitores BC2A, 88 kV, 28,8 MVAr | Substituição do banco de capacitores nº 2 (BC2A), 88 kV, 28,8 MVAr por outro de 28,8 MVAr | Substituir na SE Ram Rebert F 88 kV o banco de capacitores - BC2A - 88 kV - 28,8 MVAr por outro de 28,8 MVAr. As desativações associadas a esta substituição devem atender ao disposto no Módulo 9 do PRORET. Foi considerada receita adicional de O&M para o novo equipamento. | BC 88 kV 28,8 Mvar RAM REBERT F BC2A SP | Concluído | 2024-07-26
T2021-144 | Melhoria na SE Ramon Rebert Filho - substituição do banco de capacitores BC3B, 88 kV, 28,8 MVAr | Substituição do banco de capacitores nº 1 (BC3B), 88 kV, 28,8 MVAr por outro de 28,8 MVAr | Substituir na SE Ram Rebert F 88 kV o banco de capacitores - BC3B - 88 kV - 28,8 MVA por outro de 28,8 MVA. As desativações associadas a esta substituição devem atender ao disposto no Módulo 9 do PRORET. Foi considerada receita adicional de O&M para o novo equipamento. | BC 88 kV 28,8 Mvar RAM REBERT F BC3B SP | Concluído | 2024-06-20
T2021-147 | Melhoria na SE Santa Bárbara - substituição do transformador trifásico TR4, 138/13,8 kV, 5 MVA | Substituição do transformador nº 4 (TR-4), 138-13,8 kV, 5 MVA por outro de 5 MVA | Substituir na SE Santa Bárbara 138 kV o transformador trifásico - TR4 - 138/13,8 kV - 5 MVA por outro de 5 MVA. As desativações associadas a esta substituição devem atender ao disposto no Módulo 9 do PRORET. Foi considerada receita adicional de O&M para o novo equipamento. | TR 138/13,8 kV SANTA BARBARA TR4 SP | Em andamento
T2021-148 | Melhoria na SE Santa Bárbara - substituição do transformador monofásico TR3, 440/138 kV, 3x100 MVA | Substituição do banco de transformadores nº 3 (TR-3), 440-138 kV, 3X100 MVA por outro de 3x100 MVA | Substituir na SE Santa Bárbara 440 kV o transformador monofásico - TR3 - 440/138 kV - 3x100 MVA por outro de 3x100 MVA. As desativações associadas a esta substituição devem atender ao disposto no Módulo 9 do PRORET. Foi considerada receita adicional de O&M para o novo equipamento. | TR 440/138 kV SANTA BARBARA TR3 SP | Em andamento
T2021-149 | Melhoria na SE Baixada Santista - substituição do transformador TR1, 345/230 kV, 3x166,6 MVA | Substituição do banco de transformadores nº 1 (ATR-1), 345-230-13,8 kV, 3x166,6 MVA por outro de 3x166,6 | Substituir na SE B. Santista 345 kV o transformador monofásico - TR1 - 345/230 kV - 3x166,6 MVA por outro de 3x166,6 MVA. As desativações associadas a esta substituição devem atender ao disposto no Módulo 9 do PRORET. Foi considerada receita adicional de O&M para o novo equipamento. | TR 345/230 kV B. SANTISTA TR1 SP | Em andamento
T2021-150 | Melhoria na Usi P. Primavera - substituição do transformador trifásico TR1, 138/13,8 kV, 18,75 MVA | Substituição do transformador nº 1 (TR-1), 138-13,8 kV, 18,75 MVA por outro de 18,75 MVA | Substituir na SE Usi P. Primavera 138 kV o transformador trifásico - TR1 - 138/13,8 kV - 18,75 MVA por outro de 18,75 MVA. As desativações associadas a esta substituição devem atender ao disposto no Módulo 9 do PRORET. Foi considerada receita adicional de O&M para o novo equipamento. | TR 138/13,8 kV PORTO PRIMAVERA TR1 SP | Em andamento
T2021-151 | Melhoria na SE Anhanguera - substituição do banco de reatores RE2, 230 kV, 3x20 MVAr | Substituição do banco de reatores nº 2 (RE-2), 3x20 MVAr por outro de 3x20 MVAr | Substituir na SE Anhanguera 230 kV o banco de reatores monofásicos - RE2 - 230 kV - 3x20 MVAr por outro de 3x20 MVAr. As desativações associadas a esta substituição devem atender ao disposto no Módulo 9 do PRORET. Foi considerada receita adicional de O&M para o novo equipamento. | RTB 230 kV 60 Mvar ANHANGUERA SP RT2 SP | Em andamento
T2021-152 | Melhoria na SE Bandeirantes - substituição do banco capacitores BC21A, 34,5 kV, 8,1 MVAr | Substituição do banco de capacitores 21A (BC-21A) 34,5 kV, 8,1 Mvar por outro de 8,1 MVAr | Substituir na SE Bandeirantes 34,5 kV o banco de capacitores - BC21A - 34,5 kV - 8,1 MVA por outro de 8,1 MVA. As desativações associadas a esta substituição devem atender ao disposto no Módulo 9 do PRORET. Foi considerada receita adicional de O&M para o novo equipamento. | BC 34,5 kV 8,1 Mvar BANDEIRANTES BC21A SP | Em andamento
T2021-153 | Melhoria na SE Bandeirantes - substituição do banco capacitores BC21B, 34,5 kV, 8,1 MVAr | Substituição do banco de capacitores 21B (BC-21B) 34,5 kV, 8,1 Mvar por outro de 8,1 MVAr | Substituir na SE Bandeirantes 34,5 kV o banco de capacitores - BC21B - 34,5 kV - 8,1 MVAr por outro de 8,1 MVAr. As desativações associadas a esta substituição devem atender ao disposto no Módulo 9 do PRORET. Foi considerada receita adicional de O&M para o novo equipamento. | BC 34,5 kV 8,1 Mvar BANDEIRANTES BC21B SP | Em andamento
T2021-154 | Melhoria na SE Bandeirantes - substituição do banco capacitores BC22A, 34,5 kV, 8,1 MVAr | Substituição do banco de capacitores 22A (BC-22A) 34,5 kV, 8,1 Mvar por outro de 8,1 MVAr | Substituir na SE Bandeirantes 34,5 kV o banco de capacitores - BC22A - 34,5 kV - 8,1 MVAr por outro de 8,1 MVAr. As desativações associadas a esta substituição devem atender ao disposto no Módulo 9 do PRORET. Foi considerada receita adicional de O&M para o novo equipamento. | BC 34,5 kV 8,1 Mvar BANDEIRANTES BC22A SP | Em andamento
T2021-155 | Melhoria na SE Bandeirantes - substituição do banco capacitores BC22B, 34,5 kV, 8,1 MVAr | Substituição do banco de capacitores 22B (BC-22B) 34,5 kV, 8,1 Mvar por outro de 8,1 MVAr | Substituir na SE Bandeirantes 34,5 kV o banco de capacitores - BC22B - 34,5 kV - 8,1 MVAr por outro de 8,1 MVAr. As desativações associadas a esta substituição devem atender ao disposto no Módulo 9 do PRORET. Foi considerada receita adicional de O&M para o novo equipamento. | BC 34,5 kV 8,1 Mvar BANDEIRANTES BC22B SP | Em andamento
T2021-156 | Melhoria na SE Bandeirantes - substituição do banco capacitores BC23A, 34,5 kV, 8,1 MVAr | Substituição do banco de capacitores 23A (BC-23A) 34,5 kV, 8,1 Mvar por outro de 8,1 MVAr | Substituir na SE Bandeirantes 34,5 kV o banco de capacitores - BC23A - 34,5 kV - 8,1 MVAr por outro de 8,1 MVAr. As desativações associadas a esta substituição devem atender ao disposto no Módulo 9 do PRORET. Foi considerada receita adicional de O&M para o novo equipamento. | BC 34,5 kV 8,1 Mvar BANDEIRANTES BC23A SP | Em andamento
T2021-157 | Melhoria na SE Bandeirantes - substituição do banco capacitores BC23B, 34,5 kV, 8,1 MVAr | Substituição do banco de capacitores 23B (BC-23B) 34,5 kV, 8,1 Mvar por outro de 8,1 MVAr | Substituir na SE Bandeirantes 34,5 kV o banco de capacitores - BC23B - 34,5 kV - 8,1 MVAr por outro de 8,1 MVAr. As desativações associadas a esta substituição devem atender ao disposto no Módulo 9 do PRORET. Foi considerada receita adicional de O&M para o novo equipamento. | BC 34,5 kV 8,1 Mvar BANDEIRANTES BC23B SP | Em andamento
T2021-158 | Melhoria na SE Bandeirantes - substituição do banco capacitores BC2A, 88 kV, 28,8 MVAr | Substituição do banco de capacitores 2A (BC-2A) 88 kV, 28,8 Mvar por outro de 28,8 MVAr | Substituir na SE Bandeirantes 88 kV o banco de capacitores - BC2A - 88 kV - 28,8 MVAr por outro de 28,8 MVA. As desativações associadas a esta substituição devem atender ao disposto no Módulo 9 do PRORET. Foi considerada receita adicional de O&M para o novo equipamento. | BC 88 kV 28,8 Mvar BANDEIRANTES BCA SP | Em andamento
T2021-159 | Melhoria na SE Bandeirantes - substituição do banco capacitores BC2B, 88 kV, 28,8 MVAr | Substituição do banco de capacitores 2B (BC-2B) 88 kV, 28,8 Mvar por outro de 28,8 MVAr | Substituir na SE Bandeirantes 88 kV o banco de capacitores - BC2B - 88 kV - 28,8 MVAr por outro de 28,8 MVAr. As desativações associadas a esta substituição devem atender ao disposto no Módulo 9 do PRORET. Foi considerada receita adicional de O&M para o novo equipamento. | BC 88 kV 28,8 Mvar BANDEIRANTES BCB SP | Em andamento
T2021-160 | Melhoria na SE Bandeirantes - substituição do banco capacitores BC1, 88 kV, 63 MVAr | Substituição do banco de capacitores nº 1 (BC-1) 88 kV, 63 Mvar por outro de 63 MVAr | Substituir na SE Bandeirantes 88 kV o banco de capacitores - BC1 - 88 kV - 63 MVAr por outro de 63 MVAr. As desativações associadas a esta substituição devem atender ao disposto no Módulo 9 do PRORET. Foi considerada receita adicional de O&M para o novo equipamento. | BC 88 kV 63 Mvar BANDEIRANTES BC1 SP | Em andamento
T2021-163 | Melhoria na SE Embu-Guaçu - substituição do banco de capacitores BC1, 138 kV, 100 MVAr | Substituição do banco de capacitores nº 1 (BC1), 138 kV, 100 MVAr por outro de 100 MVAr | Substituir na SE Embu-guaçu o banco de capacitores - BC1 - 138 kV - 100 MVAr por outro de 100 MVAr. As desativações associadas a esta substituição devem atender ao disposto no Módulo 9 do PRORET. Foi considerada receita adicional de O&M para o novo equipamento. | BC 138 kV 100 Mvar EMBU-GUACU BC1 SP | Em andamento
T2021-164 | Melhoria na SE Itapetininga I - substituição do transformador trifásico TR2, 88/11,5 kV, 12,5 MVA | Substituição do transformador nº 2 (TR-2), 88-11,5 kV, 12,5 MVA por outro 12,5 MVA | Substituir na SE Itapetininga 88 kV o transformador trifásico - TR2 - 88/11,5 kV - 12,5 MVA por outro de 12,5 MVA. As desativações associadas a esta substituição devem atender ao disposto no Módulo 9 do PRORET. Foi considerada receita adicional de O&M para o novo equipamento. | TR 88/11,5 kV ITAPETININGA 1 TR2 SP | Em andamento
T2021-165 | Melhoria na SE Mogi - substituição do transformador reserva TRR1, 230/88 kV, 50 MVA | Substituição do transformador reserva nº 1 (TRR-1), 230-88kV, 1x20 MVA por outro de 1x50 MVA | Substituir na SE Mogi 230 kV o transformador monofásico reserva - TRR1 - 230/88 kV - 50 MVA por outro de 50 MVA. As desativações associadas a esta substituição devem atender ao disposto no Módulo 9 do PRORET. Foi considerada receita adicional de O&M para o novo equipamento. | TR 230/88 kV MOGI TRR1 SP | Em andamento
T2021-166 | Melhoria na SE Piratininga - substituição do transformador monofásico TR6, 230/88 kV, 3x33,33 MVA | Substituição do banco de transformadores nº 6 (TR-6), 230-88 kV, 3X33,33 MVA por outro de 3x33,33 MVA | Substituir na SE Piratininga 230 kV o transformador monofásico - TR6 - 230/88 kV - 3x33,33 MVA por outro de 3x33,33 MVA. As desativações associadas a esta substituição devem atender ao disposto no Módulo 9 do PRORET. Foi considerada receita adicional de O&M para o novo equipamento. | TR 230/88 kV PIRATININGA TR6 SP | Em andamento
T2021-167 | SE Silvânia - Instalação do 2° reator de barra 500kV, 3x50 Mvar. | SE Silvânia - Instalação do 2° reator de barra 500kV, 3x50 Mvar. | Complementação do Módulo Geral 500 kV, arranjo DJM, para instalação do 2º reator de barra 500 kV, 3x50 MVA, na SE Silvânia. | MG 500 kV SILVANIA MG1 GO | Em operação | 2023-12-17
T2021-167 | SE Silvânia - Instalação do 2° reator de barra 500kV, 3x50 Mvar. | SE Silvânia - Instalação do 2° reator de barra 500kV, 3x50 Mvar. | Instalar, na SE SILVÂNIA, um banco de reatores de barra monofásicos RT3 500 kV - 150 Mvar. | RTB 500 kV 150 Mvar SILVANIA RT3 GO | Em operação | 2023-12-17
T2021-167 | SE Silvânia - Instalação do 2° reator de barra 500kV, 3x50 Mvar. | SE Silvânia - Instalação do 2° reator de barra 500kV, 3x50 Mvar. | Instalar, na SE SILVÂNIA, um módulo de conexão com disjuntor, em 500kV, para o reator de barra RT3 500kV - 150 Mvar. | MC 500 kV RTB 500 kV 150 Mvar SILVANIA RT3 GO | Em operação | 2023-12-17
T2021-167 | SE Silvânia - Instalação do 2° reator de barra 500kV, 3x50 Mvar. | SE Silvânia - Instalação do 2° reator de barra 500kV, 3x50 Mvar. | Instalar, na SE SILVÂNIA, uma interligação de barramentos IB4, em 500 kV, arranjo Disjuntor e Meio. | IB 500 kV MG 500 kV SILVANIA MG1 GO IB4 | Em operação | 2023-12-17
T2021-168 | SE Gravataí 2- Instalação do 2° transformador 230/23 kV, 75 MVA, e substituições no setor 23kV. | SE Gravataí 2- Instalação do 2° transformador 230/23 kV, 75 MVA, e substituições no setor 23kV. | Complementação dos Módulos de Infraestrutura Geral, (23 kV, BS) referente a instalação do 2° transformador 230/23 kV, 75 MVA, na SE Gravataí 2. | MG 230 kV GRAVATAI 2 MG1 RS | Em andamento
T2021-168 | SE Gravataí 2- Instalação do 2° transformador 230/23 kV, 75 MVA, e substituições no setor 23kV. | SE Gravataí 2- Instalação do 2° transformador 230/23 kV, 75 MVA, e substituições no setor 23kV. | Complementação dos Módulos de Infraestrutura Geral, (230 kV, BD5) referente a instalação do 2° tranformador 230/23 kV, 75 MVA, na SE Gravataí 2. | MG 230 kV GRAVATAI 2 MG1 RS | Em andamento
T2021-168 | SE Gravataí 2- Instalação do 2° transformador 230/23 kV, 75 MVA, e substituições no setor 23kV. | SE Gravataí 2- Instalação do 2° transformador 230/23 kV, 75 MVA, e substituições no setor 23kV. | Instalação da 2° interligação de Barras para seccionamento do barramento 23 kV da SE Gravataí 2. | IB 23 kV MG 230 kV GRAVATAI 2 MG1 RS IB2 | Em andamento
T2021-168 | SE Gravataí 2- Instalação do 2° transformador 230/23 kV, 75 MVA, e substituições no setor 23kV. | SE Gravataí 2- Instalação do 2° transformador 230/23 kV, 75 MVA, e substituições no setor 23kV. | Instalação da 3° interligação de Barras para seccionamento do barramento 23 kV da SE Gravataí 2. | IB 23 kV MG 230 kV GRAVATAI 2 MG1 RS IB3 | Em andamento
T2021-168 | SE Gravataí 2- Instalação do 2° transformador 230/23 kV, 75 MVA, e substituições no setor 23kV. | SE Gravataí 2- Instalação do 2° transformador 230/23 kV, 75 MVA, e substituições no setor 23kV. | Instalação de Entrada de Linha 23 kV, arranjo BS, para o AL-137 na SE Gravataí 2, para substituir a Entrada de Linha no arranjo BPT. | EL 23 kV GRAVATAI 2 AL-137 | Em andamento
T2021-168 | SE Gravataí 2- Instalação do 2° transformador 230/23 kV, 75 MVA, e substituições no setor 23kV. | SE Gravataí 2- Instalação do 2° transformador 230/23 kV, 75 MVA, e substituições no setor 23kV. | Instalação de Entrada de Linha 23 kV, arranjo BS, para o AL-138 na SE Gravataí 2, para substituir a Entrada de Linha no arranjo BPT. | EL 23 kV GRAVATAI 2 AL-138 | Em andamento
T2021-168 | SE Gravataí 2- Instalação do 2° transformador 230/23 kV, 75 MVA, e substituições no setor 23kV. | SE Gravataí 2- Instalação do 2° transformador 230/23 kV, 75 MVA, e substituições no setor 23kV. | Instalação, na SE GRAVATAI 2, de um módulo de conexão, em 23 kV, para a transformação TR 230/23 kV GRAVATAI 2 TR1 RS. | MC 23 kV TR 230/23 kV GRAVATAI 2 TR4 RS | Em andamento
T2021-168 | SE Gravataí 2- Instalação do 2° transformador 230/23 kV, 75 MVA, e substituições no setor 23kV. | SE Gravataí 2- Instalação do 2° transformador 230/23 kV, 75 MVA, e substituições no setor 23kV. | Instalação, na SE GRAVATAI 2, de um módulo de conexão, em 230 kV, para a transformação TR 230/23 kV GRAVATAI 2 TR1 RS. | MC 230 kV TR 230/23 kV GRAVATAI 2 TR4 RS | Em andamento
T2021-168 | SE Gravataí 2- Instalação do 2° transformador 230/23 kV, 75 MVA, e substituições no setor 23kV. | SE Gravataí 2- Instalação do 2° transformador 230/23 kV, 75 MVA, e substituições no setor 23kV. | Instalação, na SE GRAVATAI 2, de uma transformação trifásica TR2 230/23-13,8 KV - 75 MVA. | TR 230/23 kV GRAVATAI 2 TR4 RS | Em andamento
T2021-168 | SE Gravataí 2- Instalação do 2° transformador 230/23 kV, 75 MVA, e substituições no setor 23kV. | SE Gravataí 2- Instalação do 2° transformador 230/23 kV, 75 MVA, e substituições no setor 23kV. | Substituição da 1° interligação de Barras para seccionamento do barramento 23 kV da SE Gravataí 2. | IB 23 kV MG 230 kV GRAVATAI 2 MG1 RS IB1 | Em andamento
T2021-168 | SE Gravataí 2- Instalação do 2° transformador 230/23 kV, 75 MVA, e substituições no setor 23kV. | SE Gravataí 2- Instalação do 2° transformador 230/23 kV, 75 MVA, e substituições no setor 23kV. | Substituição de 10 Módulos de Infraestrutura Geral, (23 kV, BS) referente a substituição do setor de 23 kV na SE Gravataí 2. | MG 230 kV GRAVATAI 2 MG1 RS | Em andamento
T2021-168 | SE Gravataí 2- Instalação do 2° transformador 230/23 kV, 75 MVA, e substituições no setor 23kV. | SE Gravataí 2- Instalação do 2° transformador 230/23 kV, 75 MVA, e substituições no setor 23kV. | Substituição de Entrada de Linha 23 kV, arranjo BPT, para o AL-207 na SE Gravataí 2, para substituir a Entrada de Linha no arranjo BS. | EL 23 kV GRAVATAI 2 AL-207 | Em andamento
T2021-168 | SE Gravataí 2- Instalação do 2° transformador 230/23 kV, 75 MVA, e substituições no setor 23kV. | SE Gravataí 2- Instalação do 2° transformador 230/23 kV, 75 MVA, e substituições no setor 23kV. | Substituição de Entrada de Linha 23 kV, arranjo BPT, para o AL-208 na SE Gravataí 2, para substituir a Entrada de Linha no arranjo BS. | EL 23 kV GRAVATAI 2 AL-208 | Em andamento
T2021-168 | SE Gravataí 2- Instalação do 2° transformador 230/23 kV, 75 MVA, e substituições no setor 23kV. | SE Gravataí 2- Instalação do 2° transformador 230/23 kV, 75 MVA, e substituições no setor 23kV. | Substituição de Entrada de Linha 23 kV, arranjo BPT, para o AL-209 na SE Gravataí 2, para substituir a Entrada de Linha no arranjo BS. | EL 23 kV GRAVATAI 2 AL-209 | Em andamento
T2021-168 | SE Gravataí 2- Instalação do 2° transformador 230/23 kV, 75 MVA, e substituições no setor 23kV. | SE Gravataí 2- Instalação do 2° transformador 230/23 kV, 75 MVA, e substituições no setor 23kV. | Substituição de Entrada de Linha 23 kV, arranjo BPT, para o AL-210 na SE Gravataí 2, para substituir a Entrada de Linha no arranjo BS. | EL 23 kV GRAVATAI 2 AL-210 | Em andamento
T2021-168 | SE Gravataí 2- Instalação do 2° transformador 230/23 kV, 75 MVA, e substituições no setor 23kV. | SE Gravataí 2- Instalação do 2° transformador 230/23 kV, 75 MVA, e substituições no setor 23kV. | Substituição de Entrada de Linha 23 kV, arranjo BPT, para o AL-211 na SE Gravataí 2, para substituir a Entrada de Linha no arranjo BS. | EL 23 kV GRAVATAI 2 AL-211 | Em andamento
T2021-168 | SE Gravataí 2- Instalação do 2° transformador 230/23 kV, 75 MVA, e substituições no setor 23kV. | SE Gravataí 2- Instalação do 2° transformador 230/23 kV, 75 MVA, e substituições no setor 23kV. | Substituição de Entrada de Linha 23 kV, arranjo BPT, para o AL-212 na SE Gravataí 2, para substituir a Entrada de Linha no arranjo BS. | EL 23 kV GRAVATAI 2 AL-212 | Em andamento
T2021-168 | SE Gravataí 2- Instalação do 2° transformador 230/23 kV, 75 MVA, e substituições no setor 23kV. | SE Gravataí 2- Instalação do 2° transformador 230/23 kV, 75 MVA, e substituições no setor 23kV. | Substituição, na SE GRAVATAI 2, de um Banco de Capacitores BC1 em 23 kV - 7,2 Mvar. | BC 23 kV 7,2 Mvar GRAVATAI 2 BC1 RS | Em andamento
T2021-168 | SE Gravataí 2- Instalação do 2° transformador 230/23 kV, 75 MVA, e substituições no setor 23kV. | SE Gravataí 2- Instalação do 2° transformador 230/23 kV, 75 MVA, e substituições no setor 23kV. | Substituição, na SE GRAVATAI 2, de um Banco de Capacitores BC2 em 23 kV - 7,2 Mvar. | BC 23 kV 7,2 Mvar GRAVATAI 2 BC2 RS | Em andamento
T2021-168 | SE Gravataí 2- Instalação do 2° transformador 230/23 kV, 75 MVA, e substituições no setor 23kV. | SE Gravataí 2- Instalação do 2° transformador 230/23 kV, 75 MVA, e substituições no setor 23kV. | Substituição, na SE GRAVATAI 2, de um módulo de conexão para o BC 23 kV 7,2 Mvar GRAVATAI 2 BC1 RS , em 23 kV, arranjo BS. | MC 23 kV BC 23 kV 7,2 Mvar GRAVATAI 2 BC1 RS | Em andamento
T2021-168 | SE Gravataí 2- Instalação do 2° transformador 230/23 kV, 75 MVA, e substituições no setor 23kV. | SE Gravataí 2- Instalação do 2° transformador 230/23 kV, 75 MVA, e substituições no setor 23kV. | Substituição, na SE GRAVATAI 2, de um módulo de conexão para o BC 23 kV 7,2 Mvar GRAVATAI 2 BC2 RS , em 23 kV, arranjo BS. | MC 23 kV BC 23 kV 7,2 Mvar GRAVATAI 2 BC2 RS | Em andamento
T2021-169 | SE Gravataí 2- Substituição do 1° transformador 230/23 kV, de 50 MVA por unidade de 75 MVA. | SE Gravataí 2- Substituição do 1° transformador 230/23 kV, de 50 MVA por unidade de 75 MVA. | Complementação dos Módulos de Infraestrutura Geral, (230 kV, BD5) referente a substituição do 1° transformador 230/23 kV, de 50 MVA, por unidade de 75 MVA, e instalação do Sistema de Transferência Automática de Carga-STAC, na SE Gravataí 2. | MG 230 kV GRAVATAI 2 MG1 RS | Em andamento
T2021-169 | SE Gravataí 2- Substituição do 1° transformador 230/23 kV, de 50 MVA por unidade de 75 MVA. | SE Gravataí 2- Substituição do 1° transformador 230/23 kV, de 50 MVA por unidade de 75 MVA. | Substituição, na SE GRAVATAI 2, de um módulo de conexão, em 23 kV, para a transformação TR 230/23 kV GRAVATAI 2 TR3 RS. | MC 23 kV TR 230/23 kV GRAVATAI 2 TR3 RS | Em andamento
T2021-169 | SE Gravataí 2- Substituição do 1° transformador 230/23 kV, de 50 MVA por unidade de 75 MVA. | SE Gravataí 2- Substituição do 1° transformador 230/23 kV, de 50 MVA por unidade de 75 MVA. | Substituição, na SE GRAVATAI 2, de uma transformação trifásica TR3 230/23-13,8 KV - 50 MVA, por uma transformação trifásica 230/23-13,8 kV, 75 MVA. | TR 230/23 kV GRAVATAI 2 TR3 RS | Em andamento
T2021-170 | SE Gravatai 2-Aumento da capacidade do setor 230kV. | Substituição de todos os módulos do setor de 230kV para aumento da capacidade de curto-circuito da instalação. | Ressarcimento de instalações provisórias (barramento provisório e CT 230kV com cabo isolado) para a execução do reforço na SE Gravataí 2. | MG 230 kV GRAVATAI 2 MG1 RS | Em andamento
T2021-170 | SE Gravatai 2-Aumento da capacidade do setor 230kV. | Substituição de todos os módulos do setor de 230kV para aumento da capacidade de curto-circuito da instalação. | Substituição da Conexão de Banco de Capacitor Derivação MC 230 kV BC 230 kV 100 Mvar GRAVATAI 2 BC3, na SE Gravataí 2. | MC 230 kV BC 230 kV 100 Mvar GRAVATAI 2 BC3 RS | Em andamento
T2021-170 | SE Gravatai 2-Aumento da capacidade do setor 230kV. | Substituição de todos os módulos do setor de 230kV para aumento da capacidade de curto-circuito da instalação. | Substituição da Conexão de Banco de Capacitor Derivação MC 230 kV BC 230 kV 100 Mvar GRAVATAI 2 BC6, na SE Gravataí 2. | MC 230 kV BC 230 kV 100 Mvar GRAVATAI 2 BC6 RS | Em andamento
T2021-170 | SE Gravatai 2-Aumento da capacidade do setor 230kV. | Substituição de todos os módulos do setor de 230kV para aumento da capacidade de curto-circuito da instalação. | Substituição da Conexão de Transformador MC 230 kV TR 230/23 kV GRAVATAI 2 TR3 RS, na SE Gravataí 2. | MC 230 kV TR 230/23 kV GRAVATAI 2 TR3 RS | Em andamento
T2021-170 | SE Gravatai 2-Aumento da capacidade do setor 230kV. | Substituição de todos os módulos do setor de 230kV para aumento da capacidade de curto-circuito da instalação. | Substituição da Conexão de Transformador MC 230 kV TR 230/69 kV GRAVATAI 2 TR1 RS, na SE Gravataí 2. | MC 230 kV TR 230/69 kV GRAVATAI 2 TR1 RS | Em andamento
T2021-170 | SE Gravatai 2-Aumento da capacidade do setor 230kV. | Substituição de todos os módulos do setor de 230kV para aumento da capacidade de curto-circuito da instalação. | Substituição da Conexão de Transformador MC 230 kV TR 230/69 kV GRAVATAI 2 TR2 RS, na SE Gravataí 2. | MC 230 kV TR 230/69 kV GRAVATAI 2 TR2 RS | Em andamento
T2021-170 | SE Gravatai 2-Aumento da capacidade do setor 230kV. | Substituição de todos os módulos do setor de 230kV para aumento da capacidade de curto-circuito da instalação. | Substituição da Conexão de Transformador MC 230 kV TR 525/230 kV GRAVATAI TR1 RS, na SE Gravataí 2. | MC 230 kV TR 525/230 kV GRAVATAI TR1 RS GRAVATAI2 | Em andamento
T2021-170 | SE Gravatai 2-Aumento da capacidade do setor 230kV. | Substituição de todos os módulos do setor de 230kV para aumento da capacidade de curto-circuito da instalação. | Substituição da Conexão de Transformador MC 230 kV TR 525/230 kV GRAVATAI TR2 RS, na SE Gravataí 2. | MC 230 kV TR 525/230 kV GRAVATAI TR2 RS GRAVATAI2 | Em andamento
T2021-170 | SE Gravatai 2-Aumento da capacidade do setor 230kV. | Substituição de todos os módulos do setor de 230kV para aumento da capacidade de curto-circuito da instalação. | Substituição da Conexão de Transformador MC 230 kV TR 525/230 kV GRAVATAI TR3 RS, na SE Gravataí 2. | MC 230 kV TR 525/230 kV GRAVATAI TR3 RS GRAVATAI2 | Em andamento
T2021-170 | SE Gravatai 2-Aumento da capacidade do setor 230kV. | Substituição de todos os módulos do setor de 230kV para aumento da capacidade de curto-circuito da instalação. | Substituição da Entrada de Linha-EL 230 kV da LT 230 kV C. INDUSTRIAL/GRAVATAI 2 C-2, na SE Gravataí 2. | EL 230 kV GRAVATAI 2 LT 230 kV CACHOEIRINHA 3 /GRAVATAI 2 C-2 RS | Em andamento
T2021-170 | SE Gravatai 2-Aumento da capacidade do setor 230kV. | Substituição de todos os módulos do setor de 230kV para aumento da capacidade de curto-circuito da instalação. | Substituição da Entrada de Linha-EL 230 kV da LT 230 kV C. INDUSTRIAL/GRAVATAI 2 C-3, na SE Gravataí 2. | EL 230 kV GRAVATAI 2 LT 230 kV C.INDUSTRIAL /GRAVATAI 2 C-3 RS | Em andamento
T2021-170 | SE Gravatai 2-Aumento da capacidade do setor 230kV. | Substituição de todos os módulos do setor de 230kV para aumento da capacidade de curto-circuito da instalação. | Substituição da Entrada de Linha-EL 230 kV da LT 230 kV C. INDUSTRIAL/GRAVATAI 2 C-4, na SE Gravataí 2. | EL 230 kV GRAVATAI 2 LT 230 kV C.INDUSTRIAL /GRAVATAI 2 C-1 RS | Em andamento
T2021-170 | SE Gravatai 2-Aumento da capacidade do setor 230kV. | Substituição de todos os módulos do setor de 230kV para aumento da capacidade de curto-circuito da instalação. | Substituição da Entrada de Linha-EL 230 kV da LT 230 kV CAMPO BOM /GRAVATAI 2 C-1 , na SE Gravataí 2. | EL 230 kV GRAVATAI 2 LT 230 kV CAMPO BOM /GRAVATAI 2 C-1 RS | Em andamento
T2021-170 | SE Gravatai 2-Aumento da capacidade do setor 230kV. | Substituição de todos os módulos do setor de 230kV para aumento da capacidade de curto-circuito da instalação. | Substituição da Entrada de Linha-EL 230 kV da LT 230 kV CAMPO BOM /GRAVATAI 2 C-2, na SE Gravataí 2. | EL 230 kV GRAVATAI 2 LT 230 kV CAMPO BOM /GRAVATAI 2 C-2 RS | Em andamento
T2021-170 | SE Gravatai 2-Aumento da capacidade do setor 230kV. | Substituição de todos os módulos do setor de 230kV para aumento da capacidade de curto-circuito da instalação. | Substituição da Entrada de Linha-EL 230 kV da LT 230 kV CANOAS 2/GRAVATAI 2 C-1 , na SE Gravataí 2. | EL 230 kV GRAVATAI 2 LT 230 kV CACHOEIRINHA 3 /GRAVATAI 2 C-1 RS | Em andamento
T2021-170 | SE Gravatai 2-Aumento da capacidade do setor 230kV. | Substituição de todos os módulos do setor de 230kV para aumento da capacidade de curto-circuito da instalação. | Substituição da Entrada de Linha-EL 230 kV da LT 230 kV GRAVATAI 2 /GRAVATAI 2 /JARDIM BOTANICO FIC C-1, na SE Gravataí 2. | EL 230 kV GRAVATAI 2 LT 230 kV GRAVATAI 2 /JARDIM BOTANICO FIC C-1 RS | Em andamento
T2021-170 | SE Gravatai 2-Aumento da capacidade do setor 230kV. | Substituição de todos os módulos do setor de 230kV para aumento da capacidade de curto-circuito da instalação. | Substituição da Entrada de Linha-EL 230 kV da LT 230 kV GRAVATAI 2 /PORTO ALEGRE 6 C-1, na SE Gravataí 2. | EL 230 kV GRAVATAI 2 LT 230 kV GRAVATAI 2 /PORTO ALEGRE 6 C-1 RS | Em andamento
T2021-170 | SE Gravatai 2-Aumento da capacidade do setor 230kV. | Substituição de todos os módulos do setor de 230kV para aumento da capacidade de curto-circuito da instalação. | Substituição da Entrada de Linha-EL 230 kV da LT 230 kV GRAVATAI 2 /PORTO ALEGRE 6 C-2, na SE Gravataí 2. | EL 230 kV GRAVATAI 2 LT 230 kV GRAVATAI 2 /PORTO ALEGRE 6 C-2 RS | Em andamento
T2021-170 | SE Gravatai 2-Aumento da capacidade do setor 230kV. | Substituição de todos os módulos do setor de 230kV para aumento da capacidade de curto-circuito da instalação. | Substituição da Entrada de Linha-EL 230 kV da LT 230 kV GRAVATAI 2 /PORTO ALEGRE 8 C-1, na SE Gravataí 2. | EL 230 kV GRAVATAI 2 LT 230 kV GRAVATAI 2 /PORTO ALEGRE 8 C-1 RS | Em andamento
T2021-170 | SE Gravatai 2-Aumento da capacidade do setor 230kV. | Substituição de todos os módulos do setor de 230kV para aumento da capacidade de curto-circuito da instalação. | Substituição da Entrada de Linha-EL 230 kV da LT 230 kV GRAVATAI 2 /VIAMÃO 3 C-1, na SE Gravataí 2. | EL 230 kV GRAVATAI 2 LT 230 kV GRAVATAI 2 /VIAMAO 3 C-1 RS | Em andamento
T2021-170 | SE Gravatai 2-Aumento da capacidade do setor 230kV. | Substituição de todos os módulos do setor de 230kV para aumento da capacidade de curto-circuito da instalação. | Substituição da Entrada de Linha-EL 230 kV da LT 230 kV GRAVATAI 3/GRAVATAI 2 C-1, na SE Gravataí 2. | EL 230 kV GRAVATAI 2 LT 230 kV GRAVATAI 2 /GRAVATAI 3 C-1 RS | Em andamento
T2021-170 | SE Gravatai 2-Aumento da capacidade do setor 230kV. | Substituição de todos os módulos do setor de 230kV para aumento da capacidade de curto-circuito da instalação. | Substituição da Entrada de Linha-EL 230 kV da LT 230 kV GRAVATAI 3/GRAVATAI 2 C-2, na SE Gravataí 2. | EL 230 kV GRAVATAI 2 LT 230 kV GRAVATAI 2 /GRAVATAI 3 C-2 RS | Em andamento
T2021-170 | SE Gravatai 2-Aumento da capacidade do setor 230kV. | Substituição de todos os módulos do setor de 230kV para aumento da capacidade de curto-circuito da instalação. | Substituição da Interligação de Barras IB 230 kV MG 230 kV GRAVATAI 2 MG1 RS IB1, na SE Gravataí 2. | IB 230 kV MG 230 kV GRAVATAI 2 MG1 RS IB1 | Em andamento
T2021-170 | SE Gravatai 2-Aumento da capacidade do setor 230kV. | Substituição de todos os módulos do setor de 230kV para aumento da capacidade de curto-circuito da instalação. | Substituição da Interligação de Barras IB 230 kV MG 230 kV GRAVATAI 2 MG1 RS IB2, na SE Gravataí 2. | IB 230 kV MG 230 kV GRAVATAI 2 MG1 RS IB2 | Em andamento
T2021-170 | SE Gravatai 2-Aumento da capacidade do setor 230kV. | Substituição de todos os módulos do setor de 230kV para aumento da capacidade de curto-circuito da instalação. | Substituição da Interligação de Barras IB 230 kV MG 230 kV GRAVATAI 2 MG1 RS IB3, na SE Gravataí 2. | IB 230 kV MG 230 kV GRAVATAI 2 MG1 RS IB3 | Em andamento
T2021-170 | SE Gravatai 2-Aumento da capacidade do setor 230kV. | Substituição de todos os módulos do setor de 230kV para aumento da capacidade de curto-circuito da instalação. | Substituição da Interligação de Barras IB 230 kV MG 230 kV GRAVATAI 2 MG1 RS IB4, na SE Gravataí 2. | IB 230 kV MG 230 kV GRAVATAI 2 MG1 RS IB4 | Em andamento
T2021-170 | SE Gravatai 2-Aumento da capacidade do setor 230kV. | Substituição de todos os módulos do setor de 230kV para aumento da capacidade de curto-circuito da instalação. | Substituição de 5 Módulos de Infraestrutura de manobra 230 kV, arranjo BD5. | MG 230 kV GRAVATAI 2 MG1 RS | Em andamento
T2021-170 | SE Gravatai 2-Aumento da capacidade do setor 230kV. | Substituição de todos os módulos do setor de 230kV para aumento da capacidade de curto-circuito da instalação. | Substituição do Módulo Geral 230 kV, arranjo BD5. | MG 230 kV GRAVATAI 2 MG1 RS | Em andamento
T2022-001 | Melhoria na SE Vitória - substituição da fase A do transformador monofásico TR4, 345/138 kV, 75 MVA. | Substituição da fase A do autotransformador monofásico TR4, 345/138 kV, 75 MVA por uma outra fase A de 75 MVA. | Substituir na SE Vitória a fase A do autotransformador monofásico - TR4 - 345/138 kV - 1x75 MVA por outra fase A de 1x75 MVA. Parcela de RAP referente à troca da fase 'A' do banco de autotransformadores TR4. Não excluir a receita de O&M antiga até a entrada das três fases do equipamento. | TR 345/138 kV VITORIA TR4 ES | Em andamento
T2022-002 | Melhoria na SE Bras. Sul - revitalização do transformador monofásico TR1, 345/138 kV, 3x50 MVA | Revitalização do transformador TR1, 345/138 kV, 3x50 MVA por outro de 3x50 MVA | Revitalizar na SE Bras. Sul o transformador monofásico - TR1 - 345/138 kV - 3x50 MVA por outro de 3x50 MVA. | TR 345/138 kV BRAS. SUL TR1 DF | Em andamento
T2022-003 | Melhoria na SE Poços de Caldas - substituição do transformador reserva, 345/138 kV, 1x50 MVA | Substituição do transformador monofásico reserva TRR1, 345/138 kV, 1x50 MVA por outro de 1x50 MVA | Substituir na SE Poços de Caldas o transformador monofásico reserva - TRR1 - 345/138 kV - 1x50 MVA por outro de 1x50 MVA. | TR 345/138 kV POCOS CALDAS TRR1 MG | Em andamento
T2022-004 | Melhoria na SE Poços de Caldas - substituição da fase C do transformador TR1, 345/138 kV, 1x50 MVA | Substituição da fase C do transformadores monofásico TR1, 345/138 kV, 1x50 MVA por outra fase C de 1x50 MVA | Substituir na SE Poços de Caldas a fase C do transformador monofásico - TR1 - 345/138 kV - 1x50 MVA por outra fase C de 1x50 MVA. Parcela de RAP referente à troca da fase 'C' do transformadores TR1. Não excluir a receita de O&M antiga até a entrada das três fases do equipamento. | TR 345/138 kV POCOS CALDAS TR1 MG | Em andamento
T2022-005 | Melhorias na SE Poços de Caldas - substituição do transformador monofásico TR2, 345/138 kV, 3x50 MVA | Substituição do transformador monofásico TR2, 345/138 kV, 3x50 MVA por outro de 3x50 MVA | Substituir na SE Poços de Caldas o transformador monofásico - TR2 - 345/138 kV - 3x50 MVA por outro de 3x50 MVA. | TR 345/138 kV POCOS CALDAS TR2 MG | Em andamento
T2022-006 | Melhoria na SE Ivaiporã - substituição da fase B e C do reator monofásico RIA1, 750 kV, 2x110 MVAr | Substituição da fase B e C reator monofásico RIA2, 750 kV, 2x110 MVAr por outra fase B e C de 2x110 MVAr | Substituir na SE Ivaiporã a fase B e C do reator monofásico - RIA1 - 750 kV - 2x110 MVAr por outra fase B e C de 2x110 MVAr. Parcela de RAP referente à troca da fase B e C do reator RIA1. Não excluir a receita de O&M antiga até a entrada das três fases do equipamento. | RTL 750 kV 329 Mvar IVAIPORA RIA1 PR | Em andamento
T2022-007 | Melhoria na SE Ivaiporã - substituição da fase A do reator monofásico RIA2, 750 kV, 1x110 MVAr | Substituição da fase A do reator monofásico RIA2, 750 kV, 1x110 MVAr por uma outra fase A de 1x110 MVAr | Substituir na SE Ivaiporã a fase A do reator monofásico - RIA2 - 750 kV - 1x110 MVAr por outra fase A de 1x110 MVAr. Parcela de RAP referente à troca da fase 'A' do reator RIA2. Não excluir a receita de O&M antiga até a entrada das três fases do equipamento. | RTL 750 kV 329 Mvar IVAIPORA RIA2 PR | Em andamento
T2022-008 | Melhoria na SE Campos - substituição da fase A e B do reator monofásico RT5, 345 kV, 2x20 MVAr | Substituição da fase A e B do reator monofásico RT5, 345 kV, 2x20 MVAr por outra fase A e B de 2x20 MVAr | Substituir na SE Campos a fase A e B do reator monofásico - RT5 - 345 kV - 2x20 MVAr por outra fase A e B de 2x20 MVAr. Parcela de RAP referente à troca da fase A e B do reator RT5. Não excluir a receita de O&M antiga até a entrada das três fases do equipamento. | RTL 345 kV 60 MVAr CAMPOS RT5 RJ | Em andamento
T2022-009 | Melhoria na SE Bras. Sul - substituição do transformador monofásico TR6, 345/230 kV, 3x75 MVA | Substituição do transformador monofásico TR6, 345/230 kV, 3x75 MVA por um outro de 3x75 MVA | Substituir na SE Bras. Sul o transformador monofásico - TR6 - 345/230 kV - 3x75 MVA por outro de 3x75 MVA. | TR 345/230 kV BRAS. SUL TR6 DF | Em andamento
T2022-010 | Melhoria na C. Paulista - substituição do transformador monofásico TR57, 500/138 kV, 3x83,33 MVA | Substituição do transformador monofásico TR57, 500/138 kV, 3x83,33 MVA por um outro de 3x83,33 MVA | Substituir na SE C. Paulista o transformador monofásico - TR57 - 500/138 kV - 3x83,33 MVA por outro de 3x83,33 MVA. As desativações associadas a esta substituição devem atender ao disposto no Módulo 9 do PRORET. Foi considerada receita adicional de O&M para o novo equipamento. | TR 500/138 kV C. PAULISTA TR57 SP | Em andamento
T2022-011 | Melhoria na SE C. Paulista - susbtituição do transformador monofásico TR59, 500/138 kV, 3x83,33 MVA | Substituição do transformador monofásico TR59, 500/138 kV, 3x83,33 MVA por um outro de 3x83,33 MVA | Substituir na SE C. Paulista o transformador monofásico - TR59 - 500/138 kV - 3x83,33 MVA por outro de 3x83,33 MVA. As desativações associadas a esta substituição devem atender ao disposto no Módulo 9 do PRORET. Foi considerada receita adicional de O&M para o novo equipamento. | TR 500/138 kV C. PAULISTA TR59 SP | Em andamento
T2022-012 | Melhoria na SE C. Paulista - substituição do transformador reserva TRR1, 500/138 kV, 1x83,33 MVA | Substituição do transformador monofásico reserva TRR1, 500/138 kV, 1x83,33 MVA por um outro de 1x83,33 MVA | Substituir na SE C. Paulista o transformador monofásico reserva - TRR1 - 500/138 kV - 1x83,33 MVA por outro de 1x83,33 MVA. As desativações associadas a esta substituição devem atender ao disposto no Módulo 9 do PRORET. Foi considerada receita adicional de O&M para o novo equipamento. | TR 500/138 kV C. PAULISTA TRR1 SP | Em andamento
T2022-013 | Melhoria na SE Campinas - substituição do transformador monofásico TR51, 500/345 kV, 3x186,66 MVA | Substituição do transformador monofásico TR51, 500/345 kV, 3x186,66 MVA por um outro de 3x186,66 MVA | Substituir na SE Campinas o transformador monofásico - TR51 - 500/345 kV - 3x186,66 MVA por outro de 3x186,66 MVA. As desativações associadas a esta substituição devem atender ao disposto no Módulo 9 do PRORET. Foi considerada receita adicional de O&M para o novo equipamento. | TR 500/345 kV CAMPINAS TR51 SP | Em andamento
T2022-014 | Melhoria na SE Samambaia - substituição da fase A e B do transformador TR2, 500/345 kV, 2x350 MVA | Substituição da fase A e B do autotransformador monofásico TR2, 500/345 kV, 2x350 MVA por outra fase A e B de 2x350 MVA | Substituir na SE Samambaia a fase A e B do autotransformador monofásico - TR2 - 500/345 kV - 2x350 MVA por outra fase A e B de 2x350 MVA. Parcela de RAP referente à troca da fase A e B do banco de autotransformadores TR2. Não excluir a receita de O&M antiga até a entrada das três fases do equipamento. | TR 500/345 kV SAMAMBAIA TR2 DF | Em operação | 2022-05-05
T2022-015 | Melhoria na SE Barro Alto - substituição do transformador reserva TRR1, 230/69 kV, 1x17 MVA | Substituição do transformador reserva TRR1, 230/69 kV, 1x17 MVA por um outro de 1x17 MVA | Substituir na SE Barro Alto o transformador monofásico reserva - TRR1 - 230/69 kV - 1x17 MVA por outro de 1x17 MVA. | TR 230/69 kV BARRO ALTO TRR1 GO | Em operação | 2022-05-02
T2022-016 | Melhoria na SE Itaberá - substituição da fase A do reator monofásico RIV2, 750 kV, 1x110 MVAr | Substituição da fase A do reator monofásico RT IAIV2, 750 kV, 1x110 MVAr por uma outra fase A de 1x110 MVAr | Substituir na SE Itaberá a fase A do reator monofásico - RIV2 - 750 kV - 1x110 MVAr por outra fase A de 1x110 MVAr. Parcela de RAP referente à troca da fase A do reator RIV2. Não excluir a receita de O&M antiga até a entrada das três fases do equipamento. | RTL 750 kV 329 Mvar ITABERA RIV2 SP | Em operação | 2022-05-20
T2022-017 | Melhoria na SE Tijuco Preto - substituição da fase A e B do transformador TR5, 750/345 kV, 2x500 MVA | Substituição da fase A e B do autotransformador monofásico TR5, 750/345 kV, 2x500 MVA por uma outra fase A e B de 2x500 MVA | Substituir na SE Tijuco Preto a fase A e B do autotransformador monofásico - TR5 - 750/345 kV - 2x500 MVA por outra fase A e B de 2x500 MVA. Parcela de RAP referente à troca da fase A B do autotransformadores TR5. Não excluir a receita de O&M antiga até a entrada das três fases do equipamento. | TR 750/345 kV TIJUCO PRETO TR5 SP | Em operação | 2022-04-22
T2022-018 | Melhoria na SE Tijuco Preto - substituição da fase A e B do transformador TR4, 750/345 kV, 2x500 MVA | Substituição da fase A e B do transformador TR4, 750/345 kV, 2x500 MVA por uma outra fase A e B de 2x500 MVA | Substituir na SE Tijuco Preto a fase A e B do transformador monofásico - TR4 - 750/345 kV - 2x500 MVA por outra fase A e B de 2x350 MVA. Parcela de RAP referente à troca da fase A e B do transformador TR4. Não excluir a receita de O&M antiga até a entrada das três fases do equipamento. | TR 750/345 kV TIJUCO PRETO TR4 SP | Em operação | 2022-04-22
T2022-019 | Melhoria na SE Tijuco Preto - substituição do transformador regulador TREGR1, 500/69 kV , 1x550 MVA | Substituição do transformador regulador TREGR1, 500/69 kV , 1x550 MVA por um outro de 1x550 MVA | Substituir na SE Tijuco Preto o transformador regulador reserva - TREGR1 - 500/69 kV - 1x550 MVA por outra fase A de 1x550 MVA. | TR 500/69 kV TIJUCO PRETO TREGR1 SP | Em operação | 2022-05-04
T2022-020 | Melhorias na SE Tijuco Preto - substituição do transformador reserva TRR1, 750/500 kV, 1x550 MVA | Substituição do transformador reserva TRR1, 750/500 kV, 1x550 MVA por um outro de 1x550 MVA | Substituir na SE Tijuco Preto o transformador monofásico reserva - TRR1 - 750/500 kV - 1x550 MVA por outro de 1x550 MVA. | TR 750/500 kV TIJUCO PRETO TRR1 SP | Em operação | 2022-05-04
T2022-021 | Melhoria na SE Tijuco Preto - substituição da fase B do transformador TR6, 750/345 kV, 1x500 MVA | Substituição da fase B do autotransformador monofásico TR6, 750/345 kV, 1x500 MVA por uma outra fase B de 1x500 MVA | Substituir na SE Tijuco Preto a fase B do autotransformador monofásico - TR7 - 750/345 kV - 1x500 MVA por outra fase B de 1x500 MVA. | TR 750/345 kV TIJUCO PRETO TR6 SP | Em operação | 2022-04-22
T2022-022 | Melhoria na SE Jacarepagua - substituição do banco de capacitores BC1B, 138 kV, 100MVAr | Substituição do banco de capacitores de derivação BC1B, 138 kV, 100 MVAr por um outro de 100 MVAr | Substituir na SE Jacarepaguá o banco de capacitores de derivação - BC1B - 138 kV - 100 MVAr por outro de 100 MVAr. | BC 138 kV 100 Mvar JACAREPAGUA BC1B RJ | Em operação | 2022-05-04
T2022-023 | Melhoria na SE Jacarepagua - substituição do banco de capacitores BC1A, 138 kV, 100 MVAr | Substituição do banco de capacitores BC1A, 138 kV, 100 MVAr por um outro de 100 MVAr | Substituir na SE Jacarepaguá o banco de capacitores de derivação - BC1A - 138 kV - 100 MVAr por outro de 100 MVAr. | BC 138 kV 100 Mvar JACAREPAGUA BC1A RJ | Em operação | 2022-05-04
T2022-024 | Melhoria na SE Jacarepagua - substituição do reator trifásico RT2, 13.8 kV, 30 MVAr | Substituição do reator trifásico RT2, 13.8 kV, 30 MVAr por um outro de 30 MVAr | Substituir na SE Jacarepaguá o reator trifásico - RT2 - 13.8 kV - 30 MVAr por outro de 30 MVAr. | RTB 13,8 kV 30 Mvar JACAREPAGUA RT2 RJ | Em operação | 2022-05-04
T2022-025 | Melhoria ne SE Ivaiporã - substituição da fase C do reator RIA2, 750 kV, 1x110 MVAr | Substituição da fase C do reator RIA2, 750 kV, 1x110 MVAr por uma outra fase C de 1x110 MVAr | Substituir na SE Ivaiporã a fase C do reator monofásico - RIA2 - 750 kV - 1x110 MVAr por outra fase C de 1x110 MVAr. Parcela de RAP referente à troca da fase C do reator RIA2. Não excluir a receita de O&M antiga até a entrada das três fases do equipamento. | RTL 750 kV 329 Mvar IVAIPORA RIA2 PR | Em operação | 2022-05-04
T2022-026 | Melhoria na SE Foz do Iguaçu (60Hz) - substituição da fase B do reator RT2, 750 kV, 1x110 MVAr | Substituição da fase B do reator monofásico RT2, 750 kV, 1x110 MVAr por uma outra fase B de 1x110 MVAr | Substituir na SE F. Iguaçu (60Hz) a fase B do reator monofásico - RT2 - 750 kV - 1x110 MVAr por outra fase B de 1x110 MVAr. Parcela de RAP referente à troca da fase B do reator RT2. Não excluir a receita de O&M antiga até a entrada das três fases do equipamento. | RTL 750 kV 330 Mvar F.IGUACU 60HZ RT2 PR | Em operação | 2022-06-03
T2022-027 | Melhora na SE Tijuco Preto - substituição da fase C do reator RIATP3, 750 kV, 1x110 MVAr | Substituição da fase C do reator RIATP3, 750 kV, 1x110 MVAr por uma outra fase C de 1x110 MVAr | Substituir na SE Tijuco Preto a fase C do reator monofásico - RIATP3 - 750 kV - 1x110 MVAr por outra fase C de 1x110 MVAr. Parcela de RAP referente à troca da fase C do reator RIATP3. Não excluir a receita de O&M antiga até a entrada das três fases do equipamento. | RTL 750 kV 329 Mvar TIJUCO PRETO RIATP3 SP | Em operação | 2022-05-04
T2022-028 | SE Campina Grande III - instalação de banco de reatores de barra 500kV - 3x50Mvar | Instalar na SE Campina Grande III o 2º Banco de reatores de barra monofásicos de 3 x 50 Mvar / 500 kV e conexões. | Adequação no Módulo de Infraestrutura de Manobra na SE C.Grande III, devido a instalação do banco de reatores de barra monofásicos RT6 500 kV - 150 Mvar. (REVOGADA) Obra não será necessária, conforme informado pela transmissora na Carta CE-SRR-097/2023, de 30/06/2023 (SIC 48513.015769/2023-00), e reiterada na Carta CTA-RRRT-01632/2024 (SIC 48513.022006/2024-00). | MG 500 kV C.GRANDE III MG1 PB | Revogada
T2022-028 | SE Campina Grande III - instalação de banco de reatores de barra 500kV - 3x50Mvar | Instalar na SE Campina Grande III o 2º Banco de reatores de barra monofásicos de 3 x 50 Mvar / 500 kV e conexões. | Instalar, na SE C.GRANDE III, um banco de reatores de barra monofásicos RT6 500 kV - 150 Mvar. | RTB 500 kV 150 Mvar C.GRANDE III RT6 PB | Em andamento
T2022-028 | SE Campina Grande III - instalação de banco de reatores de barra 500kV - 3x50Mvar | Instalar na SE Campina Grande III o 2º Banco de reatores de barra monofásicos de 3 x 50 Mvar / 500 kV e conexões. | Instalar, na SE C.GRANDE III, um módulo de conexão com disjuntor, em 500kV, para o reator de barra RT6 500kV - 150 Mvar. | MC 500 kV RTB 500 kV 150 Mvar C.GRANDE III RT6 PB | Em andamento
T2022-029 | LT Jales-BoaHora-Recapacitação para capacidades 249/293 MVA e subt. para raios conv. por OPGW. | Recapacitação / recondutoramento, CD, 45,04 km, ampliando a capacidade para 249/293 MVA e adequações dos terminais. Substituição de 01 cabo para-raios convencional por cabo OPGW (45,04 km). | Adequação da Entrada de Linha 138 kV da LT 138 kV Jales-Boa Hora C1, na SE Boa Hora para recapacitação da LT Jales-Boa Hora C1. | EL 138 kV BOA HORA LT 138 kV JALES /BOA HORA C-1 SP | Em andamento
T2022-029 | LT Jales-BoaHora-Recapacitação para capacidades 249/293 MVA e subt. para raios conv. por OPGW. | Recapacitação / recondutoramento, CD, 45,04 km, ampliando a capacidade para 249/293 MVA e adequações dos terminais. Substituição de 01 cabo para-raios convencional por cabo OPGW (45,04 km). | Adequação da Entrada de Linha 138 kV da LT 138 kV Jales-Boa Hora C1, na SE Jales, para recapacitação da LT. | EL 138 kV JALES LT 138 kV JALES /BOA HORA C-1 SP | Em andamento
T2022-029 | LT Jales-BoaHora-Recapacitação para capacidades 249/293 MVA e subt. para raios conv. por OPGW. | Recapacitação / recondutoramento, CD, 45,04 km, ampliando a capacidade para 249/293 MVA e adequações dos terminais. Substituição de 01 cabo para-raios convencional por cabo OPGW (45,04 km). | Adequação da Entrada de Linha 138 kV da LT 138 kV Jales-Boa Hora C2, na SE Boa Hora para recapacitação da LT Jales-Boa Hora C2. | EL 138 kV BOA HORA LT 138 kV JALES /BOA HORA C-2 SP | Em andamento
T2022-029 | LT Jales-BoaHora-Recapacitação para capacidades 249/293 MVA e subt. para raios conv. por OPGW. | Recapacitação / recondutoramento, CD, 45,04 km, ampliando a capacidade para 249/293 MVA e adequações dos terminais. Substituição de 01 cabo para-raios convencional por cabo OPGW (45,04 km). | Adequação da Entrada de Linha 138 kV da LT 138 kV Jales-Boa Hora C2, na SE Jales, para recapacitação da LT. | EL 138 kV JALES LT 138 kV JALES /BOA HORA C-2 SP | Em andamento
T2022-029 | LT Jales-BoaHora-Recapacitação para capacidades 249/293 MVA e subt. para raios conv. por OPGW. | Recapacitação / recondutoramento, CD, 45,04 km, ampliando a capacidade para 249/293 MVA e adequações dos terminais. Substituição de 01 cabo para-raios convencional por cabo OPGW (45,04 km). | Adequação da Interligação de Barras 138 kV na SE Jales para a recapacitação da LT 138 kV Jales-Boa Hora CD. | IB 138 kV MG 138 kV JALES MG1 SP IB1 | Em andamento
T2022-029 | LT Jales-BoaHora-Recapacitação para capacidades 249/293 MVA e subt. para raios conv. por OPGW. | Recapacitação / recondutoramento, CD, 45,04 km, ampliando a capacidade para 249/293 MVA e adequações dos terminais. Substituição de 01 cabo para-raios convencional por cabo OPGW (45,04 km). | Reconstrução/recondutoramento de 45,95 km da LT 138 kV Boa Hora-Jales C1, CD, ampliando a capacidade para 249/293 MVA e com a substituição de um cabo para-raios convencional po um cabo OPGW (POTEE 2021). | LT 138 kV JALES /BOA HORA C-1 SP | Em andamento
T2022-029 | LT Jales-BoaHora-Recapacitação para capacidades 249/293 MVA e subt. para raios conv. por OPGW. | Recapacitação / recondutoramento, CD, 45,04 km, ampliando a capacidade para 249/293 MVA e adequações dos terminais. Substituição de 01 cabo para-raios convencional por cabo OPGW (45,04 km). | Reconstrução/recondutoramento de 45,95 km da LT 138 kV Boa Hora-Jales C2, CD, ampliando a capacidade para 249/293 MVA e com a substituição de um cabo para-raios convencional po um cabo OPGW. (POTEE 2021) | LT 138 kV JALES /BOA HORA C-2 SP | Em andamento
T2022-030 | LT Água Vermelha-BoaHora-Recapacitação para capacidades 249/429 MVA e adequações. | Reconstrução/recondutoramento, CD, 10,54 km, ampliando a capacidade da LT para 249/293MVA, adequação na SE Boa Hora e na SE Água Vermelha. | Adequação da Entrada de Linha 138 kV da LT 138 kV Água Vermelha-Boa Hora C1, na SE Água Vermelha. | EL 138 kV AGUA VERMELHA LT 138 kV BOA HORA /AGUA VERMELHA C-1 SP | Em andamento
T2022-030 | LT Água Vermelha-BoaHora-Recapacitação para capacidades 249/429 MVA e adequações. | Reconstrução/recondutoramento, CD, 10,54 km, ampliando a capacidade da LT para 249/293MVA, adequação na SE Boa Hora e na SE Água Vermelha. | Adequação da Entrada de Linha 138 kV da LT 138 kV Água Vermelha-Boa Hora C1, na SE Boa Hora. | EL 138 kV BOA HORA LT 138 kV BOA HORA /AGUA VERMELHA C-1 SP | Em andamento
T2022-030 | LT Água Vermelha-BoaHora-Recapacitação para capacidades 249/429 MVA e adequações. | Reconstrução/recondutoramento, CD, 10,54 km, ampliando a capacidade da LT para 249/293MVA, adequação na SE Boa Hora e na SE Água Vermelha. | Adequação da Entrada de Linha 138 kV da LT 138 kV Água Vermelha-Boa Hora C2, na SE Água Vermelha. | EL 138 kV AGUA VERMELHA LT 138 kV BOA HORA /AGUA VERMELHA C-2 SP | Em andamento
T2022-030 | LT Água Vermelha-BoaHora-Recapacitação para capacidades 249/429 MVA e adequações. | Reconstrução/recondutoramento, CD, 10,54 km, ampliando a capacidade da LT para 249/293MVA, adequação na SE Boa Hora e na SE Água Vermelha. | Adequação da Entrada de Linha 138 kV da LT 138 kV Água Vermelha-Boa Hora C2, na SE Boa Hora. | EL 138 kV BOA HORA LT 138 kV BOA HORA /AGUA VERMELHA C-2 SP | Em andamento
T2022-030 | LT Água Vermelha-BoaHora-Recapacitação para capacidades 249/429 MVA e adequações. | Reconstrução/recondutoramento, CD, 10,54 km, ampliando a capacidade da LT para 249/293MVA, adequação na SE Boa Hora e na SE Água Vermelha. | Adequação da Interligação de Barras 138 kV na SE Água Vermelha para a recapacitação da LT 138 kV Água Vermelha-Boa Hora CD. | IB 138 kV MG 500 kV AGUA VERMELHA MG1 SP IB1 | Em andamento
T2022-030 | LT Água Vermelha-BoaHora-Recapacitação para capacidades 249/429 MVA e adequações. | Reconstrução/recondutoramento, CD, 10,54 km, ampliando a capacidade da LT para 249/293MVA, adequação na SE Boa Hora e na SE Água Vermelha. | Reconstrução/recondutoramento de 10,54 km da LT 138 kV Água Vermelha-Boa Hora C1, CD, ampliando a capacidade para 249/429 MVA (POTEE 2021). | LT 138 kV BOA HORA /AGUA VERMELHA C-1 SP | Em andamento
T2022-030 | LT Água Vermelha-BoaHora-Recapacitação para capacidades 249/429 MVA e adequações. | Reconstrução/recondutoramento, CD, 10,54 km, ampliando a capacidade da LT para 249/293MVA, adequação na SE Boa Hora e na SE Água Vermelha. | Reconstrução/recondutoramento de 10,54 km da LT 138 kV Água Vermelha-Boa Hora C2, CD, ampliando a capacidade para 249/429 MVA (POTEE 2021). | LT 138 kV BOA HORA /AGUA VERMELHA C-2 SP | Em andamento
T2022-031 | SE Pirineus - 3º ATR 230/138 kV 3x75 MVA | Instalação do terceiro autotransformador 230/138 kV de 75 MVA e conexões na SE Pirineus | Instalar, na SE PIRINEUS, um banco de autotransformadores monofásicos ATR3 230/138- KV - 3x75 MVA. | TR 230/138 kV PIRINEUS CELG TR3 GO | Em operação | 2023-10-09
T2022-031 | SE Pirineus - 3º ATR 230/138 kV 3x75 MVA | Instalação do terceiro autotransformador 230/138 kV de 75 MVA e conexões na SE Pirineus | Instalar, na SE PIRINEUS, um módulo de conexão, em 138 kV, para o banco de autotransformadores monofásicos ATR3 230/138 kV - 225 MVA, arranjo Barra Dupla a Cinco Chaves. | MC 138 kV TR 230/138 kV PIRINEUS CELG TR3 GO | Em operação | 2023-10-09
T2022-031 | SE Pirineus - 3º ATR 230/138 kV 3x75 MVA | Instalação do terceiro autotransformador 230/138 kV de 75 MVA e conexões na SE Pirineus | Instalar, na SE PIRINEUS, um módulo de conexão, em 230 kV, para o banco de autotransformadores monofásicos ATR3 230/138 kV - 225 MVA, arranjo Barra Dupla a Cinco Chaves. | MC 230 kV TR 230/138 kV PIRINEUS CELG TR3 GO | Em operação | 2023-10-09
T2022-031 | SE Pirineus - 3º ATR 230/138 kV 3x75 MVA | Instalação do terceiro autotransformador 230/138 kV de 75 MVA e conexões na SE Pirineus | Módulo de infraestrutura de manobra em 138 kV referente a instalação do ATR3 na SE Pirineus. | MG 230 kV PIRINEUS CELG MG1 GO | Em operação | 2023-10-09
T2022-031 | SE Pirineus - 3º ATR 230/138 kV 3x75 MVA | Instalação do terceiro autotransformador 230/138 kV de 75 MVA e conexões na SE Pirineus | Módulo de infraestrutura de manobra em 230 kV referente a instalação do ATR3 na SE Pirineus. | MG 230 kV PIRINEUS CELG MG1 GO | Em operação | 2023-10-09
T2022-031 | SE Pirineus - 3º ATR 230/138 kV 3x75 MVA | Instalação do terceiro autotransformador 230/138 kV de 75 MVA e conexões na SE Pirineus | Nova casa de comando, serviços auxiliares e SPCS na SE Pirineus motivada pela instalação do ATR3 | MG 230 kV PIRINEUS CELG MG1 GO | Em operação | 2023-10-09
T2022-032 | SE Bongi - Instalação do 5ª transformador e substituição de três transformadores | Instalação do 5° TR 230/69 kV - 200 MVA e conexões, arranjo BPT; Instalação de 3 TRs 230/69 kV – 200 MVA e conexões, arranjo BPT, em substituição aos TRs 230/69 kV 04T1, 04T2 e 04T3 – 100 MVA existentes. | Instalação de um módulo de conexão para o transformador de aterramento | MC 69 kV TT 69/0 kV BONGI TA3 PE | Em andamento
T2022-032 | SE Bongi - Instalação do 5ª transformador e substituição de três transformadores | Instalação do 5° TR 230/69 kV - 200 MVA e conexões, arranjo BPT; Instalação de 3 TRs 230/69 kV – 200 MVA e conexões, arranjo BPT, em substituição aos TRs 230/69 kV 04T1, 04T2 e 04T3 – 100 MVA existentes. | Instalação de um transformador de aterramento 69 kV, 15 MVA, em paralelo aos dois atualmente existentes | TT 69/0 kV BONGI TA3 PE | Em andamento
T2022-032 | SE Bongi - Instalação do 5ª transformador e substituição de três transformadores | Instalação do 5° TR 230/69 kV - 200 MVA e conexões, arranjo BPT; Instalação de 3 TRs 230/69 kV – 200 MVA e conexões, arranjo BPT, em substituição aos TRs 230/69 kV 04T1, 04T2 e 04T3 – 100 MVA existentes. | Instalar, na SE BONGI, um módulo de conexão, em 230 kV, para o transformador trifásico TR5 230/69 kV - 200 MVA, arranjo Barra Principal e Transferência. | MC 230 kV TR 230/69 kV BONGI TR5 PE | Em andamento
T2022-032 | SE Bongi - Instalação do 5ª transformador e substituição de três transformadores | Instalação do 5° TR 230/69 kV - 200 MVA e conexões, arranjo BPT; Instalação de 3 TRs 230/69 kV – 200 MVA e conexões, arranjo BPT, em substituição aos TRs 230/69 kV 04T1, 04T2 e 04T3 – 100 MVA existentes. | Instalar, na SE BONGI, um módulo de conexão, em 69 kV, para o transformador trifásico TR5 230/69 kV - 200 MVA, arranjo Barra Principal e Transferência. | MC 69 kV TR 230/69 kV BONGI TR5 PE | Em andamento
T2022-032 | SE Bongi - Instalação do 5ª transformador e substituição de três transformadores | Instalação do 5° TR 230/69 kV - 200 MVA e conexões, arranjo BPT; Instalação de 3 TRs 230/69 kV – 200 MVA e conexões, arranjo BPT, em substituição aos TRs 230/69 kV 04T1, 04T2 e 04T3 – 100 MVA existentes. | Instalar, na SE BONGI, um transformador trifásico TR5 230/69-13,8 KV - 200 MVA. | TR 230/69 kV BONGI TR5 PE | Em andamento
T2022-032 | SE Bongi - Instalação do 5ª transformador e substituição de três transformadores | Instalação do 5° TR 230/69 kV - 200 MVA e conexões, arranjo BPT; Instalação de 3 TRs 230/69 kV – 200 MVA e conexões, arranjo BPT, em substituição aos TRs 230/69 kV 04T1, 04T2 e 04T3 – 100 MVA existentes. | Módulo de Infraestrutura de Manobra (230KV - BPT) para o 5º transformador trifásico | MG 230 kV BONGI MG1 PE | Em andamento
T2022-032 | SE Bongi - Instalação do 5ª transformador e substituição de três transformadores | Instalação do 5° TR 230/69 kV - 200 MVA e conexões, arranjo BPT; Instalação de 3 TRs 230/69 kV – 200 MVA e conexões, arranjo BPT, em substituição aos TRs 230/69 kV 04T1, 04T2 e 04T3 – 100 MVA existentes. | Módulo de Infraestrutura de Manobra (69KV - BPT) para o 5º transformador trifásico | MG 230 kV BONGI MG1 PE | Em andamento
T2022-032 | SE Bongi - Instalação do 5ª transformador e substituição de três transformadores | Instalação do 5° TR 230/69 kV - 200 MVA e conexões, arranjo BPT; Instalação de 3 TRs 230/69 kV – 200 MVA e conexões, arranjo BPT, em substituição aos TRs 230/69 kV 04T1, 04T2 e 04T3 – 100 MVA existentes. | MÓDULO DE MANOBRA - Conexão de transformador (230KV - BPT - LADO 230KV) para o transformador TR1 | MC 230 kV TR 230/69 kV BONGI TR1 PE | Em andamento
T2022-032 | SE Bongi - Instalação do 5ª transformador e substituição de três transformadores | Instalação do 5° TR 230/69 kV - 200 MVA e conexões, arranjo BPT; Instalação de 3 TRs 230/69 kV – 200 MVA e conexões, arranjo BPT, em substituição aos TRs 230/69 kV 04T1, 04T2 e 04T3 – 100 MVA existentes. | MÓDULO DE MANOBRA - Conexão de transformador (230KV - BPT - LADO 230KV) para o transformador TR2 | MC 230 kV TR 230/69 kV BONGI TR2 PE | Em andamento
T2022-032 | SE Bongi - Instalação do 5ª transformador e substituição de três transformadores | Instalação do 5° TR 230/69 kV - 200 MVA e conexões, arranjo BPT; Instalação de 3 TRs 230/69 kV – 200 MVA e conexões, arranjo BPT, em substituição aos TRs 230/69 kV 04T1, 04T2 e 04T3 – 100 MVA existentes. | MÓDULO DE MANOBRA - Conexão de transformador (230KV - BPT - LADO 230KV) para o transformador TR3 | MC 230 kV TR 230/69 kV BONGI TR3 PE | Em andamento
T2022-032 | SE Bongi - Instalação do 5ª transformador e substituição de três transformadores | Instalação do 5° TR 230/69 kV - 200 MVA e conexões, arranjo BPT; Instalação de 3 TRs 230/69 kV – 200 MVA e conexões, arranjo BPT, em substituição aos TRs 230/69 kV 04T1, 04T2 e 04T3 – 100 MVA existentes. | MÓDULO DE MANOBRA - Conexão de transformador (69KV - BPT - LADO 69KV) para o transformador TR1 | MC 69 kV TR 230/69 kV BONGI TR1 PE | Em andamento
T2022-032 | SE Bongi - Instalação do 5ª transformador e substituição de três transformadores | Instalação do 5° TR 230/69 kV - 200 MVA e conexões, arranjo BPT; Instalação de 3 TRs 230/69 kV – 200 MVA e conexões, arranjo BPT, em substituição aos TRs 230/69 kV 04T1, 04T2 e 04T3 – 100 MVA existentes. | MÓDULO DE MANOBRA - Conexão de transformador (69KV - BPT - LADO 69KV) para o transformador TR2 | MC 69 kV TR 230/69 kV BONGI TR2 PE | Em andamento
T2022-032 | SE Bongi - Instalação do 5ª transformador e substituição de três transformadores | Instalação do 5° TR 230/69 kV - 200 MVA e conexões, arranjo BPT; Instalação de 3 TRs 230/69 kV – 200 MVA e conexões, arranjo BPT, em substituição aos TRs 230/69 kV 04T1, 04T2 e 04T3 – 100 MVA existentes. | MÓDULO DE MANOBRA - Conexão de transformador (69KV - BPT - LADO 69KV) para o transformador TR3 | MC 69 kV TR 230/69 kV BONGI TR3 PE | Em andamento
T2022-032 | SE Bongi - Instalação do 5ª transformador e substituição de três transformadores | Instalação do 5° TR 230/69 kV - 200 MVA e conexões, arranjo BPT; Instalação de 3 TRs 230/69 kV – 200 MVA e conexões, arranjo BPT, em substituição aos TRs 230/69 kV 04T1, 04T2 e 04T3 – 100 MVA existentes. | Recapacitação de trechos dos barramentos de 230 kV e 69 kV | MG 230 kV BONGI MG1 PE | Em andamento
T2022-032 | SE Bongi - Instalação do 5ª transformador e substituição de três transformadores | Instalação do 5° TR 230/69 kV - 200 MVA e conexões, arranjo BPT; Instalação de 3 TRs 230/69 kV – 200 MVA e conexões, arranjo BPT, em substituição aos TRs 230/69 kV 04T1, 04T2 e 04T3 – 100 MVA existentes. | Substituição da unidade de Interligação de Barramento IB1 em 69 kV, BPT. | IB 69 kV MG 230 kV BONGI MG1 PE IB1 | Em andamento
T2022-032 | SE Bongi - Instalação do 5ª transformador e substituição de três transformadores | Instalação do 5° TR 230/69 kV - 200 MVA e conexões, arranjo BPT; Instalação de 3 TRs 230/69 kV – 200 MVA e conexões, arranjo BPT, em substituição aos TRs 230/69 kV 04T1, 04T2 e 04T3 – 100 MVA existentes. | Substituição da unidade de Interligação de Barramento IB2 em 69 kV, BPT. | IB 69 kV MG 230 kV BONGI MG1 PE IB2 | Em andamento
T2022-032 | SE Bongi - Instalação do 5ª transformador e substituição de três transformadores | Instalação do 5° TR 230/69 kV - 200 MVA e conexões, arranjo BPT; Instalação de 3 TRs 230/69 kV – 200 MVA e conexões, arranjo BPT, em substituição aos TRs 230/69 kV 04T1, 04T2 e 04T3 – 100 MVA existentes. | Substituição de chaves seccionadoras no barramento de 230 kV | MG 230 kV BONGI MG1 PE | Em andamento
T2022-032 | SE Bongi - Instalação do 5ª transformador e substituição de três transformadores | Instalação do 5° TR 230/69 kV - 200 MVA e conexões, arranjo BPT; Instalação de 3 TRs 230/69 kV – 200 MVA e conexões, arranjo BPT, em substituição aos TRs 230/69 kV 04T1, 04T2 e 04T3 – 100 MVA existentes. | Substituição de disjuntor e chaves seccionadoras no IB de 230 kV | IB 230 kV MG 230 kV BONGI MG1 PE IB1 | Em andamento
T2022-032 | SE Bongi - Instalação do 5ª transformador e substituição de três transformadores | Instalação do 5° TR 230/69 kV - 200 MVA e conexões, arranjo BPT; Instalação de 3 TRs 230/69 kV – 200 MVA e conexões, arranjo BPT, em substituição aos TRs 230/69 kV 04T1, 04T2 e 04T3 – 100 MVA existentes. | Substituição do seccionamento no barramento de 69 kV | MG 230 kV BONGI MG1 PE | Em andamento
T2022-032 | SE Bongi - Instalação do 5ª transformador e substituição de três transformadores | Instalação do 5° TR 230/69 kV - 200 MVA e conexões, arranjo BPT; Instalação de 3 TRs 230/69 kV – 200 MVA e conexões, arranjo BPT, em substituição aos TRs 230/69 kV 04T1, 04T2 e 04T3 – 100 MVA existentes. | Substituição do transformador trifásico TR1 (230-69 kV – 100 MVA) por nova unidade de 200 MVA | TR 230/69 kV BONGI TR1 PE | Em andamento
T2022-032 | SE Bongi - Instalação do 5ª transformador e substituição de três transformadores | Instalação do 5° TR 230/69 kV - 200 MVA e conexões, arranjo BPT; Instalação de 3 TRs 230/69 kV – 200 MVA e conexões, arranjo BPT, em substituição aos TRs 230/69 kV 04T1, 04T2 e 04T3 – 100 MVA existentes. | Substituição do transformador trifásico TR2 (230-69 kV – 100 MVA) por nova unidade de 200 MVA | TR 230/69 kV BONGI TR2 PE | Em andamento
T2022-032 | SE Bongi - Instalação do 5ª transformador e substituição de três transformadores | Instalação do 5° TR 230/69 kV - 200 MVA e conexões, arranjo BPT; Instalação de 3 TRs 230/69 kV – 200 MVA e conexões, arranjo BPT, em substituição aos TRs 230/69 kV 04T1, 04T2 e 04T3 – 100 MVA existentes. | Substituição do transformador trifásico TR3 (230-69 kV – 100 MVA) por nova unidade de 200 MVA | TR 230/69 kV BONGI TR3 PE | Em andamento
T2022-033 | Revitalização dos transformadores conversores de Itaipu - POTEE 2017 e 2019 | Revitalização dos transformadores conversores de Itaipu - POTEE 2017 e 2019 | SE FOZ DO IGUAÇU: Revitalização completa de transformador conversor reserva 500 kV | CV 600/600 kV F.IGUACU 50HZ CV3 PR | Em operação | 2022-04-14
T2022-033 | Revitalização dos transformadores conversores de Itaipu - POTEE 2017 e 2019 | Revitalização dos transformadores conversores de Itaipu - POTEE 2017 e 2019 | SE FOZ DO IGUAÇU: Revitalização completa de transformador conversor reserva 500 kV | CV 600/600 kV F.IGUACU 50HZ CV8 PR | Em operação | 2022-04-14
T2022-033 | Revitalização dos transformadores conversores de Itaipu - POTEE 2017 e 2019 | Revitalização dos transformadores conversores de Itaipu - POTEE 2017 e 2019 | SE FOZ DO IGUAÇU: Revitalização completa de transformador conversor, CV04 (sn: 7197211) | CV 600/600 kV F.IGUACU 50HZ CV4 PR | Em operação | 2022-04-14
T2022-033 | Revitalização dos transformadores conversores de Itaipu - POTEE 2017 e 2019 | Revitalização dos transformadores conversores de Itaipu - POTEE 2017 e 2019 | SE FOZ DO IGUAÇU: Revitalização completa do banco de transformadores conversores 500 kV (TR TRZD1 fase A) | CV 600/600 kV F.IGUACU 50HZ CV6 PR | Em operação | 2022-04-14
T2022-033 | Revitalização dos transformadores conversores de Itaipu - POTEE 2017 e 2019 | Revitalização dos transformadores conversores de Itaipu - POTEE 2017 e 2019 | SE IBIUNA: revitalização completa de um transformador de potência reserva de 345 kV | CV 600/600 kV IBIUNA CV5 SP | Em operação | 2022-04-14
T2022-033 | Revitalização dos transformadores conversores de Itaipu - POTEE 2017 e 2019 | Revitalização dos transformadores conversores de Itaipu - POTEE 2017 e 2019 | SE IBIUNA: Revitalização completa de transformador conversor, CV01 | CV 600/600 kV IBIUNA CV1 SP | Em operação | 2022-04-14
T2022-033 | Revitalização dos transformadores conversores de Itaipu - POTEE 2017 e 2019 | Revitalização dos transformadores conversores de Itaipu - POTEE 2017 e 2019 | SE IBIUNA: Revitalização completa de transformador conversor, trafo reserva | CV 600/600 kV IBIUNA CV2 SP | Em operação | 2022-04-14
T2022-033 | Revitalização dos transformadores conversores de Itaipu - POTEE 2017 e 2019 | Revitalização dos transformadores conversores de Itaipu - POTEE 2017 e 2019 | SE IBIUNA: Revitalização completa do banco de transformadores conversores 345 kV (TRZG1 A) | CV 600/600 kV IBIUNA CV2 SP | Em operação | 2022-04-14
T2022-034 | Melhoria na SE P. Dutra - substituição do reator RT4, 500 kV, 3x50 MVAr | Substituição do reator monofásico RT4, 500 kV, 3x50 MVAr por outro de 3x50 MVAr | Substituir na SE Presidente Dutra o reator monofásico - RT4 - 500 kV - 3x50 MVAr por outro de 3x50 MVAr. As desativações associadas a esta substituição devem atender ao disposto no Módulo 9 do PRORET. Foi considerada receita adicional de O&M para o novo equipamento. | RTL 500 kV 150 MVAr P.DUTRA RT4 MA | Em andamento
T2022-035 | Melhoria na SE P. Dutra - substituição do reator RT5, 500 kV, 3x33,33 MVAr | Substituição do reator monofásico RT5, 500 kV, 3x33,33 MVAr por um outro de 3x33,33 MVAr | Substituir na SE Presidente Dutra o reator monofásico - RT5 - 500 kV - 3x33,33 MVAr por outro de 3x33,33 MVAr. As desativações associadas a esta substituição devem atender ao disposto no Módulo 9 do PRORET. Foi considerada receita adicional de O&M para o novo equipamento. | RTL 500 kV 100 MVAr P.DUTRA RT5 MA | Em andamento
T2022-036 | Melhoria na SE P. Dutra - substituição de reator RT6, 500 kV, 3x33,33 MVAr | Substituição de reator monofásico RT6, 500 kV, 3x33,33 MVAr por um outro de 3x33,33 MVAr | Substituir na SE Presidente Dutra o reator monofásico - RT6 - 500 kV - 3x33,33 MVAr por outro de 3x33,33 MVAr. As desativações associadas a esta substituição devem atender ao disposto no Módulo 9 do PRORET. Foi considerada receita adicional de O&M para o novo equipamento. | RTL 500 kV 100 MVAr P.DUTRA RT6 MA | Em andamento
T2022-039 | Melhoria na SE Imperatriz - substituição do reator RT2, 500 kV , 3x50 MVAr | Substituição do reator monofásico RT2, 500 kV , 3x50 MVAr por um outro de 3x50 MVAr | Substituir na SE Imperatriz o reator monofásico - RT2 - 500 kV - 3x50 MVAr por outro de 3x50 MVAr. As desativações associadas a esta substituição devem atender ao disposto no Módulo 9 do PRORET. Foi considerada receita adicional de O&M para o novo equipamento. | RTL 500 kV 150 Mvar IMPERATRIZ RT2 MA | Em andamento
T2022-040 | Melhoria na SE Imperatriz - substituição do reator RT6 , 500 kV , 3x45,33 MVAr | Substituição do reator monofásico RT6 , 500 kV , 3x45,33 MVAr por ou outro de 3x45,33 MVar | Substituir na SE Imperatriz o reator monofásico - RT6 - 500 kV - 3x45,33 MVAr por outro de 3x45,33 MVAr. As desativações associadas a esta substituição devem atender ao disposto no Módulo 9 do PRORET. Foi considerada receita adicional de O&M para o novo equipamento. | RTB 500 kV 136 Mvar IMPERATRIZ RT6 MA | Em andamento
T2022-041 | Melhoria na SE Imperatriz - substituição do reator monofásico RTR6 , 500 kV , 1x45,33 MVAr | Substituição do reator monofásico RTR6 , 500 kV , 1x45,33 MVAr por um outro de 1x45,33 MVAr | Substituir na SE Imperatriz o reator monofásico reserva - RTR6 - 500 kV - 1x45,33 MVAr por outro de 1x45,33 MVAr. As desativações associadas a esta substituição devem atender ao disposto no Módulo 9 do PRORET. Foi considerada receita adicional de O&M para o novo equipamento. | RTB 500 kV 45,3 Mvar IMPERATRIZ RTR6 MA | Em andamento
T2022-042 | Melhoria SE P. Dutra - substituição do reator RT1, 500 kV, 3x50 MVAR | Substituição do reator monofásico RT1, 500 kV, 3x50 MVAr por outro de 3x50 MVAr | Substituir na SE Presidente Dutra o reator monofásico - RT1 - 500 kV - 3x50 MVAr por outro de 3x50 MVAr. As desativações associadas a esta substituição devem atender ao disposto no Módulo 9 do PRORET. Foi considerada receita adicional de O&M para o novo equipamento. | RTB 500 kV 150 MVAr P.DUTRA RT1 MA | Em andamento
T2022-043 | Melhoria na SE São Luis II - substituição do reator RT3, 500 kV, 3x45,33 MVAR | Substituição do reator monofásico RT3, 500 kV, 3x45,33 MVAr por outro de 3x45,33 MVAr | Substituir na SE São Luís II o reator monofásico - RT3 - 500 kV - 3x45,33 MVAr por outro de 3x45,33 MVAr. As desativações associadas a esta substituição devem atender ao disposto no Módulo 9 do PRORET. Foi considerada receita adicional de O&M para o novo equipamento. | RTB 500 kV 136 MVAr SAO LUIS II RT3 MA | Em andamento
T2022-044 | Melhoria na SE São Luís II - substituição do reator reserva RTR1, 500 kV, 1x45,33 MVAR | Substituição do reator monofásico reserva RTR1, 500 kV, 1x45,33 MVAR por outro de 1x45,33 MVAr | Substituir na SE São Luís II o reator monofásico reserva - RTR1 - 500 kV - 1x45,33 MVAr por outro de 1x45,33 MVAr. As desativações associadas a esta substituição devem atender ao disposto no Módulo 9 do PRORET. Foi considerada receita adicional de O&M para o novo equipamento. | RTB 500 kV 45,3 MVAr SAO LUIS II RTR1 MA | Em andamento
T2022-045 | Melhoria SE Marabá - substituição do reator RT1, 500 kV, 3x50 MVAR | Substituição do reator monofásico RT1, 500 kV, 3x50 MVAr por outro de 3x50 MVAr | Substituir na SE Marabá o reator monofásico - RT1 - 500 kV - 3x50 MVAr por outro de 3x50 MVAr. As desativações associadas a esta substituição devem atender ao disposto no Módulo 9 do PRORET. Foi considerada receita adicional de O&M para o novo equipamento. | RTL 500 kV 136 MVAr MARABA RT1 PA | Em andamento
T2022-046 | SE Mirassol II - instalação do 3º banco de autotransformadores 440/138 kV - 100 MVA cada | Instalação do 3º banco de autotransformadores 440/138 kV - 100 MVA cada, mais conexões, na SE Mirassol II. | Adequação no Sistema de Proteção, Controle e Supervisão na SE Mirassol II motivada pela instalação do terceiro transformador | MG 440 kV MIRASSOL II MG1 SP | Em andamento
T2022-046 | SE Mirassol II - instalação do 3º banco de autotransformadores 440/138 kV - 100 MVA cada | Instalação do 3º banco de autotransformadores 440/138 kV - 100 MVA cada, mais conexões, na SE Mirassol II. | Instalar, na SE MIRASSOL II, um banco de autotransformadores monofásicos TR3 440/138-13,8 KV - 3x100 MVA. | TR 440/138 kV MIRASSOL II TR3 SP | Em andamento
T2022-046 | SE Mirassol II - instalação do 3º banco de autotransformadores 440/138 kV - 100 MVA cada | Instalação do 3º banco de autotransformadores 440/138 kV - 100 MVA cada, mais conexões, na SE Mirassol II. | Instalar, na SE MIRASSOL II, um módulo de conexão, em 138 kV, para o banco de autotransformadores monofásicos TR3 440/138 kV - 300 MVA, arranjo Barra Dupla a Cinco Chaves. | MC 138 kV TR 440/138 kV MIRASSOL II TR3 SP | Em andamento
T2022-046 | SE Mirassol II - instalação do 3º banco de autotransformadores 440/138 kV - 100 MVA cada | Instalação do 3º banco de autotransformadores 440/138 kV - 100 MVA cada, mais conexões, na SE Mirassol II. | Instalar, na SE MIRASSOL II, um módulo de conexão, em 440 kV, para o banco de autotransformadores monofásicos TR3 440/138 kV - 300 MVA, arranjo Disjuntor e Meio. | MC 440 kV TR 440/138 kV MIRASSOL II TR3 SP | Em andamento
T2022-046 | SE Mirassol II - instalação do 3º banco de autotransformadores 440/138 kV - 100 MVA cada | Instalação do 3º banco de autotransformadores 440/138 kV - 100 MVA cada, mais conexões, na SE Mirassol II. | Módulo de infraestrutura em 138 kV devido a instalação do TR3 | MG 440 kV MIRASSOL II MG1 SP | Em andamento
T2022-046 | SE Mirassol II - instalação do 3º banco de autotransformadores 440/138 kV - 100 MVA cada | Instalação do 3º banco de autotransformadores 440/138 kV - 100 MVA cada, mais conexões, na SE Mirassol II. | Prolongamento dos barramentos de transferência de fase reserva de 440 e 138 kV motivada pela instalação do terceiro transformador | TR 440/138 kV MIRASSOL II TRR1 SP | Planejado
T2022-047 | Melhoria na SE Araraquara FUR - Substituição do reator RTPC, 500 kV, 3x24,4667 MVAr | Substituição do reator RTPC, 500 kV, 3x24,4667 MVAr por um outro de 3x24,4667 MVAr | Substituir na SE Araraquara FUR o reator monofásico - RTPC - 500 kV - 3x24,4667 MVAr por outro de 3x24,4667 MVAr. | RTL 500 kV 73,4 Mvar ARARAQUARA FURNAS RTPC SP | Em andamento
T2022-048 | Melhoria na SE Araraquara FUR - Substituição do reator RMR1, 500 kV, 3x24,4667 MVAr | Substituição do reator monofásico RMR1, 500 kV, 3x24,4667 MVAr, por outro de 3x24,4667 MVAr | Substituir na SE Araraquara FUR o reator monofásico - RMR1 - 500 kV- 3x24,4667 MVAr por outro de 3x24,4667 MVAr. | RTL 500 kV 73,4 Mvar ARARAQUARA FURNAS RMR1 SP | Em andamento
T2022-049 | Melhoria na SE Araraquara FUR - Substituição do reator, RMR2, 500 kV, 3x24,4667 MVAr | Substituição do reator, RMR2, 500 kV, 3x24,4667 MVAr, por um outro de 3x24,4667 MVAr | Substituir na SE Araraquara FUR o reator monofásico - RMR2 - 500 kV - 3x24,4667 MVAr por outro de 3x24,4667 MVAr. | RTL 500 kV 73,4 Mvar ARARAQUARA FURNAS RMR2 SP | Em andamento
T2022-050 | Melhoria na SE Araraquara FUR - Substituição do reator, RTCA, 500 kV, 3x24,4667 MVAr | Substituição do reator, RTCA, 500 kV, 3x24,4667 MVAr, por outro de 3x24,4667 MVAr | Substituir na SE Araraquara FUR o reator monofásico - RTCA - 500 kV - 3x24,5 MVAr por outro de 3x24,5 MVAr. | RTL 500 kV 73,4 Mvar ARARAQUARA FURNAS RTCA SP | Em andamento
T2022-051 | SE Porto Alegre 6-Substituição e instalação de tranformadores 230/13,8 kV e outras intervenções. | Substituição do transformador 230/13,8kV, 50 MVA, por unidade de 75 MVA; instalação do 2° transformador 230/13,8kV,75MVA; lógica de transferência de carga; substituição do setor 13,8kV. | Adequação da barra principal 13,8 kV do setor existente por superação da capacidade de corrente nominal, abrangendo 9 entradas de linha 13,8 kV na SE Porto Alegre 6. | MG 230 kV PORTO ALEGRE 6 MG1 RS | Em andamento
T2022-051 | SE Porto Alegre 6-Substituição e instalação de tranformadores 230/13,8 kV e outras intervenções. | Substituição do transformador 230/13,8kV, 50 MVA, por unidade de 75 MVA; instalação do 2° transformador 230/13,8kV,75MVA; lógica de transferência de carga; substituição do setor 13,8kV. | Adequação da conexão do Banco de Capacitor derivação 13,8 kV, 7,2 MVAr, na SE Porto Alegre 6 em função do aumento da corrente nominal com o aumento da transformação. | MC 13,8 kV BC 13,8 kV 7,2 Mvar PORTO ALEGRE 6 BC1 RS | Em andamento
T2022-051 | SE Porto Alegre 6-Substituição e instalação de tranformadores 230/13,8 kV e outras intervenções. | Substituição do transformador 230/13,8kV, 50 MVA, por unidade de 75 MVA; instalação do 2° transformador 230/13,8kV,75MVA; lógica de transferência de carga; substituição do setor 13,8kV. | Adequação da Interligação de Barra 13,8 kV existente para aumento da capacidade de corrente nominal na SE Porto Alegre 6. | IB 13,8 kV MG 230 kV PORTO ALEGRE 6 MG1 RS IB1 | Em andamento
T2022-051 | SE Porto Alegre 6-Substituição e instalação de tranformadores 230/13,8 kV e outras intervenções. | Substituição do transformador 230/13,8kV, 50 MVA, por unidade de 75 MVA; instalação do 2° transformador 230/13,8kV,75MVA; lógica de transferência de carga; substituição do setor 13,8kV. | Adequação do Módulo Geral para os módulos 13,8 kV, arranjo BDDD. | MG 230 kV PORTO ALEGRE 6 MG1 RS | Em andamento
T2022-051 | SE Porto Alegre 6-Substituição e instalação de tranformadores 230/13,8 kV e outras intervenções. | Substituição do transformador 230/13,8kV, 50 MVA, por unidade de 75 MVA; instalação do 2° transformador 230/13,8kV,75MVA; lógica de transferência de carga; substituição do setor 13,8kV. | Adequação do Módulo Geral para substituição da Interligação de Barras 230 kV. | MG 230 kV PORTO ALEGRE 6 MG1 RS | Em andamento
T2022-051 | SE Porto Alegre 6-Substituição e instalação de tranformadores 230/13,8 kV e outras intervenções. | Substituição do transformador 230/13,8kV, 50 MVA, por unidade de 75 MVA; instalação do 2° transformador 230/13,8kV,75MVA; lógica de transferência de carga; substituição do setor 13,8kV. | Complementação dos Módulos de Infraestrutura Geral, (13,8kV, BDDD) referente a instalação da conexão 13,8 kVdo segundo transformador 230/13,8 kV, 75 MVA, na SE Porto Alegre 6. | MG 230 kV PORTO ALEGRE 6 MG1 RS | Em andamento
T2022-051 | SE Porto Alegre 6-Substituição e instalação de tranformadores 230/13,8 kV e outras intervenções. | Substituição do transformador 230/13,8kV, 50 MVA, por unidade de 75 MVA; instalação do 2° transformador 230/13,8kV,75MVA; lógica de transferência de carga; substituição do setor 13,8kV. | Complementação dos Módulos de Infraestrutura Geral, (230kV, BD5) referente a instalação da conexão 230kV do segundo transformador 230/13,8 kV, 75 MVA, na SE Porto Alegre 6. | MG 230 kV PORTO ALEGRE 6 MG1 RS | Em andamento
T2022-051 | SE Porto Alegre 6-Substituição e instalação de tranformadores 230/13,8 kV e outras intervenções. | Substituição do transformador 230/13,8kV, 50 MVA, por unidade de 75 MVA; instalação do 2° transformador 230/13,8kV,75MVA; lógica de transferência de carga; substituição do setor 13,8kV. | Instalação de Interligação de Barras 13,8kV para interligação das duas semibarras do novo setor de 13,8kV. | IB 13,8 kV MG 230 kV PORTO ALEGRE 6 MG1 RS IB2 | Em andamento
T2022-051 | SE Porto Alegre 6-Substituição e instalação de tranformadores 230/13,8 kV e outras intervenções. | Substituição do transformador 230/13,8kV, 50 MVA, por unidade de 75 MVA; instalação do 2° transformador 230/13,8kV,75MVA; lógica de transferência de carga; substituição do setor 13,8kV. | Instalação de Módulo Geral para nova semibarra 13,8 kV, arranjo BDDD, em substituição ao setor de 13,8 kV, arranjo BS, hoje desativado, e CT 13,8 kV do transformador 69/13,8 kV, na SE Porto Alegre 6. | MG 230 kV PORTO ALEGRE 6 MG1 RS | Em andamento
T2022-051 | SE Porto Alegre 6-Substituição e instalação de tranformadores 230/13,8 kV e outras intervenções. | Substituição do transformador 230/13,8kV, 50 MVA, por unidade de 75 MVA; instalação do 2° transformador 230/13,8kV,75MVA; lógica de transferência de carga; substituição do setor 13,8kV. | Instalar, na SE PORTO ALEGRE 6, de uma transformação trifásica TR3 230/13,8-13,8 KV - 75 MVA. | TR 230/13,8 kV PORTO ALEGRE 6 TR7 RS | Em andamento
T2022-051 | SE Porto Alegre 6-Substituição e instalação de tranformadores 230/13,8 kV e outras intervenções. | Substituição do transformador 230/13,8kV, 50 MVA, por unidade de 75 MVA; instalação do 2° transformador 230/13,8kV,75MVA; lógica de transferência de carga; substituição do setor 13,8kV. | Instalar, na SE PORTO ALEGRE 6, um módulo de conexão, em 13,8 kV, para o transformador trifásico TR3 230/13,8 kV - 75 MVA, arranjo Barra Dupla com Dois Disjuntores. | MC 13,8 kV TR 230/13,8 kV PORTO ALEGRE 6 TR7 RS | Em andamento
T2022-051 | SE Porto Alegre 6-Substituição e instalação de tranformadores 230/13,8 kV e outras intervenções. | Substituição do transformador 230/13,8kV, 50 MVA, por unidade de 75 MVA; instalação do 2° transformador 230/13,8kV,75MVA; lógica de transferência de carga; substituição do setor 13,8kV. | Instalar, na SE PORTO ALEGRE 6, um módulo de conexão, em 230 kV, para o transformador trifásico TR3 230/13,8 kV - 75 MVA, arranjo Barra Dupla a Quatro Chaves. | MC 230 kV TR 230/13,8 kV PORTO ALEGRE 6 TR7 RS | Em andamento
T2022-051 | SE Porto Alegre 6-Substituição e instalação de tranformadores 230/13,8 kV e outras intervenções. | Substituição do transformador 230/13,8kV, 50 MVA, por unidade de 75 MVA; instalação do 2° transformador 230/13,8kV,75MVA; lógica de transferência de carga; substituição do setor 13,8kV. | Substituição da Conexão do Transformador 13,8 kV, arranjo BS por arranjo BDDD, referente a substituição do 1° Transformador Trifásico, 230/13,8 kV, de 50 MVA por unidade de 75 MVA, na SE Porto Alegre 6. | MC 13,8 kV TR 230/13,8 kV PORTO ALEGRE 6 TR6 RS | Em andamento
T2022-051 | SE Porto Alegre 6-Substituição e instalação de tranformadores 230/13,8 kV e outras intervenções. | Substituição do transformador 230/13,8kV, 50 MVA, por unidade de 75 MVA; instalação do 2° transformador 230/13,8kV,75MVA; lógica de transferência de carga; substituição do setor 13,8kV. | Substituição da EL 13,8 kV AL-61, arranjo BS, na SE Porto Alegre 6 por outra EL no arranjo BDDD. | EL 13,8 kV PORTO ALEGRE 6 AL-61 | Em andamento
T2022-051 | SE Porto Alegre 6-Substituição e instalação de tranformadores 230/13,8 kV e outras intervenções. | Substituição do transformador 230/13,8kV, 50 MVA, por unidade de 75 MVA; instalação do 2° transformador 230/13,8kV,75MVA; lógica de transferência de carga; substituição do setor 13,8kV. | Substituição da EL 13,8 kV AL-62, arranjo BS, na SE Porto Alegre 6 por outra EL no arranjo BDDD. | EL 13,8 kV PORTO ALEGRE 6 AL-62 | Em andamento
T2022-051 | SE Porto Alegre 6-Substituição e instalação de tranformadores 230/13,8 kV e outras intervenções. | Substituição do transformador 230/13,8kV, 50 MVA, por unidade de 75 MVA; instalação do 2° transformador 230/13,8kV,75MVA; lógica de transferência de carga; substituição do setor 13,8kV. | Substituição da EL 13,8 kV AL-63, arranjo BS, na SE Porto Alegre 6 por outra EL no arranjo BDDD. | EL 13,8 kV PORTO ALEGRE 6 AL-63 | Em andamento
T2022-051 | SE Porto Alegre 6-Substituição e instalação de tranformadores 230/13,8 kV e outras intervenções. | Substituição do transformador 230/13,8kV, 50 MVA, por unidade de 75 MVA; instalação do 2° transformador 230/13,8kV,75MVA; lógica de transferência de carga; substituição do setor 13,8kV. | Substituição da EL 13,8 kV AL-64, arranjo BS, na SE Porto Alegre 6 por outra EL no arranjo BDDD. | EL 13,8 kV PORTO ALEGRE 6 AL-64 | Em andamento
T2022-051 | SE Porto Alegre 6-Substituição e instalação de tranformadores 230/13,8 kV e outras intervenções. | Substituição do transformador 230/13,8kV, 50 MVA, por unidade de 75 MVA; instalação do 2° transformador 230/13,8kV,75MVA; lógica de transferência de carga; substituição do setor 13,8kV. | Substituição da EL 13,8 kV AL-65, arranjo BS, na SE Porto Alegre 6 por outra EL no arranjo BDDD. | EL 13,8 kV PORTO ALEGRE 6 AL-65 | Em andamento
T2022-051 | SE Porto Alegre 6-Substituição e instalação de tranformadores 230/13,8 kV e outras intervenções. | Substituição do transformador 230/13,8kV, 50 MVA, por unidade de 75 MVA; instalação do 2° transformador 230/13,8kV,75MVA; lógica de transferência de carga; substituição do setor 13,8kV. | Substituição da Interligação de Barras 230kV para a instalação do segundo transformador 230/13,8 kV, 75 MVA, na SE Porto Alegre 6. | IB 230 kV MG 230 kV PORTO ALEGRE 6 MG1 RS IB1 | Em andamento
T2022-051 | SE Porto Alegre 6-Substituição e instalação de tranformadores 230/13,8 kV e outras intervenções. | Substituição do transformador 230/13,8kV, 50 MVA, por unidade de 75 MVA; instalação do 2° transformador 230/13,8kV,75MVA; lógica de transferência de carga; substituição do setor 13,8kV. | Substituição, na SE PORTO ALEGRE 6, de uma transformação trifásica TR6 230/13,8-13,8 KV de 50 MVA por outra com 75 MVA. | TR 230/13,8 kV PORTO ALEGRE 6 TR6 RS | Em andamento
T2022-052 | SE Porto Alegre 9-Substituição e instalação de tranformadores 230/13,8 kV e outras intervenções. | SE Porto Alegre9-Substituição do transformador 230/13,8kV, 50MVA, por unidade de 75MVA; instalação do 2° transformador 230/13,8kV, 75MVA; instalação de: lógica de transferência de carga, bancos de capacitores 2x3,6MVAr;substição do setor 13,8kV. | Adequação do Módulo Geral para os módulos 13,8 kV, arranjo BDDD, com Módulos de Infraestrutura de Manobra-MIM. | MG 230 kV PORTO ALEGRE 9 MG1 RS | Em andamento
T2022-052 | SE Porto Alegre 9-Substituição e instalação de tranformadores 230/13,8 kV e outras intervenções. | SE Porto Alegre9-Substituição do transformador 230/13,8kV, 50MVA, por unidade de 75MVA; instalação do 2° transformador 230/13,8kV, 75MVA; instalação de: lógica de transferência de carga, bancos de capacitores 2x3,6MVAr;substição do setor 13,8kV. | Complementação do Módulo de Infraestrutura Geral, (13,8kV, BDDD) referente a instalação da conexão 13,8 kVdo segundo transformador 230/13,8 kV, 75 MVA, na SE Porto Alegre 09. | MG 230 kV PORTO ALEGRE 9 MG1 RS | Em andamento
T2022-052 | SE Porto Alegre 9-Substituição e instalação de tranformadores 230/13,8 kV e outras intervenções. | SE Porto Alegre9-Substituição do transformador 230/13,8kV, 50MVA, por unidade de 75MVA; instalação do 2° transformador 230/13,8kV, 75MVA; instalação de: lógica de transferência de carga, bancos de capacitores 2x3,6MVAr;substição do setor 13,8kV. | Complementação do Módulo de Infraestrutura Geral, (230kV, BD5) referente a instalação da conexão 230kV do segundo transformador 230/13,8 kV, 75 MVA, na SE Porto Alegre 09. | MG 230 kV PORTO ALEGRE 9 MG1 RS | Em andamento
T2022-052 | SE Porto Alegre 9-Substituição e instalação de tranformadores 230/13,8 kV e outras intervenções. | SE Porto Alegre9-Substituição do transformador 230/13,8kV, 50MVA, por unidade de 75MVA; instalação do 2° transformador 230/13,8kV, 75MVA; instalação de: lógica de transferência de carga, bancos de capacitores 2x3,6MVAr;substição do setor 13,8kV. | Instalar, na SE PORTO ALEGRE 9, de uma transformação trifásica TR3 230/13,8-13,8 KV - 75 MVA. | TR 230/13,8 kV PORTO ALEGRE 9 TR6 RS | Em andamento
T2022-052 | SE Porto Alegre 9-Substituição e instalação de tranformadores 230/13,8 kV e outras intervenções. | SE Porto Alegre9-Substituição do transformador 230/13,8kV, 50MVA, por unidade de 75MVA; instalação do 2° transformador 230/13,8kV, 75MVA; instalação de: lógica de transferência de carga, bancos de capacitores 2x3,6MVAr;substição do setor 13,8kV. | Instalar, na SE PORTO ALEGRE 9, um banco de capacitores BC1, em 13,8 kV - 3,60 Mvar. | BC 13,8 kV 3,6 Mvar PORTO ALEGRE 9 BC1 RS | Em andamento
T2022-052 | SE Porto Alegre 9-Substituição e instalação de tranformadores 230/13,8 kV e outras intervenções. | SE Porto Alegre9-Substituição do transformador 230/13,8kV, 50MVA, por unidade de 75MVA; instalação do 2° transformador 230/13,8kV, 75MVA; instalação de: lógica de transferência de carga, bancos de capacitores 2x3,6MVAr;substição do setor 13,8kV. | Instalar, na SE PORTO ALEGRE 9, um banco de capacitores BC2, em 13,8 kV - 3,60 Mvar. | BC 13,8 kV 3,6 Mvar PORTO ALEGRE 9 BC2 RS | Em andamento
T2022-052 | SE Porto Alegre 9-Substituição e instalação de tranformadores 230/13,8 kV e outras intervenções. | SE Porto Alegre9-Substituição do transformador 230/13,8kV, 50MVA, por unidade de 75MVA; instalação do 2° transformador 230/13,8kV, 75MVA; instalação de: lógica de transferência de carga, bancos de capacitores 2x3,6MVAr;substição do setor 13,8kV. | Instalar, na SE PORTO ALEGRE 9, um módulo de conexão para o banco de capacitores BC1, em 13,8 kV, 3,60 Mvar, arranjo Barra Dupla com Dois Disjuntores. | MC 13,8 kV BC 13,8 kV 3,6 Mvar PORTO ALEGRE 9 BC1 RS | Em andamento
T2022-052 | SE Porto Alegre 9-Substituição e instalação de tranformadores 230/13,8 kV e outras intervenções. | SE Porto Alegre9-Substituição do transformador 230/13,8kV, 50MVA, por unidade de 75MVA; instalação do 2° transformador 230/13,8kV, 75MVA; instalação de: lógica de transferência de carga, bancos de capacitores 2x3,6MVAr;substição do setor 13,8kV. | Instalar, na SE PORTO ALEGRE 9, um módulo de conexão para o banco de capacitores BC2, em 13,8 kV, 3,60 Mvar, arranjo Barra Dupla com Dois Disjuntores. | MC 13,8 kV BC 13,8 kV 3,6 Mvar PORTO ALEGRE 9 BC2 RS | Em andamento
T2022-052 | SE Porto Alegre 9-Substituição e instalação de tranformadores 230/13,8 kV e outras intervenções. | SE Porto Alegre9-Substituição do transformador 230/13,8kV, 50MVA, por unidade de 75MVA; instalação do 2° transformador 230/13,8kV, 75MVA; instalação de: lógica de transferência de carga, bancos de capacitores 2x3,6MVAr;substição do setor 13,8kV. | Instalar, na SE PORTO ALEGRE 9, um módulo de conexão, em 13,8 kV, para o transformador trifásico TR3 230/13,8 kV - 75 MVA, arranjo Barra Dupla com Dois Disjuntores. | MC 13,8 kV TR 230/13,8 kV PORTO ALEGRE 9 TR6 RS | Em andamento
T2022-052 | SE Porto Alegre 9-Substituição e instalação de tranformadores 230/13,8 kV e outras intervenções. | SE Porto Alegre9-Substituição do transformador 230/13,8kV, 50MVA, por unidade de 75MVA; instalação do 2° transformador 230/13,8kV, 75MVA; instalação de: lógica de transferência de carga, bancos de capacitores 2x3,6MVAr;substição do setor 13,8kV. | Instalar, na SE PORTO ALEGRE 9, um módulo de conexão, em 230 kV, para o transformador trifásico TR3 230/13,8 kV - 75 MVA, arranjo Barra Dupla a Quatro Chaves. | MC 230 kV TR 230/13,8 kV PORTO ALEGRE 9 TR6 RS | Em andamento
T2022-052 | SE Porto Alegre 9-Substituição e instalação de tranformadores 230/13,8 kV e outras intervenções. | SE Porto Alegre9-Substituição do transformador 230/13,8kV, 50MVA, por unidade de 75MVA; instalação do 2° transformador 230/13,8kV, 75MVA; instalação de: lógica de transferência de carga, bancos de capacitores 2x3,6MVAr;substição do setor 13,8kV. | Instalar, na SE PORTO ALEGRE 9, uma entrada de linha DIST11, em 13,8 kV, para o circuito da LT 13,8 kV da Distribuidora, arranjo Barra Dupla com Dois Disjuntores. | EL 13,8 kV PORTO ALEGRE 9 DIST11 | Em andamento
T2022-052 | SE Porto Alegre 9-Substituição e instalação de tranformadores 230/13,8 kV e outras intervenções. | SE Porto Alegre9-Substituição do transformador 230/13,8kV, 50MVA, por unidade de 75MVA; instalação do 2° transformador 230/13,8kV, 75MVA; instalação de: lógica de transferência de carga, bancos de capacitores 2x3,6MVAr;substição do setor 13,8kV. | Instalar, na SE PORTO ALEGRE 9, uma entrada de linha DIST12, em 13,8 kV, para o circuito da LT 13,8 kV da Distribuidora, arranjo Barra Dupla com Dois Disjuntores. | EL 13,8 kV PORTO ALEGRE 9 DIST12 | Em andamento
T2022-052 | SE Porto Alegre 9-Substituição e instalação de tranformadores 230/13,8 kV e outras intervenções. | SE Porto Alegre9-Substituição do transformador 230/13,8kV, 50MVA, por unidade de 75MVA; instalação do 2° transformador 230/13,8kV, 75MVA; instalação de: lógica de transferência de carga, bancos de capacitores 2x3,6MVAr;substição do setor 13,8kV. | Instalar, na SE PORTO ALEGRE 9, uma interligação de barramentos IB2, em 13,8 kV, arranjo Barra Dupla com Dois Disjuntores. | IB 13,8 kV MG 230 kV PORTO ALEGRE 9 MG1 RS IB2 | Em andamento
T2022-052 | SE Porto Alegre 9-Substituição e instalação de tranformadores 230/13,8 kV e outras intervenções. | SE Porto Alegre9-Substituição do transformador 230/13,8kV, 50MVA, por unidade de 75MVA; instalação do 2° transformador 230/13,8kV, 75MVA; instalação de: lógica de transferência de carga, bancos de capacitores 2x3,6MVAr;substição do setor 13,8kV. | Substituição da Conexão do Transformador 13,8 kV, arranjo BPT por arranjo BDDD, referente a substituição do 1° Transformador Trifásico, 230/13,8 kV, de 50 MVA por unidade de 75 MVA, na SE Porto Alegre 09. | MC 13,8 kV TR 230/13,8 kV PORTO ALEGRE 9 TR1 RS | Em andamento
T2022-052 | SE Porto Alegre 9-Substituição e instalação de tranformadores 230/13,8 kV e outras intervenções. | SE Porto Alegre9-Substituição do transformador 230/13,8kV, 50MVA, por unidade de 75MVA; instalação do 2° transformador 230/13,8kV, 75MVA; instalação de: lógica de transferência de carga, bancos de capacitores 2x3,6MVAr;substição do setor 13,8kV. | Substituição da EL 13,8 kV AL-91, arranjo BPT, na SE Porto Alegre 09 por outra EL no arranjo BDDD. | EL 13,8 kV PORTO ALEGRE 9 DIST1 | Em andamento
T2022-052 | SE Porto Alegre 9-Substituição e instalação de tranformadores 230/13,8 kV e outras intervenções. | SE Porto Alegre9-Substituição do transformador 230/13,8kV, 50MVA, por unidade de 75MVA; instalação do 2° transformador 230/13,8kV, 75MVA; instalação de: lógica de transferência de carga, bancos de capacitores 2x3,6MVAr;substição do setor 13,8kV. | Substituição da EL 13,8 kV AL-910, arranjo BPT, na SE Porto Alegre 09 por outra EL no arranjo BDDD. | EL 13,8 kV PORTO ALEGRE 9 DIS10 | Em andamento
T2022-052 | SE Porto Alegre 9-Substituição e instalação de tranformadores 230/13,8 kV e outras intervenções. | SE Porto Alegre9-Substituição do transformador 230/13,8kV, 50MVA, por unidade de 75MVA; instalação do 2° transformador 230/13,8kV, 75MVA; instalação de: lógica de transferência de carga, bancos de capacitores 2x3,6MVAr;substição do setor 13,8kV. | Substituição da EL 13,8 kV AL-92, arranjo BPT, na SE Porto Alegre 09 por outra EL no arranjo BDDD. | EL 13,8 kV PORTO ALEGRE 9 DIST2 | Em andamento
T2022-052 | SE Porto Alegre 9-Substituição e instalação de tranformadores 230/13,8 kV e outras intervenções. | SE Porto Alegre9-Substituição do transformador 230/13,8kV, 50MVA, por unidade de 75MVA; instalação do 2° transformador 230/13,8kV, 75MVA; instalação de: lógica de transferência de carga, bancos de capacitores 2x3,6MVAr;substição do setor 13,8kV. | Substituição da EL 13,8 kV AL-93, arranjo BPT, na SE Porto Alegre 09 por outra EL no arranjo BDDD. | EL 13,8 kV PORTO ALEGRE 9 DIST3 | Em andamento
T2022-052 | SE Porto Alegre 9-Substituição e instalação de tranformadores 230/13,8 kV e outras intervenções. | SE Porto Alegre9-Substituição do transformador 230/13,8kV, 50MVA, por unidade de 75MVA; instalação do 2° transformador 230/13,8kV, 75MVA; instalação de: lógica de transferência de carga, bancos de capacitores 2x3,6MVAr;substição do setor 13,8kV. | Substituição da EL 13,8 kV AL-94, arranjo BPT, na SE Porto Alegre 09 por outra EL no arranjo BDDD. | EL 13,8 kV PORTO ALEGRE 9 DIST4 | Em andamento
T2022-052 | SE Porto Alegre 9-Substituição e instalação de tranformadores 230/13,8 kV e outras intervenções. | SE Porto Alegre9-Substituição do transformador 230/13,8kV, 50MVA, por unidade de 75MVA; instalação do 2° transformador 230/13,8kV, 75MVA; instalação de: lógica de transferência de carga, bancos de capacitores 2x3,6MVAr;substição do setor 13,8kV. | Substituição da EL 13,8 kV AL-95, arranjo BPT, na SE Porto Alegre 09 por outra EL no arranjo BDDD. | EL 13,8 kV PORTO ALEGRE 9 DIST5 | Em andamento
T2022-052 | SE Porto Alegre 9-Substituição e instalação de tranformadores 230/13,8 kV e outras intervenções. | SE Porto Alegre9-Substituição do transformador 230/13,8kV, 50MVA, por unidade de 75MVA; instalação do 2° transformador 230/13,8kV, 75MVA; instalação de: lógica de transferência de carga, bancos de capacitores 2x3,6MVAr;substição do setor 13,8kV. | Substituição da EL 13,8 kV AL-96, arranjo BPT, na SE Porto Alegre 09 por outra EL no arranjo BDDD. | EL 13,8 kV PORTO ALEGRE 9 DIST6 | Em andamento
T2022-052 | SE Porto Alegre 9-Substituição e instalação de tranformadores 230/13,8 kV e outras intervenções. | SE Porto Alegre9-Substituição do transformador 230/13,8kV, 50MVA, por unidade de 75MVA; instalação do 2° transformador 230/13,8kV, 75MVA; instalação de: lógica de transferência de carga, bancos de capacitores 2x3,6MVAr;substição do setor 13,8kV. | Substituição da EL 13,8 kV AL-97, arranjo BPT, na SE Porto Alegre 09 por outra EL no arranjo BDDD. | EL 13,8 kV PORTO ALEGRE 9 DIST7 | Em andamento
T2022-052 | SE Porto Alegre 9-Substituição e instalação de tranformadores 230/13,8 kV e outras intervenções. | SE Porto Alegre9-Substituição do transformador 230/13,8kV, 50MVA, por unidade de 75MVA; instalação do 2° transformador 230/13,8kV, 75MVA; instalação de: lógica de transferência de carga, bancos de capacitores 2x3,6MVAr;substição do setor 13,8kV. | Substituição da EL 13,8 kV AL-98, arranjo BPT, na SE Porto Alegre 09 por outra EL no arranjo BDDD. | EL 13,8 kV PORTO ALEGRE 9 DIST8 | Em andamento
T2022-052 | SE Porto Alegre 9-Substituição e instalação de tranformadores 230/13,8 kV e outras intervenções. | SE Porto Alegre9-Substituição do transformador 230/13,8kV, 50MVA, por unidade de 75MVA; instalação do 2° transformador 230/13,8kV, 75MVA; instalação de: lógica de transferência de carga, bancos de capacitores 2x3,6MVAr;substição do setor 13,8kV. | Substituição da EL 13,8 kV AL-99, arranjo BPT, na SE Porto Alegre 09 por outra EL no arranjo BDDD. | EL 13,8 kV PORTO ALEGRE 9 DIST9 | Em andamento
T2022-052 | SE Porto Alegre 9-Substituição e instalação de tranformadores 230/13,8 kV e outras intervenções. | SE Porto Alegre9-Substituição do transformador 230/13,8kV, 50MVA, por unidade de 75MVA; instalação do 2° transformador 230/13,8kV, 75MVA; instalação de: lógica de transferência de carga, bancos de capacitores 2x3,6MVAr;substição do setor 13,8kV. | Substituição da Interligação de Barra 13,8 kV existente para alteração do arranjo do setor 13,8 kV de BPT para BDDD da SE Porto Alegre 09. | IB 13,8 kV MG 230 kV PORTO ALEGRE 9 MG1 RS IB1 | Em andamento
T2022-052 | SE Porto Alegre 9-Substituição e instalação de tranformadores 230/13,8 kV e outras intervenções. | SE Porto Alegre9-Substituição do transformador 230/13,8kV, 50MVA, por unidade de 75MVA; instalação do 2° transformador 230/13,8kV, 75MVA; instalação de: lógica de transferência de carga, bancos de capacitores 2x3,6MVAr;substição do setor 13,8kV. | Substituição de Módulo Geral do setor de 13,8 kV, arranjo BPT, por setor 13,8 kV com arranjo BDDD, na SE Porto Alegre 09. | MG 230 kV PORTO ALEGRE 9 MG1 RS | Em andamento
T2022-052 | SE Porto Alegre 9-Substituição e instalação de tranformadores 230/13,8 kV e outras intervenções. | SE Porto Alegre9-Substituição do transformador 230/13,8kV, 50MVA, por unidade de 75MVA; instalação do 2° transformador 230/13,8kV, 75MVA; instalação de: lógica de transferência de carga, bancos de capacitores 2x3,6MVAr;substição do setor 13,8kV. | Substituição do 1° Transformador Trifásico, 230/13,8 kV, de 50 MVA por unidade de 75 MVA, na SE Porto Alegre 09. | TR 230/13,8 kV PORTO ALEGRE 9 TR1 RS | Em andamento
T2022-053 | Revitalização da SE Ibiúna - revitalização da fase C (7197231) | SE IBIUNA: Revitalização da Fase C (7197231) - TR 345/122 kV IBIUNA TR2 SP | Revitalização da Fase C (7197231) - TR 345/122 kV IBIUNA TR2 SP | CV 600/600 kV IBIUNA CV1 SP | Em operação | 2023-11-22
T2022-054 | SE IBIUNA: Revitalização da Unidade atualmente na Reserva (7197232) | Revitalização da Unidade atualmente na Reserva. Atende a 12 unidades em operação. (7197232) - TR 345/122 kV IBIUNA TR2 SP | Revitalização da Unidade atualmente na Reserva. Atende a 12 unidades em operação. (7197232) - TR 345/122 kV IBIUNA TR2 SP | CV 600/600 kV IBIUNA CV1 SP | Em operação | 2023-09-13
T2022-055 | Melhoria na SE Marabá - Substituir o banco de capacitores série MBCL7-01, BC1 500 kV, 3x116 MVAr | Substituir o banco de capacitores série MBCL7-01, BC1 500 kV, 3x116 MVAr por outro de 3x116 MVAr. | Substituir na SE Marabá o banco de capacitores série MBCL7-01 - BC1 - 500 kV - 3x116 MVAr por outro de 3x116 MVAr. As desativações associadas a esta substituição devem atender ao disposto no Módulo 9 do PRORET. Foi considerada receita adicional de O&M para o novo equipamento. | CR 500 kV 348 MVAr MARABA BC1 PA | Em andamento
T2022-056 | Porto Alegre 13-Substituição de tranformadores 230/13,8 kV e outras intervenções. | Porto Alegre 13-Substituição de tranformadores 230/13,8 kV e outras intervenções. | Conexão provisória de Transformador 230 kV, arranjo BD4, pra permitir as substituições dos Transformadores Trifásicos, 230/13,8 kV, de 50 MVA, por unidades de 75 MVA, na SE Porto Alegre 13. | MC 230 kV TR 230/13,8 kV PORTO ALEGRE 13 TR1 RS | Em andamento
T2022-056 | Porto Alegre 13-Substituição de tranformadores 230/13,8 kV e outras intervenções. | Porto Alegre 13-Substituição de tranformadores 230/13,8 kV e outras intervenções. | Instalar, na SE PORTO ALEGRE 13, um banco de capacitores BC1, em 13,8 kV - 3,60 Mvar. | BC 13,8 kV 3,6 Mvar PORTO ALEGRE 13 BC1 RS | Em andamento
T2022-056 | Porto Alegre 13-Substituição de tranformadores 230/13,8 kV e outras intervenções. | Porto Alegre 13-Substituição de tranformadores 230/13,8 kV e outras intervenções. | Instalar, na SE PORTO ALEGRE 13, um banco de capacitores BC2, em 13,8 kV - 3,60 Mvar. | BC 13,8 kV 3,6 Mvar PORTO ALEGRE 13 BC2 RS | Em andamento
T2022-056 | Porto Alegre 13-Substituição de tranformadores 230/13,8 kV e outras intervenções. | Porto Alegre 13-Substituição de tranformadores 230/13,8 kV e outras intervenções. | Instalar, na SE PORTO ALEGRE 13, um banco de capacitores BC3, em 13,8 kV - 3,60 Mvar. | BC 13,8 kV 3,6 Mvar PORTO ALEGRE 13 BC3 RS | Em andamento
T2022-056 | Porto Alegre 13-Substituição de tranformadores 230/13,8 kV e outras intervenções. | Porto Alegre 13-Substituição de tranformadores 230/13,8 kV e outras intervenções. | Instalar, na SE PORTO ALEGRE 13, um módulo de conexão para o banco de capacitores BC1, em 13,8 kV, 3,60 Mvar, arranjo Barra Dupla com Dois Disjuntores. | MC 13,8 kV BC 13,8 kV 3,6 Mvar PORTO ALEGRE 13 BC1 RS | Em andamento
T2022-056 | Porto Alegre 13-Substituição de tranformadores 230/13,8 kV e outras intervenções. | Porto Alegre 13-Substituição de tranformadores 230/13,8 kV e outras intervenções. | Instalar, na SE PORTO ALEGRE 13, um módulo de conexão para o banco de capacitores BC2, em 13,8 kV, 3,60 Mvar, arranjo Barra Dupla com Dois Disjuntores. | MC 13,8 kV BC 13,8 kV 3,6 Mvar PORTO ALEGRE 13 BC2 RS | Em andamento
T2022-056 | Porto Alegre 13-Substituição de tranformadores 230/13,8 kV e outras intervenções. | Porto Alegre 13-Substituição de tranformadores 230/13,8 kV e outras intervenções. | Instalar, na SE PORTO ALEGRE 13, um módulo de conexão para o banco de capacitores BC3, em 13,8 kV, 3,60 Mvar, arranjo Barra Dupla com Dois Disjuntores. | MC 13,8 kV BC 13,8 kV 3,6 Mvar PORTO ALEGRE 13 BC3 RS | Em andamento
T2022-056 | Porto Alegre 13-Substituição de tranformadores 230/13,8 kV e outras intervenções. | Porto Alegre 13-Substituição de tranformadores 230/13,8 kV e outras intervenções. | Instalar, na SE PORTO ALEGRE 13, uma entrada de linha DIST3, em 13,8 kV, para o circuito da LT 13,8 kV da Distribuidora, arranjo Barra Dupla com Dois Disjuntores. | EL 13,8 kV PORTO ALEGRE 13 DIST3 | Em andamento
T2022-056 | Porto Alegre 13-Substituição de tranformadores 230/13,8 kV e outras intervenções. | Porto Alegre 13-Substituição de tranformadores 230/13,8 kV e outras intervenções. | Instalar, na SE PORTO ALEGRE 13, uma entrada de linha DIST4, em 13,8 kV, para o circuito da LT 13,8 kV da Distribuidora, arranjo Barra Dupla com Dois Disjuntores. | EL 13,8 kV PORTO ALEGRE 13 DIST4 | Em andamento
T2022-056 | Porto Alegre 13-Substituição de tranformadores 230/13,8 kV e outras intervenções. | Porto Alegre 13-Substituição de tranformadores 230/13,8 kV e outras intervenções. | Instalar, na SE PORTO ALEGRE 13, uma entrada de linha DIST5, em 13,8 kV, para o circuito da LT 13,8 kV da Distribuidora, arranjo Barra Dupla com Dois Disjuntores. | EL 13,8 kV PORTO ALEGRE 13 DIST5 | Em andamento
T2022-056 | Porto Alegre 13-Substituição de tranformadores 230/13,8 kV e outras intervenções. | Porto Alegre 13-Substituição de tranformadores 230/13,8 kV e outras intervenções. | Instalar, na SE PORTO ALEGRE 13, uma entrada de linha DIST6, em 13,8 kV, para o circuito da LT 13,8 kV da Distribuidora, arranjo Barra Dupla com Dois Disjuntores. | EL 13,8 kV PORTO ALEGRE 13 DIST6 | Em andamento
T2022-056 | Porto Alegre 13-Substituição de tranformadores 230/13,8 kV e outras intervenções. | Porto Alegre 13-Substituição de tranformadores 230/13,8 kV e outras intervenções. | Substituição da 1° interligação de Barras por nova Interligação para seccionar o novo barramento 13,8 kV, arranjo BDDD, da SE Porto Alegre 13. | IB 13,8 kV MG 230 kV PORTO ALEGRE 13 MG1 RS IB1 | Em andamento
T2022-056 | Porto Alegre 13-Substituição de tranformadores 230/13,8 kV e outras intervenções. | Porto Alegre 13-Substituição de tranformadores 230/13,8 kV e outras intervenções. | Substituição da 2° interligação de Barras por nova Interligação para seccionar o novo barramento 13,8 kV, arranjo BDDD, da SE Porto Alegre 13. | IB 13,8 kV MG 230 kV PORTO ALEGRE 13 MG1 RS IB2 | Em andamento
T2022-056 | Porto Alegre 13-Substituição de tranformadores 230/13,8 kV e outras intervenções. | Porto Alegre 13-Substituição de tranformadores 230/13,8 kV e outras intervenções. | Substituição da 3° interligação de Barras por nova Interligação para o novo barramento 13,8 kV, arranjo BDDD, da SE Porto Alegre 13. | IB 13,8 kV MG 230 kV PORTO ALEGRE 13 MG1 RS IB3 | Em andamento
T2022-056 | Porto Alegre 13-Substituição de tranformadores 230/13,8 kV e outras intervenções. | Porto Alegre 13-Substituição de tranformadores 230/13,8 kV e outras intervenções. | Substituição da Conexão do Transformador 13,8 kV, arranjo BPT por outra no arranjo BDDD, para o 1° Transformador Trifásico, 230/13,8 kV da SE Porto Alegre 13. | MC 13,8 kV TR 230/13,8 kV PORTO ALEGRE 13 TR1 RS | Em andamento
T2022-056 | Porto Alegre 13-Substituição de tranformadores 230/13,8 kV e outras intervenções. | Porto Alegre 13-Substituição de tranformadores 230/13,8 kV e outras intervenções. | Substituição da Conexão do Transformador 13,8 kV, arranjo BPT por outra no arranjo BDDD, para o 2° Transformador Trifásico, 230/13,8 kV da SE Porto Alegre 13. | MC 13,8 kV TR 230/13,8 kV PORTO ALEGRE 13 TR2 RS | Em andamento
T2022-056 | Porto Alegre 13-Substituição de tranformadores 230/13,8 kV e outras intervenções. | Porto Alegre 13-Substituição de tranformadores 230/13,8 kV e outras intervenções. | Substituição da Entrada de Linha 13,8 kV, arranjo BDDD, para o AL-131 na SE Porto Alegre 13, para substituir a Entrada de Linha no arranjo BPT. | EL 13,8 kV PORTO ALEGRE 13 AL-131 | Em andamento
T2022-056 | Porto Alegre 13-Substituição de tranformadores 230/13,8 kV e outras intervenções. | Porto Alegre 13-Substituição de tranformadores 230/13,8 kV e outras intervenções. | Substituição da Entrada de Linha 13,8 kV, arranjo BDDD, para o AL-1310 na SE Porto Alegre 13, para substituir a Entrada de Linha no arranjo BPT. | EL 13,8 kV PORTO ALEGRE 13 AL-1310 | Em andamento
T2022-056 | Porto Alegre 13-Substituição de tranformadores 230/13,8 kV e outras intervenções. | Porto Alegre 13-Substituição de tranformadores 230/13,8 kV e outras intervenções. | Substituição da Entrada de Linha 13,8 kV, arranjo BDDD, para o AL-1311 na SE Porto Alegre 13, para substituir a Entrada de Linha no arranjo BPT. | EL 13,8 kV PORTO ALEGRE 13 AL-1311 | Em andamento
T2022-056 | Porto Alegre 13-Substituição de tranformadores 230/13,8 kV e outras intervenções. | Porto Alegre 13-Substituição de tranformadores 230/13,8 kV e outras intervenções. | Substituição da Entrada de Linha 13,8 kV, arranjo BDDD, para o AL-1312 na SE Porto Alegre 13, para substituir a Entrada de Linha no arranjo BPT. | EL 13,8 kV PORTO ALEGRE 13 AL-1312 | Em andamento
T2022-056 | Porto Alegre 13-Substituição de tranformadores 230/13,8 kV e outras intervenções. | Porto Alegre 13-Substituição de tranformadores 230/13,8 kV e outras intervenções. | Substituição da Entrada de Linha 13,8 kV, arranjo BDDD, para o AL-1313 na SE Porto Alegre 13, para substituir a Entrada de Linha no arranjo BPT. | EL 13,8 kV PORTO ALEGRE 13 AL-1313 | Em andamento
T2022-056 | Porto Alegre 13-Substituição de tranformadores 230/13,8 kV e outras intervenções. | Porto Alegre 13-Substituição de tranformadores 230/13,8 kV e outras intervenções. | Substituição da Entrada de Linha 13,8 kV, arranjo BDDD, para o AL-1314 na SE Porto Alegre 13, para substituir a Entrada de Linha no arranjo BPT. | EL 13,8 kV PORTO ALEGRE 13 AL-1314 | Em andamento
T2022-056 | Porto Alegre 13-Substituição de tranformadores 230/13,8 kV e outras intervenções. | Porto Alegre 13-Substituição de tranformadores 230/13,8 kV e outras intervenções. | Substituição da Entrada de Linha 13,8 kV, arranjo BDDD, para o AL-132 na SE Porto Alegre 13, para substituir a Entrada de Linha no arranjo BPT. | EL 13,8 kV PORTO ALEGRE 13 AL-132 | Em andamento
T2022-056 | Porto Alegre 13-Substituição de tranformadores 230/13,8 kV e outras intervenções. | Porto Alegre 13-Substituição de tranformadores 230/13,8 kV e outras intervenções. | Substituição da Entrada de Linha 13,8 kV, arranjo BDDD, para o AL-133 na SE Porto Alegre 13, para substituir a Entrada de Linha no arranjo BPT. | EL 13,8 kV PORTO ALEGRE 13 AL-133 | Em andamento
T2022-056 | Porto Alegre 13-Substituição de tranformadores 230/13,8 kV e outras intervenções. | Porto Alegre 13-Substituição de tranformadores 230/13,8 kV e outras intervenções. | Substituição da Entrada de Linha 13,8 kV, arranjo BDDD, para o AL-134 na SE Porto Alegre 13, para substituir a Entrada de Linha no arranjo BPT. | EL 13,8 kV PORTO ALEGRE 13 AL-134 | Em andamento
T2022-056 | Porto Alegre 13-Substituição de tranformadores 230/13,8 kV e outras intervenções. | Porto Alegre 13-Substituição de tranformadores 230/13,8 kV e outras intervenções. | Substituição da Entrada de Linha 13,8 kV, arranjo BDDD, para o AL-135 na SE Porto Alegre 13, para substituir a Entrada de Linha no arranjo BPT. | EL 13,8 kV PORTO ALEGRE 13 AL-135 | Em andamento
T2022-056 | Porto Alegre 13-Substituição de tranformadores 230/13,8 kV e outras intervenções. | Porto Alegre 13-Substituição de tranformadores 230/13,8 kV e outras intervenções. | Substituição da Entrada de Linha 13,8 kV, arranjo BDDD, para o AL-136 na SE Porto Alegre 13, para substituir a Entrada de Linha no arranjo BPT. | EL 13,8 kV PORTO ALEGRE 13 AL-136 | Em andamento
T2022-056 | Porto Alegre 13-Substituição de tranformadores 230/13,8 kV e outras intervenções. | Porto Alegre 13-Substituição de tranformadores 230/13,8 kV e outras intervenções. | Substituição da Entrada de Linha 13,8 kV, arranjo BDDD, para o AL-137 na SE Porto Alegre 13, para substituir a Entrada de Linha no arranjo BPT. | EL 13,8 kV PORTO ALEGRE 13 AL-137 | Em andamento
T2022-056 | Porto Alegre 13-Substituição de tranformadores 230/13,8 kV e outras intervenções. | Porto Alegre 13-Substituição de tranformadores 230/13,8 kV e outras intervenções. | Substituição da Entrada de Linha 13,8 kV, arranjo BDDD, para o AL-138 na SE Porto Alegre 13, para substituir a Entrada de Linha no arranjo BPT. | EL 13,8 kV PORTO ALEGRE 13 AL-138 | Em andamento
T2022-056 | Porto Alegre 13-Substituição de tranformadores 230/13,8 kV e outras intervenções. | Porto Alegre 13-Substituição de tranformadores 230/13,8 kV e outras intervenções. | Substituição da Entrada de Linha 13,8 kV, arranjo BDDD, para o AL-139 na SE Porto Alegre 13, para substituir a Entrada de Linha no arranjo BPT. | EL 13,8 kV PORTO ALEGRE 13 AL-139 | Em andamento
T2022-056 | Porto Alegre 13-Substituição de tranformadores 230/13,8 kV e outras intervenções. | Porto Alegre 13-Substituição de tranformadores 230/13,8 kV e outras intervenções. | Substituição do 1° Transformador Trifásico, 230/13,8 kV, de 50 MVA por unidade de 75 MVA, na SE Porto Alegre 13. | TR 230/13,8 kV PORTO ALEGRE 13 TR1 RS | Em andamento
T2022-056 | Porto Alegre 13-Substituição de tranformadores 230/13,8 kV e outras intervenções. | Porto Alegre 13-Substituição de tranformadores 230/13,8 kV e outras intervenções. | Substituição do 2° Transformador Trifásico, 230/13,8 kV, de 50 MVA por unidade de 75 MVA, na SE Porto Alegre 13. | TR 230/13,8 kV PORTO ALEGRE 13 TR2 RS | Em andamento
T2022-056 | Porto Alegre 13-Substituição de tranformadores 230/13,8 kV e outras intervenções. | Porto Alegre 13-Substituição de tranformadores 230/13,8 kV e outras intervenções. | Substituição do Módulo de Infraestrutura Geral 13,8 kV, arranjo BPT por um novo no arranjo BDDD, na SE Porto Alegre 13. | MG 230 kV PORTO ALEGRE 13 MG1 RS | Em andamento
T2022-057 | Transformador Reserva 500/230 kV - 200 MVA na Subestação Curral Novo do Piauí II | Instalação de Unidade Reserva de Autotransformador Monofásico 500/230 kV - 200 MVA, na Subestação Curral Novo do Piauí II. | Instalação de Unidade Reserva de Autotransformador Monofásico 500/230 kV - 200 MVA, na Subestação Curral Novo do Piauí II. | TR 500/230 kV CURR.NOV PIAUI II TRR2 PI | Em operação | 2023-08-04
T2022-058 | Melhoria-SE Ivaiporã-Substituição da compensação série LT765kV Ivaiporã-Itaberá C1. | Melhoria na SE Ivaiporã-Substituição da compensação série da LT765kV Ivaiporã-Itaberá C1. | Substituição completa do banco de capacitores série BSIAIV1 de 1056 Mvar, localizado na saída de linha da LT 765kV Ivaiporã - Itaberá C1, por outro de características similares. | CR 750 kV 528 Mvar IVAIPORA BC5A PR | Em andamento
T2022-058 | Melhoria-SE Ivaiporã-Substituição da compensação série LT765kV Ivaiporã-Itaberá C1. | Melhoria na SE Ivaiporã-Substituição da compensação série da LT765kV Ivaiporã-Itaberá C1. | Substituição completa do banco de capacitores série BSIAIV1 de 1056 Mvar, localizado na saída de linha da LT 765kV Ivaiporã - Itaberá C1, por outro de características similares. | CR 750 kV 528 Mvar IVAIPORA BC5B PR | Em andamento
T2022-059 | Melhoria-SE Ivaiporã-Substituição da compensação série LT765kV Ivaiporã-Itaberá C2. | Substituição completa do banco de capacitores série BSIAIV2 de 1056 Mvar, localizado na saída de linha da LT 765kV Ivaiporã - Itaberá C2, por outro de características similares. | Substituição completa do banco de capacitores série BSIAIV2 de 1056 Mvar, localizado na saída de linha da LT 765kV Ivaiporã - Itaberá C2, por outro de características similares. | CR 750 kV 528 Mvar IVAIPORA BC3A PR | Em andamento
T2022-059 | Melhoria-SE Ivaiporã-Substituição da compensação série LT765kV Ivaiporã-Itaberá C2. | Substituição completa do banco de capacitores série BSIAIV2 de 1056 Mvar, localizado na saída de linha da LT 765kV Ivaiporã - Itaberá C2, por outro de características similares. | Substituição completa do banco de capacitores série BSIAIV2 de 1056 Mvar, localizado na saída de linha da LT 765kV Ivaiporã - Itaberá C2, por outro de características similares. | CR 750 kV 528 Mvar IVAIPORA BC3B PR | Em andamento
T2022-060 | Melhoria-SE Ivaiporã-Substituição da compensação série LT765kV Ivaiporã-Itaberá C3. | Substituição completa do banco de capacitores série BSIAIV3 de 1056 Mvar, localizado na saída de linha da LT 765kV Ivaiporã - Itaberá C3, por outro de características similares. | Substituição completa do banco de capacitores série BSIAIV3 de 1056 Mvar, localizado na saída de linha da LT 765kV Ivaiporã - Itaberá C3, por outro de características similares. | CR 750 kV 528 Mvar IVAIPORA BC1A PR | Em andamento
T2022-060 | Melhoria-SE Ivaiporã-Substituição da compensação série LT765kV Ivaiporã-Itaberá C3. | Substituição completa do banco de capacitores série BSIAIV3 de 1056 Mvar, localizado na saída de linha da LT 765kV Ivaiporã - Itaberá C3, por outro de características similares. | Substituição completa do banco de capacitores série BSIAIV3 de 1056 Mvar, localizado na saída de linha da LT 765kV Ivaiporã - Itaberá C3, por outro de características similares. | CR 750 kV 528 Mvar IVAIPORA BC1B PR | Em andamento
T2022-061 | Melhoria-SE Itaberá-Substituição da compensação série da LT 765kV Itaberá-Tijuco Preto C1. | Melhoria na SE Itaberá-Substituição da compensação série da LT 765kV Itaberá-Tijuco Preto C1. | Substituição completa do banco de capacitores série BSIATP1 de 1242 Mvar, localizado na saída de linha da LT 765kV Itaberá - Tijuco Preto C1, por outro de características similares. | CR 750 kV 621 Mvar ITABERA BC1A SP | Em andamento
T2022-061 | Melhoria-SE Itaberá-Substituição da compensação série da LT 765kV Itaberá-Tijuco Preto C1. | Melhoria na SE Itaberá-Substituição da compensação série da LT 765kV Itaberá-Tijuco Preto C1. | Substituição completa do banco de capacitores série BSIATP1 de 1242 Mvar, localizado na saída de linha da LT 765kV Itaberá - Tijuco Preto C1, por outro de características similares. | CR 750 kV 621 Mvar ITABERA BC1B SP | Em andamento
T2022-062 | Melhoria-SE Itaberá-Substituição da compensação série da LT 765kV Itaberá-Tijuco Preto C2. | Melhoria na SE Itaberá-Substituição da compensação série da LT 765kV Itaberá-Tijuco Preto C2. | Substituição completa do banco de capacitores série BSIATP2 de 1242 Mvar, localizado na saída de linha da LT 765kV Itaberá - Tijuco Preto C2, por outro de características similares. | CR 750 kV 621 Mvar ITABERA BC2A SP | Em andamento
T2022-062 | Melhoria-SE Itaberá-Substituição da compensação série da LT 765kV Itaberá-Tijuco Preto C2. | Melhoria na SE Itaberá-Substituição da compensação série da LT 765kV Itaberá-Tijuco Preto C2. | Substituição completa do banco de capacitores série BSIATP2 de 1242 Mvar, localizado na saída de linha da LT 765kV Itaberá - Tijuco Preto C2, por outro de características similares. | CR 750 kV 621 Mvar ITABERA BC2B SP | Em andamento
T2022-063 | Melhoria-SE Itaberá-Substituição da compensação série da LT 765kV Itaberá-Tijuco Preto C3. | Melhoria-SE Itaberá-Substituição da compensação série da LT 765kV Itaberá-Tijuco Preto C3. | Substituição completa do banco de capacitores série BSIATP3 de 1242 Mvar, localizado na saída de linha da LT 765kV Itaberá - Tijuco Preto C3, por outro de características similares. | CR 750 kV 621 Mvar ITABERA BC3A SP | Em andamento
T2022-063 | Melhoria-SE Itaberá-Substituição da compensação série da LT 765kV Itaberá-Tijuco Preto C3. | Melhoria-SE Itaberá-Substituição da compensação série da LT 765kV Itaberá-Tijuco Preto C3. | Substituição completa do banco de capacitores série BSIATP3 de 1242 Mvar, localizado na saída de linha da LT 765kV Itaberá - Tijuco Preto C3, por outro de características similares. | CR 750 kV 621 Mvar ITABERA BC3B SP | Em andamento
T2022-064 | Melhoria-SE Itabera-Substituição da fase A e reparo da fase B do banco de reatores RT1 765kV. | Substituição da fase A, por outro equipamento de mesmas caraterísticas, e reparo da fase B, ambas as fases são do banco de reatores, RT1 750 kV, 2x110 MVA da SE Itaberá. | Substituição da fase A e reparo da fase B do banco de reatores RT1. | RTB 750 kV 329 Mvar ITABERA RT1 SP | Em andamento
T2022-065 | Reforço na SE Teresina II - Instalação do 2º banco de reatores de barra 500 kV (3+1)x66,6 Mvar | Instalar na SE Teresina o 2º banco de reatores de barra 500 kV (3+1)x66,6 Mvar | Adicional de terreno, 22110 m² conforme indicado pela Chesf, para implantação do segundo banco de reatores na SE Teresina II. | MG 500 kV TERESINA II MG1 PI | Em andamento
T2022-065 | Reforço na SE Teresina II - Instalação do 2º banco de reatores de barra 500 kV (3+1)x66,6 Mvar | Instalar na SE Teresina o 2º banco de reatores de barra 500 kV (3+1)x66,6 Mvar | Instalação de módulo de infraestrutura de manobra 500 kV, em DJM para conexão do banco de reatores RT2 na SE Teresina II | MG 500 kV TERESINA II MG1 PI | Em andamento
T2022-065 | Reforço na SE Teresina II - Instalação do 2º banco de reatores de barra 500 kV (3+1)x66,6 Mvar | Instalar na SE Teresina o 2º banco de reatores de barra 500 kV (3+1)x66,6 Mvar | Instalação de módulo de manobra - conexão para o banco de reatores de barra monofásicos RT2 500 kV, (3+1)x 66,6 MVar | MC 500 kV RTB 500 kV 200 Mvar TERESINA II RT2 PI | Em andamento
T2022-065 | Reforço na SE Teresina II - Instalação do 2º banco de reatores de barra 500 kV (3+1)x66,6 Mvar | Instalar na SE Teresina o 2º banco de reatores de barra 500 kV (3+1)x66,6 Mvar | Instalação do 2º banco de reatores de barra monofásicos RT2 500 kV 3x66,6 Mvar na SE Teresina II | RTB 500 kV 200 Mvar TERESINA II RT2 PI | Em andamento
T2022-065 | Reforço na SE Teresina II - Instalação do 2º banco de reatores de barra 500 kV (3+1)x66,6 Mvar | Instalar na SE Teresina o 2º banco de reatores de barra 500 kV (3+1)x66,6 Mvar | Instalação do reator de barra monofásico reserva RTR2 500 kV 66,6 Mvar na SE Teresina II | RTB 500 kV 66,6 Mvar TERESINA II RTR2 PI | Em andamento
T2022-065 | Reforço na SE Teresina II - Instalação do 2º banco de reatores de barra 500 kV (3+1)x66,6 Mvar | Instalar na SE Teresina o 2º banco de reatores de barra 500 kV (3+1)x66,6 Mvar | Módulo de manobra: interligação de barras 500 kV em DJM para o 2º banco de reatores de barra 3x66,6 Mvar. | IB 500 kV MG 500 kV TERESINA II MG1 PI IB5 | Em andamento
T2022-066 | Reforço na SE Viana - instalação do 1º banco de reatores de barra (3+1)x20 Mvar, 345 kV | Instalação do 1º banco de reatores de barra (3 + 1R) x 20 Mvar /345 kV e equipamentos associados (1 disjuntor, 3 chaves seccionadoras, 6 TC, 3 TC de neutro e 3 para-raios); Adequação do sistema de proteção e obras civis de aterro e terraplenagem. | Adequação do sistema de proteção, obras civis de aterro e terraplenagem | MG 345 kV VIANA MG1 ES | Em andamento
T2022-066 | Reforço na SE Viana - instalação do 1º banco de reatores de barra (3+1)x20 Mvar, 345 kV | Instalação do 1º banco de reatores de barra (3 + 1R) x 20 Mvar /345 kV e equipamentos associados (1 disjuntor, 3 chaves seccionadoras, 6 TC, 3 TC de neutro e 3 para-raios); Adequação do sistema de proteção e obras civis de aterro e terraplenagem. | Instalação da fase reserva do banco de reatores de barra 1x20 Mvar, 345 kV | RTB 345 kV 20 Mvar VIANA RTBR1 ES | Em andamento
T2022-066 | Reforço na SE Viana - instalação do 1º banco de reatores de barra (3+1)x20 Mvar, 345 kV | Instalação do 1º banco de reatores de barra (3 + 1R) x 20 Mvar /345 kV e equipamentos associados (1 disjuntor, 3 chaves seccionadoras, 6 TC, 3 TC de neutro e 3 para-raios); Adequação do sistema de proteção e obras civis de aterro e terraplenagem. | Instalação do 1º banco de reatores de barra 3x20 Mvar, 345 kV | RTB 345 kV 60 Mvar VIANA RTB1 ES | Em andamento
T2022-066 | Reforço na SE Viana - instalação do 1º banco de reatores de barra (3+1)x20 Mvar, 345 kV | Instalação do 1º banco de reatores de barra (3 + 1R) x 20 Mvar /345 kV e equipamentos associados (1 disjuntor, 3 chaves seccionadoras, 6 TC, 3 TC de neutro e 3 para-raios); Adequação do sistema de proteção e obras civis de aterro e terraplenagem. | Módulo de manobra - Conexão de reator de barra (345KV - DJM) | MC 345 kV RTB 345 kV 60 Mvar VIANA RTB1 ES | Em andamento
T2022-067 | Reforço na SE Cruzeiro do Sul - Instalação do 2º banco de reatores de linha 230 kV 3x4,33 Mvar | Instalar, na SE Cruzeiro do Sul (LT Feijó - C. do Sul) oo 2º banco de reatores de linha manobrável 230 kV, 3x4,33 Mvar | Instalação de módulo de infraestrutura de manobra para o módulo de conexão do banco de reatores RT2 230 kV, BD4 | MG 230 kV CRUZEIRO SUL MG1 AC | Em andamento
T2022-067 | Reforço na SE Cruzeiro do Sul - Instalação do 2º banco de reatores de linha 230 kV 3x4,33 Mvar | Instalar, na SE Cruzeiro do Sul (LT Feijó - C. do Sul) oo 2º banco de reatores de linha manobrável 230 kV, 3x4,33 Mvar | Instalação de módulo de manobra - conexão do banco de reatores de linha 230 kV, em BD4, na SE Cruzeiro do Sul (LT Feijó - C. do Sul). | MC 230 kV RTL 230 kV 13 Mvar CRUZEIRO SUL RT2 AC | Em andamento
T2022-067 | Reforço na SE Cruzeiro do Sul - Instalação do 2º banco de reatores de linha 230 kV 3x4,33 Mvar | Instalar, na SE Cruzeiro do Sul (LT Feijó - C. do Sul) oo 2º banco de reatores de linha manobrável 230 kV, 3x4,33 Mvar | Instalação do banco de reatores de linha monofásicos manobrável 230 kV, 3x4,33 Mvar na SE Cruzeiro do Sul (LT Feijó - C. do Sul) | RTL 230 kV 13 Mvar CRUZEIRO SUL RT2 AC | Em andamento
T2022-068 | Reforço na SE Venda das Pedras - Instalação de 3º Capacitor em Derivação 138 kV, 1 x 50 MVar | Reforço na SE Venda das Pedras - Instalação do 3º Capacitor em Derivação 138 kV, 1 x 50 MVar 3? e conexões | Adequação ao módulo de infraestrutura e ampliação do sistema de Proteção Controle e Supervisão com compartilhamento dos serviços auxiliares CC e CA existentes e ampliação da casa de comando | MG 345 kV VENDA PEDRAS MG1 RJ | Concluído | 2024-07-06
T2022-068 | Reforço na SE Venda das Pedras - Instalação de 3º Capacitor em Derivação 138 kV, 1 x 50 MVar | Reforço na SE Venda das Pedras - Instalação do 3º Capacitor em Derivação 138 kV, 1 x 50 MVar 3? e conexões | Instalação do terceiro banco de capacitores em derivação 138kV - 1x50 Mvar - 3Ø | BC 138 kV 50 Mvar VENDA PEDRAS BC3 RJ | Concluído | 2024-07-06
T2022-068 | Reforço na SE Venda das Pedras - Instalação de 3º Capacitor em Derivação 138 kV, 1 x 50 MVar | Reforço na SE Venda das Pedras - Instalação do 3º Capacitor em Derivação 138 kV, 1 x 50 MVar 3? e conexões | MÓDULO DE INFRAESTRUTURA DE MANOBRA (138KV - BPT) para instalação do terceiro banco de capacitores em derivação 138kV - 1x50 Mvar - 3Ø | MG 345 kV VENDA PEDRAS MG1 RJ | Concluído | 2024-07-06
T2022-068 | Reforço na SE Venda das Pedras - Instalação de 3º Capacitor em Derivação 138 kV, 1 x 50 MVar | Reforço na SE Venda das Pedras - Instalação do 3º Capacitor em Derivação 138 kV, 1 x 50 MVar 3? e conexões | MÓDULO DE MANOBRA - Conexão de Capacitor Derivação (138KV - BPT) | MC 138 kV BC 138 kV 50 Mvar VENDA PEDRAS BC3 RJ | Concluído | 2024-07-06
T2022-069 | Reforço na SE Gravataí - Instalação de banco de reatores de barra 525 kV, (3+1R)x50 Mvar e conexões | Instalar, na SE Gravataí,um banco de reatores de barra monofásicos 525 kV, (3+1R)x50 Mvar e conexões | Adequação do Módulo de Manobra: Infraestrutura (DJM - 500 kV) | MG 525 kV GRAVATAI MG1 RS | Em andamento
T2022-069 | Reforço na SE Gravataí - Instalação de banco de reatores de barra 525 kV, (3+1R)x50 Mvar e conexões | Instalar, na SE Gravataí,um banco de reatores de barra monofásicos 525 kV, (3+1R)x50 Mvar e conexões | Instalação de módulo de manobra - conexão de reator de barra para o banco de reatores RT3 525 kV, 3x50 Mvar | MC 500 kV RTB 500 kV 150 Mvar GRAVATAI RT3 RS | Em andamento
T2022-069 | Reforço na SE Gravataí - Instalação de banco de reatores de barra 525 kV, (3+1R)x50 Mvar e conexões | Instalar, na SE Gravataí,um banco de reatores de barra monofásicos 525 kV, (3+1R)x50 Mvar e conexões | Instalação do banco de reatores de barra monofásicos RT3 525 kV, 3x50 Mvar | RTB 500 kV 150 Mvar GRAVATAI RT3 RS | Em andamento
T2022-069 | Reforço na SE Gravataí - Instalação de banco de reatores de barra 525 kV, (3+1R)x50 Mvar e conexões | Instalar, na SE Gravataí,um banco de reatores de barra monofásicos 525 kV, (3+1R)x50 Mvar e conexões | Instalação do Módulo de Manobra: Interligação de Barramentos (DJM - 500 kV). | IB 525 kV MG 525 kV GRAVATAI MG1 RS IB6 | Em andamento
T2022-069 | Reforço na SE Gravataí - Instalação de banco de reatores de barra 525 kV, (3+1R)x50 Mvar e conexões | Instalar, na SE Gravataí,um banco de reatores de barra monofásicos 525 kV, (3+1R)x50 Mvar e conexões | Instalação do reator de barra monofásico reserva RTR3 525 kV, 50 Mvar | RTB 500 kV 50 Mvar GRAVATAI RTR3 RS | Em andamento
T2022-070 | Reforço na SE Vitória - Instalação do 1º banco de reatores de barra 345 kV, (3+1)x20 Mvar | Instalação, na SE Vitória, do 1º banco de reatores de barra 345 kV, (3+1)x20 Mvar e equipamentos associados; ampliação do módulo de infraestrutura geral, adequação do sistema de proteção e obras civis de aterro e terraplenagem | Adequação do sistema de proteção vinculada a Instalação de módulo de infraestrutura de manobra para a conexão do banco de reatores monofásicos RT1 345 kV | MG 345 kV VITORIA MG1 ES | Em andamento
T2022-070 | Reforço na SE Vitória - Instalação do 1º banco de reatores de barra 345 kV, (3+1)x20 Mvar | Instalação, na SE Vitória, do 1º banco de reatores de barra 345 kV, (3+1)x20 Mvar e equipamentos associados; ampliação do módulo de infraestrutura geral, adequação do sistema de proteção e obras civis de aterro e terraplenagem | Instalação de módulo de infraestrutura de manobra para a conexão do banco de reatores monofásicos RT1 345 kV, em anel | MG 345 kV VITORIA MG1 ES | Em andamento
T2022-070 | Reforço na SE Vitória - Instalação do 1º banco de reatores de barra 345 kV, (3+1)x20 Mvar | Instalação, na SE Vitória, do 1º banco de reatores de barra 345 kV, (3+1)x20 Mvar e equipamentos associados; ampliação do módulo de infraestrutura geral, adequação do sistema de proteção e obras civis de aterro e terraplenagem | Instalação de módulo de manobra - conexão do banco de reatores monofásicos RT1 345 kV, 3x20 Mvar em anel | MC 345 kV RTB 345 kV 60 Mvar VITORIA RT1 ES | Em andamento
T2022-070 | Reforço na SE Vitória - Instalação do 1º banco de reatores de barra 345 kV, (3+1)x20 Mvar | Instalação, na SE Vitória, do 1º banco de reatores de barra 345 kV, (3+1)x20 Mvar e equipamentos associados; ampliação do módulo de infraestrutura geral, adequação do sistema de proteção e obras civis de aterro e terraplenagem | Instalação de reator de barra monofásico reserva RTR1 345 kV, 20 Mvar | RTB 345 kV 20 Mvar VITORIA RTR1 ES | Em andamento
T2022-070 | Reforço na SE Vitória - Instalação do 1º banco de reatores de barra 345 kV, (3+1)x20 Mvar | Instalação, na SE Vitória, do 1º banco de reatores de barra 345 kV, (3+1)x20 Mvar e equipamentos associados; ampliação do módulo de infraestrutura geral, adequação do sistema de proteção e obras civis de aterro e terraplenagem | Instalação do 1º banco de reatores de barra monofásicos RT1 345 kV, 3x20 Mvar | RTB 345 kV 60 Mvar VITORIA RT1 ES | Em andamento
T2022-071 | Reforço na SE Tiangua II - instalação do reator de linha reserva 500 kV, 50 Mvar | Instalação unidade reserva de 50 Mvar para o banco de reatores de linha monofásicos (3x50 Mvar) da LT 500 kV Tianguá II - Teresina II C2 (05C7). | Instalação unidade reserva de 50 Mvar para o banco de reatores de linha monofásicos (3x50 Mvar) da LT 500 kV Tianguá II - Teresina II C2 (05C7) | RTL 500 kV 50 Mvar TIANGUA II RT2R CE | Em operação | 2023-12-12
T2022-072 | SE Xavantes - substituição do ATR2 e ATR3 230/138 kV | Substituição do ATR2 e ATR3 230/138 kV de 150 MVA por outros dois Autotransformadores de 225 MVA cada na SE Xavantes. | Dois módulos de infraestrutura de manobra para o pátio de 138 kV da SE Xavantes devido a substituição do ATR2 e ATR3. | MG 230 kV XAVANTES MG1 GO | Em operação | 2023-08-10
T2022-072 | SE Xavantes - substituição do ATR2 e ATR3 230/138 kV | Substituição do ATR2 e ATR3 230/138 kV de 150 MVA por outros dois Autotransformadores de 225 MVA cada na SE Xavantes. | Dois módulos de infraestrutura de manobra para o pátio de 230 kV da SE Xavantes devido a substituição do ATR2 e ATR3. | MG 230 kV XAVANTES MG1 GO | Em operação | 2023-08-10
T2022-072 | SE Xavantes - substituição do ATR2 e ATR3 230/138 kV | Substituição do ATR2 e ATR3 230/138 kV de 150 MVA por outros dois Autotransformadores de 225 MVA cada na SE Xavantes. | Instalação da fase reserva de 75 MVA para os novos ATR2 e ATR3. | TR 230/138 kV XAVANTES ATRR2 GO | Em operação | 2023-08-10
T2022-072 | SE Xavantes - substituição do ATR2 e ATR3 230/138 kV | Substituição do ATR2 e ATR3 230/138 kV de 150 MVA por outros dois Autotransformadores de 225 MVA cada na SE Xavantes. | Módulo de Manobra: Conexão do banco de autotransformadores monofásicos ATR2 230/138 kV - BD5 - Lado 138 kV | MC 138 kV TR 230/138 kV XAVANTES TR2 GO | Em operação | 2023-08-10
T2022-072 | SE Xavantes - substituição do ATR2 e ATR3 230/138 kV | Substituição do ATR2 e ATR3 230/138 kV de 150 MVA por outros dois Autotransformadores de 225 MVA cada na SE Xavantes. | Módulo de Manobra: Conexão do banco de autotransformadores monofásicos ATR2 230/138 kV - BD5 - Lado 230 kV | MC 230 kV TR 230/138 kV XAVANTES TR2 GO | Em operação | 2023-08-10
T2022-072 | SE Xavantes - substituição do ATR2 e ATR3 230/138 kV | Substituição do ATR2 e ATR3 230/138 kV de 150 MVA por outros dois Autotransformadores de 225 MVA cada na SE Xavantes. | Módulo de Manobra: Conexão do banco de autotransformadores monofásicos ATR3 230/138 kV - BD5 - Lado 138 kV | MC 138 kV TR 230/138 kV XAVANTES TR3 GO | Em operação | 2023-08-10
T2022-072 | SE Xavantes - substituição do ATR2 e ATR3 230/138 kV | Substituição do ATR2 e ATR3 230/138 kV de 150 MVA por outros dois Autotransformadores de 225 MVA cada na SE Xavantes. | Módulo de Manobra: Conexão do banco de autotransformadores monofásicos ATR3 230/138 kV - BD5 - Lado 230 kV | MC 230 kV TR 230/138 kV XAVANTES TR3 GO | Em operação | 2023-08-10
T2022-072 | SE Xavantes - substituição do ATR2 e ATR3 230/138 kV | Substituição do ATR2 e ATR3 230/138 kV de 150 MVA por outros dois Autotransformadores de 225 MVA cada na SE Xavantes. | Substituição do ATR2 230/138 kV de 150 MVA por outro de 225 MVA. | TR 230/138 kV XAVANTES TR2 GO | Em operação | 2023-08-10
T2022-072 | SE Xavantes - substituição do ATR2 e ATR3 230/138 kV | Substituição do ATR2 e ATR3 230/138 kV de 150 MVA por outros dois Autotransformadores de 225 MVA cada na SE Xavantes. | Substituição do ATR3 230/138 kV de 150 MVA por outro de 225 MVA. | TR 230/138 kV XAVANTES TR3 GO | Em operação | 2023-08-10
T2022-073 | Reforço na SE Bom Jesus da Lapa II - instalação do 3º ATR 500/230 kV, 3x100 MVA e conexões | Instalação, na SE Bom Jesus da Lapa II, do 3º ATR 500/230 kV monofásico, 3x100 MVA e conexões | Módulo de Equipamento - Instalação do Banco de Autotransformadores Monofásicos TR3, 500/230 kV, 3x100 MVA | TR 500/230 kV B.J.LAPA II TR3 BA | Em andamento
T2022-073 | Reforço na SE Bom Jesus da Lapa II - instalação do 3º ATR 500/230 kV, 3x100 MVA e conexões | Instalação, na SE Bom Jesus da Lapa II, do 3º ATR 500/230 kV monofásico, 3x100 MVA e conexões | Módulo de Infraestrutura de Manobra - Infraestrutura para Conexão do TR3, lado de 230 kV, em BD4 | MG 500 kV B.J.LAPA II MG1 BA | Em andamento
T2022-073 | Reforço na SE Bom Jesus da Lapa II - instalação do 3º ATR 500/230 kV, 3x100 MVA e conexões | Instalação, na SE Bom Jesus da Lapa II, do 3º ATR 500/230 kV monofásico, 3x100 MVA e conexões | Módulo de Infraestrutura de Manobra - Infraestrutura para Conexão do TR3, lado de 500 kV, em DJM | MG 500 kV B.J.LAPA II MG1 BA | Em andamento
T2022-073 | Reforço na SE Bom Jesus da Lapa II - instalação do 3º ATR 500/230 kV, 3x100 MVA e conexões | Instalação, na SE Bom Jesus da Lapa II, do 3º ATR 500/230 kV monofásico, 3x100 MVA e conexões | Módulo de Infraestrutura Geral - Aquisição de terreno com área de 37.820 m² para implantação do TR3 500/230 kV – 3 x 100 MVA e conexões | MG 500 kV B.J.LAPA II MG1 BA | Em andamento
T2022-073 | Reforço na SE Bom Jesus da Lapa II - instalação do 3º ATR 500/230 kV, 3x100 MVA e conexões | Instalação, na SE Bom Jesus da Lapa II, do 3º ATR 500/230 kV monofásico, 3x100 MVA e conexões | Módulo de Manobra - Instalação de Conexão para o TR3, lado de 230 kV, em BD4 | MC 230 kV TR 500/230 kV B.J.LAPA II TR3 BA | Em andamento
T2022-073 | Reforço na SE Bom Jesus da Lapa II - instalação do 3º ATR 500/230 kV, 3x100 MVA e conexões | Instalação, na SE Bom Jesus da Lapa II, do 3º ATR 500/230 kV monofásico, 3x100 MVA e conexões | Módulo de Manobra - Instalação de Conexão para o TR3, lado de 500 kV, em DJM | MC 500 kV TR 500/230 kV B.J.LAPA II TR3 BA | Em andamento
T2022-073 | Reforço na SE Bom Jesus da Lapa II - instalação do 3º ATR 500/230 kV, 3x100 MVA e conexões | Instalação, na SE Bom Jesus da Lapa II, do 3º ATR 500/230 kV monofásico, 3x100 MVA e conexões | Módulo de Manobra - Instalação de Interligação de Barras no vão do TR3, 500 kV, em DJM | IB 500 kV MG 500 kV B.J.LAPA II MG1 BA IB5 | Em andamento
T2022-074 | Reforço na SE Gentio do Ouro II - instalação do 3º ATR 500/230 kV, 3x100 MVA e conexões | Instalar, na SE Gentio do Ouro II, o 3º ATR 500/230 kV, 3x300 MVA e conexões | Módulo de equipamento - autotransformador monofásico TR3 500/230 kV, 3x300 MVA | TR 500/230 kV GENTIO DO OURO II TR3 BA | Em andamento
T2022-074 | Reforço na SE Gentio do Ouro II - instalação do 3º ATR 500/230 kV, 3x100 MVA e conexões | Instalar, na SE Gentio do Ouro II, o 3º ATR 500/230 kV, 3x300 MVA e conexões | Módulo de infraestrutura de manobra - infraestrutura para a conexão do autotransformador TR3, lado de 230 kV, em BD4 | MG 500 kV GENTIO DO OURO II MG1 BA | Em andamento
T2022-074 | Reforço na SE Gentio do Ouro II - instalação do 3º ATR 500/230 kV, 3x100 MVA e conexões | Instalar, na SE Gentio do Ouro II, o 3º ATR 500/230 kV, 3x300 MVA e conexões | Módulo de manobra - conexão para o TR3, lado 230 kV, em BD4 | MC 230 kV TR 500/230 kV GENTIO DO OURO II TR3 BA | Em andamento
T2022-074 | Reforço na SE Gentio do Ouro II - instalação do 3º ATR 500/230 kV, 3x100 MVA e conexões | Instalar, na SE Gentio do Ouro II, o 3º ATR 500/230 kV, 3x300 MVA e conexões | Módulo de manobra - conexão para o TR3, lado 500 kV, em DJM | MC 500 kV TR 500/230 kV GENTIO DO OURO II TR3 BA | Em andamento
T2022-075 | SE Onça Puma- Adequações aos Procedimentos de Rede. | SE Onça Puma- Adequações aos Procedimentos de Rede das instalações transferidas pela Mineradora Onça Puma Ltda. | Adequação da Proteção da Interligação de Barras 230 kV, na SE MOP. | IB 230 kV MG 230 kV ONCA PUMA MG2 PA IB1 | Em andamento
T2022-075 | SE Onça Puma- Adequações aos Procedimentos de Rede. | SE Onça Puma- Adequações aos Procedimentos de Rede das instalações transferidas pela Mineradora Onça Puma Ltda. | Adequação do painel de teleproteção da LT 230 kV Integradora - MOP, circuito duplo, na SE MOP. | EL 230 kV ONCA PUMA LT 230 kV INTEGRADORA /ONCA PUMA C-1 PA | Em andamento
T2022-075 | SE Onça Puma- Adequações aos Procedimentos de Rede. | SE Onça Puma- Adequações aos Procedimentos de Rede das instalações transferidas pela Mineradora Onça Puma Ltda. | Adequação do painel de teleproteção da LT 230 kV Integradora - MOP, circuito duplo, na SE MOP. | EL 230 kV ONCA PUMA LT 230 kV INTEGRADORA /ONCA PUMA C-2 PA | Em andamento
T2022-075 | SE Onça Puma- Adequações aos Procedimentos de Rede. | SE Onça Puma- Adequações aos Procedimentos de Rede das instalações transferidas pela Mineradora Onça Puma Ltda. | Adequação do Serviço Auxiliar com um Módulo Geral de Acessante 230 kV, arranjo BD4, para a SE MOP. | MG 230 kV ONCA PUMA MG2 PA | Em andamento
T2022-076 | SE Macapá - instalação temporária e emergencial do 4º transformador 230/69 kV - 150 MVA | Instalar temporariamente e emergencialmente o 4º transformador 230/69 kV - 150 MVA na SE Macapá. | Instalação do 4º transformador 230/69 kV - 150 MVA na SE Macapá, de forma emergencial e temporária. | TR 230/69 kV MACAPA TR4 AP | Em operação | 2021-07-21
T2022-078 | Reforço na SE Paracatu 4 - instalação do 3º TR 500/138 kV, 3x100 MVA, conexões, e IB 500 kV | Instalar, na SE Paracatu 4, 2 IB 500 kV; 3º TR 500/138 kV, 3x100 MVA e conexões | Infraestrutura para a Interligação de Barramento IB4, 500 kV, DJM | MG 500 kV PARACATU 4 MG1 MG | Concluído | 2024-07-16
T2022-078 | Reforço na SE Paracatu 4 - instalação do 3º TR 500/138 kV, 3x100 MVA, conexões, e IB 500 kV | Instalar, na SE Paracatu 4, 2 IB 500 kV; 3º TR 500/138 kV, 3x100 MVA e conexões | Módulo de equipamento - 3º TR 500/138 kV, 3x100 MVA | TR 500/138 kV PARACATU 4 TR3 MG | Concluído | 2024-07-16
T2022-078 | Reforço na SE Paracatu 4 - instalação do 3º TR 500/138 kV, 3x100 MVA, conexões, e IB 500 kV | Instalar, na SE Paracatu 4, 2 IB 500 kV; 3º TR 500/138 kV, 3x100 MVA e conexões | Módulo de infraestrutura de manobra - conexão do TR3, lado 138 kV, BPT | MG 500 kV PARACATU 4 MG1 MG | Concluído | 2024-07-16
T2022-078 | Reforço na SE Paracatu 4 - instalação do 3º TR 500/138 kV, 3x100 MVA, conexões, e IB 500 kV | Instalar, na SE Paracatu 4, 2 IB 500 kV; 3º TR 500/138 kV, 3x100 MVA e conexões | Modulo de infraestrutura geral de Acessante para a implantação do TR3 500/138 kV, 3x100MVA. | MG 500 kV PARACATU 4 MG1 MG | Concluído | 2024-07-16
T2022-078 | Reforço na SE Paracatu 4 - instalação do 3º TR 500/138 kV, 3x100 MVA, conexões, e IB 500 kV | Instalar, na SE Paracatu 4, 2 IB 500 kV; 3º TR 500/138 kV, 3x100 MVA e conexões | Módulo de manobra - conexão do TR3, lado 138 kV, BPT | MC 138 kV TR 500/138 kV PARACATU 4 TR3 MG | Concluído | 2024-07-16
T2022-078 | Reforço na SE Paracatu 4 - instalação do 3º TR 500/138 kV, 3x100 MVA, conexões, e IB 500 kV | Instalar, na SE Paracatu 4, 2 IB 500 kV; 3º TR 500/138 kV, 3x100 MVA e conexões | Módulo de manobra - conexão do TR3, lado 500 kV, DJM | MC 500 kV TR 500/138 kV PARACATU 4 TR3 MG | Concluído | 2024-07-16
T2022-078 | Reforço na SE Paracatu 4 - instalação do 3º TR 500/138 kV, 3x100 MVA, conexões, e IB 500 kV | Instalar, na SE Paracatu 4, 2 IB 500 kV; 3º TR 500/138 kV, 3x100 MVA e conexões | Módulo de manobra - Interligação de Barramento IB4, 500 kV, DJM | IB 500 kV MG 500 kV PARACATU 4 MG1 MG IB4 | Concluído | 2024-07-16
T2022-080 | Melhoria na SE Camacari II - substituição de reator RT1, 500 kV, 100 Mvar | Substituição dos reatores 05E1 A/B da SE CMD.(RTL 500 kV 100 Mvar CAMACARI II RT1 BA) | Substituição dos reatores 05E1 A/B da SE CMD.(RTL 500 kV 100 Mvar CAMACARI II RT1 BA). As desativações associadas a esta substituição devem atender ao disposto no Módulo 9 do PRORET. Foi considerada receita adicional de O&M para o novo equipamento. | RTL 500 kV 100 Mvar CAMACARI II RT1 BA | Em andamento
T2022-081 | Melhoria na SE Camacari II - substituição do reator reserva RTR1, 500 kV, 33,3 Mvar | Substituição do reator reserva 05ER-1 da SE CMD.(RTL 500 kV 33,3 Mvar CAMACARI II RTR1 BA) | Substituição do reator reserva 05ER-1 da SE CMD.(RTL 500 kV 33,3 Mvar CAMACARI II RTR1 BA). As desativações associadas a esta substituição devem atender ao disposto no Módulo 9 do PRORET. Foi considerada receita adicional de O&M para o novo equipamento. | RTL 500 kV 33,3 Mvar CAMACARI II RTR1 BA | Em andamento
T2022-082 | Melhoria na SE Recife II - substituição do reator RT1, 500 kV, 100 Mvar | Substituição dos três reatores 05E1 A/B/C da SE RCD.(RTL 500 kV 100 MVAr RECIFE II RT1 PE) | Substituição dos três reatores 05E1 A/B/C da SE RCD.(RTL 500 kV 100 MVAr RECIFE II RT1 PE). As desativações associadas a esta substituição devem atender ao disposto no Módulo 9 do PRORET. Foi considerada receita adicional de O&M para o novo equipamento. | RTL 500 kV 100 Mvar RECIFE II RT1 PE | Em operação | 2022-05-30
T2022-083 | Melhoria na SE Recife II - substituição do reator RT2, 500 kV, 100 Mvar | Substituição dos três reatores 05E2 A/B/C da SE RCD.(RTL 500 kV 100 MVAr RECIFE II RT2 PE) | Substituição dos três reatores 05E2 A/B/C da SE RCD.(RTL 500 kV 100 MVAr RECIFE II RT2 PE). As desativações associadas a esta substituição devem atender ao disposto no Módulo 9 do PRORET. Foi considerada receita adicional de O&M para o novo equipamento. | RTL 500 kV 100 MVAr RECIFE II RT2 PE | Em andamento
T2022-084 | Melhoria na SE Recife II - substituição do reator reserva RTR1, 500 kV, 33,3 Mvar | Substituição do reator reserva 05ER da SE RCD.(RTL 500 kV 33,3 Mvar RECIFE II RTR1 PE) | Substituição do reator reserva 05ER da SE RCD.(RTL 500 kV 33,3 Mvar RECIFE II RTR1 PE). As desativações associadas a esta substituição devem atender ao disposto no Módulo 9 do PRORET. Foi considerada receita adicional de O&M para o novo equipamento. | RTL 500 kV 33,3 Mvar RECIFE II RTR1 PE | Em andamento
T2022-085 | Melhoria na U.Sobradinho 500 kV - Substituição da fase A do reator RT6, 500 kV, 33,3 Mvar. | SUBSTITUIR REATOR DE DERIVAÇÃO 500 KV EM FIM DE VIDA ÚTIL REGULATÓRIA E COM ALTA TAXA DE FALHAS. 05E6- A/USINA SOBRADINHO/SU B. SOBRADINHO 500 KV.(RTL 500 kV 100 Mvar U.SOBRADINHO RT6 BA) | Substituir a fase "A" do reator derivação 500 kV, 33,3 MVAr, em fim de vida útil regulatória e com alta taxa de falhas, RT6-fase A .(RTL 500 kV 100 Mvar U.SOBRADINHO RT6 BA).As desativações associadas a esta substituição devem atender ao disposto no Módulo 9 do PRORET. Parcela de RAP referente à troca da fase 'A' do banco RT6. Não excluir a receita de O&M antiga até a entrada das três fases do equipamento. | RTL 500 kV 33 Mvar U.SOBRADINHO RT6 BA | Em operação | 2022-05-30
T2022-086 | Melhoria na U.Sobradinho 500 kV - subsituição do reator shunt reserva RTR1, 500 kV, 33,3 Mvar | RTR 500 kV 33.33 MVAR US. L.SOBRADINHO RTR6 BA -Substituição do reator shunt de 500 kV 05ER-1 (reserva) da SE SOB.(RTL 500 kV 33,3 Mvar U.SOBRADINHO RTR1 BA) | RTR 500 kV 33.33 MVAR US. L.SOBRADINHO RTR6 BA -Substituição do reator shunt de 500 kV 05ER-1 (reserva) da SE SOB.(RTL 500 kV 33,3 Mvar U.SOBRADINHO RTR1 BA). As desativações associadas a esta substituição devem atender ao disposto no Módulo 9 do PRORET. Foi considerada receita adicional de O&M para o novo equipamento. | RTL 500 kV 33,3 Mvar U.SOBRADINHO RTR1 BA | Em andamento
T2022-087 | Melhoria na US. L.Gonzaga - substituição do reator shunt RT1, 500 kV, 3x50 Mvar | Substituição do reator shunt de 500 kV 05E1 da SE LGZ. (RTL 500 kV 150 Mvar US. L.GONZAGA RT1 PE). | Substituição do reator shunt de 500 kV 05E1 da SE LGZ. (RTL 500 kV 150 Mvar US. L.GONZAGA RT1 PE). As desativações associadas a esta substituição devem atender ao disposto no Módulo 9 do PRORET. Foi considerada receita adicional de O&M para o novo equipamento. | RTL 500 kV 150 Mvar US. L.GONZAGA RT1 PE | Em operação | 2022-10-21
T2022-088 | Melhoria na US. L. Gonzaga - substituição do reator shunt RT2, 500 kV, 3x50 Mvar | Substituição do reator shunt de 500 kV 05E2 da SE LGZ. (RTL 500 kV 150 Mvar US. L.GONZAGA RT2 PE) | Substituição do reator shunt de 500 kV 05E2 da SE LGZ. (RTL 500 kV 150 Mvar US. L.GONZAGA RT2 PE). As desativações associadas a esta substituição devem atender ao disposto no Módulo 9 do PRORET. Foi considerada receita adicional de O&M para o novo equipamento. | RTL 500 kV 150 Mvar US. L.GONZAGA RT2 PE | Em operação | 2022-12-10
T2022-089 | Melhoria na US. L. Gonzaga - substituição do reator shunt reserva RTR1, 500 kV, 50 Mvar | Substituição do reator shunt de 500 kV 05ER-1 (reserva) da SE LGZ (RTL 500 kV 50 Mvar US. L.GONZAGA RTR1 PE) | Substituição do reator shunt de 500 kV 05ER-1 (reserva) da SE LGZ (RTL 500 kV 50 Mvar US. L.GONZAGA RTR1 PE). As desativações associadas a esta substituição devem atender ao disposto no Módulo 9 do PRORET. Foi considerada receita adicional de O&M para o novo equipamento. | RTL 500 kV 50 Mvar US. L.GONZAGA RTR1 PE | Em operação | 2022-12-12
T2022-090-A | LT 525 kV Bateias – Curitiba Leste C1 e C2 - CD | LT 525 kV Bateias – Curitiba Leste C1 e C2 - CD | Construção do 1° circuito da LT 525 kV BATEIAS /CURITIBA LESTE PR, com extensão de 79,00 km, em circuito duplo. | LT 525 kV BATEIAS /CURITIBA LESTE C-1 PR | Em andamento
T2022-090-A | LT 525 kV Bateias – Curitiba Leste C1 e C2 - CD | LT 525 kV Bateias – Curitiba Leste C1 e C2 - CD | Construção do 2° circuito da LT 525 kV BATEIAS /CURITIBA LESTE PR, com extensão de 79,00 km, em circuito duplo. | LT 525 kV BATEIAS /CURITIBA LESTE C-2 PR | Em andamento
T2022-090-A | LT 525 kV Bateias – Curitiba Leste C1 e C2 - CD | LT 525 kV Bateias – Curitiba Leste C1 e C2 - CD | Instalar, na SE BATEIAS, uma entrada de linha, em 525 kV, para o 1° circuito da LT 525 kV BATEIAS /CURITIBA LESTE , arranjo Disjuntor e Meio. | EL 525 kV BATEIAS LT 525 kV BATEIAS /CURITIBA LESTE C-1 PR | Em andamento
T2022-090-A | LT 525 kV Bateias – Curitiba Leste C1 e C2 - CD | LT 525 kV Bateias – Curitiba Leste C1 e C2 - CD | Instalar, na SE BATEIAS, uma entrada de linha, em 525 kV, para o 2° circuito da LT 525 kV BATEIAS /CURITIBA LESTE , arranjo Disjuntor e Meio. | EL 525 kV BATEIAS LT 525 kV BATEIAS /CURITIBA LESTE C-2 PR | Em andamento
T2022-090-A | LT 525 kV Bateias – Curitiba Leste C1 e C2 - CD | LT 525 kV Bateias – Curitiba Leste C1 e C2 - CD | Instalar, na SE CURITIBA LESTE, um módulo geral MG3, em 525 kV, arranjo Disjuntor e Meio. | MG 525 kV CURITIBA LESTE MG3 PR | Em andamento
T2022-090-A | LT 525 kV Bateias – Curitiba Leste C1 e C2 - CD | LT 525 kV Bateias – Curitiba Leste C1 e C2 - CD | Instalar, na SE CURITIBA LESTE, uma entrada de linha, em 525 kV, para o 1° circuito da LT 525 kV BATEIAS /CURITIBA LESTE , arranjo Disjuntor e Meio. | EL 525 kV CURITIBA LESTE LT 525 kV BATEIAS /CURITIBA LESTE C-1 PR | Em andamento
T2022-090-A | LT 525 kV Bateias – Curitiba Leste C1 e C2 - CD | LT 525 kV Bateias – Curitiba Leste C1 e C2 - CD | Instalar, na SE CURITIBA LESTE, uma entrada de linha, em 525 kV, para o 2° circuito da LT 525 kV BATEIAS /CURITIBA LESTE , arranjo Disjuntor e Meio. | EL 525 kV CURITIBA LESTE LT 525 kV BATEIAS /CURITIBA LESTE C-2 PR | Em andamento
T2022-090-A | LT 525 kV Bateias – Curitiba Leste C1 e C2 - CD | LT 525 kV Bateias – Curitiba Leste C1 e C2 - CD | Instalar, na SE CURITIBA LESTE, uma interligação de barramentos IB4, em 525 kV, arranjo Disjuntor e Meio. | IB 525 kV MG 525 kV CURITIBA LESTE MG3 PR IB4 | Em andamento
T2022-090-A | LT 525 kV Bateias – Curitiba Leste C1 e C2 - CD | LT 525 kV Bateias – Curitiba Leste C1 e C2 - CD | Instalar, na SE CURITIBA LESTE, uma interligação de barramentos IB5, em 525 kV, arranjo Disjuntor e Meio. | IB 525 kV MG 525 kV CURITIBA LESTE MG3 PR IB5 | Em andamento
T2022-090-B | LT 500 kV Ponta Grossa – Assis C1 e C2 - CD | LT 500 kV Ponta Grossa – Assis C1 e C2 - CD | Construção do 1° circuito da LT 500 kV PONTA GROSSA /ASSIS PR/SP, com extensão de 284,00 km, em circuito duplo. | LT 500 kV PONTA GROSSA /ASSIS C-1 PR/SP | Em andamento
T2022-090-B | LT 500 kV Ponta Grossa – Assis C1 e C2 - CD | LT 500 kV Ponta Grossa – Assis C1 e C2 - CD | Construção do 2° circuito da LT 500 kV PONTA GROSSA /ASSIS PR/SP, com extensão de 284,00 km, em circuito duplo. | LT 500 kV PONTA GROSSA /ASSIS C-2 PR/SP | Em andamento
T2022-090-B | LT 500 kV Ponta Grossa – Assis C1 e C2 - CD | LT 500 kV Ponta Grossa – Assis C1 e C2 - CD | Instalar, na SE ASSIS, um banco de reatores de linha monofásicos RT5 500 kV - 90,70 Mvar para o circuito da LT 500 kV PONTA GROSSA /ASSIS PR/SP. | RTL 500 kV 90,7 Mvar ASSIS RT7 SP | Em andamento
T2022-090-B | LT 500 kV Ponta Grossa – Assis C1 e C2 - CD | LT 500 kV Ponta Grossa – Assis C1 e C2 - CD | Instalar, na SE ASSIS, um banco de reatores de linha monofásicos RT6 500 kV - 90,70 Mvar para o circuito da LT 500 kV PONTA GROSSA /ASSIS PR/SP. | RTL 500 kV 90,7 Mvar ASSIS RT6 SP | Em andamento
T2022-090-B | LT 500 kV Ponta Grossa – Assis C1 e C2 - CD | LT 500 kV Ponta Grossa – Assis C1 e C2 - CD | Instalar, na SE ASSIS, um módulo de conexão sem disjuntor, em 500 kV, para o reator de linha RT5 500 kV - 90,70 Mvar. | MC 500 kV RTL 500 kV 90,7 Mvar ASSIS RT7 SP | Em andamento
T2022-090-B | LT 500 kV Ponta Grossa – Assis C1 e C2 - CD | LT 500 kV Ponta Grossa – Assis C1 e C2 - CD | Instalar, na SE ASSIS, um módulo de conexão sem disjuntor, em 500 kV, para o reator de linha RT6 500 kV - 90,70 Mvar. | MC 500 kV RTL 500 kV 90,7 Mvar ASSIS RT6 SP | Em andamento
T2022-090-B | LT 500 kV Ponta Grossa – Assis C1 e C2 - CD | LT 500 kV Ponta Grossa – Assis C1 e C2 - CD | Instalar, na SE ASSIS, um módulo geral MG4, em 500 kV, arranjo Disjuntor e Meio. | MG 500 kV ASSIS MG6 SP | Em andamento
T2022-090-B | LT 500 kV Ponta Grossa – Assis C1 e C2 - CD | LT 500 kV Ponta Grossa – Assis C1 e C2 - CD | Instalar, na SE ASSIS, um reator de linha monofásico reserva RTR3 500 kV - 30,23 Mvar para o circuito da LT 500 kV PONTA GROSSA /ASSIS PR/SP. | RTL 500 kV 30,23 Mvar ASSIS RTR3 SP | Em andamento
T2022-090-B | LT 500 kV Ponta Grossa – Assis C1 e C2 - CD | LT 500 kV Ponta Grossa – Assis C1 e C2 - CD | Instalar, na SE ASSIS, uma entrada de linha, em 500 kV, para o 1° circuito da LT 500 kV PONTA GROSSA /ASSIS , arranjo Disjuntor e Meio. | EL 500 kV ASSIS LT 500 kV PONTA GROSSA /ASSIS C-1 PR/SP | Em andamento
T2022-090-B | LT 500 kV Ponta Grossa – Assis C1 e C2 - CD | LT 500 kV Ponta Grossa – Assis C1 e C2 - CD | Instalar, na SE ASSIS, uma entrada de linha, em 500 kV, para o 2° circuito da LT 500 kV PONTA GROSSA /ASSIS , arranjo Disjuntor e Meio. | EL 500 kV ASSIS LT 500 kV PONTA GROSSA /ASSIS C-2 PR/SP | Em andamento
T2022-090-B | LT 500 kV Ponta Grossa – Assis C1 e C2 - CD | LT 500 kV Ponta Grossa – Assis C1 e C2 - CD | Instalar, na SE ASSIS, uma interligação de barramentos IB5, em 500 kV, arranjo Disjuntor e Meio. | IB 500 kV MG 500 kV ASSIS MG4 SP IB5 | Em andamento
T2022-090-B | LT 500 kV Ponta Grossa – Assis C1 e C2 - CD | LT 500 kV Ponta Grossa – Assis C1 e C2 - CD | Instalar, na SE ASSIS, uma interligação de barramentos IB6, em 500 kV, arranjo Disjuntor e Meio. | IB 500 kV MG 500 kV ASSIS MG4 SP IB6 | Em andamento
T2022-090-B | LT 500 kV Ponta Grossa – Assis C1 e C2 - CD | LT 500 kV Ponta Grossa – Assis C1 e C2 - CD | Instalar, na SE PONTA GROSSA, um banco de reatores de linha monofásicos RT5 525 kV - 90,70 Mvar para o circuito da LT 500 kV PONTA GROSSA /ASSIS PR/SP. | RTL 525 kV 90,7 Mvar PONTA GROSSA RT5 PR | Em andamento
T2022-090-B | LT 500 kV Ponta Grossa – Assis C1 e C2 - CD | LT 500 kV Ponta Grossa – Assis C1 e C2 - CD | Instalar, na SE PONTA GROSSA, um banco de reatores de linha monofásicos RT6 525 kV - 90,70 Mvar para o circuito da LT 500 kV PONTA GROSSA /ASSIS PR/SP. | RTL 525 kV 90,7 Mvar PONTA GROSSA RT6 PR | Em andamento
T2022-090-B | LT 500 kV Ponta Grossa – Assis C1 e C2 - CD | LT 500 kV Ponta Grossa – Assis C1 e C2 - CD | Instalar, na SE PONTA GROSSA, um módulo de conexão sem disjuntor, em 525 kV, para o reator de linha RT5 525 kV - 90,70 Mvar. | MC 525 kV RTL 525 kV 90,7 Mvar PONTA GROSSA RT5 PR | Em andamento
T2022-090-B | LT 500 kV Ponta Grossa – Assis C1 e C2 - CD | LT 500 kV Ponta Grossa – Assis C1 e C2 - CD | Instalar, na SE PONTA GROSSA, um módulo de conexão sem disjuntor, em 525 kV, para o reator de linha RT6 525 kV - 90,70 Mvar. | MC 525 kV RTL 525 kV 90,7 Mvar PONTA GROSSA RT6 PR | Em andamento
T2022-090-B | LT 500 kV Ponta Grossa – Assis C1 e C2 - CD | LT 500 kV Ponta Grossa – Assis C1 e C2 - CD | Instalar, na SE PONTA GROSSA, um módulo geral MG2, em 525 kV, arranjo . | MG 525 kV PONTA GROSSA MG2 PR | Em andamento
T2022-090-B | LT 500 kV Ponta Grossa – Assis C1 e C2 - CD | LT 500 kV Ponta Grossa – Assis C1 e C2 - CD | Instalar, na SE PONTA GROSSA, um reator de linha monofásico reserva RTR3 525 kV - 30,23 Mvar para o circuito da LT 500 kV PONTA GROSSA /ASSIS PR/SP. | RTL 525 kV 30,23 Mvar PONTA GROSSA RTR3 PR | Em andamento
T2022-090-B | LT 500 kV Ponta Grossa – Assis C1 e C2 - CD | LT 500 kV Ponta Grossa – Assis C1 e C2 - CD | Instalar, na SE PONTA GROSSA, uma entrada de linha, em 500 kV, para o 1° circuito da LT 500 kV PONTA GROSSA /ASSIS , arranjo Disjuntor e Meio. | EL 500 kV PONTA GROSSA LT 500 kV PONTA GROSSA /ASSIS C-1 PR/SP | Em andamento
T2022-090-B | LT 500 kV Ponta Grossa – Assis C1 e C2 - CD | LT 500 kV Ponta Grossa – Assis C1 e C2 - CD | Instalar, na SE PONTA GROSSA, uma entrada de linha, em 500 kV, para o 2° circuito da LT 500 kV PONTA GROSSA /ASSIS , arranjo Disjuntor e Meio. | EL 500 kV PONTA GROSSA LT 500 kV PONTA GROSSA /ASSIS C-2 PR/SP | Em andamento
T2022-090-B | LT 500 kV Ponta Grossa – Assis C1 e C2 - CD | LT 500 kV Ponta Grossa – Assis C1 e C2 - CD | Instalar, na SE PONTA GROSSA, uma interligação de barramentos IB6, em 525 kV, arranjo Disjuntor e Meio. | IB 525 kV MG 525 kV PONTA GROSSA MG2 PR IB6 | Em andamento
T2022-090-B | LT 500 kV Ponta Grossa – Assis C1 e C2 - CD | LT 500 kV Ponta Grossa – Assis C1 e C2 - CD | Instalar, na SE PONTA GROSSA, uma interligação de barramentos IB7, em 525 kV, arranjo Disjuntor e Meio. | IB 525 kV MG 525 kV PONTA GROSSA MG2 PR IB7 | Em andamento
T2022-091 | SE 500 kV Olindina - transformação – 500/230 kV | SE 500 kV Olindina - transformação – 500/230 kV – (3+1Res) x 150 MVA e respectivas conexões entre os pátios de 500 kV e de 230 kV | Instalar, na SE OLINDINA, um autotransformador monofásico reserva TRR1 500/230-13,8 KV 150 MVA. | TR 500/230 kV OLINDINA TRR1 BA | Em andamento
T2022-091 | SE 500 kV Olindina - transformação – 500/230 kV | SE 500 kV Olindina - transformação – 500/230 kV – (3+1Res) x 150 MVA e respectivas conexões entre os pátios de 500 kV e de 230 kV | Instalar, na SE OLINDINA, um banco de autotransformadores monofásicos TR1 500/230-13,8 KV - 3x150 MVA. | TR 500/230 kV OLINDINA TR1 BA | Em andamento
T2022-091 | SE 500 kV Olindina - transformação – 500/230 kV | SE 500 kV Olindina - transformação – 500/230 kV – (3+1Res) x 150 MVA e respectivas conexões entre os pátios de 500 kV e de 230 kV | Instalar, na SE OLINDINA, um módulo de conexão, em 230 kV, para o banco de autotransformadores monofásicos TR1 500/230 kV - 450 MVA, arranjo Barra Dupla a Quatro Chaves. | MC 230 kV TR 500/230 kV OLINDINA TR1 BA | Em andamento
T2022-091 | SE 500 kV Olindina - transformação – 500/230 kV | SE 500 kV Olindina - transformação – 500/230 kV – (3+1Res) x 150 MVA e respectivas conexões entre os pátios de 500 kV e de 230 kV | Instalar, na SE OLINDINA, um módulo de conexão, em 500 kV, para o banco de autotransformadores monofásicos TR1 500/230 kV - 450 MVA, arranjo Disjuntor e Meio. | MC 500 kV TR 500/230 kV OLINDINA TR1 BA | Em andamento
T2022-091 | SE 500 kV Olindina - transformação – 500/230 kV | SE 500 kV Olindina - transformação – 500/230 kV – (3+1Res) x 150 MVA e respectivas conexões entre os pátios de 500 kV e de 230 kV | Instalar, na SE OLINDINA, um módulo geral MG3, em 500 kV, arranjo Disjuntor e Meio. | MG 500 kV OLINDINA MG3 BA | Em andamento
T2022-091 | SE 500 kV Olindina - transformação – 500/230 kV | SE 500 kV Olindina - transformação – 500/230 kV – (3+1Res) x 150 MVA e respectivas conexões entre os pátios de 500 kV e de 230 kV | Instalar, na SE OLINDINA, uma interligação de barramentos IB6, em 500 kV, arranjo Disjuntor e Meio. | IB 500 kV MG 500 kV OLINDINA MG3 BA IB6 | Em andamento
T2022-092-A | LT 230 kV Barreiras - Barreiras II C3 | LT 230 kV Barreiras - Barreiras II C3 | Construção do 3° circuito da LT 230 kV BARREIRAS II /BARREIRAS BA, com extensão de 18,50 km, em circuito simples. | LT 230 kV BARREIRAS II /BARREIRAS C-3 BA | Em operação | 2021-07-12
T2022-092-A | LT 230 kV Barreiras - Barreiras II C3 | LT 230 kV Barreiras - Barreiras II C3 | Instalar, na SE BARREIRAS II, uma entrada de linha, em 230 kV, para o 3° circuito da LT 230 kV BARREIRAS II /BARREIRAS , arranjo Barra Dupla a Quatro Chaves. | EL 230 kV BARREIRAS II LT 230 kV BARREIRAS II /BARREIRAS C-3 BA | Em operação | 2023-04-15
T2022-092-A | LT 230 kV Barreiras - Barreiras II C3 | LT 230 kV Barreiras - Barreiras II C3 | Instalar, na SE BARREIRAS, uma entrada de linha, em 230 kV, para o 3° circuito da LT 230 kV BARREIRAS II /BARREIRAS , arranjo Barra Dupla a Quatro Chaves. | EL 230 kV BARREIRAS LT 230 kV BARREIRAS II /BARREIRAS C-3 BA | Em operação | 2021-07-12
T2022-092-B | LT 230 kV Rio das Éguas - Rio Grande II C1 | LT 230 kV Rio das Éguas - Rio Grande II C1 | Construção do 1° circuito da LT 230 kV RIO DAS EGUAS /RIO GRANDE II BA, com extensão de 147,00 km, em circuito simples. | LT 230 kV RIO DAS EGUAS /RIO GRANDE II C-1 BA | Em operação | 2023-04-20
T2022-092-B | LT 230 kV Rio das Éguas - Rio Grande II C1 | LT 230 kV Rio das Éguas - Rio Grande II C1 | Instalar, na SE RIO DAS EGUAS, uma entrada de linha, em 230 kV, para o 1° circuito da LT 230 kV RIO DAS EGUAS /RIO GRANDE II , arranjo Barra Dupla a Quatro Chaves. | EL 230 kV RIO DAS EGUAS LT 230 kV RIO DAS EGUAS /RIO GRANDE II C-1 BA | Em operação | 2023-03-20
T2022-092-B | LT 230 kV Rio das Éguas - Rio Grande II C1 | LT 230 kV Rio das Éguas - Rio Grande II C1 | Instalar, na SE RIO GRANDE II, uma entrada de linha, em 230 kV, para o 1° circuito da LT 230 kV RIO DAS EGUAS /RIO GRANDE II , arranjo Barra Dupla a Quatro Chaves. | EL 230 kV RIO GRANDE II LT 230 kV RIO DAS EGUAS /RIO GRANDE II C-1 BA | Em operação | 2023-03-20
T2022-093 | SE 500 kV Estreito – 3 Compensadores Síncronos (-300/+300 Mvar) | SE 500 kV Estreito – 3 Compensadores Síncronos (-300/+300 Mvar) | Instalar, na SE ESTREITO, um compensador síncrono CS1 - ( -300/+300) Mvar, com transformador elevador para 500 kV. | CS 300/-300 Mvar ESTREITO CS1 MG | Em andamento
T2022-093 | SE 500 kV Estreito – 3 Compensadores Síncronos (-300/+300 Mvar) | SE 500 kV Estreito – 3 Compensadores Síncronos (-300/+300 Mvar) | Instalar, na SE ESTREITO, um compensador síncrono CS2 - ( -300/+300) Mvar, com transformador elevador para 500 kV. | CS 300/-300 Mvar ESTREITO CS2 MG | Em andamento
T2022-093 | SE 500 kV Estreito – 3 Compensadores Síncronos (-300/+300 Mvar) | SE 500 kV Estreito – 3 Compensadores Síncronos (-300/+300 Mvar) | Instalar, na SE ESTREITO, um compensador síncrono CS3 - ( -300/+300) Mvar, com transformador elevador para 500 kV. | CS 300/-300 Mvar ESTREITO CS3 MG | Concluído | 2024-06-30
T2022-093 | SE 500 kV Estreito – 3 Compensadores Síncronos (-300/+300 Mvar) | SE 500 kV Estreito – 3 Compensadores Síncronos (-300/+300 Mvar) | Instalar, na SE ESTREITO, um módulo de conexão do compensador síncrono, CS1 - (-300/+300) Mvar, com transformador elevador para 500 kV. | MC 500 kV CS 300/-300 Mvar ESTREITO CS1 MG | Em andamento
T2022-093 | SE 500 kV Estreito – 3 Compensadores Síncronos (-300/+300 Mvar) | SE 500 kV Estreito – 3 Compensadores Síncronos (-300/+300 Mvar) | Instalar, na SE ESTREITO, um módulo de conexão do compensador síncrono, CS2 - (-300/+300) Mvar, com transformador elevador para 500 kV. | MC 500 kV CS 300/-300 Mvar ESTREITO CS2 MG | Em andamento
T2022-093 | SE 500 kV Estreito – 3 Compensadores Síncronos (-300/+300 Mvar) | SE 500 kV Estreito – 3 Compensadores Síncronos (-300/+300 Mvar) | Instalar, na SE ESTREITO, um módulo de conexão do compensador síncrono, CS3 - (-300/+300) Mvar, com transformador elevador para 500 kV. | MC 500 kV CS 300/-300 Mvar ESTREITO CS3 MG | Concluído | 2024-06-30
T2022-093 | SE 500 kV Estreito – 3 Compensadores Síncronos (-300/+300 Mvar) | SE 500 kV Estreito – 3 Compensadores Síncronos (-300/+300 Mvar) | Instalar, na SE ESTREITO, um módulo geral MG7, em 500 kV, arranjo Disjuntor e Meio. | MG 500 kV ESTREITO MG8 MG | Em andamento
T2022-093 | SE 500 kV Estreito – 3 Compensadores Síncronos (-300/+300 Mvar) | SE 500 kV Estreito – 3 Compensadores Síncronos (-300/+300 Mvar) | Instalar, na SE ESTREITO, uma interligação de barramentos IB12, em 500 kV, arranjo Disjuntor e Meio. | IB 500 kV MG 500 kV ESTREITO MG7 MG IB13 | Em andamento
T2022-094 | LT 230kV Macapá – Macapá III C1 e SE 230/69kV Macapá III | LT 230 kV Macapá - Macapá III, C1, com 10 km; SE 230/69 kV Macapá III, com transformação 2 x 150 MVA. | Construção do 1° circuito da LT 230 kV MACAPA /MACAPA III AP, com extensão de 10,00 km, em circuito simples. | LT 230 kV MACAPA /MACAPA III C-1 AP | Em andamento
T2022-094 | LT 230kV Macapá – Macapá III C1 e SE 230/69kV Macapá III | LT 230 kV Macapá - Macapá III, C1, com 10 km; SE 230/69 kV Macapá III, com transformação 2 x 150 MVA. | Instalar, na SE MACAPA III, de uma transformação trifásica TR1 230/69-13,8 KV - 150 MVA. | TR 230/69 kV MACAPA III TR1 AP | Em andamento
T2022-094 | LT 230kV Macapá – Macapá III C1 e SE 230/69kV Macapá III | LT 230 kV Macapá - Macapá III, C1, com 10 km; SE 230/69 kV Macapá III, com transformação 2 x 150 MVA. | Instalar, na SE MACAPA III, de uma transformação trifásica TR2 230/69-13,8 KV - 150 MVA. | TR 230/69 kV MACAPA III TR2 AP | Em andamento
T2022-094 | LT 230kV Macapá – Macapá III C1 e SE 230/69kV Macapá III | LT 230 kV Macapá - Macapá III, C1, com 10 km; SE 230/69 kV Macapá III, com transformação 2 x 150 MVA. | Instalar, na SE MACAPA III, um módulo de conexão, em 230 kV, para o transformador trifásico TR1 230/69 kV - 150 MVA, arranjo Barra Dupla a Quatro Chaves. | MC 230 kV TR 230/69 kV MACAPA III TR1 AP | Em andamento
T2022-094 | LT 230kV Macapá – Macapá III C1 e SE 230/69kV Macapá III | LT 230 kV Macapá - Macapá III, C1, com 10 km; SE 230/69 kV Macapá III, com transformação 2 x 150 MVA. | Instalar, na SE MACAPA III, um módulo de conexão, em 230 kV, para o transformador trifásico TR2 230/69 kV - 150 MVA, arranjo Barra Dupla a Quatro Chaves. | MC 230 kV TR 230/69 kV MACAPA III TR2 AP | Em andamento
T2022-094 | LT 230kV Macapá – Macapá III C1 e SE 230/69kV Macapá III | LT 230 kV Macapá - Macapá III, C1, com 10 km; SE 230/69 kV Macapá III, com transformação 2 x 150 MVA. | Instalar, na SE MACAPA III, um módulo de conexão, em 69 kV, para o transformador trifásico TR1 230/69 kV - 150 MVA, arranjo Barra Principal e Transferência. | MC 69 kV TR 230/69 kV MACAPA III TR1 AP | Em andamento
T2022-094 | LT 230kV Macapá – Macapá III C1 e SE 230/69kV Macapá III | LT 230 kV Macapá - Macapá III, C1, com 10 km; SE 230/69 kV Macapá III, com transformação 2 x 150 MVA. | Instalar, na SE MACAPA III, um módulo de conexão, em 69 kV, para o transformador trifásico TR2 230/69 kV - 150 MVA, arranjo Barra Principal e Transferência. | MC 69 kV TR 230/69 kV MACAPA III TR2 AP | Em andamento
T2022-094 | LT 230kV Macapá – Macapá III C1 e SE 230/69kV Macapá III | LT 230 kV Macapá - Macapá III, C1, com 10 km; SE 230/69 kV Macapá III, com transformação 2 x 150 MVA. | Instalar, na SE MACAPA III, um módulo geral MG1, em 230 kV, arranjo Barra Dupla a Quatro Chaves. | MG 230 kV MACAPA III MG1 AP | Em andamento
T2022-094 | LT 230kV Macapá – Macapá III C1 e SE 230/69kV Macapá III | LT 230 kV Macapá - Macapá III, C1, com 10 km; SE 230/69 kV Macapá III, com transformação 2 x 150 MVA. | Instalar, na SE MACAPA III, uma entrada de linha DIST1, em 69 kV, associada ao seccionamento da LD 69 kV Santana - Macapá C1, arranjo Barra Principal e Transferência. | EL 69 kV MACAPA III DIST1 | Em andamento
T2022-094 | LT 230kV Macapá – Macapá III C1 e SE 230/69kV Macapá III | LT 230 kV Macapá - Macapá III, C1, com 10 km; SE 230/69 kV Macapá III, com transformação 2 x 150 MVA. | Instalar, na SE MACAPA III, uma entrada de linha DIST2, em 69 kV, associada ao seccionamento da LD 69 kV Santana - Macapá C1, arranjo Barra Principal e Transferência. | EL 69 kV MACAPA III DIST2 | Em andamento
T2022-094 | LT 230kV Macapá – Macapá III C1 e SE 230/69kV Macapá III | LT 230 kV Macapá - Macapá III, C1, com 10 km; SE 230/69 kV Macapá III, com transformação 2 x 150 MVA. | Instalar, na SE MACAPA III, uma entrada de linha, em 230 kV, para o 1° circuito da LT 230 kV MACAPA /MACAPA III , arranjo Barra Dupla a Quatro Chaves. | EL 230 kV MACAPA III LT 230 kV MACAPA /MACAPA III C-1 AP | Em andamento
T2022-094 | LT 230kV Macapá – Macapá III C1 e SE 230/69kV Macapá III | LT 230 kV Macapá - Macapá III, C1, com 10 km; SE 230/69 kV Macapá III, com transformação 2 x 150 MVA. | Instalar, na SE MACAPA III, uma interligação de barramentos IB1, em 230 kV, arranjo Barra Dupla a Quatro Chaves. | IB 230 kV MG 230 kV MACAPA III MG1 AP IB1 | Em andamento
T2022-094 | LT 230kV Macapá – Macapá III C1 e SE 230/69kV Macapá III | LT 230 kV Macapá - Macapá III, C1, com 10 km; SE 230/69 kV Macapá III, com transformação 2 x 150 MVA. | Instalar, na SE MACAPA III, uma interligação de barramentos IB1, em 69 kV, arranjo Barra Principal e Transferência. | IB 69 kV MG 230 kV MACAPA III MG1 AP IB1 | Em andamento
T2022-094 | LT 230kV Macapá – Macapá III C1 e SE 230/69kV Macapá III | LT 230 kV Macapá - Macapá III, C1, com 10 km; SE 230/69 kV Macapá III, com transformação 2 x 150 MVA. | Instalar, na SE MACAPA, uma entrada de linha, em 230 kV, para o 1° circuito da LT 230 kV MACAPA /MACAPA III , arranjo Barra Dupla a Quatro Chaves. | EL 230 kV MACAPA LT 230 kV MACAPA /MACAPA III C-1 AP | Em andamento
T2022-096 | SE Medeiros Neto II - Instalação do 2° ATF 500/230 kV (3 x 100 MVA) | Instalar na SE Medeiros Neto II o 2° ATF 500/230 kV, 3 x 100 MVA, e equipamentos associados. | Instalação de uma interligação de barras em 500 kV, DJM, para conexão do 2º AT | IB 500 kV MG 500 kV MEDEIROS NETO II MG1 BA IB3 | Em andamento
T2022-096 | SE Medeiros Neto II - Instalação do 2° ATF 500/230 kV (3 x 100 MVA) | Instalar na SE Medeiros Neto II o 2° ATF 500/230 kV, 3 x 100 MVA, e equipamentos associados. | Instalação do 2º AT 500/230 kV, 3x100 MVA, na SE Medeiros Neto II | TR 500/230 kV MEDEIROS NETO II ATR2 BA | Em andamento
T2022-096 | SE Medeiros Neto II - Instalação do 2° ATF 500/230 kV (3 x 100 MVA) | Instalar na SE Medeiros Neto II o 2° ATF 500/230 kV, 3 x 100 MVA, e equipamentos associados. | Instalação, na SE MEDEIROS NETO II, de um módulo de conexão, em 230 kV, para o autotransformador TR 500/230 kV MEDEIROS NETO II ATR2 BA | MC 230 kV TR 500/230 kV MEDEIROS NETO II ATR2 BA | Em andamento
T2022-096 | SE Medeiros Neto II - Instalação do 2° ATF 500/230 kV (3 x 100 MVA) | Instalar na SE Medeiros Neto II o 2° ATF 500/230 kV, 3 x 100 MVA, e equipamentos associados. | Instalação, na SE MEDEIROS NETO II, de um módulo de conexão, em 500 kV, para o autotransformador TR 500/230 kV MEDEIROS NETO II ATR2 BA | MC 500 kV TR 500/230 kV MEDEIROS NETO II ATR2 BA | Em andamento
T2022-096 | SE Medeiros Neto II - Instalação do 2° ATF 500/230 kV (3 x 100 MVA) | Instalar na SE Medeiros Neto II o 2° ATF 500/230 kV, 3 x 100 MVA, e equipamentos associados. | Módulo de infraestrutura associado a conexão em 230 kV, BD4, do 2º AT | MG 500 kV MEDEIROS NETO II MG1 BA | Em andamento
T2022-096 | SE Medeiros Neto II - Instalação do 2° ATF 500/230 kV (3 x 100 MVA) | Instalar na SE Medeiros Neto II o 2° ATF 500/230 kV, 3 x 100 MVA, e equipamentos associados. | Módulo de infraestrutura associado a interligação de barras em 500 kV, DJM, para conexão do 2º AT | MG 500 kV MEDEIROS NETO II MG1 BA | Em andamento
T2022-099 | SE Camaçari II - Instalação do 1° Capacitor em Derivação 230 kV, 1 x 100 Mvar trifásico | Instalação do 1º Capacitor em Derivação 230 kV, 1 x 100 Mvar trifásico CCD (Conexão de Capacitor Derivação) 230 kV, Arranjo BD4 na SE 500 kV Camaçari II. | Instalação do Módulo de Manobra Conexão de Capacitor Derivação (230kV - BD4) para a Instalação do 1º Capacitor em Derivação 230 kV, 1 x 100 Mvar trifásico. | MC 230 kV BC 230 kV 100 Mvar CAMACARI II BC1 BA | Em andamento
T2022-099 | SE Camaçari II - Instalação do 1° Capacitor em Derivação 230 kV, 1 x 100 Mvar trifásico | Instalação do 1º Capacitor em Derivação 230 kV, 1 x 100 Mvar trifásico CCD (Conexão de Capacitor Derivação) 230 kV, Arranjo BD4 na SE 500 kV Camaçari II. | Instalação, na SE CAMACARI II, de um Banco de Capacitores BC1 em 230 kV - 100 Mvar. | BC 230 kV 100 Mvar CAMACARI II BC1 BA | Em andamento
T2022-099 | SE Camaçari II - Instalação do 1° Capacitor em Derivação 230 kV, 1 x 100 Mvar trifásico | Instalação do 1º Capacitor em Derivação 230 kV, 1 x 100 Mvar trifásico CCD (Conexão de Capacitor Derivação) 230 kV, Arranjo BD4 na SE 500 kV Camaçari II. | Módulo de Infraestrutura de Manobra para o pátio de 230 kV - BD4 para a instalação do Banco de capacitores de derivação (230 kV, 1 x 100 Mvar trifásico). | MG 500 kV CAMACARI II MG1 BA | Em andamento
T2022-100 | LT 138 KV PORTO FERREIRA – RIBEIRÃO PRETO - Reconstrução/ Recondutoramento | LT 138 KV PORTO FERREIRA – RIBEIRÃO PRETO - Recondutoramento da LT 138 kV Porto Ferreira – Ribeirão Preto C1/C2, 82 km, permitindo a elevação da capacidade para 206/242 MVA e substituição dos equipamentos terminais das SEs Ribeirão Preto e Porto Ferreira, incluindo a substituição dos sistemas de proteção, controle e supervisão. Substituição de 01 cabo para-raio convencional por cabo OPGW em toda a extensão da LT (82 km). | Entrada de Linha - EL 138 kV Porto Ferreira C1 (Arranjo BD5) com a substituição de proteção, controle, supervisão, teleproteção, transformadores de corrente, cabos e conexões e desativação das bobinas de bloqueio. | EL 138 kV RIBEIRAO PRETO LT 138 kV RIBEIRAO PRETO /P.FERREIRA C-1 SP | Em andamento
T2022-100 | LT 138 KV PORTO FERREIRA – RIBEIRÃO PRETO - Reconstrução/ Recondutoramento | LT 138 KV PORTO FERREIRA – RIBEIRÃO PRETO - Recondutoramento da LT 138 kV Porto Ferreira – Ribeirão Preto C1/C2, 82 km, permitindo a elevação da capacidade para 206/242 MVA e substituição dos equipamentos terminais das SEs Ribeirão Preto e Porto Ferreira, incluindo a substituição dos sistemas de proteção, controle e supervisão. Substituição de 01 cabo para-raio convencional por cabo OPGW em toda a extensão da LT (82 km). | Entrada de Linha - EL 138 kV Ribeirão Preto C1 (Arranjo BD3) com a substituição de 3 seccionadores, cabos e conexões, teleproteção e remoção de 1 bobina de bloqueio. | EL 138 kV P.FERREIRA LT 138 kV RIBEIRAO PRETO /P.FERREIRA C-1 SP | Em andamento
T2022-100 | LT 138 KV PORTO FERREIRA – RIBEIRÃO PRETO - Reconstrução/ Recondutoramento | LT 138 KV PORTO FERREIRA – RIBEIRÃO PRETO - Recondutoramento da LT 138 kV Porto Ferreira – Ribeirão Preto C1/C2, 82 km, permitindo a elevação da capacidade para 206/242 MVA e substituição dos equipamentos terminais das SEs Ribeirão Preto e Porto Ferreira, incluindo a substituição dos sistemas de proteção, controle e supervisão. Substituição de 01 cabo para-raio convencional por cabo OPGW em toda a extensão da LT (82 km). | Entrada de Linha - EL 138 kV Ribeirão Preto C2 (Arranjo BD3) com a substituição de 3 seccionadores, cabos e conexões, teleproteção e remoção de 1 bobina de bloqueio. | EL 138 kV P.FERREIRA LT 138 kV RIBEIRAO PRETO /P.FERREIRA C-2 SP | Em andamento
T2022-100 | LT 138 KV PORTO FERREIRA – RIBEIRÃO PRETO - Reconstrução/ Recondutoramento | LT 138 KV PORTO FERREIRA – RIBEIRÃO PRETO - Recondutoramento da LT 138 kV Porto Ferreira – Ribeirão Preto C1/C2, 82 km, permitindo a elevação da capacidade para 206/242 MVA e substituição dos equipamentos terminais das SEs Ribeirão Preto e Porto Ferreira, incluindo a substituição dos sistemas de proteção, controle e supervisão. Substituição de 01 cabo para-raio convencional por cabo OPGW em toda a extensão da LT (82 km). | Entrada de Linha - EL 138kV Porto Ferreira C2 (Arranjo BD5) com a substituição de proteção, controle, supervisão, teleproteção, transformadores de corrente, cabos e conexões e desativação das bobinas de bloqueio. | EL 138 kV RIBEIRAO PRETO LT 138 kV RIBEIRAO PRETO /P.FERREIRA C-2 SP | Em andamento
T2022-100 | LT 138 KV PORTO FERREIRA – RIBEIRÃO PRETO - Reconstrução/ Recondutoramento | LT 138 KV PORTO FERREIRA – RIBEIRÃO PRETO - Recondutoramento da LT 138 kV Porto Ferreira – Ribeirão Preto C1/C2, 82 km, permitindo a elevação da capacidade para 206/242 MVA e substituição dos equipamentos terminais das SEs Ribeirão Preto e Porto Ferreira, incluindo a substituição dos sistemas de proteção, controle e supervisão. Substituição de 01 cabo para-raio convencional por cabo OPGW em toda a extensão da LT (82 km). | Módulo de Linhas de Transmissão: LT 138 kV Porto Ferreira - Ribeirão Preto C-1 SP: Reconstrução de LT 138 kV, circuito duplo, de cabo 1x336,4 kcmil, para cabo equivalente ao 1x636 kcmil, 75ºC (206/242 MVA), com extensão de 82 km | LT 138 kV RIBEIRAO PRETO /P.FERREIRA C-1 SP | Em andamento
T2022-100 | LT 138 KV PORTO FERREIRA – RIBEIRÃO PRETO - Reconstrução/ Recondutoramento | LT 138 KV PORTO FERREIRA – RIBEIRÃO PRETO - Recondutoramento da LT 138 kV Porto Ferreira – Ribeirão Preto C1/C2, 82 km, permitindo a elevação da capacidade para 206/242 MVA e substituição dos equipamentos terminais das SEs Ribeirão Preto e Porto Ferreira, incluindo a substituição dos sistemas de proteção, controle e supervisão. Substituição de 01 cabo para-raio convencional por cabo OPGW em toda a extensão da LT (82 km). | Módulo de Linhas de Transmissão: LT 138 kV Porto Ferreira - Ribeirão Preto C-2 SP: Reconstrução de LT 138 kV, circuito duplo, de cabo 1x336,4 kcmil, para cabo equivalente ao 1x636 kcmil, 75ºC (206/242 MVA), com extensão de 82 km | LT 138 kV RIBEIRAO PRETO /P.FERREIRA C-2 SP | Em andamento
T2022-101 | SE São João do Piauí - Instalação do terceiro autotransformador 500/230 kV, 3X100 MVA e conexões. | SE São João do Piauí - Instalação do terceiro autotransformador 500/230 kV, 3x100 MVA e conexões | Instalação de módulo de infraestrutura de manobra MIM em 230 kV, associado à instalação do terceiro autotransformador monofásico 500/230 kV, 3x100 MVA. | MG 500 kV S.JOAO PIAUI MG1 PI | Em andamento
T2022-101 | SE São João do Piauí - Instalação do terceiro autotransformador 500/230 kV, 3X100 MVA e conexões. | SE São João do Piauí - Instalação do terceiro autotransformador 500/230 kV, 3x100 MVA e conexões | Instalação de módulo de infraestrutura de manobra MIM em 500 kV, associado à instalação do terceiro autotransformador monofásico 500/230 kV, 3x100 MVA. | MG 500 kV S.JOAO PIAUI MG1 PI | Em andamento
T2022-101 | SE São João do Piauí - Instalação do terceiro autotransformador 500/230 kV, 3X100 MVA e conexões. | SE São João do Piauí - Instalação do terceiro autotransformador 500/230 kV, 3x100 MVA e conexões | Instalação do terceiro autotransformador monofásico 500/230 kV, 3x100 MVA na SE São João do Piauí. | TR 500/230 kV S.JOAO PIAUI TR3 PI | Em andamento
T2022-101 | SE São João do Piauí - Instalação do terceiro autotransformador 500/230 kV, 3X100 MVA e conexões. | SE São João do Piauí - Instalação do terceiro autotransformador 500/230 kV, 3x100 MVA e conexões | Instalação, na SE João do Piauí, de um módulo de manobra conexão de transformador, em 230 kV em arranjo barra dupla disjuntor duplo (BDDD), para autotransformador TR 500/230 kV S.JOAO PIAUI TR3 PI. | MC 230 kV TR 500/230 kV S.JOAO PIAUI TR3 PI | Em andamento
T2022-101 | SE São João do Piauí - Instalação do terceiro autotransformador 500/230 kV, 3X100 MVA e conexões. | SE São João do Piauí - Instalação do terceiro autotransformador 500/230 kV, 3x100 MVA e conexões | Instalação, na SE João do Piauí, de um módulo de manobra conexão de transformador, em 500 kV em arranjo disjuntor e meio (DJM), para autotransformador TR 500/230 kV S.JOAO PIAUI TR3 PI. | MC 500 kV TR 500/230 kV S.JOAO PIAUI TR3 PI | Em andamento
T2022-101 | SE São João do Piauí - Instalação do terceiro autotransformador 500/230 kV, 3X100 MVA e conexões. | SE São João do Piauí - Instalação do terceiro autotransformador 500/230 kV, 3x100 MVA e conexões | Instalação, na SE João do Piauí, de um módulo de manobra interligação de barras, em 500 kV em arranjo disjuntor e meio (DJM), para autotransformador TR 500/230 kV S.JOAO PIAUI TR3 PI. | IB 500 kV MG 500 kV S.JOAO PIAUI MG1 PI IB3 | Em andamento
T2022-102 | SE Imperatriz - Substituição do Banco de Capacitores Série. | Substituição do Banco de Capacitores Série, localizado na SE Imperatriz na saída da linha de linha da LT 500 kV Imperatriz-Colinas C1, de 23,8 ohms e IN = 1500/2250 A, por um banco de capacitores série de 39,7 ohms e IN = 1650/2250 A. Desmontagem e retirada do banco existente (BCS de 161 MVAr) e instalação de um novo banco de capacitores série de 324 MVAr. | Substituição do Banco de Capacitores Série na CR 500kV 161 MVAr Imperatriz BC4 MA, localizado na saída da linha LT 500 kV Imperatriz-Colinas C1, de 161 MVAr por outro de 324 MVAr. | CR 500 kV 161 Mvar IMPERATRIZ BC4 MA | Em andamento
T2022-103 | Melhoria na SE C. Paulista-Substituição de reator monofásico reserva RTR2. | Melhoria na SEs C. Paulista-Substituição de reator monofásico reserva RTR2 500kV, 50MVAr. | Substituição, na SE C. PAULISTA, de um Banco de Reatores de Linha Monofásicos RTR2 500 kV - 50 Mvar por outro de mesma potência. | RTL 500 kV 50 Mvar C. PAULISTA RTR2 SP | Em andamento
T2022-104 | Melhoria na SE Araraquara Furnas-Substituição de reator monofásico reserva RTR1, 500kV,27MVAr. | Melhoria na SE Araraquara Furnas-Substituição de reator monofásico reserva RTR1, 500kV,27MVAr. | Substituição, na SE ARARAQUARA FURNAS, de um Reatores de Linha Monofásico RTR1 500 kV -27 Mvar por outro de mesma potência. | RTL 500 kV 27 Mvar ARARAQUARA FURNAS RTR1 SP | Em andamento
T2022-105 | Melhoria na SE Ivaiporã - Substituição de reator monofásico reserva RTR1, 750 kV, 110MVAr. | Melhoria na SE Ivaiporã - Substituição de reator monofásico reserva RTR1, 750 kV, 110MVAr, por outro de mesma potência. | Substituição, na SE IVAIPORA, de um reator de Linha Monofásico RTR1 750 kV - 110 Mvar por outro de mesma potência. | RTL 750 kV 110 Mvar IVAIPORA RTR1 PR | Em andamento
T2022-106 | Seccionamento da LT 230 kV Cascavel - Salto Osório na SE Foz do Chopim | Seccionamento da LT 230 kV Cascavel - Salto Osório na SE Foz do Chopim com construção de trecho de LT 230 kV com extensão de 1,5 km, circuito duplo, cabo 1 x 795 MCM (Drake), 1 cabo para-raios convencional Dotterel. | Adequações do MÓDULO DE MANOBRA - Entrada de linha (230 kV - BD4) na SE Cascavel no terminal da LT 230 kV Salto Osório - Cascavel devido ao seccionamento da linha para conexão na SE Foz do Chopim. | EL 230 kV CASCAVEL LT 230 kV CASCAVEL /S. OSORIO C-1 PR | Em andamento
T2022-106 | Seccionamento da LT 230 kV Cascavel - Salto Osório na SE Foz do Chopim | Seccionamento da LT 230 kV Cascavel - Salto Osório na SE Foz do Chopim com construção de trecho de LT 230 kV com extensão de 1,5 km, circuito duplo, cabo 1 x 795 MCM (Drake), 1 cabo para-raios convencional Dotterel. | Adequações do MÓDULO DE MANOBRA - Entrada de linha (230 kV - BD4) na SE Salto Osório no terminal da LT 230 kV Salto Osório - Cascavel devido ao seccionamento da linha para conexão na SE Foz do Chopim. | LT 230 kV CASCAVEL /S. OSORIO C-1 PR | Em andamento
T2022-106 | Seccionamento da LT 230 kV Cascavel - Salto Osório na SE Foz do Chopim | Seccionamento da LT 230 kV Cascavel - Salto Osório na SE Foz do Chopim com construção de trecho de LT 230 kV com extensão de 1,5 km, circuito duplo, cabo 1 x 795 MCM (Drake), 1 cabo para-raios convencional Dotterel. | Instalação de 2 MÓDULOS DE INFRAESTRUTURA DE MANOBRA (230 kV - BD4) na SE Foz do Chopim para as duas Entradas de Linha na conexão das LTs 230 kV para Cascavel, C2, e Salto Osório, C3, originadas do seccionamento da LT 230 kV Cascavel - Salto Osório. | MG 230 kV FOZ DO CHOPIM MG1 PR | Em andamento
T2022-106 | Seccionamento da LT 230 kV Cascavel - Salto Osório na SE Foz do Chopim | Seccionamento da LT 230 kV Cascavel - Salto Osório na SE Foz do Chopim com construção de trecho de LT 230 kV com extensão de 1,5 km, circuito duplo, cabo 1 x 795 MCM (Drake), 1 cabo para-raios convencional Dotterel. | Instalar o circuito LT 230 kV CASCAVEL /FOZ DO CHOPIM C-2 PR originado do seccionamento do circuito LT 230 kV CASCAVEL /S. OSORIO C-1 PR na SE FOZ DO CHOPIM, com extensão de 1,5 km, em torre de circuito duplo. | LT 230 kV CASCAVEL /FOZ DO CHOPIM C-2 PR | Em andamento
T2022-106 | Seccionamento da LT 230 kV Cascavel - Salto Osório na SE Foz do Chopim | Seccionamento da LT 230 kV Cascavel - Salto Osório na SE Foz do Chopim com construção de trecho de LT 230 kV com extensão de 1,5 km, circuito duplo, cabo 1 x 795 MCM (Drake), 1 cabo para-raios convencional Dotterel. | Instalar o circuito LT 230 kV FOZ DO CHOPIM /S. OSORIO C-3 PR originado do seccionamento do circuito LT 230 kV CASCAVEL /S. OSORIO C-1 PR na SE FOZ DO CHOPIM,com extensão de 1,5 km, em torre de circuito duplo. | LT 230 kV FOZ DO CHOPIM /S. OSORIO C-3 PR | Em andamento
T2022-106 | Seccionamento da LT 230 kV Cascavel - Salto Osório na SE Foz do Chopim | Seccionamento da LT 230 kV Cascavel - Salto Osório na SE Foz do Chopim com construção de trecho de LT 230 kV com extensão de 1,5 km, circuito duplo, cabo 1 x 795 MCM (Drake), 1 cabo para-raios convencional Dotterel. | Instalar, na SE FOZ DO CHOPIM, um módulo de entrada de linha para o circuito LT 230 kV CASCAVEL /FOZ DO CHOPIM C-2 PR originado do seccionamento do circuito LT 230 kV CASCAVEL /S. OSORIO C-1 PR na SE FOZ DO CHOPIM. | EL 230 kV FOZ DO CHOPIM LT 230 kV CASCAVEL /FOZ DO CHOPIM C-2 PR | Em andamento
T2022-106 | Seccionamento da LT 230 kV Cascavel - Salto Osório na SE Foz do Chopim | Seccionamento da LT 230 kV Cascavel - Salto Osório na SE Foz do Chopim com construção de trecho de LT 230 kV com extensão de 1,5 km, circuito duplo, cabo 1 x 795 MCM (Drake), 1 cabo para-raios convencional Dotterel. | Instalar, na SE FOZ DO CHOPIM, um módulo de entrada de linha para o circuito LT 230 kV FOZ DO CHOPIM /S. OSORIO C-3 PR originado do seccionamento do circuito LT 230 kV CASCAVEL /S. OSORIO C-1 PR na SE FOZ DO CHOPIM. | EL 230 kV FOZ DO CHOPIM LT 230 kV FOZ DO CHOPIM /S. OSORIO C-3 PR | Em andamento
T2022-109 | Substituição dos bancos de capacitores série na LT 500 kV Imperatriz-Colinas C2 | Substituição dos dois bancos de capacitores série localizados nas subestações Colinas e Imperatriz. Na SE Imperatriz, será realizado a substituição de 161 MVAr para 324,24 MVAr. Na SE Colinas será realizado a substituição de 161 MVAr para 194,34 MVAr. | Módulo de Equipamento: Substituição do Banco de Capacitores Série CR 500 kV 161 MVAr COLINAS BC3 TO por um banco de 194,34 MVAr, IN = 1650 A e impedância de 23,8 Ohms | CR 500 kV 161 MVAr COLINAS BC3 TO | Em andamento
T2022-109 | Substituição dos bancos de capacitores série na LT 500 kV Imperatriz-Colinas C2 | Substituição dos dois bancos de capacitores série localizados nas subestações Colinas e Imperatriz. Na SE Imperatriz, será realizado a substituição de 161 MVAr para 324,24 MVAr. Na SE Colinas será realizado a substituição de 161 MVAr para 194,34 MVAr. | Módulo de Equipamento: Substituição do Banco de Capacitores Série CR 500 kV 161 MVAr IMPERATRIZ BC6 MA por um banco de 324,24 MVAr, IN = 1650 A e impedância de 39,7 Ohms | CR 500 kV 161 Mvar IMPERATRIZ BC6 MA | Em andamento
T2022-109 | Substituição dos bancos de capacitores série na LT 500 kV Imperatriz-Colinas C2 | Substituição dos dois bancos de capacitores série localizados nas subestações Colinas e Imperatriz. Na SE Imperatriz, será realizado a substituição de 161 MVAr para 324,24 MVAr. Na SE Colinas será realizado a substituição de 161 MVAr para 194,34 MVAr. | Módulo de Infraestrutura de Manobra: Adequação para a substituição do banco de capacitores série localizada na saída de linha da LT 500 kV Colinas - Imperatriz C2 na SE Colinas | MG 500 kV COLINAS MG3 TO | Em andamento
T2022-109 | Substituição dos bancos de capacitores série na LT 500 kV Imperatriz-Colinas C2 | Substituição dos dois bancos de capacitores série localizados nas subestações Colinas e Imperatriz. Na SE Imperatriz, será realizado a substituição de 161 MVAr para 324,24 MVAr. Na SE Colinas será realizado a substituição de 161 MVAr para 194,34 MVAr. | Módulo de Infraestrutura de Manobra: Adequação para a substituição do banco de capacitores série localizada na saída de linha da LT 500 kV Imperatriz - Colinas C2 na SE Imperatriz | MG 500 kV IMPERATRIZ MG1 MA | Em andamento
T2022-109 | Substituição dos bancos de capacitores série na LT 500 kV Imperatriz-Colinas C2 | Substituição dos dois bancos de capacitores série localizados nas subestações Colinas e Imperatriz. Na SE Imperatriz, será realizado a substituição de 161 MVAr para 324,24 MVAr. Na SE Colinas será realizado a substituição de 161 MVAr para 194,34 MVAr. | Módulo de Manobra: Instalação de nova Conexão de Capacitor Série 500 kV - DJM na SE Colinas devido a substituição do Banco de Capacitores Série localizada na saída da linha LT 500 kV Colinas - Imperatriz C2 | EL 500 kV COLINAS LT 500 kV IMPERATRIZ /COLINAS C-2 MA/TO | Em andamento
T2022-109 | Substituição dos bancos de capacitores série na LT 500 kV Imperatriz-Colinas C2 | Substituição dos dois bancos de capacitores série localizados nas subestações Colinas e Imperatriz. Na SE Imperatriz, será realizado a substituição de 161 MVAr para 324,24 MVAr. Na SE Colinas será realizado a substituição de 161 MVAr para 194,34 MVAr. | Módulo de Manobra: Instalação de nova Conexão de Capacitor Série 500 kV - DJM na SE Imperatriz devido a substituição do Banco de Capacitores Série localizada na saída da linha LT 500 kV Imperatriz - Colinas C2 | EL 500 kV IMPERATRIZ LT 500 kV IMPERATRIZ /COLINAS C-2 MA/TO | Em andamento
T2022-110 | Substituição do banco de capacitor série na LT 500 kV Colinas-Miracema C2 | Substituição do banco de capacitores série, localizado na saída de linha da LT 500 kV Colinas – Miracema C2, de 23,8 Ohms e IN= 1500 / 2250 A, por outro de mesmo valor ôhmico e IN= 1650 / 2250 A. Inclui também a desmontagem e a retirada do banco existente. | Módulo de Equipamento: Substituição do Banco de Capacitores Série CR 500 kV 161 MVAr COLINAS BC4 TO por um banco de 194,38 MVAr, IN = 1650 A e impedância de 23,8 Ohms | CR 500 kV 161 MVAr COLINAS BC4 TO | Em andamento
T2022-110 | Substituição do banco de capacitor série na LT 500 kV Colinas-Miracema C2 | Substituição do banco de capacitores série, localizado na saída de linha da LT 500 kV Colinas – Miracema C2, de 23,8 Ohms e IN= 1500 / 2250 A, por outro de mesmo valor ôhmico e IN= 1650 / 2250 A. Inclui também a desmontagem e a retirada do banco existente. | Módulo de Infraestrutura de Manobra: Adequação para a substituição do banco de capacitores série localizada na saída de linha da LT 500 kV Colinas - Miracema C2 na SE Colinas | MG 500 kV COLINAS MG3 TO | Em andamento
T2022-110 | Substituição do banco de capacitor série na LT 500 kV Colinas-Miracema C2 | Substituição do banco de capacitores série, localizado na saída de linha da LT 500 kV Colinas – Miracema C2, de 23,8 Ohms e IN= 1500 / 2250 A, por outro de mesmo valor ôhmico e IN= 1650 / 2250 A. Inclui também a desmontagem e a retirada do banco existente. | Módulo de Manobra: Instalação de nova Conexão de Capacitor Série 500 kV - DJM na SE Colinas devido a substituição do Banco de Capacitores Série localizada na saída da linha LT 500 kV Colinas - Miracema C2 | EL 500 kV COLINAS LT 500 kV COLINAS /MIRACEMA C-2 TO | Em andamento
T2022-111 | Recapacitação da LT 230 kV Gralha Azul - Umbará | Recapacitação da LT 230 kV Gralha Azul – Umbará, para limites de e longa e curta de 420 e 500 MVA. Além das adequações dos módulos de manobra entrada de linha na SE Umbará e SE Gralha Azul. | Adequação do Módulo de Manobra Entrada de Linha na SE Umbará 230 kV devido à recapacitação da LT 230 kV Gralha Azul - Umbará para limites de longa e curta duração de 420 e 500 MVA com condutor especial ACCC. | EL 230 kV UMBARA LT 230 kV GRALHA AZUL /UMBARA C-1 PR | Em andamento
T2022-111 | Recapacitação da LT 230 kV Gralha Azul - Umbará | Recapacitação da LT 230 kV Gralha Azul – Umbará, para limites de e longa e curta de 420 e 500 MVA. Além das adequações dos módulos de manobra entrada de linha na SE Umbará e SE Gralha Azul. | Adequação no Módulo de Manobra Entrada de Linha na SE Gralha Azul 230 kV (BD4) devido à recapacitação da LT 230 kV Gralha Azul - Umbará para limites de longa e curta duração de 420 e 500 MVA com condutor especial ACCC. | EL 230 kV GRALHA AZUL LT 230 kV GRALHA AZUL /UMBARA C-1 PR | Em andamento
T2022-111 | Recapacitação da LT 230 kV Gralha Azul - Umbará | Recapacitação da LT 230 kV Gralha Azul – Umbará, para limites de e longa e curta de 420 e 500 MVA. Além das adequações dos módulos de manobra entrada de linha na SE Umbará e SE Gralha Azul. | Recapacitação da LT 230 kV Gralha Azul - Umbará para limites de longa e curta duração de 420 e 500 MVA com condutor especial ACCC. | LT 230 kV GRALHA AZUL /UMBARA C-1 PR | Em andamento
T2022-112 | Seccionamento da LT 345 kV Venda das Pedras – Macaé C1 na SE Lagos | Seccionamento da LT 345 kV Venda das Pedras – Macaé C1 na SE Lagos, Circuito Duplo 345 kV, 2 x 954 MCM (RAIL), 2 km 2 EL (Entrada de Linha) 345 kV, Arranjo DJM 2 IB (Interligação de Barras) 345 kV, Arranjo DJM. Adequação das proteções e telecomunicação das SE Venda das Pedras e Macaé | Adequação do Módulo de Infraestrutura de Manobra na SE Lagos do vão da LT 345 kV LAGOS /VENDA PEDRAS C-1 RJ originado do seccionamento do circuito LT 345 kV MACAE MERCHAN /VENDA PEDRAS C-1 RJ na SE LAGOS | MG 345 kV LAGOS MG3 RJ | Em andamento
T2022-112 | Seccionamento da LT 345 kV Venda das Pedras – Macaé C1 na SE Lagos | Seccionamento da LT 345 kV Venda das Pedras – Macaé C1 na SE Lagos, Circuito Duplo 345 kV, 2 x 954 MCM (RAIL), 2 km 2 EL (Entrada de Linha) 345 kV, Arranjo DJM 2 IB (Interligação de Barras) 345 kV, Arranjo DJM. Adequação das proteções e telecomunicação das SE Venda das Pedras e Macaé | Adequação do Módulo de Infraestrutura de Manobra na SE Lagos do vão da LT 345 kV MACAE MERCHAN /LAGOS C-1 RJ originado do seccionamento do circuito LT 345 kV MACAE MERCHAN /VENDA PEDRAS C-1 RJ na SE LAGOS | MG 345 kV LAGOS MG3 RJ | Em andamento
T2022-112 | Seccionamento da LT 345 kV Venda das Pedras – Macaé C1 na SE Lagos | Seccionamento da LT 345 kV Venda das Pedras – Macaé C1 na SE Lagos, Circuito Duplo 345 kV, 2 x 954 MCM (RAIL), 2 km 2 EL (Entrada de Linha) 345 kV, Arranjo DJM 2 IB (Interligação de Barras) 345 kV, Arranjo DJM. Adequação das proteções e telecomunicação das SE Venda das Pedras e Macaé | Instalação de Módulo de Manobra Interligação de Barras (IB) na SE Lagos do vão da LT 345 kV LAGOS /VENDA PEDRAS C-1 RJ originado do seccionamento do circuito LT 345 kV MACAE MERCHAN /VENDA PEDRAS C-1 RJ na SE LAGOS | IB 345 kV MG 345 kV LAGOS MG3 RJ IB6 | Em andamento
T2022-112 | Seccionamento da LT 345 kV Venda das Pedras – Macaé C1 na SE Lagos | Seccionamento da LT 345 kV Venda das Pedras – Macaé C1 na SE Lagos, Circuito Duplo 345 kV, 2 x 954 MCM (RAIL), 2 km 2 EL (Entrada de Linha) 345 kV, Arranjo DJM 2 IB (Interligação de Barras) 345 kV, Arranjo DJM. Adequação das proteções e telecomunicação das SE Venda das Pedras e Macaé | Instalação de Módulo de Manobra Interligação de Barras (IB) na SE Lagos do vão da LT 345 kV MACAE MERCHAN /LAGOS C-1 RJ originado do seccionamento do circuito LT 345 kV MACAE MERCHAN /VENDA PEDRAS C-1 RJ na SE LAGOS | IB 345 kV MG 345 kV LAGOS MG3 RJ IB5 | Em andamento
T2022-112 | Seccionamento da LT 345 kV Venda das Pedras – Macaé C1 na SE Lagos | Seccionamento da LT 345 kV Venda das Pedras – Macaé C1 na SE Lagos, Circuito Duplo 345 kV, 2 x 954 MCM (RAIL), 2 km 2 EL (Entrada de Linha) 345 kV, Arranjo DJM 2 IB (Interligação de Barras) 345 kV, Arranjo DJM. Adequação das proteções e telecomunicação das SE Venda das Pedras e Macaé | Instalar o circuito LT 345 kV LAGOS /VENDA PEDRAS C-1 RJ originado do seccionamento do circuito LT 345 kV MACAE MERCHAN /VENDA PEDRAS C-1 RJ na SE LAGOS | LT 345 kV LAGOS /VENDA PEDRAS C-1 RJ | Em andamento
T2022-112 | Seccionamento da LT 345 kV Venda das Pedras – Macaé C1 na SE Lagos | Seccionamento da LT 345 kV Venda das Pedras – Macaé C1 na SE Lagos, Circuito Duplo 345 kV, 2 x 954 MCM (RAIL), 2 km 2 EL (Entrada de Linha) 345 kV, Arranjo DJM 2 IB (Interligação de Barras) 345 kV, Arranjo DJM. Adequação das proteções e telecomunicação das SE Venda das Pedras e Macaé | Instalar o circuito LT 345 kV MACAE MERCHAN /LAGOS C-1 RJ originado do seccionamento do circuito LT 345 kV MACAE MERCHAN /VENDA PEDRAS C-1 RJ na SE LAGOS | LT 345 kV MACAE MERCHAN /LAGOS C-2 RJ | Em andamento
T2022-112 | Seccionamento da LT 345 kV Venda das Pedras – Macaé C1 na SE Lagos | Seccionamento da LT 345 kV Venda das Pedras – Macaé C1 na SE Lagos, Circuito Duplo 345 kV, 2 x 954 MCM (RAIL), 2 km 2 EL (Entrada de Linha) 345 kV, Arranjo DJM 2 IB (Interligação de Barras) 345 kV, Arranjo DJM. Adequação das proteções e telecomunicação das SE Venda das Pedras e Macaé | Instalar, na SE LAGOS, um módulo de entrada de linha para o circuito LT 345 kV LAGOS /VENDA PEDRAS C-1 RJ originado do seccionamento do circuito LT 345 kV MACAE MERCHAN /VENDA PEDRAS C-1 RJ na SE LAGOS. | EL 345 kV LAGOS LT 345 kV LAGOS /VENDA PEDRAS C-1 RJ | Em andamento
T2022-112 | Seccionamento da LT 345 kV Venda das Pedras – Macaé C1 na SE Lagos | Seccionamento da LT 345 kV Venda das Pedras – Macaé C1 na SE Lagos, Circuito Duplo 345 kV, 2 x 954 MCM (RAIL), 2 km 2 EL (Entrada de Linha) 345 kV, Arranjo DJM 2 IB (Interligação de Barras) 345 kV, Arranjo DJM. Adequação das proteções e telecomunicação das SE Venda das Pedras e Macaé | Instalar, na SE LAGOS, um módulo de entrada de linha para o circuito LT 345 kV MACAE MERCHAN /LAGOS C-1 RJ originado do seccionamento do circuito LT 345 kV MACAE MERCHAN /VENDA PEDRAS C-1 RJ na SE LAGOS. | EL 345 kV LAGOS LT 345 kV MACAE MERCHAN /LAGOS C-2 RJ | Em andamento
T2022-112 | Seccionamento da LT 345 kV Venda das Pedras – Macaé C1 na SE Lagos | Seccionamento da LT 345 kV Venda das Pedras – Macaé C1 na SE Lagos, Circuito Duplo 345 kV, 2 x 954 MCM (RAIL), 2 km 2 EL (Entrada de Linha) 345 kV, Arranjo DJM 2 IB (Interligação de Barras) 345 kV, Arranjo DJM. Adequação das proteções e telecomunicação das SE Venda das Pedras e Macaé | Módulo de Infraestrutura Geral para Acessante na SE Lagos devido ao seccionamento da LT 345 MACAE MERCHAN /VENDA DAS PEDRAS C-1 RJ na SE LAGOS. | MG 345 kV LAGOS MG3 RJ | Em andamento
T2022-112 | Seccionamento da LT 345 kV Venda das Pedras – Macaé C1 na SE Lagos | Seccionamento da LT 345 kV Venda das Pedras – Macaé C1 na SE Lagos, Circuito Duplo 345 kV, 2 x 954 MCM (RAIL), 2 km 2 EL (Entrada de Linha) 345 kV, Arranjo DJM 2 IB (Interligação de Barras) 345 kV, Arranjo DJM. Adequação das proteções e telecomunicação das SE Venda das Pedras e Macaé | Substituição de alguns equipamentos do Módulo de Manobra Entrada de Linha na SE Macaé Merchan devido ao seccionamento do circuito LT 345 kV MACAE MERCHAN /VENDA PEDRAS C-1 RJ na SE LAGOS | EL 345 kV MACAE MERCHAN LT 345 kV MACAE MERCHAN /VENDA PEDRAS C-1 RJ | Em andamento
T2022-112 | Seccionamento da LT 345 kV Venda das Pedras – Macaé C1 na SE Lagos | Seccionamento da LT 345 kV Venda das Pedras – Macaé C1 na SE Lagos, Circuito Duplo 345 kV, 2 x 954 MCM (RAIL), 2 km 2 EL (Entrada de Linha) 345 kV, Arranjo DJM 2 IB (Interligação de Barras) 345 kV, Arranjo DJM. Adequação das proteções e telecomunicação das SE Venda das Pedras e Macaé | Substituição de alguns equipamentos do Módulo de Manobra Entrada de Linha na SE Venda das Pedras devido ao seccionamento do circuito LT 345 kV MACAE MERCHAN /VENDA PEDRAS C-1 RJ na SE LAGOS | EL 345 kV VENDA PEDRAS LT 345 kV MACAE MERCHAN /VENDA PEDRAS C-1 RJ | Em andamento
T2022-113 | Seccionamento da LT 230 kV OLINDINA – CATU C1 na SE ALAGOINHAS II | Seccionamento da LT 230 kV OLINDINA – CATU C1 na SE ALAGOINHAS II com construção de trecho de LT 230 KV com extensão de 0,47 km, circuito duplo, 1 x 636 MCM. | Adequação dos sistemas de proteção, telecomunicações, supervisão e controle no módulo de manobra - entrada de linha da linha de transmissão seccionada na SE Catu | EL 230 kV CATU LT 230 kV OLINDINA /CATU C-1 BA | Em andamento
T2022-113 | Seccionamento da LT 230 kV OLINDINA – CATU C1 na SE ALAGOINHAS II | Seccionamento da LT 230 kV OLINDINA – CATU C1 na SE ALAGOINHAS II com construção de trecho de LT 230 KV com extensão de 0,47 km, circuito duplo, 1 x 636 MCM. | Adequação dos sistemas de proteção, telecomunicações, supervisão e controle no módulo de manobra - entrada de linha da linha de transmissão seccionada na SE Olindia | EL 230 kV OLINDINA LT 230 kV OLINDINA /CATU C-1 BA | Em andamento
T2022-113 | Seccionamento da LT 230 kV OLINDINA – CATU C1 na SE ALAGOINHAS II | Seccionamento da LT 230 kV OLINDINA – CATU C1 na SE ALAGOINHAS II com construção de trecho de LT 230 KV com extensão de 0,47 km, circuito duplo, 1 x 636 MCM. | Instalar o circuito LT 230 kV ALAGOINHAS II /CATU C-1 BA originado do seccionamento do circuito LT 230 kV OLINDINA /CATU C-1 BA na SE ALAGOINHAS II | LT 230 kV ALAGOINHAS II /CATU C-2 BA | Em andamento
T2022-113 | Seccionamento da LT 230 kV OLINDINA – CATU C1 na SE ALAGOINHAS II | Seccionamento da LT 230 kV OLINDINA – CATU C1 na SE ALAGOINHAS II com construção de trecho de LT 230 KV com extensão de 0,47 km, circuito duplo, 1 x 636 MCM. | Instalar o circuito LT 230 kV OLINDINA /ALAGOINHAS II C-1 BA originado do seccionamento do circuito LT 230 kV OLINDINA /CATU C-1 BA na SE ALAGOINHAS II | LT 230 kV OLINDINA /ALAGOINHAS II C-1 BA | Em andamento
T2022-113 | Seccionamento da LT 230 kV OLINDINA – CATU C1 na SE ALAGOINHAS II | Seccionamento da LT 230 kV OLINDINA – CATU C1 na SE ALAGOINHAS II com construção de trecho de LT 230 KV com extensão de 0,47 km, circuito duplo, 1 x 636 MCM. | Instalar, na SE ALAGOINHAS II, um módulo de entrada de linha para o circuito LT 230 kV ALAGOINHAS II /CATU C-1 BA originado do seccionamento do circuito LT 230 kV OLINDINA /CATU C-1 BA na SE ALAGOINHAS II. | EL 230 kV ALAGOINHAS II LT 230 kV ALAGOINHAS II /CATU C-2 BA | Em andamento
T2022-113 | Seccionamento da LT 230 kV OLINDINA – CATU C1 na SE ALAGOINHAS II | Seccionamento da LT 230 kV OLINDINA – CATU C1 na SE ALAGOINHAS II com construção de trecho de LT 230 KV com extensão de 0,47 km, circuito duplo, 1 x 636 MCM. | Instalar, na SE ALAGOINHAS II, um módulo de entrada de linha para o circuito LT 230 kV OLINDINA /ALAGOINHAS II C-1 BA originado do seccionamento do circuito LT 230 kV OLINDINA /CATU C-1 BA na SE ALAGOINHAS II. | EL 230 kV ALAGOINHAS II LT 230 kV OLINDINA /ALAGOINHAS II C-1 BA | Em andamento
T2022-113 | Seccionamento da LT 230 kV OLINDINA – CATU C1 na SE ALAGOINHAS II | Seccionamento da LT 230 kV OLINDINA – CATU C1 na SE ALAGOINHAS II com construção de trecho de LT 230 KV com extensão de 0,47 km, circuito duplo, 1 x 636 MCM. | MIG para a CHESF sem receita, devido o Seccionamento da LT 230 kV OLINDINA – CATU C1 na SE ALAGOINHAS II com construção de trecho de LT 230 KV com extensão de 0,47 km, circuito duplo, 1 x 636 MCM. | MG 230 kV ALAGOINHAS II MG2 BA | Em andamento
T2022-113 | Seccionamento da LT 230 kV OLINDINA – CATU C1 na SE ALAGOINHAS II | Seccionamento da LT 230 kV OLINDINA – CATU C1 na SE ALAGOINHAS II com construção de trecho de LT 230 KV com extensão de 0,47 km, circuito duplo, 1 x 636 MCM. | MÓDULO DE INFRAESTRUTURA DE MANOBRA (230KV - BD4) na SE ALAGOINHAS II para conexão da LT 230 kV originada do seccionamento da LT 440 kV OLINDINA – CATU C1 | MG 230 kV ALAGOINHAS II MG2 BA | Em andamento
T2022-113 | Seccionamento da LT 230 kV OLINDINA – CATU C1 na SE ALAGOINHAS II | Seccionamento da LT 230 kV OLINDINA – CATU C1 na SE ALAGOINHAS II com construção de trecho de LT 230 KV com extensão de 0,47 km, circuito duplo, 1 x 636 MCM. | Substituição de cadeias de isoladores e cabos para-raios EAR 3/8” por cabos para-raios CAA 176,9 MCM DOTTEREL em aproximadamente 7,5 km da LT 230 kV Olindina - Catu C1. | LT 230 kV OLINDINA /CATU C-1 BA | Em andamento
T2022-114 | SE M. da Nóbrega – 2° e 3° bancos de transformadores 230/88 kV, 3x75 MVA cada, e uma unidade reserva | SE Manoel da Nóbrega – 2° e 3° bancos de transformadores 230/88 kV, 3x75 MVA cada, e uma unidade reserva. | Complemento do Módulo Geral 230 kV, arranjo BD4, com dois Módulos de Infraestrutura de Manobra, para a instalação do 2° e do 3° bancos de transformadores 230/88-13,8 kV, 3x75MVA, na SE Manoel da Nóbrega. | MG 230 kV MANOEL DA NOBREGA MG1 SP | Em andamento
T2022-114 | SE M. da Nóbrega – 2° e 3° bancos de transformadores 230/88 kV, 3x75 MVA cada, e uma unidade reserva | SE Manoel da Nóbrega – 2° e 3° bancos de transformadores 230/88 kV, 3x75 MVA cada, e uma unidade reserva. | Complemento do Módulo Geral 88 kV, arranjo BD4, com dois Módulos de Infraestrutura de Manobra, para a instalação do 2° e do 3° bancos de transformadores 230/88-13,8 kV, 3x75MVA, na SE Manoel da Nóbrega. | MG 230 kV MANOEL DA NOBREGA MG1 SP | Em andamento
T2022-114 | SE M. da Nóbrega – 2° e 3° bancos de transformadores 230/88 kV, 3x75 MVA cada, e uma unidade reserva | SE Manoel da Nóbrega – 2° e 3° bancos de transformadores 230/88 kV, 3x75 MVA cada, e uma unidade reserva. | Instalar, na SE MANOEL DA NOBREGA, um banco de transformadores monofásicos TR2 230/88-13,8 KV - 3x75 MVA. | TR 230/88 kV MANOEL DA NOBREGA TR2 SP | Em andamento
T2022-114 | SE M. da Nóbrega – 2° e 3° bancos de transformadores 230/88 kV, 3x75 MVA cada, e uma unidade reserva | SE Manoel da Nóbrega – 2° e 3° bancos de transformadores 230/88 kV, 3x75 MVA cada, e uma unidade reserva. | Instalar, na SE MANOEL DA NOBREGA, um banco de transformadores monofásicos TR3 230/88-13,8 KV - 3x75 MVA. | TR 230/88 kV MANOEL DA NOBREGA TR3 SP | Em andamento
T2022-114 | SE M. da Nóbrega – 2° e 3° bancos de transformadores 230/88 kV, 3x75 MVA cada, e uma unidade reserva | SE Manoel da Nóbrega – 2° e 3° bancos de transformadores 230/88 kV, 3x75 MVA cada, e uma unidade reserva. | Instalar, na SE MANOEL DA NOBREGA, um módulo de conexão, em 230 kV, para o banco de transformadores monofásicos TR2 230/88 kV - 225 MVA, arranjo Barra Dupla a Quatro Chaves. | MC 230 kV TR 230/88 kV MANOEL DA NOBREGA TR2 SP | Em andamento
T2022-114 | SE M. da Nóbrega – 2° e 3° bancos de transformadores 230/88 kV, 3x75 MVA cada, e uma unidade reserva | SE Manoel da Nóbrega – 2° e 3° bancos de transformadores 230/88 kV, 3x75 MVA cada, e uma unidade reserva. | Instalar, na SE MANOEL DA NOBREGA, um módulo de conexão, em 230 kV, para o banco de transformadores monofásicos TR3 230/88 kV - 225 MVA, arranjo Barra Dupla a Quatro Chaves. | MC 230 kV TR 230/88 kV MANOEL DA NOBREGA TR3 SP | Em andamento
T2022-114 | SE M. da Nóbrega – 2° e 3° bancos de transformadores 230/88 kV, 3x75 MVA cada, e uma unidade reserva | SE Manoel da Nóbrega – 2° e 3° bancos de transformadores 230/88 kV, 3x75 MVA cada, e uma unidade reserva. | Instalar, na SE MANOEL DA NOBREGA, um módulo de conexão, em 88 kV, para o banco de transformadores monofásicos TR2 230/88 kV - 225 MVA, arranjo Barra Dupla a Quatro Chaves. | MC 88 kV TR 230/88 kV MANOEL DA NOBREGA TR2 SP | Em andamento
T2022-114 | SE M. da Nóbrega – 2° e 3° bancos de transformadores 230/88 kV, 3x75 MVA cada, e uma unidade reserva | SE Manoel da Nóbrega – 2° e 3° bancos de transformadores 230/88 kV, 3x75 MVA cada, e uma unidade reserva. | Instalar, na SE MANOEL DA NOBREGA, um módulo de conexão, em 88 kV, para o banco de transformadores monofásicos TR3 230/88 kV - 225 MVA, arranjo Barra Dupla a Quatro Chaves. | MC 88 kV TR 230/88 kV MANOEL DA NOBREGA TR3 SP | Em andamento
T2022-114 | SE M. da Nóbrega – 2° e 3° bancos de transformadores 230/88 kV, 3x75 MVA cada, e uma unidade reserva | SE Manoel da Nóbrega – 2° e 3° bancos de transformadores 230/88 kV, 3x75 MVA cada, e uma unidade reserva. | Instalar, na SE MANOEL DA NOBREGA, um transformador monofásico reserva TRR2 230/88-13,8 KV 75 MVA. | TR 230/88 kV MANOEL DA NOBREGA TRR2 SP | Em andamento
T2022-115 | SE São José dos Campos - Substituição de três bancos de transformadores 230/88 kV monofásicos | SE 230 kV SÃO JOSÉ DOS CAMPOS - Substituição de três dos quatro bancos de transformadores 230/88 kV atuais por três novos bancos monofásicos 230/88 kV (9+1) x 100 MVA monofásico e dos módulos de conexão associados. Desativação de um banco de transformadores 230/88 kV - 150 MVA. Desativação por fim de vida útil do banco de capacitores n 1 (BC-1), 88kV, 63 MVAr. | MÓDULO DE EQUIPAMENTO - Substituição do Banco monofásico de Transformadores 230/88 kV x 100 MVA 1F para TR 230/88 kV SÃO JOSÉ DOS CAMPOS TR1 SP | TR 230/88 kV S.JOSE CAMPOS TR1 SP | Em andamento
T2022-115 | SE São José dos Campos - Substituição de três bancos de transformadores 230/88 kV monofásicos | SE 230 kV SÃO JOSÉ DOS CAMPOS - Substituição de três dos quatro bancos de transformadores 230/88 kV atuais por três novos bancos monofásicos 230/88 kV (9+1) x 100 MVA monofásico e dos módulos de conexão associados. Desativação de um banco de transformadores 230/88 kV - 150 MVA. Desativação por fim de vida útil do banco de capacitores n 1 (BC-1), 88kV, 63 MVAr. | MÓDULO DE EQUIPAMENTO - Substituição do Banco monofásico de Transformadores 230/88 kV x 100 MVA 1F para TR 230/88 kV SÃO JOSÉ DOS CAMPOS TR2 SP | TR 230/88 kV S.JOSE CAMPOS TR2 SP | Em andamento
T2022-115 | SE São José dos Campos - Substituição de três bancos de transformadores 230/88 kV monofásicos | SE 230 kV SÃO JOSÉ DOS CAMPOS - Substituição de três dos quatro bancos de transformadores 230/88 kV atuais por três novos bancos monofásicos 230/88 kV (9+1) x 100 MVA monofásico e dos módulos de conexão associados. Desativação de um banco de transformadores 230/88 kV - 150 MVA. Desativação por fim de vida útil do banco de capacitores n 1 (BC-1), 88kV, 63 MVAr. | MÓDULO DE EQUIPAMENTO - Substituição do Banco monofásico de Transformadores 230/88 kV x 100 MVA 1F para TR 230/88 kV SÃO JOSÉ DOS CAMPOS TR4 SP | TR 230/88 kV S.JOSE CAMPOS TR4 SP | Em andamento
T2022-115 | SE São José dos Campos - Substituição de três bancos de transformadores 230/88 kV monofásicos | SE 230 kV SÃO JOSÉ DOS CAMPOS - Substituição de três dos quatro bancos de transformadores 230/88 kV atuais por três novos bancos monofásicos 230/88 kV (9+1) x 100 MVA monofásico e dos módulos de conexão associados. Desativação de um banco de transformadores 230/88 kV - 150 MVA. Desativação por fim de vida útil do banco de capacitores n 1 (BC-1), 88kV, 63 MVAr. | MÓDULO DE EQUIPAMENTO - Substituição do Transformador monofásico reserva 230/88 kV x 100 MVA 1F para TR 230/88 kV SÃO JOSÉ DOS CAMPOS TRR1 SP | TR 230/88 kV S.JOSE CAMPOS TRR1 SP | Em andamento
T2022-115 | SE São José dos Campos - Substituição de três bancos de transformadores 230/88 kV monofásicos | SE 230 kV SÃO JOSÉ DOS CAMPOS - Substituição de três dos quatro bancos de transformadores 230/88 kV atuais por três novos bancos monofásicos 230/88 kV (9+1) x 100 MVA monofásico e dos módulos de conexão associados. Desativação de um banco de transformadores 230/88 kV - 150 MVA. Desativação por fim de vida útil do banco de capacitores n 1 (BC-1), 88kV, 63 MVAr. | MÓDULO DE MANOBRA - Adequação da Conexão de transformador (230KV - BD2 - LADO 230KV) para MC 230 kV TR 230/88 kV SÃO JOSÉ DOS CAMPOS TR1 SP | MC 230 kV TR 230/88 kV S.JOSE CAMPOS TR1 SP | Em andamento
T2022-115 | SE São José dos Campos - Substituição de três bancos de transformadores 230/88 kV monofásicos | SE 230 kV SÃO JOSÉ DOS CAMPOS - Substituição de três dos quatro bancos de transformadores 230/88 kV atuais por três novos bancos monofásicos 230/88 kV (9+1) x 100 MVA monofásico e dos módulos de conexão associados. Desativação de um banco de transformadores 230/88 kV - 150 MVA. Desativação por fim de vida útil do banco de capacitores n 1 (BC-1), 88kV, 63 MVAr. | MÓDULO DE MANOBRA - Adequação da Conexão de transformador (230KV - BD2 - LADO 230KV) para MC 230 kV TR 230/88 kV SÃO JOSÉ DOS CAMPOS TR2 SP | MC 230 kV TR 230/88 kV S.JOSE CAMPOS TR2 SP | Em andamento
T2022-115 | SE São José dos Campos - Substituição de três bancos de transformadores 230/88 kV monofásicos | SE 230 kV SÃO JOSÉ DOS CAMPOS - Substituição de três dos quatro bancos de transformadores 230/88 kV atuais por três novos bancos monofásicos 230/88 kV (9+1) x 100 MVA monofásico e dos módulos de conexão associados. Desativação de um banco de transformadores 230/88 kV - 150 MVA. Desativação por fim de vida útil do banco de capacitores n 1 (BC-1), 88kV, 63 MVAr. | MÓDULO DE MANOBRA - Adequação da Conexão de transformador (230KV - BD2 - LADO 230KV) para MC 230 kV TR 230/88 kV SÃO JOSÉ DOS CAMPOS TR4 SP | MC 230 kV TR 230/88 kV S.JOSE CAMPOS TR4 SP | Em andamento
T2022-115 | SE São José dos Campos - Substituição de três bancos de transformadores 230/88 kV monofásicos | SE 230 kV SÃO JOSÉ DOS CAMPOS - Substituição de três dos quatro bancos de transformadores 230/88 kV atuais por três novos bancos monofásicos 230/88 kV (9+1) x 100 MVA monofásico e dos módulos de conexão associados. Desativação de um banco de transformadores 230/88 kV - 150 MVA. Desativação por fim de vida útil do banco de capacitores n 1 (BC-1), 88kV, 63 MVAr. | MÓDULO DE MANOBRA - Adequação da Conexão de transformador (88KV - BD2 - LADO 88KV) para MC 88 kV TR 230/88 kV SÃO JOSÉ DOS CAMPOS TR1 SP | MC 88 kV TR 230/88 kV S.JOSE CAMPOS TR1 SP | Em andamento
T2022-115 | SE São José dos Campos - Substituição de três bancos de transformadores 230/88 kV monofásicos | SE 230 kV SÃO JOSÉ DOS CAMPOS - Substituição de três dos quatro bancos de transformadores 230/88 kV atuais por três novos bancos monofásicos 230/88 kV (9+1) x 100 MVA monofásico e dos módulos de conexão associados. Desativação de um banco de transformadores 230/88 kV - 150 MVA. Desativação por fim de vida útil do banco de capacitores n 1 (BC-1), 88kV, 63 MVAr. | MÓDULO DE MANOBRA - Adequação da Conexão de transformador (88KV - BD2 - LADO 88KV) para MC 88 kV TR 230/88 kV SÃO JOSÉ DOS CAMPOS TR2 SP | MC 88 kV TR 230/88 kV S.JOSE CAMPOS TR2 SP | Em andamento
T2022-115 | SE São José dos Campos - Substituição de três bancos de transformadores 230/88 kV monofásicos | SE 230 kV SÃO JOSÉ DOS CAMPOS - Substituição de três dos quatro bancos de transformadores 230/88 kV atuais por três novos bancos monofásicos 230/88 kV (9+1) x 100 MVA monofásico e dos módulos de conexão associados. Desativação de um banco de transformadores 230/88 kV - 150 MVA. Desativação por fim de vida útil do banco de capacitores n 1 (BC-1), 88kV, 63 MVAr. | MÓDULO DE MANOBRA - Adequação da Conexão de transformador (88KV - BD2 - LADO 88KV) para MC 88 kV TR 230/88 kV SÃO JOSÉ DOS CAMPOS TR4 SP | MC 88 kV TR 230/88 kV S.JOSE CAMPOS TR4 SP | Em andamento
T2022-116 | LT Mairiporã-Jaguari - Reconstrução/Recondutoramento e subst. para raios conv. por OPGW | Reconstrução / recondutoramento para cabo ACSR (CAA) 795 MCM Tern, do trecho em circuito duplo, de aproximadamente 3 km, entre o ponto de seccionamento para conexão da futura SE Dom Pedro I 230/88 kV e a derivação Igaratá/SABESP Substituição de 01 cabo para-raios convencional por cabo OPGW entre o ponto de seccionamento para conexão da futura SE Dom Pedro I 230/88 kV e a subestação Jaguari. | Reconstrução/recondutoramento de 3,0 km da LT 88 kV Mairiporã-Jaguari C1, entre o ponto de seccionamento para conexão da futura SE Dom Pedro I e a derivação Igaratá, ampliando para cabo ACSR (CAA) 795 MCM. | LT 88 kV MAIRIPORA /JAGUARI C-1 SP | Em andamento
T2022-116 | LT Mairiporã-Jaguari - Reconstrução/Recondutoramento e subst. para raios conv. por OPGW | Reconstrução / recondutoramento para cabo ACSR (CAA) 795 MCM Tern, do trecho em circuito duplo, de aproximadamente 3 km, entre o ponto de seccionamento para conexão da futura SE Dom Pedro I 230/88 kV e a derivação Igaratá/SABESP Substituição de 01 cabo para-raios convencional por cabo OPGW entre o ponto de seccionamento para conexão da futura SE Dom Pedro I 230/88 kV e a subestação Jaguari. | Reconstrução/recondutoramento de 3,0 km da LT 88 kV Mairiporã-Jaguari C2, entre o ponto de seccionamento para conexão da futura SE Dom Pedro I e a derivação Igaratá, ampliando para cabo ACSR (CAA) 795 MCM. | LT 88 kV MAIRIPORA /JAGUARI C-2 SP | Em andamento
T2022-116 | LT Mairiporã-Jaguari - Reconstrução/Recondutoramento e subst. para raios conv. por OPGW | Reconstrução / recondutoramento para cabo ACSR (CAA) 795 MCM Tern, do trecho em circuito duplo, de aproximadamente 3 km, entre o ponto de seccionamento para conexão da futura SE Dom Pedro I 230/88 kV e a derivação Igaratá/SABESP Substituição de 01 cabo para-raios convencional por cabo OPGW entre o ponto de seccionamento para conexão da futura SE Dom Pedro I 230/88 kV e a subestação Jaguari. | Substituição de 01 cabo para-raios convencional por cabo OPGW entre o ponto de seccionamento para conexão da futura SE Dom Pedro I 230/88 kV e a subestação Jaguari no circuito C1. | LT 88 kV MAIRIPORA /JAGUARI C-1 SP | Em andamento
T2022-116 | LT Mairiporã-Jaguari - Reconstrução/Recondutoramento e subst. para raios conv. por OPGW | Reconstrução / recondutoramento para cabo ACSR (CAA) 795 MCM Tern, do trecho em circuito duplo, de aproximadamente 3 km, entre o ponto de seccionamento para conexão da futura SE Dom Pedro I 230/88 kV e a derivação Igaratá/SABESP Substituição de 01 cabo para-raios convencional por cabo OPGW entre o ponto de seccionamento para conexão da futura SE Dom Pedro I 230/88 kV e a subestação Jaguari. | Substituição de 01 cabo para-raios convencional por cabo OPGW entre o ponto de seccionamento para conexão da futura SE Dom Pedro I 230/88 kV e a subestação Jaguari no circuito C2. | LT 88 kV MAIRIPORA /JAGUARI C-2 SP | Em andamento
T2022-117 | Melhoria na SE Ivaiporã - Substituição de Banco de Capacitor Série da LT para F. do Iguaçu C1. | Melhoria na SE Ivaiporã - Substituição de Banco de Capacitor Série da LT Foz do Iguaçu-Ivaiporã C1. | Substituição, na SE IVAIPORA, de um Banco de capacitores série BC6A 750 kV - 508 Mvar localizado na saída de linha da LT 765kV Ivaiporã - Foz do Iguaçu C1. As desativações associadas a esta substituição devem atender ao disposto no Módulo 9 do PRORET. Foi considerada receita adicional de O&M para o novo equipamento. | CR 750 kV 508 Mvar IVAIPORA BC6A PR | Em andamento
T2022-117 | Melhoria na SE Ivaiporã - Substituição de Banco de Capacitor Série da LT para F. do Iguaçu C1. | Melhoria na SE Ivaiporã - Substituição de Banco de Capacitor Série da LT Foz do Iguaçu-Ivaiporã C1. | Substituição, na SE IVAIPORA, de um Banco de capacitores série BC6B 750 kV - 508 Mvar localizado na saída de linha da LT 765kV Ivaiporã - Foz do Iguaçu C1. As desativações associadas a esta substituição devem atender ao disposto no Módulo 9 do PRORET. Foi considerada receita adicional de O&M para o novo equipamento. | CR 750 kV 508 Mvar IVAIPORA BC6B PR | Em andamento
T2022-118 | Melhoria na SE Ivaiporã - Substituição de Banco de Capacitor Série da LT para F. do Iguaçu C2. | Melhoria na SE Ivaiporã - Substituição de Banco de Capacitor Série da LT Foz do Iguaçu - Ivaiporã C2. | Substituição completa do banco de capacitores série BC4A de 508 Mvar, localizado na saída de linha da LT 765kV Ivaiporã - Foz do Iguaçu C2. As desativações associadas a esta substituição devem atender ao disposto no Módulo 9 do PRORET. Foi considerada receita adicional de O&M para o novo equipamento. | CR 750 kV 508 Mvar IVAIPORA BC4A PR | Em andamento
T2022-118 | Melhoria na SE Ivaiporã - Substituição de Banco de Capacitor Série da LT para F. do Iguaçu C2. | Melhoria na SE Ivaiporã - Substituição de Banco de Capacitor Série da LT Foz do Iguaçu - Ivaiporã C2. | Substituição completa do banco de capacitores série BC4B de 508 Mvar, localizado na saída de linha da LT 765kV Ivaiporã - Foz do Iguaçu C2. As desativações associadas a esta substituição devem atender ao disposto no Módulo 9 do PRORET. Foi considerada receita adicional de O&M para o novo equipamento. | CR 750 kV 508 Mvar IVAIPORA BC4B PR | Em andamento
T2022-119 | Melhoria na SE Ivaiporã - Substituição de Banco de Capacitor Série da LT para F. do Iguaçu C3. | Melhoria na SE Ivaiporã - Substituição de Banco de Capacitor Série da LT para Foz do Iguaçu-Ivaiporã C3. | Substituição completa do banco de capacitores série BC2A de 508 Mvar, localizado na saída de linha da LT 765kV Ivaiporã - Foz do Iguaçu C3. As desativações associadas a esta substituição devem atender ao disposto no Módulo 9 do PRORET. Foi considerada receita adicional de O&M para o novo equipamento. | CR 750 kV 508 Mvar IVAIPORA BC2A PR | Em andamento
T2022-119 | Melhoria na SE Ivaiporã - Substituição de Banco de Capacitor Série da LT para F. do Iguaçu C3. | Melhoria na SE Ivaiporã - Substituição de Banco de Capacitor Série da LT para Foz do Iguaçu-Ivaiporã C3. | Substituição completa do banco de capacitores série BC2B de 508 Mvar, localizado na saída de linha da LT 765kV Ivaiporã - Foz do Iguaçu C3. As desativações associadas a esta substituição devem atender ao disposto no Módulo 9 do PRORET. Foi considerada receita adicional de O&M para o novo equipamento. | CR 750 kV 508 Mvar IVAIPORA BC2B PR | Em andamento
T2022-120-A | LTs 500 kV Pirapora 2 - Buritizeiro 3 - S.Gotardo 2 e Buritizeiro 3 - S.G.do Pará e SE Buritizeiro 3 | - LT 500 kV Buritizeiro 3 - São Gonçalo do Pará, C1, CS; - LT 500 kV Buritizeiro 3 - São Gotardo 2, C1, CS; - LT 500 kV Pirapora 2 - Buritizeiro 3, C1 e C2, CD; - SE 500/345 kV Buritizeiro 3; - Trechos de LT 345 kV entre a SE Buritizeiro 3 e a LT 345 kV Pirapora 2 - Várzea de Palma C1; - Trechos de LT 345 kV entre a SE Buritizeiro 3 e a LT 345 kV Pirapora 2 - Três Marias C1. | Construção do 1° circuito da LT 500 kV BURITIZEIRO 3 /S. G. DO PARA MG, com extensão de 351,50 km, em circuito simples. | LT 500 kV BURITIZEIRO 3 /S. G. DO PARA C-1 MG | Em andamento
T2022-120-A | LTs 500 kV Pirapora 2 - Buritizeiro 3 - S.Gotardo 2 e Buritizeiro 3 - S.G.do Pará e SE Buritizeiro 3 | - LT 500 kV Buritizeiro 3 - São Gonçalo do Pará, C1, CS; - LT 500 kV Buritizeiro 3 - São Gotardo 2, C1, CS; - LT 500 kV Pirapora 2 - Buritizeiro 3, C1 e C2, CD; - SE 500/345 kV Buritizeiro 3; - Trechos de LT 345 kV entre a SE Buritizeiro 3 e a LT 345 kV Pirapora 2 - Várzea de Palma C1; - Trechos de LT 345 kV entre a SE Buritizeiro 3 e a LT 345 kV Pirapora 2 - Três Marias C1. | Construção do 1° circuito da LT 500 kV BURITIZEIRO 3 /SAO GOTARDO 2 MG, com extensão de 238,00 km, em circuito simples. | LT 500 kV BURITIZEIRO 3 /SAO GOTARDO 2 C-1 MG | Em andamento
T2022-120-A | LTs 500 kV Pirapora 2 - Buritizeiro 3 - S.Gotardo 2 e Buritizeiro 3 - S.G.do Pará e SE Buritizeiro 3 | - LT 500 kV Buritizeiro 3 - São Gonçalo do Pará, C1, CS; - LT 500 kV Buritizeiro 3 - São Gotardo 2, C1, CS; - LT 500 kV Pirapora 2 - Buritizeiro 3, C1 e C2, CD; - SE 500/345 kV Buritizeiro 3; - Trechos de LT 345 kV entre a SE Buritizeiro 3 e a LT 345 kV Pirapora 2 - Várzea de Palma C1; - Trechos de LT 345 kV entre a SE Buritizeiro 3 e a LT 345 kV Pirapora 2 - Três Marias C1. | Construção do 1° circuito da LT 500 kV PIRAPORA 2 /BURITIZEIRO 3 MG, com extensão de 35,00 km, em circuito duplo. | LT 500 kV PIRAPORA 2 /BURITIZEIRO 3 C-1 MG | Em andamento
T2022-120-A | LTs 500 kV Pirapora 2 - Buritizeiro 3 - S.Gotardo 2 e Buritizeiro 3 - S.G.do Pará e SE Buritizeiro 3 | - LT 500 kV Buritizeiro 3 - São Gonçalo do Pará, C1, CS; - LT 500 kV Buritizeiro 3 - São Gotardo 2, C1, CS; - LT 500 kV Pirapora 2 - Buritizeiro 3, C1 e C2, CD; - SE 500/345 kV Buritizeiro 3; - Trechos de LT 345 kV entre a SE Buritizeiro 3 e a LT 345 kV Pirapora 2 - Várzea de Palma C1; - Trechos de LT 345 kV entre a SE Buritizeiro 3 e a LT 345 kV Pirapora 2 - Três Marias C1. | Construção do 2° circuito da LT 500 kV PIRAPORA 2 /BURITIZEIRO 3 MG, com extensão de 35,00 km, em circuito duplo. | LT 500 kV PIRAPORA 2 /BURITIZEIRO 3 C-2 MG | Em andamento
T2022-120-A | LTs 500 kV Pirapora 2 - Buritizeiro 3 - S.Gotardo 2 e Buritizeiro 3 - S.G.do Pará e SE Buritizeiro 3 | - LT 500 kV Buritizeiro 3 - São Gonçalo do Pará, C1, CS; - LT 500 kV Buritizeiro 3 - São Gotardo 2, C1, CS; - LT 500 kV Pirapora 2 - Buritizeiro 3, C1 e C2, CD; - SE 500/345 kV Buritizeiro 3; - Trechos de LT 345 kV entre a SE Buritizeiro 3 e a LT 345 kV Pirapora 2 - Várzea de Palma C1; - Trechos de LT 345 kV entre a SE Buritizeiro 3 e a LT 345 kV Pirapora 2 - Três Marias C1. | Instalar o circuito LT 345 kV BURITIZEIRO 3 /TRES MARIAS C-1 MG originado do seccionamento do circuito LT 345 kV PIRAPORA 2 /TRES MARIAS C-1 MG na SE BURITIZEIRO 3 | LT 345 kV BURITIZEIRO 3 /TRES MARIAS C-1 MG | Em andamento
T2022-120-A | LTs 500 kV Pirapora 2 - Buritizeiro 3 - S.Gotardo 2 e Buritizeiro 3 - S.G.do Pará e SE Buritizeiro 3 | - LT 500 kV Buritizeiro 3 - São Gonçalo do Pará, C1, CS; - LT 500 kV Buritizeiro 3 - São Gotardo 2, C1, CS; - LT 500 kV Pirapora 2 - Buritizeiro 3, C1 e C2, CD; - SE 500/345 kV Buritizeiro 3; - Trechos de LT 345 kV entre a SE Buritizeiro 3 e a LT 345 kV Pirapora 2 - Várzea de Palma C1; - Trechos de LT 345 kV entre a SE Buritizeiro 3 e a LT 345 kV Pirapora 2 - Três Marias C1. | Instalar o circuito LT 345 kV BURITIZEIRO 3 /VARZEA PALMA 1 C-1 MG originado do seccionamento do circuito LT 345 kV PIRAPORA 2 /VARZEA PALMA 1 C-1 MG na SE BURITIZEIRO 3 | LT 345 kV BURITIZEIRO 3 /VARZEA PALMA 4 C-1 MG | Em andamento
T2022-120-A | LTs 500 kV Pirapora 2 - Buritizeiro 3 - S.Gotardo 2 e Buritizeiro 3 - S.G.do Pará e SE Buritizeiro 3 | - LT 500 kV Buritizeiro 3 - São Gonçalo do Pará, C1, CS; - LT 500 kV Buritizeiro 3 - São Gotardo 2, C1, CS; - LT 500 kV Pirapora 2 - Buritizeiro 3, C1 e C2, CD; - SE 500/345 kV Buritizeiro 3; - Trechos de LT 345 kV entre a SE Buritizeiro 3 e a LT 345 kV Pirapora 2 - Várzea de Palma C1; - Trechos de LT 345 kV entre a SE Buritizeiro 3 e a LT 345 kV Pirapora 2 - Três Marias C1. | Instalar o circuito LT 345 kV PIRAPORA 2 /BURITIZEIRO 3 C-1 MG originado do seccionamento do circuito LT 345 kV PIRAPORA 2 /VARZEA PALMA 1 C-1 MG na SE BURITIZEIRO 3 | LT 345 kV PIRAPORA 2 /BURITIZEIRO 3 C-1 MG | Em andamento
T2022-120-A | LTs 500 kV Pirapora 2 - Buritizeiro 3 - S.Gotardo 2 e Buritizeiro 3 - S.G.do Pará e SE Buritizeiro 3 | - LT 500 kV Buritizeiro 3 - São Gonçalo do Pará, C1, CS; - LT 500 kV Buritizeiro 3 - São Gotardo 2, C1, CS; - LT 500 kV Pirapora 2 - Buritizeiro 3, C1 e C2, CD; - SE 500/345 kV Buritizeiro 3; - Trechos de LT 345 kV entre a SE Buritizeiro 3 e a LT 345 kV Pirapora 2 - Várzea de Palma C1; - Trechos de LT 345 kV entre a SE Buritizeiro 3 e a LT 345 kV Pirapora 2 - Três Marias C1. | Instalar o circuito LT 345 kV PIRAPORA 2 /BURITIZEIRO 3 C-2 MG originado do seccionamento do circuito LT 345 kV PIRAPORA 2 /TRES MARIAS C-1 MG na SE BURITIZEIRO 3 | LT 345 kV PIRAPORA 2 /BURITIZEIRO 3 C-2 MG | Em andamento
T2022-120-A | LTs 500 kV Pirapora 2 - Buritizeiro 3 - S.Gotardo 2 e Buritizeiro 3 - S.G.do Pará e SE Buritizeiro 3 | - LT 500 kV Buritizeiro 3 - São Gonçalo do Pará, C1, CS; - LT 500 kV Buritizeiro 3 - São Gotardo 2, C1, CS; - LT 500 kV Pirapora 2 - Buritizeiro 3, C1 e C2, CD; - SE 500/345 kV Buritizeiro 3; - Trechos de LT 345 kV entre a SE Buritizeiro 3 e a LT 345 kV Pirapora 2 - Várzea de Palma C1; - Trechos de LT 345 kV entre a SE Buritizeiro 3 e a LT 345 kV Pirapora 2 - Três Marias C1. | Instalar, na SE BURITIZEIRO 3, um autotransformador monofásico reserva TRR1 500/345-13,8 KV 200 MVA. | TR 500/345 kV BURITIZEIRO 3 TRR1 MG | Em andamento
T2022-120-A | LTs 500 kV Pirapora 2 - Buritizeiro 3 - S.Gotardo 2 e Buritizeiro 3 - S.G.do Pará e SE Buritizeiro 3 | - LT 500 kV Buritizeiro 3 - São Gonçalo do Pará, C1, CS; - LT 500 kV Buritizeiro 3 - São Gotardo 2, C1, CS; - LT 500 kV Pirapora 2 - Buritizeiro 3, C1 e C2, CD; - SE 500/345 kV Buritizeiro 3; - Trechos de LT 345 kV entre a SE Buritizeiro 3 e a LT 345 kV Pirapora 2 - Várzea de Palma C1; - Trechos de LT 345 kV entre a SE Buritizeiro 3 e a LT 345 kV Pirapora 2 - Três Marias C1. | Instalar, na SE BURITIZEIRO 3, um banco de autotransformadores monofásicos TR1 500/345-13,8 KV - 3x200 MVA. | TR 500/345 kV BURITIZEIRO 3 TR1 MG | Em andamento
T2022-120-A | LTs 500 kV Pirapora 2 - Buritizeiro 3 - S.Gotardo 2 e Buritizeiro 3 - S.G.do Pará e SE Buritizeiro 3 | - LT 500 kV Buritizeiro 3 - São Gonçalo do Pará, C1, CS; - LT 500 kV Buritizeiro 3 - São Gotardo 2, C1, CS; - LT 500 kV Pirapora 2 - Buritizeiro 3, C1 e C2, CD; - SE 500/345 kV Buritizeiro 3; - Trechos de LT 345 kV entre a SE Buritizeiro 3 e a LT 345 kV Pirapora 2 - Várzea de Palma C1; - Trechos de LT 345 kV entre a SE Buritizeiro 3 e a LT 345 kV Pirapora 2 - Três Marias C1. | Instalar, na SE BURITIZEIRO 3, um banco de reatores de barra monofásicos RT1 500 kV - 180 Mvar. | RTB 500 kV 180 Mvar BURITIZEIRO 3 RT1 MG | Em andamento
T2022-120-A | LTs 500 kV Pirapora 2 - Buritizeiro 3 - S.Gotardo 2 e Buritizeiro 3 - S.G.do Pará e SE Buritizeiro 3 | - LT 500 kV Buritizeiro 3 - São Gonçalo do Pará, C1, CS; - LT 500 kV Buritizeiro 3 - São Gotardo 2, C1, CS; - LT 500 kV Pirapora 2 - Buritizeiro 3, C1 e C2, CD; - SE 500/345 kV Buritizeiro 3; - Trechos de LT 345 kV entre a SE Buritizeiro 3 e a LT 345 kV Pirapora 2 - Várzea de Palma C1; - Trechos de LT 345 kV entre a SE Buritizeiro 3 e a LT 345 kV Pirapora 2 - Três Marias C1. | Instalar, na SE BURITIZEIRO 3, um banco de reatores de barra monofásicos RT2 500 kV - 180 Mvar. | RTB 500 kV 180 Mvar BURITIZEIRO 3 RT2 MG | Em andamento
T2022-120-A | LTs 500 kV Pirapora 2 - Buritizeiro 3 - S.Gotardo 2 e Buritizeiro 3 - S.G.do Pará e SE Buritizeiro 3 | - LT 500 kV Buritizeiro 3 - São Gonçalo do Pará, C1, CS; - LT 500 kV Buritizeiro 3 - São Gotardo 2, C1, CS; - LT 500 kV Pirapora 2 - Buritizeiro 3, C1 e C2, CD; - SE 500/345 kV Buritizeiro 3; - Trechos de LT 345 kV entre a SE Buritizeiro 3 e a LT 345 kV Pirapora 2 - Várzea de Palma C1; - Trechos de LT 345 kV entre a SE Buritizeiro 3 e a LT 345 kV Pirapora 2 - Três Marias C1. | Instalar, na SE BURITIZEIRO 3, um banco de reatores de linha monofásicos RT3 500 kV - 250 Mvar para o circuito 1 da LT 500 kV BURITIZEIRO 3 /S. G. DO PARA MG. | RTL 500 kV 250 Mvar BURITIZEIRO 3 RT3 MG | Em andamento
T2022-120-A | LTs 500 kV Pirapora 2 - Buritizeiro 3 - S.Gotardo 2 e Buritizeiro 3 - S.G.do Pará e SE Buritizeiro 3 | - LT 500 kV Buritizeiro 3 - São Gonçalo do Pará, C1, CS; - LT 500 kV Buritizeiro 3 - São Gotardo 2, C1, CS; - LT 500 kV Pirapora 2 - Buritizeiro 3, C1 e C2, CD; - SE 500/345 kV Buritizeiro 3; - Trechos de LT 345 kV entre a SE Buritizeiro 3 e a LT 345 kV Pirapora 2 - Várzea de Palma C1; - Trechos de LT 345 kV entre a SE Buritizeiro 3 e a LT 345 kV Pirapora 2 - Três Marias C1. | Instalar, na SE BURITIZEIRO 3, um banco de reatores de linha monofásicos RT4 500 kV - 180 Mvar para o circuito 1 da LT 500 kV BURITIZEIRO 3 /SAO GOTARDO 2 MG. | RTL 500 kV 180 Mvar BURITIZEIRO 3 RT4 MG | Em andamento
T2022-120-A | LTs 500 kV Pirapora 2 - Buritizeiro 3 - S.Gotardo 2 e Buritizeiro 3 - S.G.do Pará e SE Buritizeiro 3 | - LT 500 kV Buritizeiro 3 - São Gonçalo do Pará, C1, CS; - LT 500 kV Buritizeiro 3 - São Gotardo 2, C1, CS; - LT 500 kV Pirapora 2 - Buritizeiro 3, C1 e C2, CD; - SE 500/345 kV Buritizeiro 3; - Trechos de LT 345 kV entre a SE Buritizeiro 3 e a LT 345 kV Pirapora 2 - Várzea de Palma C1; - Trechos de LT 345 kV entre a SE Buritizeiro 3 e a LT 345 kV Pirapora 2 - Três Marias C1. | Instalar, na SE BURITIZEIRO 3, um módulo de conexão com disjuntor, em 500kV, para o reator de barra RT1 500kV - 180 Mvar. | MC 500 kV RTB 500 kV 180 Mvar BURITIZEIRO 3 RT1 MG | Em andamento
T2022-120-A | LTs 500 kV Pirapora 2 - Buritizeiro 3 - S.Gotardo 2 e Buritizeiro 3 - S.G.do Pará e SE Buritizeiro 3 | - LT 500 kV Buritizeiro 3 - São Gonçalo do Pará, C1, CS; - LT 500 kV Buritizeiro 3 - São Gotardo 2, C1, CS; - LT 500 kV Pirapora 2 - Buritizeiro 3, C1 e C2, CD; - SE 500/345 kV Buritizeiro 3; - Trechos de LT 345 kV entre a SE Buritizeiro 3 e a LT 345 kV Pirapora 2 - Várzea de Palma C1; - Trechos de LT 345 kV entre a SE Buritizeiro 3 e a LT 345 kV Pirapora 2 - Três Marias C1. | Instalar, na SE BURITIZEIRO 3, um módulo de conexão com disjuntor, em 500kV, para o reator de barra RT2 500kV - 180 Mvar. | MC 500 kV RTB 500 kV 180 Mvar BURITIZEIRO 3 RT2 MG | Em andamento
T2022-120-A | LTs 500 kV Pirapora 2 - Buritizeiro 3 - S.Gotardo 2 e Buritizeiro 3 - S.G.do Pará e SE Buritizeiro 3 | - LT 500 kV Buritizeiro 3 - São Gonçalo do Pará, C1, CS; - LT 500 kV Buritizeiro 3 - São Gotardo 2, C1, CS; - LT 500 kV Pirapora 2 - Buritizeiro 3, C1 e C2, CD; - SE 500/345 kV Buritizeiro 3; - Trechos de LT 345 kV entre a SE Buritizeiro 3 e a LT 345 kV Pirapora 2 - Várzea de Palma C1; - Trechos de LT 345 kV entre a SE Buritizeiro 3 e a LT 345 kV Pirapora 2 - Três Marias C1. | Instalar, na SE BURITIZEIRO 3, um módulo de conexão sem disjuntor, em 500 kV, para o reator de linha RT3 500 kV - 250 Mvar. | MC 500 kV RTL 500 kV 250 Mvar BURITIZEIRO 3 RT3 MG | Em andamento
T2022-120-A | LTs 500 kV Pirapora 2 - Buritizeiro 3 - S.Gotardo 2 e Buritizeiro 3 - S.G.do Pará e SE Buritizeiro 3 | - LT 500 kV Buritizeiro 3 - São Gonçalo do Pará, C1, CS; - LT 500 kV Buritizeiro 3 - São Gotardo 2, C1, CS; - LT 500 kV Pirapora 2 - Buritizeiro 3, C1 e C2, CD; - SE 500/345 kV Buritizeiro 3; - Trechos de LT 345 kV entre a SE Buritizeiro 3 e a LT 345 kV Pirapora 2 - Várzea de Palma C1; - Trechos de LT 345 kV entre a SE Buritizeiro 3 e a LT 345 kV Pirapora 2 - Três Marias C1. | Instalar, na SE BURITIZEIRO 3, um módulo de conexão sem disjuntor, em 500 kV, para o reator de linha RT4 500 kV - 180 Mvar. | MC 500 kV RTL 500 kV 180 Mvar BURITIZEIRO 3 RT4 MG | Em andamento
T2022-120-A | LTs 500 kV Pirapora 2 - Buritizeiro 3 - S.Gotardo 2 e Buritizeiro 3 - S.G.do Pará e SE Buritizeiro 3 | - LT 500 kV Buritizeiro 3 - São Gonçalo do Pará, C1, CS; - LT 500 kV Buritizeiro 3 - São Gotardo 2, C1, CS; - LT 500 kV Pirapora 2 - Buritizeiro 3, C1 e C2, CD; - SE 500/345 kV Buritizeiro 3; - Trechos de LT 345 kV entre a SE Buritizeiro 3 e a LT 345 kV Pirapora 2 - Várzea de Palma C1; - Trechos de LT 345 kV entre a SE Buritizeiro 3 e a LT 345 kV Pirapora 2 - Três Marias C1. | Instalar, na SE BURITIZEIRO 3, um módulo de conexão, em 345 kV, para o banco de autotransformadores monofásicos TR1 500/345 kV - 600 MVA, arranjo Disjuntor e Meio. | MC 345 kV TR 500/345 kV BURITIZEIRO 3 TR1 MG | Em andamento
T2022-120-A | LTs 500 kV Pirapora 2 - Buritizeiro 3 - S.Gotardo 2 e Buritizeiro 3 - S.G.do Pará e SE Buritizeiro 3 | - LT 500 kV Buritizeiro 3 - São Gonçalo do Pará, C1, CS; - LT 500 kV Buritizeiro 3 - São Gotardo 2, C1, CS; - LT 500 kV Pirapora 2 - Buritizeiro 3, C1 e C2, CD; - SE 500/345 kV Buritizeiro 3; - Trechos de LT 345 kV entre a SE Buritizeiro 3 e a LT 345 kV Pirapora 2 - Várzea de Palma C1; - Trechos de LT 345 kV entre a SE Buritizeiro 3 e a LT 345 kV Pirapora 2 - Três Marias C1. | Instalar, na SE BURITIZEIRO 3, um módulo de conexão, em 500 kV, para o banco de autotransformadores monofásicos TR1 500/345 kV - 600 MVA, arranjo Disjuntor e Meio. | MC 500 kV TR 500/345 kV BURITIZEIRO 3 TR1 MG | Em andamento
T2022-120-A | LTs 500 kV Pirapora 2 - Buritizeiro 3 - S.Gotardo 2 e Buritizeiro 3 - S.G.do Pará e SE Buritizeiro 3 | - LT 500 kV Buritizeiro 3 - São Gonçalo do Pará, C1, CS; - LT 500 kV Buritizeiro 3 - São Gotardo 2, C1, CS; - LT 500 kV Pirapora 2 - Buritizeiro 3, C1 e C2, CD; - SE 500/345 kV Buritizeiro 3; - Trechos de LT 345 kV entre a SE Buritizeiro 3 e a LT 345 kV Pirapora 2 - Várzea de Palma C1; - Trechos de LT 345 kV entre a SE Buritizeiro 3 e a LT 345 kV Pirapora 2 - Três Marias C1. | Instalar, na SE BURITIZEIRO 3, um módulo de entrada de linha para o circuito LT 345 kV BURITIZEIRO 3 /TRES MARIAS C-1 MG originado do seccionamento do circuito LT 345 kV PIRAPORA 2 /TRES MARIAS C-1 MG na SE BURITIZEIRO 3. | EL 345 kV BURITIZEIRO 3 LT 345 kV BURITIZEIRO 3 /TRES MARIAS C-1 MG | Em andamento
T2022-120-A | LTs 500 kV Pirapora 2 - Buritizeiro 3 - S.Gotardo 2 e Buritizeiro 3 - S.G.do Pará e SE Buritizeiro 3 | - LT 500 kV Buritizeiro 3 - São Gonçalo do Pará, C1, CS; - LT 500 kV Buritizeiro 3 - São Gotardo 2, C1, CS; - LT 500 kV Pirapora 2 - Buritizeiro 3, C1 e C2, CD; - SE 500/345 kV Buritizeiro 3; - Trechos de LT 345 kV entre a SE Buritizeiro 3 e a LT 345 kV Pirapora 2 - Várzea de Palma C1; - Trechos de LT 345 kV entre a SE Buritizeiro 3 e a LT 345 kV Pirapora 2 - Três Marias C1. | Instalar, na SE BURITIZEIRO 3, um módulo de entrada de linha para o circuito LT 345 kV BURITIZEIRO 3 /VARZEA PALMA 1 C-1 MG originado do seccionamento do circuito LT 345 kV PIRAPORA 2 /VARZEA PALMA 1 C-1 MG na SE BURITIZEIRO 3. | EL 345 kV BURITIZEIRO 3 LT 345 kV BURITIZEIRO 3 /VARZEA PALMA 4 C-1 MG | Em andamento
T2022-120-A | LTs 500 kV Pirapora 2 - Buritizeiro 3 - S.Gotardo 2 e Buritizeiro 3 - S.G.do Pará e SE Buritizeiro 3 | - LT 500 kV Buritizeiro 3 - São Gonçalo do Pará, C1, CS; - LT 500 kV Buritizeiro 3 - São Gotardo 2, C1, CS; - LT 500 kV Pirapora 2 - Buritizeiro 3, C1 e C2, CD; - SE 500/345 kV Buritizeiro 3; - Trechos de LT 345 kV entre a SE Buritizeiro 3 e a LT 345 kV Pirapora 2 - Várzea de Palma C1; - Trechos de LT 345 kV entre a SE Buritizeiro 3 e a LT 345 kV Pirapora 2 - Três Marias C1. | Instalar, na SE BURITIZEIRO 3, um módulo de entrada de linha para o circuito LT 345 kV PIRAPORA 2 /BURITIZEIRO 3 C-1 MG originado do seccionamento do circuito LT 345 kV PIRAPORA 2 /VARZEA PALMA 1 C-1 MG na SE BURITIZEIRO 3. | EL 345 kV BURITIZEIRO 3 LT 345 kV PIRAPORA 2 /BURITIZEIRO 3 C-1 MG | Em andamento
T2022-120-A | LTs 500 kV Pirapora 2 - Buritizeiro 3 - S.Gotardo 2 e Buritizeiro 3 - S.G.do Pará e SE Buritizeiro 3 | - LT 500 kV Buritizeiro 3 - São Gonçalo do Pará, C1, CS; - LT 500 kV Buritizeiro 3 - São Gotardo 2, C1, CS; - LT 500 kV Pirapora 2 - Buritizeiro 3, C1 e C2, CD; - SE 500/345 kV Buritizeiro 3; - Trechos de LT 345 kV entre a SE Buritizeiro 3 e a LT 345 kV Pirapora 2 - Várzea de Palma C1; - Trechos de LT 345 kV entre a SE Buritizeiro 3 e a LT 345 kV Pirapora 2 - Três Marias C1. | Instalar, na SE BURITIZEIRO 3, um módulo de entrada de linha para o circuito LT 345 kV PIRAPORA 2 /BURITIZEIRO 3 C-2 MG originado do seccionamento do circuito LT 345 kV PIRAPORA 2 /TRES MARIAS C-1 MG na SE BURITIZEIRO 3. | EL 345 kV BURITIZEIRO 3 LT 345 kV PIRAPORA 2 /BURITIZEIRO 3 C-2 MG | Em andamento
T2022-120-A | LTs 500 kV Pirapora 2 - Buritizeiro 3 - S.Gotardo 2 e Buritizeiro 3 - S.G.do Pará e SE Buritizeiro 3 | - LT 500 kV Buritizeiro 3 - São Gonçalo do Pará, C1, CS; - LT 500 kV Buritizeiro 3 - São Gotardo 2, C1, CS; - LT 500 kV Pirapora 2 - Buritizeiro 3, C1 e C2, CD; - SE 500/345 kV Buritizeiro 3; - Trechos de LT 345 kV entre a SE Buritizeiro 3 e a LT 345 kV Pirapora 2 - Várzea de Palma C1; - Trechos de LT 345 kV entre a SE Buritizeiro 3 e a LT 345 kV Pirapora 2 - Três Marias C1. | Instalar, na SE BURITIZEIRO 3, um módulo geral MG1, em 500 kV, arranjo Disjuntor e Meio. | MG 500 kV BURITIZEIRO 3 MG1 MG | Em andamento
T2022-120-A | LTs 500 kV Pirapora 2 - Buritizeiro 3 - S.Gotardo 2 e Buritizeiro 3 - S.G.do Pará e SE Buritizeiro 3 | - LT 500 kV Buritizeiro 3 - São Gonçalo do Pará, C1, CS; - LT 500 kV Buritizeiro 3 - São Gotardo 2, C1, CS; - LT 500 kV Pirapora 2 - Buritizeiro 3, C1 e C2, CD; - SE 500/345 kV Buritizeiro 3; - Trechos de LT 345 kV entre a SE Buritizeiro 3 e a LT 345 kV Pirapora 2 - Várzea de Palma C1; - Trechos de LT 345 kV entre a SE Buritizeiro 3 e a LT 345 kV Pirapora 2 - Três Marias C1. | Instalar, na SE BURITIZEIRO 3, um reator de barra monofásico reserva RTR1 500 kV - 60 Mvar. | RTB 500 kV 60 Mvar BURITIZEIRO 3 RTR1 MG | Em andamento
T2022-120-A | LTs 500 kV Pirapora 2 - Buritizeiro 3 - S.Gotardo 2 e Buritizeiro 3 - S.G.do Pará e SE Buritizeiro 3 | - LT 500 kV Buritizeiro 3 - São Gonçalo do Pará, C1, CS; - LT 500 kV Buritizeiro 3 - São Gotardo 2, C1, CS; - LT 500 kV Pirapora 2 - Buritizeiro 3, C1 e C2, CD; - SE 500/345 kV Buritizeiro 3; - Trechos de LT 345 kV entre a SE Buritizeiro 3 e a LT 345 kV Pirapora 2 - Várzea de Palma C1; - Trechos de LT 345 kV entre a SE Buritizeiro 3 e a LT 345 kV Pirapora 2 - Três Marias C1. | Instalar, na SE BURITIZEIRO 3, um reator de linha monofásico reserva RTR2 500 kV - 83,33 Mvar para o circuito 1 da LT 500 kV BURITIZEIRO 3 /S. G. DO PARA MG. | RTL 500 kV 83,33 Mvar BURITIZEIRO 3 RTR2 MG | Em andamento
T2022-120-A | LTs 500 kV Pirapora 2 - Buritizeiro 3 - S.Gotardo 2 e Buritizeiro 3 - S.G.do Pará e SE Buritizeiro 3 | - LT 500 kV Buritizeiro 3 - São Gonçalo do Pará, C1, CS; - LT 500 kV Buritizeiro 3 - São Gotardo 2, C1, CS; - LT 500 kV Pirapora 2 - Buritizeiro 3, C1 e C2, CD; - SE 500/345 kV Buritizeiro 3; - Trechos de LT 345 kV entre a SE Buritizeiro 3 e a LT 345 kV Pirapora 2 - Várzea de Palma C1; - Trechos de LT 345 kV entre a SE Buritizeiro 3 e a LT 345 kV Pirapora 2 - Três Marias C1. | Instalar, na SE BURITIZEIRO 3, uma entrada de linha, em 500 kV, para o 1° circuito da LT 500 kV BURITIZEIRO 3 /S. G. DO PARA , arranjo Disjuntor e Meio. | EL 500 kV BURITIZEIRO 3 LT 500 kV BURITIZEIRO 3 /S. G. DO PARA C-1 MG | Em andamento
T2022-120-A | LTs 500 kV Pirapora 2 - Buritizeiro 3 - S.Gotardo 2 e Buritizeiro 3 - S.G.do Pará e SE Buritizeiro 3 | - LT 500 kV Buritizeiro 3 - São Gonçalo do Pará, C1, CS; - LT 500 kV Buritizeiro 3 - São Gotardo 2, C1, CS; - LT 500 kV Pirapora 2 - Buritizeiro 3, C1 e C2, CD; - SE 500/345 kV Buritizeiro 3; - Trechos de LT 345 kV entre a SE Buritizeiro 3 e a LT 345 kV Pirapora 2 - Várzea de Palma C1; - Trechos de LT 345 kV entre a SE Buritizeiro 3 e a LT 345 kV Pirapora 2 - Três Marias C1. | Instalar, na SE BURITIZEIRO 3, uma entrada de linha, em 500 kV, para o 1° circuito da LT 500 kV BURITIZEIRO 3 /SAO GOTARDO 2 , arranjo Disjuntor e Meio. | EL 500 kV BURITIZEIRO 3 LT 500 kV BURITIZEIRO 3 /SAO GOTARDO 2 C-1 MG | Em andamento
T2022-120-A | LTs 500 kV Pirapora 2 - Buritizeiro 3 - S.Gotardo 2 e Buritizeiro 3 - S.G.do Pará e SE Buritizeiro 3 | - LT 500 kV Buritizeiro 3 - São Gonçalo do Pará, C1, CS; - LT 500 kV Buritizeiro 3 - São Gotardo 2, C1, CS; - LT 500 kV Pirapora 2 - Buritizeiro 3, C1 e C2, CD; - SE 500/345 kV Buritizeiro 3; - Trechos de LT 345 kV entre a SE Buritizeiro 3 e a LT 345 kV Pirapora 2 - Várzea de Palma C1; - Trechos de LT 345 kV entre a SE Buritizeiro 3 e a LT 345 kV Pirapora 2 - Três Marias C1. | Instalar, na SE BURITIZEIRO 3, uma entrada de linha, em 500 kV, para o 1° circuito da LT 500 kV PIRAPORA 2 /BURITIZEIRO 3 , arranjo Disjuntor e Meio. | EL 500 kV BURITIZEIRO 3 LT 500 kV PIRAPORA 2 /BURITIZEIRO 3 C-1 MG | Em andamento
T2022-120-A | LTs 500 kV Pirapora 2 - Buritizeiro 3 - S.Gotardo 2 e Buritizeiro 3 - S.G.do Pará e SE Buritizeiro 3 | - LT 500 kV Buritizeiro 3 - São Gonçalo do Pará, C1, CS; - LT 500 kV Buritizeiro 3 - São Gotardo 2, C1, CS; - LT 500 kV Pirapora 2 - Buritizeiro 3, C1 e C2, CD; - SE 500/345 kV Buritizeiro 3; - Trechos de LT 345 kV entre a SE Buritizeiro 3 e a LT 345 kV Pirapora 2 - Várzea de Palma C1; - Trechos de LT 345 kV entre a SE Buritizeiro 3 e a LT 345 kV Pirapora 2 - Três Marias C1. | Instalar, na SE BURITIZEIRO 3, uma entrada de linha, em 500 kV, para o 2° circuito da LT 500 kV PIRAPORA 2 /BURITIZEIRO 3 , arranjo Disjuntor e Meio. | EL 500 kV BURITIZEIRO 3 LT 500 kV PIRAPORA 2 /BURITIZEIRO 3 C-2 MG | Em andamento
T2022-120-A | LTs 500 kV Pirapora 2 - Buritizeiro 3 - S.Gotardo 2 e Buritizeiro 3 - S.G.do Pará e SE Buritizeiro 3 | - LT 500 kV Buritizeiro 3 - São Gonçalo do Pará, C1, CS; - LT 500 kV Buritizeiro 3 - São Gotardo 2, C1, CS; - LT 500 kV Pirapora 2 - Buritizeiro 3, C1 e C2, CD; - SE 500/345 kV Buritizeiro 3; - Trechos de LT 345 kV entre a SE Buritizeiro 3 e a LT 345 kV Pirapora 2 - Várzea de Palma C1; - Trechos de LT 345 kV entre a SE Buritizeiro 3 e a LT 345 kV Pirapora 2 - Três Marias C1. | Instalar, na SE BURITIZEIRO 3, uma interligação de barramentos IB1, em 345 kV, arranjo Disjuntor e Meio. | IB 345 kV MG 500 kV BURITIZEIRO 3 MG1 MG IB1 | Em andamento
T2022-120-A | LTs 500 kV Pirapora 2 - Buritizeiro 3 - S.Gotardo 2 e Buritizeiro 3 - S.G.do Pará e SE Buritizeiro 3 | - LT 500 kV Buritizeiro 3 - São Gonçalo do Pará, C1, CS; - LT 500 kV Buritizeiro 3 - São Gotardo 2, C1, CS; - LT 500 kV Pirapora 2 - Buritizeiro 3, C1 e C2, CD; - SE 500/345 kV Buritizeiro 3; - Trechos de LT 345 kV entre a SE Buritizeiro 3 e a LT 345 kV Pirapora 2 - Várzea de Palma C1; - Trechos de LT 345 kV entre a SE Buritizeiro 3 e a LT 345 kV Pirapora 2 - Três Marias C1. | Instalar, na SE BURITIZEIRO 3, uma interligação de barramentos IB1, em 500 kV, arranjo Disjuntor e Meio. | IB 500 kV MG 500 kV BURITIZEIRO 3 MG1 MG IB1 | Em andamento
T2022-120-A | LTs 500 kV Pirapora 2 - Buritizeiro 3 - S.Gotardo 2 e Buritizeiro 3 - S.G.do Pará e SE Buritizeiro 3 | - LT 500 kV Buritizeiro 3 - São Gonçalo do Pará, C1, CS; - LT 500 kV Buritizeiro 3 - São Gotardo 2, C1, CS; - LT 500 kV Pirapora 2 - Buritizeiro 3, C1 e C2, CD; - SE 500/345 kV Buritizeiro 3; - Trechos de LT 345 kV entre a SE Buritizeiro 3 e a LT 345 kV Pirapora 2 - Várzea de Palma C1; - Trechos de LT 345 kV entre a SE Buritizeiro 3 e a LT 345 kV Pirapora 2 - Três Marias C1. | Instalar, na SE BURITIZEIRO 3, uma interligação de barramentos IB2, em 345 kV, arranjo Disjuntor e Meio. | IB 345 kV MG 500 kV BURITIZEIRO 3 MG1 MG IB2 | Em andamento
T2022-120-A | LTs 500 kV Pirapora 2 - Buritizeiro 3 - S.Gotardo 2 e Buritizeiro 3 - S.G.do Pará e SE Buritizeiro 3 | - LT 500 kV Buritizeiro 3 - São Gonçalo do Pará, C1, CS; - LT 500 kV Buritizeiro 3 - São Gotardo 2, C1, CS; - LT 500 kV Pirapora 2 - Buritizeiro 3, C1 e C2, CD; - SE 500/345 kV Buritizeiro 3; - Trechos de LT 345 kV entre a SE Buritizeiro 3 e a LT 345 kV Pirapora 2 - Várzea de Palma C1; - Trechos de LT 345 kV entre a SE Buritizeiro 3 e a LT 345 kV Pirapora 2 - Três Marias C1. | Instalar, na SE BURITIZEIRO 3, uma interligação de barramentos IB2, em 500 kV, arranjo Disjuntor e Meio. | IB 500 kV MG 500 kV BURITIZEIRO 3 MG1 MG IB2 | Em andamento
T2022-120-A | LTs 500 kV Pirapora 2 - Buritizeiro 3 - S.Gotardo 2 e Buritizeiro 3 - S.G.do Pará e SE Buritizeiro 3 | - LT 500 kV Buritizeiro 3 - São Gonçalo do Pará, C1, CS; - LT 500 kV Buritizeiro 3 - São Gotardo 2, C1, CS; - LT 500 kV Pirapora 2 - Buritizeiro 3, C1 e C2, CD; - SE 500/345 kV Buritizeiro 3; - Trechos de LT 345 kV entre a SE Buritizeiro 3 e a LT 345 kV Pirapora 2 - Várzea de Palma C1; - Trechos de LT 345 kV entre a SE Buritizeiro 3 e a LT 345 kV Pirapora 2 - Três Marias C1. | Instalar, na SE BURITIZEIRO 3, uma interligação de barramentos IB3, em 345 kV, arranjo Disjuntor e Meio. | IB 345 kV MG 500 kV BURITIZEIRO 3 MG1 MG IB3 | Em andamento
T2022-120-A | LTs 500 kV Pirapora 2 - Buritizeiro 3 - S.Gotardo 2 e Buritizeiro 3 - S.G.do Pará e SE Buritizeiro 3 | - LT 500 kV Buritizeiro 3 - São Gonçalo do Pará, C1, CS; - LT 500 kV Buritizeiro 3 - São Gotardo 2, C1, CS; - LT 500 kV Pirapora 2 - Buritizeiro 3, C1 e C2, CD; - SE 500/345 kV Buritizeiro 3; - Trechos de LT 345 kV entre a SE Buritizeiro 3 e a LT 345 kV Pirapora 2 - Várzea de Palma C1; - Trechos de LT 345 kV entre a SE Buritizeiro 3 e a LT 345 kV Pirapora 2 - Três Marias C1. | Instalar, na SE BURITIZEIRO 3, uma interligação de barramentos IB3, em 500 kV, arranjo Disjuntor e Meio. | IB 500 kV MG 500 kV BURITIZEIRO 3 MG1 MG IB3 | Em andamento
T2022-120-A | LTs 500 kV Pirapora 2 - Buritizeiro 3 - S.Gotardo 2 e Buritizeiro 3 - S.G.do Pará e SE Buritizeiro 3 | - LT 500 kV Buritizeiro 3 - São Gonçalo do Pará, C1, CS; - LT 500 kV Buritizeiro 3 - São Gotardo 2, C1, CS; - LT 500 kV Pirapora 2 - Buritizeiro 3, C1 e C2, CD; - SE 500/345 kV Buritizeiro 3; - Trechos de LT 345 kV entre a SE Buritizeiro 3 e a LT 345 kV Pirapora 2 - Várzea de Palma C1; - Trechos de LT 345 kV entre a SE Buritizeiro 3 e a LT 345 kV Pirapora 2 - Três Marias C1. | Instalar, na SE BURITIZEIRO 3, uma interligação de barramentos IB4, em 345 kV, arranjo Disjuntor e Meio. | IB 345 kV MG 500 kV BURITIZEIRO 3 MG1 MG IB4 | Em andamento
T2022-120-A | LTs 500 kV Pirapora 2 - Buritizeiro 3 - S.Gotardo 2 e Buritizeiro 3 - S.G.do Pará e SE Buritizeiro 3 | - LT 500 kV Buritizeiro 3 - São Gonçalo do Pará, C1, CS; - LT 500 kV Buritizeiro 3 - São Gotardo 2, C1, CS; - LT 500 kV Pirapora 2 - Buritizeiro 3, C1 e C2, CD; - SE 500/345 kV Buritizeiro 3; - Trechos de LT 345 kV entre a SE Buritizeiro 3 e a LT 345 kV Pirapora 2 - Várzea de Palma C1; - Trechos de LT 345 kV entre a SE Buritizeiro 3 e a LT 345 kV Pirapora 2 - Três Marias C1. | Instalar, na SE BURITIZEIRO 3, uma interligação de barramentos IB4, em 500 kV, arranjo Disjuntor e Meio. | IB 500 kV MG 500 kV BURITIZEIRO 3 MG1 MG IB4 | Em andamento
T2022-120-A | LTs 500 kV Pirapora 2 - Buritizeiro 3 - S.Gotardo 2 e Buritizeiro 3 - S.G.do Pará e SE Buritizeiro 3 | - LT 500 kV Buritizeiro 3 - São Gonçalo do Pará, C1, CS; - LT 500 kV Buritizeiro 3 - São Gotardo 2, C1, CS; - LT 500 kV Pirapora 2 - Buritizeiro 3, C1 e C2, CD; - SE 500/345 kV Buritizeiro 3; - Trechos de LT 345 kV entre a SE Buritizeiro 3 e a LT 345 kV Pirapora 2 - Várzea de Palma C1; - Trechos de LT 345 kV entre a SE Buritizeiro 3 e a LT 345 kV Pirapora 2 - Três Marias C1. | Instalar, na SE Pirapora 2, um módulo geral MG5, em 500 kV, arranjo disjuntor e meio. | MG 500 kV PIRAPORA 2 MG6 MG | Em andamento
T2022-120-A | LTs 500 kV Pirapora 2 - Buritizeiro 3 - S.Gotardo 2 e Buritizeiro 3 - S.G.do Pará e SE Buritizeiro 3 | - LT 500 kV Buritizeiro 3 - São Gonçalo do Pará, C1, CS; - LT 500 kV Buritizeiro 3 - São Gotardo 2, C1, CS; - LT 500 kV Pirapora 2 - Buritizeiro 3, C1 e C2, CD; - SE 500/345 kV Buritizeiro 3; - Trechos de LT 345 kV entre a SE Buritizeiro 3 e a LT 345 kV Pirapora 2 - Várzea de Palma C1; - Trechos de LT 345 kV entre a SE Buritizeiro 3 e a LT 345 kV Pirapora 2 - Três Marias C1. | Instalar, na SE PIRAPORA 2, uma entrada de linha, em 500 kV, para o 1° circuito da LT 500 kV PIRAPORA 2 /BURITIZEIRO 3 , arranjo Disjuntor e Meio. | EL 500 kV PIRAPORA 2 LT 500 kV PIRAPORA 2 /BURITIZEIRO 3 C-1 MG | Em andamento
T2022-120-A | LTs 500 kV Pirapora 2 - Buritizeiro 3 - S.Gotardo 2 e Buritizeiro 3 - S.G.do Pará e SE Buritizeiro 3 | - LT 500 kV Buritizeiro 3 - São Gonçalo do Pará, C1, CS; - LT 500 kV Buritizeiro 3 - São Gotardo 2, C1, CS; - LT 500 kV Pirapora 2 - Buritizeiro 3, C1 e C2, CD; - SE 500/345 kV Buritizeiro 3; - Trechos de LT 345 kV entre a SE Buritizeiro 3 e a LT 345 kV Pirapora 2 - Várzea de Palma C1; - Trechos de LT 345 kV entre a SE Buritizeiro 3 e a LT 345 kV Pirapora 2 - Três Marias C1. | Instalar, na SE PIRAPORA 2, uma entrada de linha, em 500 kV, para o 2° circuito da LT 500 kV PIRAPORA 2 /BURITIZEIRO 3 , arranjo Disjuntor e Meio. | EL 500 kV PIRAPORA 2 LT 500 kV PIRAPORA 2 /BURITIZEIRO 3 C-2 MG | Em andamento
T2022-120-A | LTs 500 kV Pirapora 2 - Buritizeiro 3 - S.Gotardo 2 e Buritizeiro 3 - S.G.do Pará e SE Buritizeiro 3 | - LT 500 kV Buritizeiro 3 - São Gonçalo do Pará, C1, CS; - LT 500 kV Buritizeiro 3 - São Gotardo 2, C1, CS; - LT 500 kV Pirapora 2 - Buritizeiro 3, C1 e C2, CD; - SE 500/345 kV Buritizeiro 3; - Trechos de LT 345 kV entre a SE Buritizeiro 3 e a LT 345 kV Pirapora 2 - Várzea de Palma C1; - Trechos de LT 345 kV entre a SE Buritizeiro 3 e a LT 345 kV Pirapora 2 - Três Marias C1. | Instalar, na SE Pirapora 2, uma interligação de barramentos IB5, em 500 kV, arranjo disjuntor e meio. | IB 500 kV MG 500 kV PIRAPORA 2 MG5 MG IB5 | Em andamento
T2022-120-A | LTs 500 kV Pirapora 2 - Buritizeiro 3 - S.Gotardo 2 e Buritizeiro 3 - S.G.do Pará e SE Buritizeiro 3 | - LT 500 kV Buritizeiro 3 - São Gonçalo do Pará, C1, CS; - LT 500 kV Buritizeiro 3 - São Gotardo 2, C1, CS; - LT 500 kV Pirapora 2 - Buritizeiro 3, C1 e C2, CD; - SE 500/345 kV Buritizeiro 3; - Trechos de LT 345 kV entre a SE Buritizeiro 3 e a LT 345 kV Pirapora 2 - Várzea de Palma C1; - Trechos de LT 345 kV entre a SE Buritizeiro 3 e a LT 345 kV Pirapora 2 - Três Marias C1. | Instalar, na SE Pirapora 2, uma interligação de barramentos IB6, em 500 kV, arranjo disjuntor e meio. | IB 500 kV MG 500 kV PIRAPORA 2 MG6 MG IB7 | Em andamento
T2022-120-A | LTs 500 kV Pirapora 2 - Buritizeiro 3 - S.Gotardo 2 e Buritizeiro 3 - S.G.do Pará e SE Buritizeiro 3 | - LT 500 kV Buritizeiro 3 - São Gonçalo do Pará, C1, CS; - LT 500 kV Buritizeiro 3 - São Gotardo 2, C1, CS; - LT 500 kV Pirapora 2 - Buritizeiro 3, C1 e C2, CD; - SE 500/345 kV Buritizeiro 3; - Trechos de LT 345 kV entre a SE Buritizeiro 3 e a LT 345 kV Pirapora 2 - Várzea de Palma C1; - Trechos de LT 345 kV entre a SE Buritizeiro 3 e a LT 345 kV Pirapora 2 - Três Marias C1. | Instalar, na SE S. G. DO PARA, um banco de reatores de linha monofásicos RT5 500 kV - 250 Mvar para o circuito 1 da LT 500 kV BURITIZEIRO 3 /S. G. DO PARA MG. | RTL 500 kV 250 Mvar S. G. DO PARA RT5 MG | Em andamento
T2022-120-A | LTs 500 kV Pirapora 2 - Buritizeiro 3 - S.Gotardo 2 e Buritizeiro 3 - S.G.do Pará e SE Buritizeiro 3 | - LT 500 kV Buritizeiro 3 - São Gonçalo do Pará, C1, CS; - LT 500 kV Buritizeiro 3 - São Gotardo 2, C1, CS; - LT 500 kV Pirapora 2 - Buritizeiro 3, C1 e C2, CD; - SE 500/345 kV Buritizeiro 3; - Trechos de LT 345 kV entre a SE Buritizeiro 3 e a LT 345 kV Pirapora 2 - Várzea de Palma C1; - Trechos de LT 345 kV entre a SE Buritizeiro 3 e a LT 345 kV Pirapora 2 - Três Marias C1. | Instalar, na SE S. G. DO PARA, um módulo de conexão sem disjuntor, em 500 kV, para o reator de linha RT5 500 kV - 250 Mvar. | MC 500 kV RTL 500 kV 250 Mvar S. G. DO PARA RT5 MG | Em andamento
T2022-120-A | LTs 500 kV Pirapora 2 - Buritizeiro 3 - S.Gotardo 2 e Buritizeiro 3 - S.G.do Pará e SE Buritizeiro 3 | - LT 500 kV Buritizeiro 3 - São Gonçalo do Pará, C1, CS; - LT 500 kV Buritizeiro 3 - São Gotardo 2, C1, CS; - LT 500 kV Pirapora 2 - Buritizeiro 3, C1 e C2, CD; - SE 500/345 kV Buritizeiro 3; - Trechos de LT 345 kV entre a SE Buritizeiro 3 e a LT 345 kV Pirapora 2 - Várzea de Palma C1; - Trechos de LT 345 kV entre a SE Buritizeiro 3 e a LT 345 kV Pirapora 2 - Três Marias C1. | Instalar, na SE S. G. DO PARA, um módulo geral MG2, em 500 kV, arranjo . | MG 500 kV S. G. DO PARA MG2 MG | Em andamento
T2022-120-A | LTs 500 kV Pirapora 2 - Buritizeiro 3 - S.Gotardo 2 e Buritizeiro 3 - S.G.do Pará e SE Buritizeiro 3 | - LT 500 kV Buritizeiro 3 - São Gonçalo do Pará, C1, CS; - LT 500 kV Buritizeiro 3 - São Gotardo 2, C1, CS; - LT 500 kV Pirapora 2 - Buritizeiro 3, C1 e C2, CD; - SE 500/345 kV Buritizeiro 3; - Trechos de LT 345 kV entre a SE Buritizeiro 3 e a LT 345 kV Pirapora 2 - Várzea de Palma C1; - Trechos de LT 345 kV entre a SE Buritizeiro 3 e a LT 345 kV Pirapora 2 - Três Marias C1. | Instalar, na SE S. G. DO PARA, um reator de linha monofásico reserva RTR2 500 kV - 83,33 Mvar para o circuito 1 da LT 500 kV BURITIZEIRO 3 /S. G. DO PARA MG. | RTL 500 kV 83,33 Mvar S. G. DO PARA RTR2 MG | Em andamento
T2022-120-A | LTs 500 kV Pirapora 2 - Buritizeiro 3 - S.Gotardo 2 e Buritizeiro 3 - S.G.do Pará e SE Buritizeiro 3 | - LT 500 kV Buritizeiro 3 - São Gonçalo do Pará, C1, CS; - LT 500 kV Buritizeiro 3 - São Gotardo 2, C1, CS; - LT 500 kV Pirapora 2 - Buritizeiro 3, C1 e C2, CD; - SE 500/345 kV Buritizeiro 3; - Trechos de LT 345 kV entre a SE Buritizeiro 3 e a LT 345 kV Pirapora 2 - Várzea de Palma C1; - Trechos de LT 345 kV entre a SE Buritizeiro 3 e a LT 345 kV Pirapora 2 - Três Marias C1. | Instalar, na SE S. G. DO PARA, uma entrada de linha, em 500 kV, para o 1° circuito da LT 500 kV BURITIZEIRO 3 /S. G. DO PARA , arranjo Disjuntor e Meio. | EL 500 kV S. G. DO PARA LT 500 kV BURITIZEIRO 3 /S. G. DO PARA C-1 MG | Em andamento
T2022-120-A | LTs 500 kV Pirapora 2 - Buritizeiro 3 - S.Gotardo 2 e Buritizeiro 3 - S.G.do Pará e SE Buritizeiro 3 | - LT 500 kV Buritizeiro 3 - São Gonçalo do Pará, C1, CS; - LT 500 kV Buritizeiro 3 - São Gotardo 2, C1, CS; - LT 500 kV Pirapora 2 - Buritizeiro 3, C1 e C2, CD; - SE 500/345 kV Buritizeiro 3; - Trechos de LT 345 kV entre a SE Buritizeiro 3 e a LT 345 kV Pirapora 2 - Várzea de Palma C1; - Trechos de LT 345 kV entre a SE Buritizeiro 3 e a LT 345 kV Pirapora 2 - Três Marias C1. | Instalar, na SE S. G. DO PARA, uma interligação de barramentos IB3, em 500 kV, arranjo Disjuntor e Meio. | IB 500 kV MG 500 kV S. G. DO PARA MG2 MG IB3 | Em andamento
T2022-120-A | LTs 500 kV Pirapora 2 - Buritizeiro 3 - S.Gotardo 2 e Buritizeiro 3 - S.G.do Pará e SE Buritizeiro 3 | - LT 500 kV Buritizeiro 3 - São Gonçalo do Pará, C1, CS; - LT 500 kV Buritizeiro 3 - São Gotardo 2, C1, CS; - LT 500 kV Pirapora 2 - Buritizeiro 3, C1 e C2, CD; - SE 500/345 kV Buritizeiro 3; - Trechos de LT 345 kV entre a SE Buritizeiro 3 e a LT 345 kV Pirapora 2 - Várzea de Palma C1; - Trechos de LT 345 kV entre a SE Buritizeiro 3 e a LT 345 kV Pirapora 2 - Três Marias C1. | Instalar, na SE S. G. DO PARA, uma interligação de barramentos IB4, em 500 kV, arranjo Disjuntor e Meio. | IB 500 kV MG 500 kV S. G. DO PARA MG2 MG IB4 | Em andamento
T2022-120-A | LTs 500 kV Pirapora 2 - Buritizeiro 3 - S.Gotardo 2 e Buritizeiro 3 - S.G.do Pará e SE Buritizeiro 3 | - LT 500 kV Buritizeiro 3 - São Gonçalo do Pará, C1, CS; - LT 500 kV Buritizeiro 3 - São Gotardo 2, C1, CS; - LT 500 kV Pirapora 2 - Buritizeiro 3, C1 e C2, CD; - SE 500/345 kV Buritizeiro 3; - Trechos de LT 345 kV entre a SE Buritizeiro 3 e a LT 345 kV Pirapora 2 - Várzea de Palma C1; - Trechos de LT 345 kV entre a SE Buritizeiro 3 e a LT 345 kV Pirapora 2 - Três Marias C1. | Instalar, na SE SAO GOTARDO 2, um banco de reatores de linha monofásicos RT8 500 kV - 180 Mvar para o circuito1 da LT 500 kV BURITIZEIRO 3 /SAO GOTARDO 2 MG. | RTL 500 kV 180 Mvar SAO GOTARDO 2 RT8 MG | Em andamento
T2022-120-A | LTs 500 kV Pirapora 2 - Buritizeiro 3 - S.Gotardo 2 e Buritizeiro 3 - S.G.do Pará e SE Buritizeiro 3 | - LT 500 kV Buritizeiro 3 - São Gonçalo do Pará, C1, CS; - LT 500 kV Buritizeiro 3 - São Gotardo 2, C1, CS; - LT 500 kV Pirapora 2 - Buritizeiro 3, C1 e C2, CD; - SE 500/345 kV Buritizeiro 3; - Trechos de LT 345 kV entre a SE Buritizeiro 3 e a LT 345 kV Pirapora 2 - Várzea de Palma C1; - Trechos de LT 345 kV entre a SE Buritizeiro 3 e a LT 345 kV Pirapora 2 - Três Marias C1. | Instalar, na SE SAO GOTARDO 2, um módulo de conexão sem disjuntor, em 500 kV, para o reator de linha RT8 500 kV - 180 Mvar. | MC 500 kV RTL 500 kV 180 Mvar SAO GOTARDO 2 RT8 MG | Em andamento
T2022-120-A | LTs 500 kV Pirapora 2 - Buritizeiro 3 - S.Gotardo 2 e Buritizeiro 3 - S.G.do Pará e SE Buritizeiro 3 | - LT 500 kV Buritizeiro 3 - São Gonçalo do Pará, C1, CS; - LT 500 kV Buritizeiro 3 - São Gotardo 2, C1, CS; - LT 500 kV Pirapora 2 - Buritizeiro 3, C1 e C2, CD; - SE 500/345 kV Buritizeiro 3; - Trechos de LT 345 kV entre a SE Buritizeiro 3 e a LT 345 kV Pirapora 2 - Várzea de Palma C1; - Trechos de LT 345 kV entre a SE Buritizeiro 3 e a LT 345 kV Pirapora 2 - Três Marias C1. | Instalar, na SE SAO GOTARDO 2, um reator de linha monofásico reserva RTR4 500 kV - 60 Mvar para o circuito 1 da LT 500 kV BURITIZEIRO 3 /SAO GOTARDO 2 MG. | RTL 500 kV 60 Mvar SAO GOTARDO 2 RTR4 MG | Em andamento
T2022-120-A | LTs 500 kV Pirapora 2 - Buritizeiro 3 - S.Gotardo 2 e Buritizeiro 3 - S.G.do Pará e SE Buritizeiro 3 | - LT 500 kV Buritizeiro 3 - São Gonçalo do Pará, C1, CS; - LT 500 kV Buritizeiro 3 - São Gotardo 2, C1, CS; - LT 500 kV Pirapora 2 - Buritizeiro 3, C1 e C2, CD; - SE 500/345 kV Buritizeiro 3; - Trechos de LT 345 kV entre a SE Buritizeiro 3 e a LT 345 kV Pirapora 2 - Várzea de Palma C1; - Trechos de LT 345 kV entre a SE Buritizeiro 3 e a LT 345 kV Pirapora 2 - Três Marias C1. | Instalar, na SE SAO GOTARDO 2, uma entrada de linha, em 500 kV, para o 1° circuito da LT 500 kV BURITIZEIRO 3 /SAO GOTARDO 2 , arranjo Disjuntor e Meio. | EL 500 kV SAO GOTARDO 2 LT 500 kV BURITIZEIRO 3 /SAO GOTARDO 2 C-1 MG | Em andamento
T2022-120-B | Seccionamento da LT 500 kV Bom Despacho 3 - Ouro Preto 2, C1 na SE São Gonçalo do Pará | Trechos de LT 500 kV entre a SE São Gonçalo do Pará e a LT 500 kV Bom Despacho 3 - Ouro Preto 2, C1; - Transferência do reator manobrável do terminal Bom Despacho 3, referente à LT 500 kV Bom Despacho 3 - Ouro Preto 2 C1 para a barra de 500 kV da SE São Gonçalo do Pará. | Instalar o circuito LT 500 kV B.DESPACHO 3 /S. G. DO PARA C-1 MG originado do seccionamento do circuito LT 500 kV B.DESPACHO 3 /OURO PRETO 2 C-1 MG na SE S. G. DO PARA | LT 500 kV B.DESPACHO 3 /S. G. DO PARA C-2 MG | Em andamento
T2022-120-B | Seccionamento da LT 500 kV Bom Despacho 3 - Ouro Preto 2, C1 na SE São Gonçalo do Pará | Trechos de LT 500 kV entre a SE São Gonçalo do Pará e a LT 500 kV Bom Despacho 3 - Ouro Preto 2, C1; - Transferência do reator manobrável do terminal Bom Despacho 3, referente à LT 500 kV Bom Despacho 3 - Ouro Preto 2 C1 para a barra de 500 kV da SE São Gonçalo do Pará. | Instalar o circuito LT 500 kV OURO PRETO 2 /S. G. DO PARA C-1 MG originado do seccionamento do circuito LT 500 kV B.DESPACHO 3 /OURO PRETO 2 C-1 MG na SE S. G. DO PARA | LT 500 kV OURO PRETO 2 /S. G. DO PARA C-2 MG | Em andamento
T2022-120-B | Seccionamento da LT 500 kV Bom Despacho 3 - Ouro Preto 2, C1 na SE São Gonçalo do Pará | Trechos de LT 500 kV entre a SE São Gonçalo do Pará e a LT 500 kV Bom Despacho 3 - Ouro Preto 2, C1; - Transferência do reator manobrável do terminal Bom Despacho 3, referente à LT 500 kV Bom Despacho 3 - Ouro Preto 2 C1 para a barra de 500 kV da SE São Gonçalo do Pará. | Instalar, na SE S. G. DO PARA, um módulo de entrada de linha para o circuito LT 500 kV B.DESPACHO 3 /S. G. DO PARA C-1 MG originado do seccionamento do circuito LT 500 kV B.DESPACHO 3 /OURO PRETO 2 C-1 MG na SE S. G. DO PARA. | EL 500 kV S. G. DO PARA LT 500 kV B.DESPACHO 3 /S. G. DO PARA C-2 MG | Em andamento
T2022-120-B | Seccionamento da LT 500 kV Bom Despacho 3 - Ouro Preto 2, C1 na SE São Gonçalo do Pará | Trechos de LT 500 kV entre a SE São Gonçalo do Pará e a LT 500 kV Bom Despacho 3 - Ouro Preto 2, C1; - Transferência do reator manobrável do terminal Bom Despacho 3, referente à LT 500 kV Bom Despacho 3 - Ouro Preto 2 C1 para a barra de 500 kV da SE São Gonçalo do Pará. | Instalar, na SE S. G. DO PARA, um módulo de entrada de linha para o circuito LT 500 kV OURO PRETO 2 /S. G. DO PARA C-1 MG originado do seccionamento do circuito LT 500 kV B.DESPACHO 3 /OURO PRETO 2 C-1 MG na SE S. G. DO PARA. | EL 500 kV S. G. DO PARA LT 500 kV OURO PRETO 2 /S. G. DO PARA C-2 MG | Em andamento
T2022-120-B | Seccionamento da LT 500 kV Bom Despacho 3 - Ouro Preto 2, C1 na SE São Gonçalo do Pará | Trechos de LT 500 kV entre a SE São Gonçalo do Pará e a LT 500 kV Bom Despacho 3 - Ouro Preto 2, C1; - Transferência do reator manobrável do terminal Bom Despacho 3, referente à LT 500 kV Bom Despacho 3 - Ouro Preto 2 C1 para a barra de 500 kV da SE São Gonçalo do Pará. | Remanejamento de Banco de Reator de Linha de 100 Mvar (do terminal da SE Bom Despacho 3 da LT 500 Bom Despacho 3 – Ouro Preto 2 C1), da SE Bom Despacho 3 para o barramento de 500 kV da SE São Gonçalo do Pará onde se conectará como Banco de Reator de Barra após o seccionamento da LT 500 Bom Despacho 3 – Ouro Preto 2 C1. | RTL 500 kV 100 Mvar B.DESPACHO 3 RT21 MG | Em andamento
T2022-120-B | Seccionamento da LT 500 kV Bom Despacho 3 - Ouro Preto 2, C1 na SE São Gonçalo do Pará | Trechos de LT 500 kV entre a SE São Gonçalo do Pará e a LT 500 kV Bom Despacho 3 - Ouro Preto 2, C1; - Transferência do reator manobrável do terminal Bom Despacho 3, referente à LT 500 kV Bom Despacho 3 - Ouro Preto 2 C1 para a barra de 500 kV da SE São Gonçalo do Pará. | Remanejamento de Fase Reserva de 33,33 Mvar do Banco de Reator de Linha (do terminal da SE Bom Despacho 3 da LT 500 Bom Despacho 3 – Ouro Preto 2 C1), da SE Bom Despacho 3 para o barramento de 500 kV da SE São Gonçalo do Pará onde se conectará como Fase Reserva do Banco de Reator de Barra após o seccionamento da LT 500 Bom Despacho 3 – Ouro Preto 2 C1. | RTL 500 kV 33,33 Mvar B.DESPACHO 3 RTR3 MG | Em andamento
T2022-120-B | Seccionamento da LT 500 kV Bom Despacho 3 - Ouro Preto 2, C1 na SE São Gonçalo do Pará | Trechos de LT 500 kV entre a SE São Gonçalo do Pará e a LT 500 kV Bom Despacho 3 - Ouro Preto 2, C1; - Transferência do reator manobrável do terminal Bom Despacho 3, referente à LT 500 kV Bom Despacho 3 - Ouro Preto 2 C1 para a barra de 500 kV da SE São Gonçalo do Pará. | Remanejamento do módulo de conexão de reator de linha com disjuntor do Banco de Reator de Linha de 100 Mvar (do terminal da SE Bom Despacho 3 da LT 500 Bom Despacho 3 – Ouro Preto 2 C1), da SE Bom Despacho 3 para o barramento de 500 kV da SE São Gonçalo do Pará onde se conectará como módulo de conexão doBanco de Reator de Barra após o seccionamento da LT 500 Bom Despacho 3 – Ouro Preto 2 C1. | MC 500 kV RTL 500 kV 100 Mvar B.DESPACHO 3 RT21 MG | Em andamento
T2022-120-C | LT 500 kV Itabirito 2 - Santos Dumont 2 C1 e SE 500/345 kV Santos Dumont 2 (novo pátio 500 kV) | - LT 500 kV Itabirito 2 - Santos Dumont 2, C1, CS; e - SE 500/345 kV Santos Dumont 2 - novo pátio 500 kV e transformação 500/345 kV. | Construção do 1° circuito da LT 500 kV ITABIRITO 2 /SANTOS DUMONT 2 MG, com extensão de 142,00 km, em circuito simples. | LT 500 kV ITABIRITO 2 /SANTOS DUMONT 2 C-1 MG | Em andamento
T2022-120-C | LT 500 kV Itabirito 2 - Santos Dumont 2 C1 e SE 500/345 kV Santos Dumont 2 (novo pátio 500 kV) | - LT 500 kV Itabirito 2 - Santos Dumont 2, C1, CS; e - SE 500/345 kV Santos Dumont 2 - novo pátio 500 kV e transformação 500/345 kV. | Instalar, na SE ITABIRITO 2, um módulo geral MG6, em 500 kV, arranjo Disjuntor e Meio. | MG 500 kV ITABIRITO 2 MG6 MG | Em andamento
T2022-120-C | LT 500 kV Itabirito 2 - Santos Dumont 2 C1 e SE 500/345 kV Santos Dumont 2 (novo pátio 500 kV) | - LT 500 kV Itabirito 2 - Santos Dumont 2, C1, CS; e - SE 500/345 kV Santos Dumont 2 - novo pátio 500 kV e transformação 500/345 kV. | Instalar, na SE ITABIRITO 2, uma entrada de linha, em 500 kV, para o 1° circuito da LT 500 kV ITABIRITO 2 /SANTOS DUMONT 2 , arranjo Disjuntor e Meio. | EL 500 kV ITABIRITO 2 LT 500 kV ITABIRITO 2 /SANTOS DUMONT 2 C-1 MG | Em andamento
T2022-120-C | LT 500 kV Itabirito 2 - Santos Dumont 2 C1 e SE 500/345 kV Santos Dumont 2 (novo pátio 500 kV) | - LT 500 kV Itabirito 2 - Santos Dumont 2, C1, CS; e - SE 500/345 kV Santos Dumont 2 - novo pátio 500 kV e transformação 500/345 kV. | Instalar, na SE ITABIRITO 2, uma interligação de barramentos IB6, em 500 kV, arranjo Disjuntor e Meio. | IB 500 kV MG 500 kV ITABIRITO 2 MG6 MG IB6 | Em andamento
T2022-120-C | LT 500 kV Itabirito 2 - Santos Dumont 2 C1 e SE 500/345 kV Santos Dumont 2 (novo pátio 500 kV) | - LT 500 kV Itabirito 2 - Santos Dumont 2, C1, CS; e - SE 500/345 kV Santos Dumont 2 - novo pátio 500 kV e transformação 500/345 kV. | Instalar, na SE SANTOS DUMONT 2, um autotransformador monofásico reserva TRR1 500/345-13,8 KV 250 MVA. | TR 500/345 kV SANTOS DUMONT 2 TRR1 MG | Em andamento
T2022-120-C | LT 500 kV Itabirito 2 - Santos Dumont 2 C1 e SE 500/345 kV Santos Dumont 2 (novo pátio 500 kV) | - LT 500 kV Itabirito 2 - Santos Dumont 2, C1, CS; e - SE 500/345 kV Santos Dumont 2 - novo pátio 500 kV e transformação 500/345 kV. | Instalar, na SE SANTOS DUMONT 2, um banco de autotransformadores monofásicos TR5 500/345-13,8 KV - 3x250 MVA. | TR 500/345 kV SANTOS DUMONT 2 TR5 MG | Em andamento
T2022-120-C | LT 500 kV Itabirito 2 - Santos Dumont 2 C1 e SE 500/345 kV Santos Dumont 2 (novo pátio 500 kV) | - LT 500 kV Itabirito 2 - Santos Dumont 2, C1, CS; e - SE 500/345 kV Santos Dumont 2 - novo pátio 500 kV e transformação 500/345 kV. | Instalar, na SE SANTOS DUMONT 2, um módulo de conexão, em 345 kV, para o banco de autotransformadores monofásicos TR5 500/345 kV - 750 MVA, arranjo Disjuntor e Meio. | MC 345 kV TR 500/345 kV SANTOS DUMONT 2 TR5 MG | Em andamento
T2022-120-C | LT 500 kV Itabirito 2 - Santos Dumont 2 C1 e SE 500/345 kV Santos Dumont 2 (novo pátio 500 kV) | - LT 500 kV Itabirito 2 - Santos Dumont 2, C1, CS; e - SE 500/345 kV Santos Dumont 2 - novo pátio 500 kV e transformação 500/345 kV. | Instalar, na SE SANTOS DUMONT 2, um módulo de conexão, em 500 kV, para o banco de autotransformadores monofásicos TR5 500/345 kV - 750 MVA, arranjo Disjuntor e Meio. | MC 500 kV TR 500/345 kV SANTOS DUMONT 2 TR5 MG | Em andamento
T2022-120-C | LT 500 kV Itabirito 2 - Santos Dumont 2 C1 e SE 500/345 kV Santos Dumont 2 (novo pátio 500 kV) | - LT 500 kV Itabirito 2 - Santos Dumont 2, C1, CS; e - SE 500/345 kV Santos Dumont 2 - novo pátio 500 kV e transformação 500/345 kV. | Instalar, na SE SANTOS DUMONT 2, um módulo geral MG1, em 500 kV, arranjo Disjuntor e Meio. | MG 500 kV SANTOS DUMONT 2 MG1 MG | Em andamento
T2022-120-C | LT 500 kV Itabirito 2 - Santos Dumont 2 C1 e SE 500/345 kV Santos Dumont 2 (novo pátio 500 kV) | - LT 500 kV Itabirito 2 - Santos Dumont 2, C1, CS; e - SE 500/345 kV Santos Dumont 2 - novo pátio 500 kV e transformação 500/345 kV. | Instalar, na SE SANTOS DUMONT 2, uma entrada de linha, em 500 kV, para o 1° circuito da LT 500 kV ITABIRITO 2 /SANTOS DUMONT 2 , arranjo Disjuntor e Meio. | EL 500 kV SANTOS DUMONT 2 LT 500 kV ITABIRITO 2 /SANTOS DUMONT 2 C-1 MG | Em andamento
T2022-120-C | LT 500 kV Itabirito 2 - Santos Dumont 2 C1 e SE 500/345 kV Santos Dumont 2 (novo pátio 500 kV) | - LT 500 kV Itabirito 2 - Santos Dumont 2, C1, CS; e - SE 500/345 kV Santos Dumont 2 - novo pátio 500 kV e transformação 500/345 kV. | Instalar, na SE SANTOS DUMONT 2, uma interligação de barramentos IB1, em 500 kV, arranjo Disjuntor e Meio. | IB 500 kV MG 500 kV SANTOS DUMONT 2 MG1 MG IB1 | Em andamento
T2022-120-C | LT 500 kV Itabirito 2 - Santos Dumont 2 C1 e SE 500/345 kV Santos Dumont 2 (novo pátio 500 kV) | - LT 500 kV Itabirito 2 - Santos Dumont 2, C1, CS; e - SE 500/345 kV Santos Dumont 2 - novo pátio 500 kV e transformação 500/345 kV. | Instalar, na SE SANTOS DUMONT 2, uma interligação de barramentos IB2, em 500 kV, arranjo Disjuntor e Meio. | IB 500 kV MG 500 kV SANTOS DUMONT 2 MG1 MG IB2 | Em andamento
T2022-120-C | LT 500 kV Itabirito 2 - Santos Dumont 2 C1 e SE 500/345 kV Santos Dumont 2 (novo pátio 500 kV) | - LT 500 kV Itabirito 2 - Santos Dumont 2, C1, CS; e - SE 500/345 kV Santos Dumont 2 - novo pátio 500 kV e transformação 500/345 kV. | Instalar, na SE SANTOS DUMONT 2, uma interligação de barramentos IB4, em 345 kV, arranjo Disjuntor e Meio. | IB 345 kV MG 500 kV SANTOS DUMONT 2 MG1 MG IB4 | Em andamento
T2022-120-C | LT 500 kV Itabirito 2 - Santos Dumont 2 C1 e SE 500/345 kV Santos Dumont 2 (novo pátio 500 kV) | - LT 500 kV Itabirito 2 - Santos Dumont 2, C1, CS; e - SE 500/345 kV Santos Dumont 2 - novo pátio 500 kV e transformação 500/345 kV. | Instalar, na SE SANTOS DUMONT 2, uma interligação de barramentos IB5, em 345 kV, arranjo Disjuntor e Meio. | IB 345 kV MG 500 kV SANTOS DUMONT 2 MG1 MG IB5 | Em andamento
T2022-120-D | Seccionamento da LT 345 kV Itutinga - Juiz de Fora 1 C1 na SE Santos Dumont 2 | Seccionamento da LT 345 kV Itutinga - Juiz de Fora 1 C1 na SE Santos Dumont 2 | Instalar o circuito LT 345 kV ITUTINGA /SANTOS DUMONT 2 C-1 MG originado do seccionamento do circuito LT 345 kV ITUTINGA /JUIZ DE FORA 1 C-1 MG na SE SANTOS DUMONT 2 | LT 345 kV ITUTINGA /SANTOS DUMONT 2 C-1 MG | Em andamento
T2022-120-D | Seccionamento da LT 345 kV Itutinga - Juiz de Fora 1 C1 na SE Santos Dumont 2 | Seccionamento da LT 345 kV Itutinga - Juiz de Fora 1 C1 na SE Santos Dumont 2 | Instalar o circuito LT 345 kV SANTOS DUMONT 2 /JUIZ DE FORA 1 C-1 MG originado do seccionamento do circuito LT 345 kV ITUTINGA /JUIZ DE FORA 1 C-1 MG na SE SANTOS DUMONT 2 | LT 345 kV SANTOS DUMONT 2 /JUIZ DE FORA 1 C-2 MG | Em andamento
T2022-120-D | Seccionamento da LT 345 kV Itutinga - Juiz de Fora 1 C1 na SE Santos Dumont 2 | Seccionamento da LT 345 kV Itutinga - Juiz de Fora 1 C1 na SE Santos Dumont 2 | Instalar, na SE SANTOS DUMONT 2, um módulo de entrada de linha para o circuito LT 345 kV ITUTINGA /SANTOS DUMONT 2 C-1 MG originado do seccionamento do circuito LT 345 kV ITUTINGA /JUIZ DE FORA 1 C-1 MG na SE SANTOS DUMONT 2. | EL 345 kV SANTOS DUMONT 2 LT 345 kV ITUTINGA /SANTOS DUMONT 2 C-1 MG | Em andamento
T2022-120-D | Seccionamento da LT 345 kV Itutinga - Juiz de Fora 1 C1 na SE Santos Dumont 2 | Seccionamento da LT 345 kV Itutinga - Juiz de Fora 1 C1 na SE Santos Dumont 2 | Instalar, na SE SANTOS DUMONT 2, um módulo de entrada de linha para o circuito LT 345 kV SANTOS DUMONT 2 /JUIZ DE FORA 1 C-1 MG originado do seccionamento do circuito LT 345 kV ITUTINGA /JUIZ DE FORA 1 C-1 MG na SE SANTOS DUMONT 2. | EL 345 kV SANTOS DUMONT 2 LT 345 kV SANTOS DUMONT 2 /JUIZ DE FORA 1 C-2 MG | Em andamento
T2022-120-E | LT 500 kV Jaguara - Estreito, C2, CS; | LT 500 kV Jaguara - Estreito, C2, CS; | Construção do 2° circuito da LT 500 kV ESTREITO /JAGUARA-SE MG/SP, com extensão de 45,50 km, em circuito simples. | LT 500 kV ESTREITO /JAGUARA-SE C-2 MG | Em andamento
T2022-120-E | LT 500 kV Jaguara - Estreito, C2, CS; | LT 500 kV Jaguara - Estreito, C2, CS; | Instalar, na SE ESTREITO, uma entrada de linha, em 500 kV, para o 2° circuito da LT 500 kV ESTREITO /JAGUARA-SE , arranjo Disjuntor e Meio. | EL 500 kV ESTREITO LT 500 kV ESTREITO /JAGUARA-SE C-2 MG | Em andamento
T2022-120-E | LT 500 kV Jaguara - Estreito, C2, CS; | LT 500 kV Jaguara - Estreito, C2, CS; | Instalar, na SE JAGUARA-SE, uma entrada de linha, em 500 kV, para o 2° circuito da LT 500 kV ESTREITO /JAGUARA-SE , arranjo Barra Dupla com Dois Disjuntores. | EL 500 kV JAGUARA-SE LT 500 kV ESTREITO /JAGUARA-SE C-2 MG | Em andamento
T2022-120-F | LT 500 kV Presidente Juscelino - Vespasiano 2, C1 e C2, CD | LT 500 kV Presidente Juscelino - Vespasiano 2, C1 e C2, CD | Construção do 1° circuito da LT 500 kV PRESIDENTE JUSCELINO /VESPASIANO 2 MG, com extensão de 149,00 km, em circuito duplo. | LT 500 kV PRESIDENTE JUSCELINO /VESPASIANO 2 C-1 MG | Em andamento
T2022-120-F | LT 500 kV Presidente Juscelino - Vespasiano 2, C1 e C2, CD | LT 500 kV Presidente Juscelino - Vespasiano 2, C1 e C2, CD | Construção do 2° circuito da LT 500 kV PRESIDENTE JUSCELINO /VESPASIANO 2 MG, com extensão de 149,00 km, em circuito duplo. | LT 500 kV PRESIDENTE JUSCELINO /VESPASIANO 2 C-2 MG | Em andamento
T2022-120-F | LT 500 kV Presidente Juscelino - Vespasiano 2, C1 e C2, CD | LT 500 kV Presidente Juscelino - Vespasiano 2, C1 e C2, CD | Instalar, na SE PRESIDENTE JUSCELINO, uma entrada de linha, em 500 kV, para o 1° circuito da LT 500 kV PRESIDENTE JUSCELINO /VESPASIANO 2 , arranjo Disjuntor e Meio. | EL 500 kV PRESIDENTE JUSCELINO LT 500 kV PRESIDENTE JUSCELINO /VESPASIANO 2 C-1 MG | Em andamento
T2022-120-F | LT 500 kV Presidente Juscelino - Vespasiano 2, C1 e C2, CD | LT 500 kV Presidente Juscelino - Vespasiano 2, C1 e C2, CD | Instalar, na SE PRESIDENTE JUSCELINO, uma entrada de linha, em 500 kV, para o 2° circuito da LT 500 kV PRESIDENTE JUSCELINO /VESPASIANO 2 , arranjo Disjuntor e Meio. | EL 500 kV PRESIDENTE JUSCELINO LT 500 kV PRESIDENTE JUSCELINO /VESPASIANO 2 C-2 MG | Em andamento
T2022-120-F | LT 500 kV Presidente Juscelino - Vespasiano 2, C1 e C2, CD | LT 500 kV Presidente Juscelino - Vespasiano 2, C1 e C2, CD | Instalar, na SE VESPASIANO 2, um módulo geral MG3, em 500 kV, arranjo Disjuntor e Meio. | MG 500 kV VESPASIANO 2 MG3 MG | Em andamento
T2022-120-F | LT 500 kV Presidente Juscelino - Vespasiano 2, C1 e C2, CD | LT 500 kV Presidente Juscelino - Vespasiano 2, C1 e C2, CD | Instalar, na SE VESPASIANO 2, uma entrada de linha, em 500 kV, para o 1° circuito da LT 500 kV PRESIDENTE JUSCELINO /VESPASIANO 2 , arranjo Disjuntor e Meio. | EL 500 kV VESPASIANO 2 LT 500 kV PRESIDENTE JUSCELINO /VESPASIANO 2 C-1 MG | Em andamento
T2022-120-F | LT 500 kV Presidente Juscelino - Vespasiano 2, C1 e C2, CD | LT 500 kV Presidente Juscelino - Vespasiano 2, C1 e C2, CD | Instalar, na SE VESPASIANO 2, uma entrada de linha, em 500 kV, para o 2° circuito da LT 500 kV PRESIDENTE JUSCELINO /VESPASIANO 2 , arranjo Disjuntor e Meio. | EL 500 kV VESPASIANO 2 LT 500 kV PRESIDENTE JUSCELINO /VESPASIANO 2 C-2 MG | Em andamento
T2022-120-F | LT 500 kV Presidente Juscelino - Vespasiano 2, C1 e C2, CD | LT 500 kV Presidente Juscelino - Vespasiano 2, C1 e C2, CD | Instalar, na SE VESPASIANO 2, uma interligação de barramentos IB3, em 500 kV, arranjo Disjuntor e Meio. | IB 500 kV MG 500 kV VESPASIANO 2 MG3 MG IB3 | Em andamento
T2022-121-A | LT 500 kV Arinos 2 - Paracatu 4, C1 | LT 500 kV Arinos 2 - Paracatu 4, C1, CS; | Construção do 1° circuito da LT 500 kV ARINOS 2 /PARACATU 4 MG, com extensão de 214,00 km, em circuito simples. | LT 500 kV ARINOS 2 /PARACATU 4 C-1 MG | Em andamento
T2022-121-A | LT 500 kV Arinos 2 - Paracatu 4, C1 | LT 500 kV Arinos 2 - Paracatu 4, C1, CS; | Instalar, na SE ARINOS 2, um banco de reatores de linha monofásicos RT9 500 kV - 73,50 Mvar para o circuito 1 da LT 500 kV ARINOS 2 /PARACATU 4 MG. | RTL 500 kV 73,5 Mvar ARINOS 2 RT9 MG | Em andamento
T2022-121-A | LT 500 kV Arinos 2 - Paracatu 4, C1 | LT 500 kV Arinos 2 - Paracatu 4, C1, CS; | Instalar, na SE ARINOS 2, um módulo de conexão sem disjuntor, em 500 kV, para o reator de linha RT9 500 kV - 73,50 Mvar. | MC 500 kV RTL 500 kV 73,5 Mvar ARINOS 2 RT9 MG | Em andamento
T2022-121-A | LT 500 kV Arinos 2 - Paracatu 4, C1 | LT 500 kV Arinos 2 - Paracatu 4, C1, CS; | Instalar, na SE ARINOS 2, um módulo geral MG2, em 500 kV, arranjo Disjuntor e Meio. | MG 500 kV ARINOS 2 MG2 MG | Em andamento
T2022-121-A | LT 500 kV Arinos 2 - Paracatu 4, C1 | LT 500 kV Arinos 2 - Paracatu 4, C1, CS; | Instalar, na SE ARINOS 2, um reator de linha monofásico reserva RTR3 500 kV - 24,50 Mvar para os circuitos 1 e 2 da LT 500 kV ARINOS 2 /PARACATU 4 MG. | RTL 500 kV 24,5 Mvar ARINOS 2 RTR3 MG | Em andamento
T2022-121-A | LT 500 kV Arinos 2 - Paracatu 4, C1 | LT 500 kV Arinos 2 - Paracatu 4, C1, CS; | Instalar, na SE ARINOS 2, uma entrada de linha, em 500 kV, para o 1° circuito da LT 500 kV ARINOS 2 /PARACATU 4 , arranjo Disjuntor e Meio. | EL 500 kV ARINOS 2 LT 500 kV ARINOS 2 /PARACATU 4 C-1 MG | Em andamento
T2022-121-A | LT 500 kV Arinos 2 - Paracatu 4, C1 | LT 500 kV Arinos 2 - Paracatu 4, C1, CS; | Instalar, na SE ARINOS 2, uma interligação de barramentos IB3, em 500 kV, arranjo Disjuntor e Meio. | IB 500 kV MG 500 kV ARINOS 2 MG2 MG IB3 | Em andamento
T2022-121-A | LT 500 kV Arinos 2 - Paracatu 4, C1 | LT 500 kV Arinos 2 - Paracatu 4, C1, CS; | Instalar, na SE PARACATU 4, um banco de reatores de linha monofásicos RT3 500 kV - 73,50 Mvar para o circuito 1 da LT 500 kV ARINOS 2 /PARACATU 4 MG. | RTL 500 kV 73,5 Mvar PARACATU 4 RT3 MG | Em andamento
T2022-121-A | LT 500 kV Arinos 2 - Paracatu 4, C1 | LT 500 kV Arinos 2 - Paracatu 4, C1, CS; | Instalar, na SE PARACATU 4, um módulo de conexão sem disjuntor, em 500 kV, para o reator de linha RT3 500 kV - 73,50 Mvar. | MC 500 kV RTL 500 kV 73,5 Mvar PARACATU 4 RT3 MG | Em andamento
T2022-121-A | LT 500 kV Arinos 2 - Paracatu 4, C1 | LT 500 kV Arinos 2 - Paracatu 4, C1, CS; | Instalar, na SE PARACATU 4, um módulo geral MG3, em 500 kV, arranjo Disjuntor e Meio. | MG 500 kV PARACATU 4 MG3 MG | Em andamento
T2022-121-A | LT 500 kV Arinos 2 - Paracatu 4, C1 | LT 500 kV Arinos 2 - Paracatu 4, C1, CS; | Instalar, na SE PARACATU 4, um reator de linha monofásico reserva RTR3 500 kV - 24,50 Mvar para os circuitos 1 e 2 da LT 500 kV ARINOS 2 /PARACATU 4 MG. | RTL 500 kV 24,5 Mvar PARACATU 4 RTR3 MG | Em andamento
T2022-121-A | LT 500 kV Arinos 2 - Paracatu 4, C1 | LT 500 kV Arinos 2 - Paracatu 4, C1, CS; | Instalar, na SE PARACATU 4, uma entrada de linha, em 500 kV, para o 1° circuito da LT 500 kV ARINOS 2 /PARACATU 4 , arranjo Disjuntor e Meio. | EL 500 kV PARACATU 4 LT 500 kV ARINOS 2 /PARACATU 4 C-1 MG | Em andamento
T2022-121-A | LT 500 kV Arinos 2 - Paracatu 4, C1 | LT 500 kV Arinos 2 - Paracatu 4, C1, CS; | Instalar, na SE PARACATU 4, uma interligação de barramentos IB6, em 500 kV, arranjo Disjuntor e Meio. | IB 500 kV MG 500 kV PARACATU 4 MG3 MG IB6 | Em andamento
T2022-121-B | LT 500 kV Arinos 2 - Paracatu 4, C2, CS | LT 500 kV Arinos 2 - Paracatu 4, C2, CS | Construção do 2° circuito da LT 500 kV ARINOS 2 /PARACATU 4 MG, com extensão de 214,00 km, em circuito simples. | LT 500 kV ARINOS 2 /PARACATU 4 C-2 MG | Em andamento
T2022-121-B | LT 500 kV Arinos 2 - Paracatu 4, C2, CS | LT 500 kV Arinos 2 - Paracatu 4, C2, CS | Instalar, na SE ARINOS 2, um banco de reatores de linha monofásicos RT10 500 kV - 73,50 Mvar para o circuito 2 da LT 500 kV ARINOS 2 /PARACATU 4 MG. | RTL 500 kV 73,5 Mvar ARINOS 2 RT10 MG | Em andamento
T2022-121-B | LT 500 kV Arinos 2 - Paracatu 4, C2, CS | LT 500 kV Arinos 2 - Paracatu 4, C2, CS | Instalar, na SE ARINOS 2, um módulo de conexão sem disjuntor, em 500 kV, para o reator de linha RT10 500 kV - 73,50 Mvar. | MC 500 kV RTL 500 kV 73,5 Mvar ARINOS 2 RT10 MG | Em andamento
T2022-121-B | LT 500 kV Arinos 2 - Paracatu 4, C2, CS | LT 500 kV Arinos 2 - Paracatu 4, C2, CS | Instalar, na SE ARINOS 2, uma entrada de linha, em 500 kV, para o 2° circuito da LT 500 kV ARINOS 2 /PARACATU 4 , arranjo Disjuntor e Meio. | EL 500 kV ARINOS 2 LT 500 kV ARINOS 2 /PARACATU 4 C-2 MG | Em andamento
T2022-121-B | LT 500 kV Arinos 2 - Paracatu 4, C2, CS | LT 500 kV Arinos 2 - Paracatu 4, C2, CS | Instalar, na SE ARINOS 2, uma interligação de barramentos IB4, em 500 kV, arranjo Disjuntor e Meio. | IB 500 kV MG 500 kV ARINOS 2 MG2 MG IB4 | Em andamento
T2022-121-B | LT 500 kV Arinos 2 - Paracatu 4, C2, CS | LT 500 kV Arinos 2 - Paracatu 4, C2, CS | Instalar, na SE PARACATU 4, um banco de reatores de linha monofásicos RT4 500 kV - 73,50 Mvar para o circuito 2 da LT 500 kV ARINOS 2 /PARACATU 4 MG. | RTL 500 kV 73,5 Mvar PARACATU 4 RT4 MG | Em andamento
T2022-121-B | LT 500 kV Arinos 2 - Paracatu 4, C2, CS | LT 500 kV Arinos 2 - Paracatu 4, C2, CS | Instalar, na SE PARACATU 4, um módulo de conexão sem disjuntor, em 500 kV, para o reator de linha RT4 500 kV - 73,50 Mvar. | MC 500 kV RTL 500 kV 73,5 Mvar PARACATU 4 RT4 MG | Em andamento
T2022-121-B | LT 500 kV Arinos 2 - Paracatu 4, C2, CS | LT 500 kV Arinos 2 - Paracatu 4, C2, CS | Instalar, na SE PARACATU 4, uma entrada de linha, em 500 kV, para o 2° circuito da LT 500 kV ARINOS 2 /PARACATU 4 , arranjo Disjuntor e Meio. | EL 500 kV PARACATU 4 LT 500 kV ARINOS 2 /PARACATU 4 C-2 MG | Em andamento
T2022-121-B | LT 500 kV Arinos 2 - Paracatu 4, C2, CS | LT 500 kV Arinos 2 - Paracatu 4, C2, CS | Instalar, na SE PARACATU 4, uma interligação de barramentos IB7, em 500 kV, arranjo Disjuntor e Meio. | IB 500 kV MG 500 kV PARACATU 4 MG3 MG IB7 | Em andamento
T2022-121-C | LT 500 kV Paracatu 4 - Nova Ponte 3 - Araraquara 2 e SE 500 kV Nova Ponte 3 | - LT 500 kV Paracatu 4 - Nova Ponte 3, C1 , CS; - LT 500 kV Nova Ponte 3 - Araraquara 2, C1, CS; e - SE 500 kV Nova Ponte 3. | Construção do 1° circuito da LT 500 kV NOVA PONTE 3 /ARARAQUARA 2 MG/SP, com extensão de 307,00 km, em circuito simples. | LT 500 kV NOVA PONTE 3 /ARARAQUARA 2 C-1 MG/SP | Em andamento
T2022-121-C | LT 500 kV Paracatu 4 - Nova Ponte 3 - Araraquara 2 e SE 500 kV Nova Ponte 3 | - LT 500 kV Paracatu 4 - Nova Ponte 3, C1 , CS; - LT 500 kV Nova Ponte 3 - Araraquara 2, C1, CS; e - SE 500 kV Nova Ponte 3. | Construção do 1° circuito da LT 500 kV PARACATU 4 /NOVA PONTE 3 MG, com extensão de 291,00 km, em circuito simples. | LT 500 kV PARACATU 4 /NOVA PONTE 3 C-1 MG | Em andamento
T2022-121-C | LT 500 kV Paracatu 4 - Nova Ponte 3 - Araraquara 2 e SE 500 kV Nova Ponte 3 | - LT 500 kV Paracatu 4 - Nova Ponte 3, C1 , CS; - LT 500 kV Nova Ponte 3 - Araraquara 2, C1, CS; e - SE 500 kV Nova Ponte 3. | Instalar, na SE ARARAQUARA 2, um banco de reatores de linha monofásicos RT5 500 kV - 225 Mvar para o circuito 1 da LT 500 kV NOVA PONTE 3 /ARARAQUARA 2 MG/SP. | RTL 500 kV 225 Mvar ARARAQUARA 2 RT5 SP | Em andamento
T2022-121-C | LT 500 kV Paracatu 4 - Nova Ponte 3 - Araraquara 2 e SE 500 kV Nova Ponte 3 | - LT 500 kV Paracatu 4 - Nova Ponte 3, C1 , CS; - LT 500 kV Nova Ponte 3 - Araraquara 2, C1, CS; e - SE 500 kV Nova Ponte 3. | Instalar, na SE ARARAQUARA 2, um módulo de conexão sem disjuntor, em 500 kV, para o reator de linha RT5 500 kV - 225 Mvar. | MC 500 kV RTL 500 kV 225 Mvar ARARAQUARA 2 RT5 SP | Em andamento
T2022-121-C | LT 500 kV Paracatu 4 - Nova Ponte 3 - Araraquara 2 e SE 500 kV Nova Ponte 3 | - LT 500 kV Paracatu 4 - Nova Ponte 3, C1 , CS; - LT 500 kV Nova Ponte 3 - Araraquara 2, C1, CS; e - SE 500 kV Nova Ponte 3. | Instalar, na SE ARARAQUARA 2, um módulo geral MG7, em 500 kV, arranjo Disjuntor e Meio. | MG 500 kV ARARAQUARA 2 MG7 SP | Em andamento
T2022-121-C | LT 500 kV Paracatu 4 - Nova Ponte 3 - Araraquara 2 e SE 500 kV Nova Ponte 3 | - LT 500 kV Paracatu 4 - Nova Ponte 3, C1 , CS; - LT 500 kV Nova Ponte 3 - Araraquara 2, C1, CS; e - SE 500 kV Nova Ponte 3. | Instalar, na SE ARARAQUARA 2, um reator de linha monofásico reserva RTR5 500 kV - 75 Mvar para os circuitos 1 e 2 da LT 500 kV NOVA PONTE 3 /ARARAQUARA 2 MG/SP. | RTL 500 kV 75 Mvar ARARAQUARA 2 RTR5 SP | Em andamento
T2022-121-C | LT 500 kV Paracatu 4 - Nova Ponte 3 - Araraquara 2 e SE 500 kV Nova Ponte 3 | - LT 500 kV Paracatu 4 - Nova Ponte 3, C1 , CS; - LT 500 kV Nova Ponte 3 - Araraquara 2, C1, CS; e - SE 500 kV Nova Ponte 3. | Instalar, na SE ARARAQUARA 2, uma entrada de linha, em 500 kV, para o 1° circuito da LT 500 kV NOVA PONTE 3 /ARARAQUARA 2 , arranjo Disjuntor e Meio. | EL 500 kV ARARAQUARA 2 LT 500 kV NOVA PONTE 3 /ARARAQUARA 2 C-1 MG/SP | Em andamento
T2022-121-C | LT 500 kV Paracatu 4 - Nova Ponte 3 - Araraquara 2 e SE 500 kV Nova Ponte 3 | - LT 500 kV Paracatu 4 - Nova Ponte 3, C1 , CS; - LT 500 kV Nova Ponte 3 - Araraquara 2, C1, CS; e - SE 500 kV Nova Ponte 3. | Instalar, na SE ARARAQUARA 2, uma interligação de barramentos IB18, em 500 kV, arranjo Disjuntor e Meio. | IB 500 kV MG 500 kV ARARAQUARA 2 MG7 SP IB18 | Em andamento
T2022-121-C | LT 500 kV Paracatu 4 - Nova Ponte 3 - Araraquara 2 e SE 500 kV Nova Ponte 3 | - LT 500 kV Paracatu 4 - Nova Ponte 3, C1 , CS; - LT 500 kV Nova Ponte 3 - Araraquara 2, C1, CS; e - SE 500 kV Nova Ponte 3. | Instalar, na SE NOVA PONTE 3, um banco de reatores de barra monofásicos RT5 500 kV - 150 Mvar. | RTB 500 kV 150 Mvar NOVA PONTE 3 RT5 MG | Em andamento
T2022-121-C | LT 500 kV Paracatu 4 - Nova Ponte 3 - Araraquara 2 e SE 500 kV Nova Ponte 3 | - LT 500 kV Paracatu 4 - Nova Ponte 3, C1 , CS; - LT 500 kV Nova Ponte 3 - Araraquara 2, C1, CS; e - SE 500 kV Nova Ponte 3. | Instalar, na SE NOVA PONTE 3, um banco de reatores de barra monofásicos RT6 500 kV - 150 Mvar. | RTB 500 kV 150 Mvar NOVA PONTE 3 RT6 MG | Em andamento
T2022-121-C | LT 500 kV Paracatu 4 - Nova Ponte 3 - Araraquara 2 e SE 500 kV Nova Ponte 3 | - LT 500 kV Paracatu 4 - Nova Ponte 3, C1 , CS; - LT 500 kV Nova Ponte 3 - Araraquara 2, C1, CS; e - SE 500 kV Nova Ponte 3. | Instalar, na SE NOVA PONTE 3, um banco de reatores de linha monofásicos RT1 500 kV - 225 Mvar para o circuito 1 da LT 500 kV PARACATU 4 /NOVA PONTE 3 MG. | RTL 500 kV 225 Mvar NOVA PONTE 3 RT1 MG | Em andamento
T2022-121-C | LT 500 kV Paracatu 4 - Nova Ponte 3 - Araraquara 2 e SE 500 kV Nova Ponte 3 | - LT 500 kV Paracatu 4 - Nova Ponte 3, C1 , CS; - LT 500 kV Nova Ponte 3 - Araraquara 2, C1, CS; e - SE 500 kV Nova Ponte 3. | Instalar, na SE NOVA PONTE 3, um banco de reatores de linha monofásicos RT3 500 kV - 225 Mvar para o circuito 1 da LT 500 kV NOVA PONTE 3 /ARARAQUARA 2 MG/SP. | RTL 500 kV 225 Mvar NOVA PONTE 3 RT3 MG | Em andamento
T2022-121-C | LT 500 kV Paracatu 4 - Nova Ponte 3 - Araraquara 2 e SE 500 kV Nova Ponte 3 | - LT 500 kV Paracatu 4 - Nova Ponte 3, C1 , CS; - LT 500 kV Nova Ponte 3 - Araraquara 2, C1, CS; e - SE 500 kV Nova Ponte 3. | Instalar, na SE NOVA PONTE 3, um módulo de conexão com disjuntor, em 500kV, para o reator de barra RT5 500kV - 150 Mvar. | MC 500 kV RTB 500 kV 150 Mvar NOVA PONTE 3 RT5 MG | Em andamento
T2022-121-C | LT 500 kV Paracatu 4 - Nova Ponte 3 - Araraquara 2 e SE 500 kV Nova Ponte 3 | - LT 500 kV Paracatu 4 - Nova Ponte 3, C1 , CS; - LT 500 kV Nova Ponte 3 - Araraquara 2, C1, CS; e - SE 500 kV Nova Ponte 3. | Instalar, na SE NOVA PONTE 3, um módulo de conexão com disjuntor, em 500kV, para o reator de barra RT6 500kV - 150 Mvar. | MC 500 kV RTB 500 kV 150 Mvar NOVA PONTE 3 RT6 MG | Em andamento
T2022-121-C | LT 500 kV Paracatu 4 - Nova Ponte 3 - Araraquara 2 e SE 500 kV Nova Ponte 3 | - LT 500 kV Paracatu 4 - Nova Ponte 3, C1 , CS; - LT 500 kV Nova Ponte 3 - Araraquara 2, C1, CS; e - SE 500 kV Nova Ponte 3. | Instalar, na SE NOVA PONTE 3, um módulo de conexão sem disjuntor, em 500 kV, para o reator de linha RT1 500 kV - 225 Mvar. | MC 500 kV RTL 500 kV 225 Mvar NOVA PONTE 3 RT1 MG | Em andamento
T2022-121-C | LT 500 kV Paracatu 4 - Nova Ponte 3 - Araraquara 2 e SE 500 kV Nova Ponte 3 | - LT 500 kV Paracatu 4 - Nova Ponte 3, C1 , CS; - LT 500 kV Nova Ponte 3 - Araraquara 2, C1, CS; e - SE 500 kV Nova Ponte 3. | Instalar, na SE NOVA PONTE 3, um módulo de conexão sem disjuntor, em 500 kV, para o reator de linha RT3 500 kV - 225 Mvar. | MC 500 kV RTL 500 kV 225 Mvar NOVA PONTE 3 RT3 MG | Em andamento
T2022-121-C | LT 500 kV Paracatu 4 - Nova Ponte 3 - Araraquara 2 e SE 500 kV Nova Ponte 3 | - LT 500 kV Paracatu 4 - Nova Ponte 3, C1 , CS; - LT 500 kV Nova Ponte 3 - Araraquara 2, C1, CS; e - SE 500 kV Nova Ponte 3. | Instalar, na SE NOVA PONTE 3, um módulo geral MG1, em 500 kV, arranjo Disjuntor e Meio. | MG 500 kV NOVA PONTE 3 MG1 MG | Em andamento
T2022-121-C | LT 500 kV Paracatu 4 - Nova Ponte 3 - Araraquara 2 e SE 500 kV Nova Ponte 3 | - LT 500 kV Paracatu 4 - Nova Ponte 3, C1 , CS; - LT 500 kV Nova Ponte 3 - Araraquara 2, C1, CS; e - SE 500 kV Nova Ponte 3. | Instalar, na SE NOVA PONTE 3, um reator de barra monofásico reserva RTR1 500 kV - 50 Mvar. | RTB 500 kV 50 Mvar NOVA PONTE 3 RTR1 MG | Em andamento
T2022-121-C | LT 500 kV Paracatu 4 - Nova Ponte 3 - Araraquara 2 e SE 500 kV Nova Ponte 3 | - LT 500 kV Paracatu 4 - Nova Ponte 3, C1 , CS; - LT 500 kV Nova Ponte 3 - Araraquara 2, C1, CS; e - SE 500 kV Nova Ponte 3. | Instalar, na SE NOVA PONTE 3, um reator de linha monofásico reserva RTR2 500 kV - 75 Mvar para os circuitos 1 e 2 da LT 500 kV PARACATU 4 /NOVA PONTE 3 MG. | RTL 500 kV 75 Mvar NOVA PONTE 3 RTR2 MG | Em andamento
T2022-121-C | LT 500 kV Paracatu 4 - Nova Ponte 3 - Araraquara 2 e SE 500 kV Nova Ponte 3 | - LT 500 kV Paracatu 4 - Nova Ponte 3, C1 , CS; - LT 500 kV Nova Ponte 3 - Araraquara 2, C1, CS; e - SE 500 kV Nova Ponte 3. | Instalar, na SE NOVA PONTE 3, um reator de linha monofásico reserva RTR3 500 kV - 75 Mvar para os circuitos 1 e 2 da LT 500 kV NOVA PONTE 3 /ARARAQUARA 2 MG/SP. | RTL 500 kV 75 Mvar NOVA PONTE 3 RTR3 MG | Em andamento
T2022-121-C | LT 500 kV Paracatu 4 - Nova Ponte 3 - Araraquara 2 e SE 500 kV Nova Ponte 3 | - LT 500 kV Paracatu 4 - Nova Ponte 3, C1 , CS; - LT 500 kV Nova Ponte 3 - Araraquara 2, C1, CS; e - SE 500 kV Nova Ponte 3. | Instalar, na SE NOVA PONTE 3, uma entrada de linha, em 500 kV, para o 1° circuito da LT 500 kV NOVA PONTE 3 /ARARAQUARA 2 , arranjo Disjuntor e Meio. | EL 500 kV NOVA PONTE 3 LT 500 kV NOVA PONTE 3 /ARARAQUARA 2 C-1 MG/SP | Em andamento
T2022-121-C | LT 500 kV Paracatu 4 - Nova Ponte 3 - Araraquara 2 e SE 500 kV Nova Ponte 3 | - LT 500 kV Paracatu 4 - Nova Ponte 3, C1 , CS; - LT 500 kV Nova Ponte 3 - Araraquara 2, C1, CS; e - SE 500 kV Nova Ponte 3. | Instalar, na SE NOVA PONTE 3, uma entrada de linha, em 500 kV, para o 1° circuito da LT 500 kV PARACATU 4 /NOVA PONTE 3 , arranjo Disjuntor e Meio. | EL 500 kV NOVA PONTE 3 LT 500 kV PARACATU 4 /NOVA PONTE 3 C-1 MG | Em andamento
T2022-121-C | LT 500 kV Paracatu 4 - Nova Ponte 3 - Araraquara 2 e SE 500 kV Nova Ponte 3 | - LT 500 kV Paracatu 4 - Nova Ponte 3, C1 , CS; - LT 500 kV Nova Ponte 3 - Araraquara 2, C1, CS; e - SE 500 kV Nova Ponte 3. | Instalar, na SE NOVA PONTE 3, uma interligação de barramentos IB1, em 500 kV, arranjo Disjuntor e Meio. | IB 500 kV MG 500 kV NOVA PONTE 3 MG1 MG IB1 | Em andamento
T2022-121-C | LT 500 kV Paracatu 4 - Nova Ponte 3 - Araraquara 2 e SE 500 kV Nova Ponte 3 | - LT 500 kV Paracatu 4 - Nova Ponte 3, C1 , CS; - LT 500 kV Nova Ponte 3 - Araraquara 2, C1, CS; e - SE 500 kV Nova Ponte 3. | Instalar, na SE NOVA PONTE 3, uma interligação de barramentos IB2, em 500 kV, arranjo Disjuntor e Meio. | IB 500 kV MG 500 kV NOVA PONTE 3 MG1 MG IB2 | Em andamento
T2022-121-C | LT 500 kV Paracatu 4 - Nova Ponte 3 - Araraquara 2 e SE 500 kV Nova Ponte 3 | - LT 500 kV Paracatu 4 - Nova Ponte 3, C1 , CS; - LT 500 kV Nova Ponte 3 - Araraquara 2, C1, CS; e - SE 500 kV Nova Ponte 3. | Instalar, na SE NOVA PONTE 3, uma interligação de barramentos IB3, em 500 kV, arranjo Disjuntor e Meio. | IB 500 kV MG 500 kV NOVA PONTE 3 MG1 MG IB3 | Em andamento
T2022-121-C | LT 500 kV Paracatu 4 - Nova Ponte 3 - Araraquara 2 e SE 500 kV Nova Ponte 3 | - LT 500 kV Paracatu 4 - Nova Ponte 3, C1 , CS; - LT 500 kV Nova Ponte 3 - Araraquara 2, C1, CS; e - SE 500 kV Nova Ponte 3. | Instalar, na SE NOVA PONTE 3, uma interligação de barramentos IB4, em 500 kV, arranjo Disjuntor e Meio. | IB 500 kV MG 500 kV NOVA PONTE 3 MG1 MG IB4 | Em andamento
T2022-121-C | LT 500 kV Paracatu 4 - Nova Ponte 3 - Araraquara 2 e SE 500 kV Nova Ponte 3 | - LT 500 kV Paracatu 4 - Nova Ponte 3, C1 , CS; - LT 500 kV Nova Ponte 3 - Araraquara 2, C1, CS; e - SE 500 kV Nova Ponte 3. | Instalar, na SE PARACATU 4, um banco de reatores de linha monofásicos RT5 500 kV - 225 Mvar para o circuito 1 da LT 500 kV PARACATU 4 /NOVA PONTE 3 MG. | RTL 500 kV 225 Mvar PARACATU 4 RT5 MG | Em andamento
T2022-121-C | LT 500 kV Paracatu 4 - Nova Ponte 3 - Araraquara 2 e SE 500 kV Nova Ponte 3 | - LT 500 kV Paracatu 4 - Nova Ponte 3, C1 , CS; - LT 500 kV Nova Ponte 3 - Araraquara 2, C1, CS; e - SE 500 kV Nova Ponte 3. | Instalar, na SE PARACATU 4, um módulo de conexão sem disjuntor, em 500 kV, para o reator de linha RT5 500 kV - 225 Mvar. | MC 500 kV RTL 500 kV 225 Mvar PARACATU 4 RT5 MG | Em andamento
T2022-121-C | LT 500 kV Paracatu 4 - Nova Ponte 3 - Araraquara 2 e SE 500 kV Nova Ponte 3 | - LT 500 kV Paracatu 4 - Nova Ponte 3, C1 , CS; - LT 500 kV Nova Ponte 3 - Araraquara 2, C1, CS; e - SE 500 kV Nova Ponte 3. | Instalar, na SE PARACATU 4, um reator de linha monofásico reserva RTR4 500 kV - 75 Mvar para os circuitos 1 e 2 da LT 500 kV PARACATU 4 /NOVA PONTE 3 MG. | RTL 500 kV 75 Mvar PARACATU 4 RTR4 MG | Em andamento
T2022-121-C | LT 500 kV Paracatu 4 - Nova Ponte 3 - Araraquara 2 e SE 500 kV Nova Ponte 3 | - LT 500 kV Paracatu 4 - Nova Ponte 3, C1 , CS; - LT 500 kV Nova Ponte 3 - Araraquara 2, C1, CS; e - SE 500 kV Nova Ponte 3. | Instalar, na SE PARACATU 4, uma entrada de linha, em 500 kV, para o 1° circuito da LT 500 kV PARACATU 4 /NOVA PONTE 3 , arranjo Disjuntor e Meio. | EL 500 kV PARACATU 4 LT 500 kV PARACATU 4 /NOVA PONTE 3 C-1 MG | Em andamento
T2022-121-D | LT 440 kV Araraquara 2 - Araraquara, C3, CS | LT 440 kV Araraquara 2 - Araraquara, C3, CS | Construção do 3° circuito da LT 440 kV ARARAQUARA 2 /ARARAQUARA SP, com extensão de 11,00 km, em circuito simples. | LT 440 kV ARARAQUARA 2 /ARARAQUARA C-3 SP | Em andamento
T2022-121-D | LT 440 kV Araraquara 2 - Araraquara, C3, CS | LT 440 kV Araraquara 2 - Araraquara, C3, CS | Instalar, na SE ARARAQUARA 2, uma entrada de linha, em 440 kV, para o 3° circuito da LT 440 kV ARARAQUARA 2 /ARARAQUARA , arranjo Disjuntor e Meio. | EL 440 kV ARARAQUARA 2 LT 440 kV ARARAQUARA 2 /ARARAQUARA C-3 SP | Em andamento
T2022-121-D | LT 440 kV Araraquara 2 - Araraquara, C3, CS | LT 440 kV Araraquara 2 - Araraquara, C3, CS | Instalar, na SE ARARAQUARA 2, uma interligação de barramentos IB4, em 440 kV, arranjo Disjuntor e Meio. | IB 440 kV MG 500 kV ARARAQUARA 2 MG7 SP IB4 | Em andamento
T2022-121-D | LT 440 kV Araraquara 2 - Araraquara, C3, CS | LT 440 kV Araraquara 2 - Araraquara, C3, CS | Instalar, na SE ARARAQUARA, um módulo geral MG3, em 440 kV, arranjo Disjuntor e Meio. | MG 440 kV ARARAQUARA MG3 SP | Em andamento
T2022-121-D | LT 440 kV Araraquara 2 - Araraquara, C3, CS | LT 440 kV Araraquara 2 - Araraquara, C3, CS | Instalar, na SE ARARAQUARA, uma entrada de linha, em 440 kV, para o 3° circuito da LT 440 kV ARARAQUARA 2 /ARARAQUARA , arranjo Disjuntor e Meio. | EL 440 kV ARARAQUARA LT 440 kV ARARAQUARA 2 /ARARAQUARA C-3 SP | Em andamento
T2022-121-D | LT 440 kV Araraquara 2 - Araraquara, C3, CS | LT 440 kV Araraquara 2 - Araraquara, C3, CS | Instalar, na SE ARARAQUARA, uma interligação de barramentos IB8, em 440 kV, arranjo Disjuntor e Meio. | IB 440 kV MG 440 kV ARARAQUARA MG3 SP IB8 | Em andamento
T2022-121-E | LT 500 kV Paracatu 4 - Nova Ponte 3, C2, CS | LT 500 kV Paracatu 4 - Nova Ponte 3, C2, CS | Construção do 2° circuito da LT 500 kV PARACATU 4 /NOVA PONTE 3 MG, com extensão de 291,00 km, em circuito simples. | LT 500 kV PARACATU 4 /NOVA PONTE 3 C-2 MG | Em andamento
T2022-121-E | LT 500 kV Paracatu 4 - Nova Ponte 3, C2, CS | LT 500 kV Paracatu 4 - Nova Ponte 3, C2, CS | Instalar, na SE NOVA PONTE 3, um banco de reatores de linha monofásicos RT2 500 kV - 225 Mvar para o circuito 2 da LT 500 kV PARACATU 4 /NOVA PONTE 3 MG. | RTL 500 kV 225 Mvar NOVA PONTE 3 RT2 MG | Em andamento
T2022-121-E | LT 500 kV Paracatu 4 - Nova Ponte 3, C2, CS | LT 500 kV Paracatu 4 - Nova Ponte 3, C2, CS | Instalar, na SE NOVA PONTE 3, um módulo de conexão sem disjuntor, em 500 kV, para o reator de linha RT2 500 kV - 225 Mvar. | MC 500 kV RTL 500 kV 225 Mvar NOVA PONTE 3 RT2 MG | Em andamento
T2022-121-E | LT 500 kV Paracatu 4 - Nova Ponte 3, C2, CS | LT 500 kV Paracatu 4 - Nova Ponte 3, C2, CS | Instalar, na SE NOVA PONTE 3, uma entrada de linha, em 500 kV, para o 2° circuito da LT 500 kV PARACATU 4 /NOVA PONTE 3 , arranjo Disjuntor e Meio. | EL 500 kV NOVA PONTE 3 LT 500 kV PARACATU 4 /NOVA PONTE 3 C-2 MG | Em andamento
T2022-121-E | LT 500 kV Paracatu 4 - Nova Ponte 3, C2, CS | LT 500 kV Paracatu 4 - Nova Ponte 3, C2, CS | Instalar, na SE PARACATU 4, um banco de reatores de linha monofásicos RT6 500 kV - 225 Mvar para o circuito 2 da LT 500 kV PARACATU 4 /NOVA PONTE 3 MG. | RTL 500 kV 225 Mvar PARACATU 4 RT6 MG | Em andamento
T2022-121-E | LT 500 kV Paracatu 4 - Nova Ponte 3, C2, CS | LT 500 kV Paracatu 4 - Nova Ponte 3, C2, CS | Instalar, na SE PARACATU 4, um módulo de conexão sem disjuntor, em 500 kV, para o reator de linha RT6 500 kV - 225 Mvar. | MC 500 kV RTL 500 kV 225 Mvar PARACATU 4 RT6 MG | Em andamento
T2022-121-E | LT 500 kV Paracatu 4 - Nova Ponte 3, C2, CS | LT 500 kV Paracatu 4 - Nova Ponte 3, C2, CS | Instalar, na SE PARACATU 4, uma entrada de linha, em 500 kV, para o 2° circuito da LT 500 kV PARACATU 4 /NOVA PONTE 3 , arranjo Disjuntor e Meio. | EL 500 kV PARACATU 4 LT 500 kV PARACATU 4 /NOVA PONTE 3 C-2 MG | Em andamento
T2022-121-F | LT 500 kV Nova Ponte 3 - Araraquara 2, C2, CS | LT 500 kV Nova Ponte 3 - Araraquara 2, C2, CS | Construção do 2° circuito da LT 500 kV NOVA PONTE 3 /ARARAQUARA 2 MG/SP, com extensão de 307,00 km, em circuito simples. | LT 500 kV NOVA PONTE 3 /ARARAQUARA 2 C-2 MG/SP | Em andamento
T2022-121-F | LT 500 kV Nova Ponte 3 - Araraquara 2, C2, CS | LT 500 kV Nova Ponte 3 - Araraquara 2, C2, CS | Instalar, na SE ARARAQUARA 2, um banco de reatores de linha monofásicos RT7 500 kV - 225 Mvar para o circuito da LT 500 kV NOVA PONTE 3 /ARARAQUARA 2 MG/SP. | RTL 500 kV 225 Mvar ARARAQUARA 2 RT7 SP | Em andamento
T2022-121-F | LT 500 kV Nova Ponte 3 - Araraquara 2, C2, CS | LT 500 kV Nova Ponte 3 - Araraquara 2, C2, CS | Instalar, na SE ARARAQUARA 2, um módulo de conexão sem disjuntor, em 500 kV, para o reator de linha RT7 500 kV - 225 Mvar. | MC 500 kV RTL 500 kV 225 Mvar ARARAQUARA 2 RT7 SP | Em andamento
T2022-121-F | LT 500 kV Nova Ponte 3 - Araraquara 2, C2, CS | LT 500 kV Nova Ponte 3 - Araraquara 2, C2, CS | Instalar, na SE ARARAQUARA 2, uma entrada de linha, em 500 kV, para o 2° circuito da LT 500 kV NOVA PONTE 3 /ARARAQUARA 2 , arranjo Disjuntor e Meio. | EL 500 kV ARARAQUARA 2 LT 500 kV NOVA PONTE 3 /ARARAQUARA 2 C-2 MG/SP | Em andamento
T2022-121-F | LT 500 kV Nova Ponte 3 - Araraquara 2, C2, CS | LT 500 kV Nova Ponte 3 - Araraquara 2, C2, CS | Instalar, na SE NOVA PONTE 3, um banco de reatores de linha monofásicos RT4 500 kV - 225 Mvar para o circuito da LT 500 kV NOVA PONTE 3 /ARARAQUARA 2 MG/SP. | RTL 500 kV 225 Mvar NOVA PONTE 3 RT4 MG | Em andamento
T2022-121-F | LT 500 kV Nova Ponte 3 - Araraquara 2, C2, CS | LT 500 kV Nova Ponte 3 - Araraquara 2, C2, CS | Instalar, na SE NOVA PONTE 3, um módulo de conexão sem disjuntor, em 500 kV, para o reator de linha RT4 500 kV - 225 Mvar. | MC 500 kV RTL 500 kV 225 Mvar NOVA PONTE 3 RT4 MG | Em andamento
T2022-121-F | LT 500 kV Nova Ponte 3 - Araraquara 2, C2, CS | LT 500 kV Nova Ponte 3 - Araraquara 2, C2, CS | Instalar, na SE NOVA PONTE 3, uma entrada de linha, em 500 kV, para o 2° circuito da LT 500 kV NOVA PONTE 3 /ARARAQUARA 2 , arranjo Disjuntor e Meio. | EL 500 kV NOVA PONTE 3 LT 500 kV NOVA PONTE 3 /ARARAQUARA 2 C-2 MG/SP | Em andamento
T2022-121-G | Seccionamento da LT 500 kV Itumbiara - Nova Ponte, C1, na SE Nova Ponte 3 | Seccionamento da LT 500 kV Itumbiara - Nova Ponte, C1, na SE Nova Ponte 3 | Instalar o circuito LT 500 kV NOVA PONTE /NOVA PONTE 3 C-1 MG originado do seccionamento do circuito LT 500 kV NOVA PONTE /ITUMBIARA C-1 MG na SE NOVA PONTE 3 | LT 500 kV NOVA PONTE /NOVA PONTE 3 C-1 MG | Em andamento
T2022-121-G | Seccionamento da LT 500 kV Itumbiara - Nova Ponte, C1, na SE Nova Ponte 3 | Seccionamento da LT 500 kV Itumbiara - Nova Ponte, C1, na SE Nova Ponte 3 | Instalar o circuito LT 500 kV NOVA PONTE 3 /ITUMBIARA C-1 MG originado do seccionamento do circuito LT 500 kV NOVA PONTE /ITUMBIARA C-1 MG na SE NOVA PONTE 3 | LT 500 kV NOVA PONTE 3 /ITUMBIARA C-1 MG | Em andamento
T2022-121-G | Seccionamento da LT 500 kV Itumbiara - Nova Ponte, C1, na SE Nova Ponte 3 | Seccionamento da LT 500 kV Itumbiara - Nova Ponte, C1, na SE Nova Ponte 3 | Instalar, na SE NOVA PONTE 3, um módulo de entrada de linha para o circuito LT 500 kV NOVA PONTE /NOVA PONTE 3 C-1 MG originado do seccionamento do circuito LT 500 kV NOVA PONTE /ITUMBIARA C-1 MG na SE NOVA PONTE 3. | EL 500 kV NOVA PONTE 3 LT 500 kV NOVA PONTE /NOVA PONTE 3 C-1 MG | Em andamento
T2022-121-G | Seccionamento da LT 500 kV Itumbiara - Nova Ponte, C1, na SE Nova Ponte 3 | Seccionamento da LT 500 kV Itumbiara - Nova Ponte, C1, na SE Nova Ponte 3 | Instalar, na SE NOVA PONTE 3, um módulo de entrada de linha para o circuito LT 500 kV NOVA PONTE 3 /ITUMBIARA C-1 MG originado do seccionamento do circuito LT 500 kV NOVA PONTE /ITUMBIARA C-1 MG na SE NOVA PONTE 3. | EL 500 kV NOVA PONTE 3 LT 500 kV NOVA PONTE 3 /ITUMBIARA C-1 MG | Em andamento
T2022-122-A | LT Jaíba-Janaúba 6-Janaúba 3-CD; LT Jan.6-Capelinha 3-G.Valadares 6-C1 e SE Jan.6, Capel.3 e Jaíba | - LT 500 kV Jaíba - Janaúba 6, C1 e C2, CD; - LT 500 kV Janaúba 6 - Janaúba 3, C1 e C2, CD; - LT 500 kV Janaúba 6 - Capelinha 3, C1, CS; - LT 500 kV Capelinha 3 - Governador Valadares 6, C1, CS; - SE 500 kV Janaúba 6; - SE 500 kV Capelinha 3; - SE 500/230 kV Jaíba - novo pátio 500 kV e transformação 500/230 kV. | Construção do 1° circuito da LT 500 kV CAPELINHA 3 /G.VALADARES 6 MG, com extensão de 141,00 km, em circuito simples. | LT 500 kV CAPELINHA 3 /G.VALADARES 6 C-1 MG | Em andamento
T2022-122-A | LT Jaíba-Janaúba 6-Janaúba 3-CD; LT Jan.6-Capelinha 3-G.Valadares 6-C1 e SE Jan.6, Capel.3 e Jaíba | - LT 500 kV Jaíba - Janaúba 6, C1 e C2, CD; - LT 500 kV Janaúba 6 - Janaúba 3, C1 e C2, CD; - LT 500 kV Janaúba 6 - Capelinha 3, C1, CS; - LT 500 kV Capelinha 3 - Governador Valadares 6, C1, CS; - SE 500 kV Janaúba 6; - SE 500 kV Capelinha 3; - SE 500/230 kV Jaíba - novo pátio 500 kV e transformação 500/230 kV. | Construção do 1° circuito da LT 500 kV JAIBA /JANAÚBA 6 MG, com extensão de 109,00 km, em circuito duplo. | LT 500 kV JAIBA /JANAUBA 6 C-1 MG | Em andamento
T2022-122-A | LT Jaíba-Janaúba 6-Janaúba 3-CD; LT Jan.6-Capelinha 3-G.Valadares 6-C1 e SE Jan.6, Capel.3 e Jaíba | - LT 500 kV Jaíba - Janaúba 6, C1 e C2, CD; - LT 500 kV Janaúba 6 - Janaúba 3, C1 e C2, CD; - LT 500 kV Janaúba 6 - Capelinha 3, C1, CS; - LT 500 kV Capelinha 3 - Governador Valadares 6, C1, CS; - SE 500 kV Janaúba 6; - SE 500 kV Capelinha 3; - SE 500/230 kV Jaíba - novo pátio 500 kV e transformação 500/230 kV. | Construção do 1° circuito da LT 500 kV JANAÚBA 6 /CAPELINHA 3 MG, com extensão de 233,00 km, em circuito simples. | LT 500 kV JANAUBA 6 /CAPELINHA 3 C-1 MG | Em andamento
T2022-122-A | LT Jaíba-Janaúba 6-Janaúba 3-CD; LT Jan.6-Capelinha 3-G.Valadares 6-C1 e SE Jan.6, Capel.3 e Jaíba | - LT 500 kV Jaíba - Janaúba 6, C1 e C2, CD; - LT 500 kV Janaúba 6 - Janaúba 3, C1 e C2, CD; - LT 500 kV Janaúba 6 - Capelinha 3, C1, CS; - LT 500 kV Capelinha 3 - Governador Valadares 6, C1, CS; - SE 500 kV Janaúba 6; - SE 500 kV Capelinha 3; - SE 500/230 kV Jaíba - novo pátio 500 kV e transformação 500/230 kV. | Construção do 1° circuito da LT 500 kV JANAÚBA 6 /JANAUBA 3 MG, com extensão de 44,00 km, em circuito duplo. | LT 500 kV JANAUBA 6 /JANAUBA 3 C-1 MG | Em andamento
T2022-122-A | LT Jaíba-Janaúba 6-Janaúba 3-CD; LT Jan.6-Capelinha 3-G.Valadares 6-C1 e SE Jan.6, Capel.3 e Jaíba | - LT 500 kV Jaíba - Janaúba 6, C1 e C2, CD; - LT 500 kV Janaúba 6 - Janaúba 3, C1 e C2, CD; - LT 500 kV Janaúba 6 - Capelinha 3, C1, CS; - LT 500 kV Capelinha 3 - Governador Valadares 6, C1, CS; - SE 500 kV Janaúba 6; - SE 500 kV Capelinha 3; - SE 500/230 kV Jaíba - novo pátio 500 kV e transformação 500/230 kV. | Construção do 2° circuito da LT 500 kV JAIBA /JANAÚBA 6 MG, com extensão de 109,00 km, em circuito duplo. | LT 500 kV JAIBA /JANAUBA 6 C-2 MG | Em andamento
T2022-122-A | LT Jaíba-Janaúba 6-Janaúba 3-CD; LT Jan.6-Capelinha 3-G.Valadares 6-C1 e SE Jan.6, Capel.3 e Jaíba | - LT 500 kV Jaíba - Janaúba 6, C1 e C2, CD; - LT 500 kV Janaúba 6 - Janaúba 3, C1 e C2, CD; - LT 500 kV Janaúba 6 - Capelinha 3, C1, CS; - LT 500 kV Capelinha 3 - Governador Valadares 6, C1, CS; - SE 500 kV Janaúba 6; - SE 500 kV Capelinha 3; - SE 500/230 kV Jaíba - novo pátio 500 kV e transformação 500/230 kV. | Construção do 2° circuito da LT 500 kV JANAÚBA 6 /JANAUBA 3 MG, com extensão de 44,00 km, em circuito duplo. | LT 500 kV JANAUBA 6 /JANAUBA 3 C-2 MG | Em andamento
T2022-122-A | LT Jaíba-Janaúba 6-Janaúba 3-CD; LT Jan.6-Capelinha 3-G.Valadares 6-C1 e SE Jan.6, Capel.3 e Jaíba | - LT 500 kV Jaíba - Janaúba 6, C1 e C2, CD; - LT 500 kV Janaúba 6 - Janaúba 3, C1 e C2, CD; - LT 500 kV Janaúba 6 - Capelinha 3, C1, CS; - LT 500 kV Capelinha 3 - Governador Valadares 6, C1, CS; - SE 500 kV Janaúba 6; - SE 500 kV Capelinha 3; - SE 500/230 kV Jaíba - novo pátio 500 kV e transformação 500/230 kV. | Instalar, na SE CAPELINHA 3, um banco de reatores de barra monofásicos RT5 500 kV - 180 Mvar. | RTB 500 kV 180 Mvar CAPELINHA 3 RT5 MG | Em andamento
T2022-122-A | LT Jaíba-Janaúba 6-Janaúba 3-CD; LT Jan.6-Capelinha 3-G.Valadares 6-C1 e SE Jan.6, Capel.3 e Jaíba | - LT 500 kV Jaíba - Janaúba 6, C1 e C2, CD; - LT 500 kV Janaúba 6 - Janaúba 3, C1 e C2, CD; - LT 500 kV Janaúba 6 - Capelinha 3, C1, CS; - LT 500 kV Capelinha 3 - Governador Valadares 6, C1, CS; - SE 500 kV Janaúba 6; - SE 500 kV Capelinha 3; - SE 500/230 kV Jaíba - novo pátio 500 kV e transformação 500/230 kV. | Instalar, na SE CAPELINHA 3, um banco de reatores de barra monofásicos RT6 500 kV - 180 Mvar. | RTB 500 kV 180 Mvar CAPELINHA 3 RT6 MG | Em andamento
T2022-122-A | LT Jaíba-Janaúba 6-Janaúba 3-CD; LT Jan.6-Capelinha 3-G.Valadares 6-C1 e SE Jan.6, Capel.3 e Jaíba | - LT 500 kV Jaíba - Janaúba 6, C1 e C2, CD; - LT 500 kV Janaúba 6 - Janaúba 3, C1 e C2, CD; - LT 500 kV Janaúba 6 - Capelinha 3, C1, CS; - LT 500 kV Capelinha 3 - Governador Valadares 6, C1, CS; - SE 500 kV Janaúba 6; - SE 500 kV Capelinha 3; - SE 500/230 kV Jaíba - novo pátio 500 kV e transformação 500/230 kV. | Instalar, na SE CAPELINHA 3, um banco de reatores de linha monofásicos RT1 500 kV - 180 Mvar para o circuito 1 da LT 500 kV JANAÚBA 6 /CAPELINHA 3 MG. | RTL 500 kV 180 Mvar CAPELINHA 3 RT1 MG | Em andamento
T2022-122-A | LT Jaíba-Janaúba 6-Janaúba 3-CD; LT Jan.6-Capelinha 3-G.Valadares 6-C1 e SE Jan.6, Capel.3 e Jaíba | - LT 500 kV Jaíba - Janaúba 6, C1 e C2, CD; - LT 500 kV Janaúba 6 - Janaúba 3, C1 e C2, CD; - LT 500 kV Janaúba 6 - Capelinha 3, C1, CS; - LT 500 kV Capelinha 3 - Governador Valadares 6, C1, CS; - SE 500 kV Janaúba 6; - SE 500 kV Capelinha 3; - SE 500/230 kV Jaíba - novo pátio 500 kV e transformação 500/230 kV. | Instalar, na SE CAPELINHA 3, um banco de reatores de linha monofásicos RT3 500 kV - 73,50 Mvar para o circuito 1 da LT 500 kV CAPELINHA 3 /G.VALADARES 6 MG. | RTL 500 kV 73,5 Mvar CAPELINHA 3 RT3 MG | Em andamento
T2022-122-A | LT Jaíba-Janaúba 6-Janaúba 3-CD; LT Jan.6-Capelinha 3-G.Valadares 6-C1 e SE Jan.6, Capel.3 e Jaíba | - LT 500 kV Jaíba - Janaúba 6, C1 e C2, CD; - LT 500 kV Janaúba 6 - Janaúba 3, C1 e C2, CD; - LT 500 kV Janaúba 6 - Capelinha 3, C1, CS; - LT 500 kV Capelinha 3 - Governador Valadares 6, C1, CS; - SE 500 kV Janaúba 6; - SE 500 kV Capelinha 3; - SE 500/230 kV Jaíba - novo pátio 500 kV e transformação 500/230 kV. | Instalar, na SE CAPELINHA 3, um módulo de conexão com disjuntor, em 500kV, para o reator de barra RT5 500kV - 180 Mvar. | MC 500 kV RTB 500 kV 180 Mvar CAPELINHA 3 RT5 MG | Em andamento
T2022-122-A | LT Jaíba-Janaúba 6-Janaúba 3-CD; LT Jan.6-Capelinha 3-G.Valadares 6-C1 e SE Jan.6, Capel.3 e Jaíba | - LT 500 kV Jaíba - Janaúba 6, C1 e C2, CD; - LT 500 kV Janaúba 6 - Janaúba 3, C1 e C2, CD; - LT 500 kV Janaúba 6 - Capelinha 3, C1, CS; - LT 500 kV Capelinha 3 - Governador Valadares 6, C1, CS; - SE 500 kV Janaúba 6; - SE 500 kV Capelinha 3; - SE 500/230 kV Jaíba - novo pátio 500 kV e transformação 500/230 kV. | Instalar, na SE CAPELINHA 3, um módulo de conexão com disjuntor, em 500kV, para o reator de barra RT6 500kV - 180 Mvar. | MC 500 kV RTB 500 kV 180 Mvar CAPELINHA 3 RT6 MG | Em andamento
T2022-122-A | LT Jaíba-Janaúba 6-Janaúba 3-CD; LT Jan.6-Capelinha 3-G.Valadares 6-C1 e SE Jan.6, Capel.3 e Jaíba | - LT 500 kV Jaíba - Janaúba 6, C1 e C2, CD; - LT 500 kV Janaúba 6 - Janaúba 3, C1 e C2, CD; - LT 500 kV Janaúba 6 - Capelinha 3, C1, CS; - LT 500 kV Capelinha 3 - Governador Valadares 6, C1, CS; - SE 500 kV Janaúba 6; - SE 500 kV Capelinha 3; - SE 500/230 kV Jaíba - novo pátio 500 kV e transformação 500/230 kV. | Instalar, na SE CAPELINHA 3, um módulo de conexão sem disjuntor, em 500 kV, para o reator de linha RT1 500 kV - 180 Mvar. | MC 500 kV RTL 500 kV 180 Mvar CAPELINHA 3 RT1 MG | Em andamento
T2022-122-A | LT Jaíba-Janaúba 6-Janaúba 3-CD; LT Jan.6-Capelinha 3-G.Valadares 6-C1 e SE Jan.6, Capel.3 e Jaíba | - LT 500 kV Jaíba - Janaúba 6, C1 e C2, CD; - LT 500 kV Janaúba 6 - Janaúba 3, C1 e C2, CD; - LT 500 kV Janaúba 6 - Capelinha 3, C1, CS; - LT 500 kV Capelinha 3 - Governador Valadares 6, C1, CS; - SE 500 kV Janaúba 6; - SE 500 kV Capelinha 3; - SE 500/230 kV Jaíba - novo pátio 500 kV e transformação 500/230 kV. | Instalar, na SE CAPELINHA 3, um módulo de conexão sem disjuntor, em 500 kV, para o reator de linha RT3 500 kV - 73,50 Mvar. | MC 500 kV RTL 500 kV 73,5 Mvar CAPELINHA 3 RT3 MG | Em andamento
T2022-122-A | LT Jaíba-Janaúba 6-Janaúba 3-CD; LT Jan.6-Capelinha 3-G.Valadares 6-C1 e SE Jan.6, Capel.3 e Jaíba | - LT 500 kV Jaíba - Janaúba 6, C1 e C2, CD; - LT 500 kV Janaúba 6 - Janaúba 3, C1 e C2, CD; - LT 500 kV Janaúba 6 - Capelinha 3, C1, CS; - LT 500 kV Capelinha 3 - Governador Valadares 6, C1, CS; - SE 500 kV Janaúba 6; - SE 500 kV Capelinha 3; - SE 500/230 kV Jaíba - novo pátio 500 kV e transformação 500/230 kV. | Instalar, na SE CAPELINHA 3, um módulo geral MG1, em 500 kV, arranjo Disjuntor e Meio. | MG 500 kV CAPELINHA 3 MG1 MG | Em andamento
T2022-122-A | LT Jaíba-Janaúba 6-Janaúba 3-CD; LT Jan.6-Capelinha 3-G.Valadares 6-C1 e SE Jan.6, Capel.3 e Jaíba | - LT 500 kV Jaíba - Janaúba 6, C1 e C2, CD; - LT 500 kV Janaúba 6 - Janaúba 3, C1 e C2, CD; - LT 500 kV Janaúba 6 - Capelinha 3, C1, CS; - LT 500 kV Capelinha 3 - Governador Valadares 6, C1, CS; - SE 500 kV Janaúba 6; - SE 500 kV Capelinha 3; - SE 500/230 kV Jaíba - novo pátio 500 kV e transformação 500/230 kV. | Instalar, na SE CAPELINHA 3, um reator de barra monofásico reserva RTR3 500 kV - 60 Mvar. | RTB 500 kV 60 Mvar CAPELINHA 3 RTR3 MG | Em andamento
T2022-122-A | LT Jaíba-Janaúba 6-Janaúba 3-CD; LT Jan.6-Capelinha 3-G.Valadares 6-C1 e SE Jan.6, Capel.3 e Jaíba | - LT 500 kV Jaíba - Janaúba 6, C1 e C2, CD; - LT 500 kV Janaúba 6 - Janaúba 3, C1 e C2, CD; - LT 500 kV Janaúba 6 - Capelinha 3, C1, CS; - LT 500 kV Capelinha 3 - Governador Valadares 6, C1, CS; - SE 500 kV Janaúba 6; - SE 500 kV Capelinha 3; - SE 500/230 kV Jaíba - novo pátio 500 kV e transformação 500/230 kV. | Instalar, na SE CAPELINHA 3, um reator de linha monofásico reserva RTR1 500 kV - 60 Mvar para os circuitos 1 e 2 da LT 500 kV JANAÚBA 6 /CAPELINHA 3 MG. | RTL 500 kV 60 Mvar CAPELINHA 3 RTR1 MG | Em andamento
T2022-122-A | LT Jaíba-Janaúba 6-Janaúba 3-CD; LT Jan.6-Capelinha 3-G.Valadares 6-C1 e SE Jan.6, Capel.3 e Jaíba | - LT 500 kV Jaíba - Janaúba 6, C1 e C2, CD; - LT 500 kV Janaúba 6 - Janaúba 3, C1 e C2, CD; - LT 500 kV Janaúba 6 - Capelinha 3, C1, CS; - LT 500 kV Capelinha 3 - Governador Valadares 6, C1, CS; - SE 500 kV Janaúba 6; - SE 500 kV Capelinha 3; - SE 500/230 kV Jaíba - novo pátio 500 kV e transformação 500/230 kV. | Instalar, na SE CAPELINHA 3, um reator de linha monofásico reserva RTR2 500 kV - 24,50 Mvar para os circuitos 1 e 2 da LT 500 kV CAPELINHA 3 /G.VALADARES 6 MG. | RTL 500 kV 24,5 Mvar CAPELINHA 3 RTR2 MG | Em andamento
T2022-122-A | LT Jaíba-Janaúba 6-Janaúba 3-CD; LT Jan.6-Capelinha 3-G.Valadares 6-C1 e SE Jan.6, Capel.3 e Jaíba | - LT 500 kV Jaíba - Janaúba 6, C1 e C2, CD; - LT 500 kV Janaúba 6 - Janaúba 3, C1 e C2, CD; - LT 500 kV Janaúba 6 - Capelinha 3, C1, CS; - LT 500 kV Capelinha 3 - Governador Valadares 6, C1, CS; - SE 500 kV Janaúba 6; - SE 500 kV Capelinha 3; - SE 500/230 kV Jaíba - novo pátio 500 kV e transformação 500/230 kV. | Instalar, na SE CAPELINHA 3, uma entrada de linha, em 500 kV, para o 1° circuito da LT 500 kV CAPELINHA 3 /G.VALADARES 6 , arranjo Disjuntor e Meio. | EL 500 kV CAPELINHA 3 LT 500 kV CAPELINHA 3 /G.VALADARES 6 C-1 MG | Em andamento
T2022-122-A | LT Jaíba-Janaúba 6-Janaúba 3-CD; LT Jan.6-Capelinha 3-G.Valadares 6-C1 e SE Jan.6, Capel.3 e Jaíba | - LT 500 kV Jaíba - Janaúba 6, C1 e C2, CD; - LT 500 kV Janaúba 6 - Janaúba 3, C1 e C2, CD; - LT 500 kV Janaúba 6 - Capelinha 3, C1, CS; - LT 500 kV Capelinha 3 - Governador Valadares 6, C1, CS; - SE 500 kV Janaúba 6; - SE 500 kV Capelinha 3; - SE 500/230 kV Jaíba - novo pátio 500 kV e transformação 500/230 kV. | Instalar, na SE CAPELINHA 3, uma entrada de linha, em 500 kV, para o 1° circuito da LT 500 kV JANAÚBA 6 /CAPELINHA 3 , arranjo Disjuntor e Meio. | EL 500 kV CAPELINHA 3 LT 500 kV JANAUBA 6 /CAPELINHA 3 C-1 MG | Em andamento
T2022-122-A | LT Jaíba-Janaúba 6-Janaúba 3-CD; LT Jan.6-Capelinha 3-G.Valadares 6-C1 e SE Jan.6, Capel.3 e Jaíba | - LT 500 kV Jaíba - Janaúba 6, C1 e C2, CD; - LT 500 kV Janaúba 6 - Janaúba 3, C1 e C2, CD; - LT 500 kV Janaúba 6 - Capelinha 3, C1, CS; - LT 500 kV Capelinha 3 - Governador Valadares 6, C1, CS; - SE 500 kV Janaúba 6; - SE 500 kV Capelinha 3; - SE 500/230 kV Jaíba - novo pátio 500 kV e transformação 500/230 kV. | Instalar, na SE CAPELINHA 3, uma interligação de barramentos IB1, em 500 kV, arranjo Disjuntor e Meio. | IB 500 kV MG 500 kV CAPELINHA 3 MG1 MG IB1 | Em andamento
T2022-122-A | LT Jaíba-Janaúba 6-Janaúba 3-CD; LT Jan.6-Capelinha 3-G.Valadares 6-C1 e SE Jan.6, Capel.3 e Jaíba | - LT 500 kV Jaíba - Janaúba 6, C1 e C2, CD; - LT 500 kV Janaúba 6 - Janaúba 3, C1 e C2, CD; - LT 500 kV Janaúba 6 - Capelinha 3, C1, CS; - LT 500 kV Capelinha 3 - Governador Valadares 6, C1, CS; - SE 500 kV Janaúba 6; - SE 500 kV Capelinha 3; - SE 500/230 kV Jaíba - novo pátio 500 kV e transformação 500/230 kV. | Instalar, na SE CAPELINHA 3, uma interligação de barramentos IB2, em 500 kV, arranjo Disjuntor e Meio. | IB 500 kV MG 500 kV CAPELINHA 3 MG1 MG IB2 | Em andamento
T2022-122-A | LT Jaíba-Janaúba 6-Janaúba 3-CD; LT Jan.6-Capelinha 3-G.Valadares 6-C1 e SE Jan.6, Capel.3 e Jaíba | - LT 500 kV Jaíba - Janaúba 6, C1 e C2, CD; - LT 500 kV Janaúba 6 - Janaúba 3, C1 e C2, CD; - LT 500 kV Janaúba 6 - Capelinha 3, C1, CS; - LT 500 kV Capelinha 3 - Governador Valadares 6, C1, CS; - SE 500 kV Janaúba 6; - SE 500 kV Capelinha 3; - SE 500/230 kV Jaíba - novo pátio 500 kV e transformação 500/230 kV. | Instalar, na SE CAPELINHA 3, uma interligação de barramentos IB3, em 500 kV, arranjo Disjuntor e Meio. | IB 500 kV MG 500 kV CAPELINHA 3 MG1 MG IB3 | Em andamento
T2022-122-A | LT Jaíba-Janaúba 6-Janaúba 3-CD; LT Jan.6-Capelinha 3-G.Valadares 6-C1 e SE Jan.6, Capel.3 e Jaíba | - LT 500 kV Jaíba - Janaúba 6, C1 e C2, CD; - LT 500 kV Janaúba 6 - Janaúba 3, C1 e C2, CD; - LT 500 kV Janaúba 6 - Capelinha 3, C1, CS; - LT 500 kV Capelinha 3 - Governador Valadares 6, C1, CS; - SE 500 kV Janaúba 6; - SE 500 kV Capelinha 3; - SE 500/230 kV Jaíba - novo pátio 500 kV e transformação 500/230 kV. | Instalar, na SE CAPELINHA 3, uma interligação de barramentos IB4, em 500 kV, arranjo Disjuntor e Meio. | IB 500 kV MG 500 kV CAPELINHA 3 MG1 MG IB4 | Em andamento
T2022-122-A | LT Jaíba-Janaúba 6-Janaúba 3-CD; LT Jan.6-Capelinha 3-G.Valadares 6-C1 e SE Jan.6, Capel.3 e Jaíba | - LT 500 kV Jaíba - Janaúba 6, C1 e C2, CD; - LT 500 kV Janaúba 6 - Janaúba 3, C1 e C2, CD; - LT 500 kV Janaúba 6 - Capelinha 3, C1, CS; - LT 500 kV Capelinha 3 - Governador Valadares 6, C1, CS; - SE 500 kV Janaúba 6; - SE 500 kV Capelinha 3; - SE 500/230 kV Jaíba - novo pátio 500 kV e transformação 500/230 kV. | Instalar, na SE G.VALADARES 6, um banco de reatores de linha monofásicos RT7 500 kV - 73,50 Mvar para o circuito 1 da LT 500 kV CAPELINHA 3 /G.VALADARES 6 MG. | RTL 500 kV 73,5 Mvar G.VALADARES 6 RT7 MG | Em andamento
T2022-122-A | LT Jaíba-Janaúba 6-Janaúba 3-CD; LT Jan.6-Capelinha 3-G.Valadares 6-C1 e SE Jan.6, Capel.3 e Jaíba | - LT 500 kV Jaíba - Janaúba 6, C1 e C2, CD; - LT 500 kV Janaúba 6 - Janaúba 3, C1 e C2, CD; - LT 500 kV Janaúba 6 - Capelinha 3, C1, CS; - LT 500 kV Capelinha 3 - Governador Valadares 6, C1, CS; - SE 500 kV Janaúba 6; - SE 500 kV Capelinha 3; - SE 500/230 kV Jaíba - novo pátio 500 kV e transformação 500/230 kV. | Instalar, na SE G.VALADARES 6, um módulo de conexão sem disjuntor, em 500 kV, para o reator de linha RT7 500 kV - 73,50 Mvar. | MC 500 kV RTL 500 kV 73,5 Mvar G.VALADARES 6 RT7 MG | Em andamento
T2022-122-A | LT Jaíba-Janaúba 6-Janaúba 3-CD; LT Jan.6-Capelinha 3-G.Valadares 6-C1 e SE Jan.6, Capel.3 e Jaíba | - LT 500 kV Jaíba - Janaúba 6, C1 e C2, CD; - LT 500 kV Janaúba 6 - Janaúba 3, C1 e C2, CD; - LT 500 kV Janaúba 6 - Capelinha 3, C1, CS; - LT 500 kV Capelinha 3 - Governador Valadares 6, C1, CS; - SE 500 kV Janaúba 6; - SE 500 kV Capelinha 3; - SE 500/230 kV Jaíba - novo pátio 500 kV e transformação 500/230 kV. | Instalar, na SE G.VALADARES 6, um módulo geral MG2, em 500 kV, arranjo Disjuntor e Meio. | MG 500 kV G.VALADARES 6 MG2 MG | Em andamento
T2022-122-A | LT Jaíba-Janaúba 6-Janaúba 3-CD; LT Jan.6-Capelinha 3-G.Valadares 6-C1 e SE Jan.6, Capel.3 e Jaíba | - LT 500 kV Jaíba - Janaúba 6, C1 e C2, CD; - LT 500 kV Janaúba 6 - Janaúba 3, C1 e C2, CD; - LT 500 kV Janaúba 6 - Capelinha 3, C1, CS; - LT 500 kV Capelinha 3 - Governador Valadares 6, C1, CS; - SE 500 kV Janaúba 6; - SE 500 kV Capelinha 3; - SE 500/230 kV Jaíba - novo pátio 500 kV e transformação 500/230 kV. | Instalar, na SE G.VALADARES 6, um reator de linha monofásico reserva RTR3 500 kV - 24,50 Mvar para os circuitos 1 e 2 da LT 500 kV CAPELINHA 3 /G.VALADARES 6 MG. | RTL 500 kV 24,5 Mvar G.VALADARES 6 RTR3 MG | Em andamento
T2022-122-A | LT Jaíba-Janaúba 6-Janaúba 3-CD; LT Jan.6-Capelinha 3-G.Valadares 6-C1 e SE Jan.6, Capel.3 e Jaíba | - LT 500 kV Jaíba - Janaúba 6, C1 e C2, CD; - LT 500 kV Janaúba 6 - Janaúba 3, C1 e C2, CD; - LT 500 kV Janaúba 6 - Capelinha 3, C1, CS; - LT 500 kV Capelinha 3 - Governador Valadares 6, C1, CS; - SE 500 kV Janaúba 6; - SE 500 kV Capelinha 3; - SE 500/230 kV Jaíba - novo pátio 500 kV e transformação 500/230 kV. | Instalar, na SE G.VALADARES 6, uma entrada de linha, em 500 kV, para o 1° circuito da LT 500 kV CAPELINHA 3 /G.VALADARES 6 , arranjo Disjuntor e Meio. | EL 500 kV G.VALADARES 6 LT 500 kV CAPELINHA 3 /G.VALADARES 6 C-1 MG | Em andamento
T2022-122-A | LT Jaíba-Janaúba 6-Janaúba 3-CD; LT Jan.6-Capelinha 3-G.Valadares 6-C1 e SE Jan.6, Capel.3 e Jaíba | - LT 500 kV Jaíba - Janaúba 6, C1 e C2, CD; - LT 500 kV Janaúba 6 - Janaúba 3, C1 e C2, CD; - LT 500 kV Janaúba 6 - Capelinha 3, C1, CS; - LT 500 kV Capelinha 3 - Governador Valadares 6, C1, CS; - SE 500 kV Janaúba 6; - SE 500 kV Capelinha 3; - SE 500/230 kV Jaíba - novo pátio 500 kV e transformação 500/230 kV. | Instalar, na SE G.VALADARES 6, uma interligação de barramentos IB5, em 500 kV, arranjo Disjuntor e Meio. | IB 500 kV MG 500 kV G.VALADARES 6 MG2 MG IB5 | Em andamento
T2022-122-A | LT Jaíba-Janaúba 6-Janaúba 3-CD; LT Jan.6-Capelinha 3-G.Valadares 6-C1 e SE Jan.6, Capel.3 e Jaíba | - LT 500 kV Jaíba - Janaúba 6, C1 e C2, CD; - LT 500 kV Janaúba 6 - Janaúba 3, C1 e C2, CD; - LT 500 kV Janaúba 6 - Capelinha 3, C1, CS; - LT 500 kV Capelinha 3 - Governador Valadares 6, C1, CS; - SE 500 kV Janaúba 6; - SE 500 kV Capelinha 3; - SE 500/230 kV Jaíba - novo pátio 500 kV e transformação 500/230 kV. | Instalar, na SE JAIBA, um autotransformador monofásico reserva TRR1 500/230-13,8 KV 250 MVA. | TR 500/230 kV JAIBA TRR1 MG | Em andamento
T2022-122-A | LT Jaíba-Janaúba 6-Janaúba 3-CD; LT Jan.6-Capelinha 3-G.Valadares 6-C1 e SE Jan.6, Capel.3 e Jaíba | - LT 500 kV Jaíba - Janaúba 6, C1 e C2, CD; - LT 500 kV Janaúba 6 - Janaúba 3, C1 e C2, CD; - LT 500 kV Janaúba 6 - Capelinha 3, C1, CS; - LT 500 kV Capelinha 3 - Governador Valadares 6, C1, CS; - SE 500 kV Janaúba 6; - SE 500 kV Capelinha 3; - SE 500/230 kV Jaíba - novo pátio 500 kV e transformação 500/230 kV. | Instalar, na SE JAIBA, um banco de autotransformadores monofásicos TR1 500/230-13,8 KV - 3x250 MVA. | TR 500/230 kV JAIBA TR1 MG | Em andamento
T2022-122-A | LT Jaíba-Janaúba 6-Janaúba 3-CD; LT Jan.6-Capelinha 3-G.Valadares 6-C1 e SE Jan.6, Capel.3 e Jaíba | - LT 500 kV Jaíba - Janaúba 6, C1 e C2, CD; - LT 500 kV Janaúba 6 - Janaúba 3, C1 e C2, CD; - LT 500 kV Janaúba 6 - Capelinha 3, C1, CS; - LT 500 kV Capelinha 3 - Governador Valadares 6, C1, CS; - SE 500 kV Janaúba 6; - SE 500 kV Capelinha 3; - SE 500/230 kV Jaíba - novo pátio 500 kV e transformação 500/230 kV. | Instalar, na SE JAIBA, um banco de autotransformadores monofásicos TR2 500/230-13,8 KV - 3x250 MVA. | TR 500/230 kV JAIBA TR2 MG | Em andamento
T2022-122-A | LT Jaíba-Janaúba 6-Janaúba 3-CD; LT Jan.6-Capelinha 3-G.Valadares 6-C1 e SE Jan.6, Capel.3 e Jaíba | - LT 500 kV Jaíba - Janaúba 6, C1 e C2, CD; - LT 500 kV Janaúba 6 - Janaúba 3, C1 e C2, CD; - LT 500 kV Janaúba 6 - Capelinha 3, C1, CS; - LT 500 kV Capelinha 3 - Governador Valadares 6, C1, CS; - SE 500 kV Janaúba 6; - SE 500 kV Capelinha 3; - SE 500/230 kV Jaíba - novo pátio 500 kV e transformação 500/230 kV. | Instalar, na SE JAIBA, um banco de autotransformadores monofásicos TR3 500/230-13,8 KV - 3x250 MVA. | TR 500/230 kV JAIBA TR3 MG | Em andamento
T2022-122-A | LT Jaíba-Janaúba 6-Janaúba 3-CD; LT Jan.6-Capelinha 3-G.Valadares 6-C1 e SE Jan.6, Capel.3 e Jaíba | - LT 500 kV Jaíba - Janaúba 6, C1 e C2, CD; - LT 500 kV Janaúba 6 - Janaúba 3, C1 e C2, CD; - LT 500 kV Janaúba 6 - Capelinha 3, C1, CS; - LT 500 kV Capelinha 3 - Governador Valadares 6, C1, CS; - SE 500 kV Janaúba 6; - SE 500 kV Capelinha 3; - SE 500/230 kV Jaíba - novo pátio 500 kV e transformação 500/230 kV. | Instalar, na SE JAIBA, um banco de reatores de barra monofásicos RT1 500 kV - 150 Mvar. | RTB 500 kV 150 Mvar JAIBA RT1 MG | Em andamento
T2022-122-A | LT Jaíba-Janaúba 6-Janaúba 3-CD; LT Jan.6-Capelinha 3-G.Valadares 6-C1 e SE Jan.6, Capel.3 e Jaíba | - LT 500 kV Jaíba - Janaúba 6, C1 e C2, CD; - LT 500 kV Janaúba 6 - Janaúba 3, C1 e C2, CD; - LT 500 kV Janaúba 6 - Capelinha 3, C1, CS; - LT 500 kV Capelinha 3 - Governador Valadares 6, C1, CS; - SE 500 kV Janaúba 6; - SE 500 kV Capelinha 3; - SE 500/230 kV Jaíba - novo pátio 500 kV e transformação 500/230 kV. | Instalar, na SE JAIBA, um módulo de conexão com disjuntor, em 500kV, para o reator de barra RT1 500kV - 150 Mvar. | MC 500 kV RTB 500 kV 150 Mvar JAIBA RT1 MG | Em andamento
T2022-122-A | LT Jaíba-Janaúba 6-Janaúba 3-CD; LT Jan.6-Capelinha 3-G.Valadares 6-C1 e SE Jan.6, Capel.3 e Jaíba | - LT 500 kV Jaíba - Janaúba 6, C1 e C2, CD; - LT 500 kV Janaúba 6 - Janaúba 3, C1 e C2, CD; - LT 500 kV Janaúba 6 - Capelinha 3, C1, CS; - LT 500 kV Capelinha 3 - Governador Valadares 6, C1, CS; - SE 500 kV Janaúba 6; - SE 500 kV Capelinha 3; - SE 500/230 kV Jaíba - novo pátio 500 kV e transformação 500/230 kV. | Instalar, na SE JAIBA, um módulo de conexão, em 230 kV, para o banco de autotransformadores monofásicos TR1 500/230 kV - 750 MVA, arranjo Barra Dupla a Quatro Chaves. | MC 230 kV TR 500/230 kV JAIBA TR1 MG | Em andamento
T2022-122-A | LT Jaíba-Janaúba 6-Janaúba 3-CD; LT Jan.6-Capelinha 3-G.Valadares 6-C1 e SE Jan.6, Capel.3 e Jaíba | - LT 500 kV Jaíba - Janaúba 6, C1 e C2, CD; - LT 500 kV Janaúba 6 - Janaúba 3, C1 e C2, CD; - LT 500 kV Janaúba 6 - Capelinha 3, C1, CS; - LT 500 kV Capelinha 3 - Governador Valadares 6, C1, CS; - SE 500 kV Janaúba 6; - SE 500 kV Capelinha 3; - SE 500/230 kV Jaíba - novo pátio 500 kV e transformação 500/230 kV. | Instalar, na SE JAIBA, um módulo de conexão, em 230 kV, para o banco de autotransformadores monofásicos TR2 500/230 kV - 750 MVA, arranjo Barra Dupla a Quatro Chaves. | MC 230 kV TR 500/230 kV JAIBA TR2 MG | Em andamento
T2022-122-A | LT Jaíba-Janaúba 6-Janaúba 3-CD; LT Jan.6-Capelinha 3-G.Valadares 6-C1 e SE Jan.6, Capel.3 e Jaíba | - LT 500 kV Jaíba - Janaúba 6, C1 e C2, CD; - LT 500 kV Janaúba 6 - Janaúba 3, C1 e C2, CD; - LT 500 kV Janaúba 6 - Capelinha 3, C1, CS; - LT 500 kV Capelinha 3 - Governador Valadares 6, C1, CS; - SE 500 kV Janaúba 6; - SE 500 kV Capelinha 3; - SE 500/230 kV Jaíba - novo pátio 500 kV e transformação 500/230 kV. | Instalar, na SE JAIBA, um módulo de conexão, em 230 kV, para o banco de autotransformadores monofásicos TR3 500/230 kV - 750 MVA, arranjo Barra Dupla a Quatro Chaves. | MC 230 kV TR 500/230 kV JAIBA TR3 MG | Em andamento
T2022-122-A | LT Jaíba-Janaúba 6-Janaúba 3-CD; LT Jan.6-Capelinha 3-G.Valadares 6-C1 e SE Jan.6, Capel.3 e Jaíba | - LT 500 kV Jaíba - Janaúba 6, C1 e C2, CD; - LT 500 kV Janaúba 6 - Janaúba 3, C1 e C2, CD; - LT 500 kV Janaúba 6 - Capelinha 3, C1, CS; - LT 500 kV Capelinha 3 - Governador Valadares 6, C1, CS; - SE 500 kV Janaúba 6; - SE 500 kV Capelinha 3; - SE 500/230 kV Jaíba - novo pátio 500 kV e transformação 500/230 kV. | Instalar, na SE JAIBA, um módulo de conexão, em 500 kV, para o banco de autotransformadores monofásicos TR1 500/230 kV - 750 MVA, arranjo Disjuntor e Meio. | MC 500 kV TR 500/230 kV JAIBA TR1 MG | Em andamento
T2022-122-A | LT Jaíba-Janaúba 6-Janaúba 3-CD; LT Jan.6-Capelinha 3-G.Valadares 6-C1 e SE Jan.6, Capel.3 e Jaíba | - LT 500 kV Jaíba - Janaúba 6, C1 e C2, CD; - LT 500 kV Janaúba 6 - Janaúba 3, C1 e C2, CD; - LT 500 kV Janaúba 6 - Capelinha 3, C1, CS; - LT 500 kV Capelinha 3 - Governador Valadares 6, C1, CS; - SE 500 kV Janaúba 6; - SE 500 kV Capelinha 3; - SE 500/230 kV Jaíba - novo pátio 500 kV e transformação 500/230 kV. | Instalar, na SE JAIBA, um módulo de conexão, em 500 kV, para o banco de autotransformadores monofásicos TR2 500/230 kV - 750 MVA, arranjo Disjuntor e Meio. | MC 500 kV TR 500/230 kV JAIBA TR2 MG | Em andamento
T2022-122-A | LT Jaíba-Janaúba 6-Janaúba 3-CD; LT Jan.6-Capelinha 3-G.Valadares 6-C1 e SE Jan.6, Capel.3 e Jaíba | - LT 500 kV Jaíba - Janaúba 6, C1 e C2, CD; - LT 500 kV Janaúba 6 - Janaúba 3, C1 e C2, CD; - LT 500 kV Janaúba 6 - Capelinha 3, C1, CS; - LT 500 kV Capelinha 3 - Governador Valadares 6, C1, CS; - SE 500 kV Janaúba 6; - SE 500 kV Capelinha 3; - SE 500/230 kV Jaíba - novo pátio 500 kV e transformação 500/230 kV. | Instalar, na SE JAIBA, um módulo de conexão, em 500 kV, para o banco de autotransformadores monofásicos TR3 500/230 kV - 750 MVA, arranjo Disjuntor e Meio. | MC 500 kV TR 500/230 kV JAIBA TR3 MG | Em andamento
T2022-122-A | LT Jaíba-Janaúba 6-Janaúba 3-CD; LT Jan.6-Capelinha 3-G.Valadares 6-C1 e SE Jan.6, Capel.3 e Jaíba | - LT 500 kV Jaíba - Janaúba 6, C1 e C2, CD; - LT 500 kV Janaúba 6 - Janaúba 3, C1 e C2, CD; - LT 500 kV Janaúba 6 - Capelinha 3, C1, CS; - LT 500 kV Capelinha 3 - Governador Valadares 6, C1, CS; - SE 500 kV Janaúba 6; - SE 500 kV Capelinha 3; - SE 500/230 kV Jaíba - novo pátio 500 kV e transformação 500/230 kV. | Instalar, na SE JAIBA, um módulo geral MG1, em 500 kV, arranjo Disjuntor e Meio. | MG 500 kV JAIBA MG1 MG | Em andamento
T2022-122-A | LT Jaíba-Janaúba 6-Janaúba 3-CD; LT Jan.6-Capelinha 3-G.Valadares 6-C1 e SE Jan.6, Capel.3 e Jaíba | - LT 500 kV Jaíba - Janaúba 6, C1 e C2, CD; - LT 500 kV Janaúba 6 - Janaúba 3, C1 e C2, CD; - LT 500 kV Janaúba 6 - Capelinha 3, C1, CS; - LT 500 kV Capelinha 3 - Governador Valadares 6, C1, CS; - SE 500 kV Janaúba 6; - SE 500 kV Capelinha 3; - SE 500/230 kV Jaíba - novo pátio 500 kV e transformação 500/230 kV. | Instalar, na SE JAIBA, um reator de barra monofásico reserva RTR1 500 kV - 50 Mvar. | RTB 500 kV 50 Mvar JAIBA RTR1 MG | Em andamento
T2022-122-A | LT Jaíba-Janaúba 6-Janaúba 3-CD; LT Jan.6-Capelinha 3-G.Valadares 6-C1 e SE Jan.6, Capel.3 e Jaíba | - LT 500 kV Jaíba - Janaúba 6, C1 e C2, CD; - LT 500 kV Janaúba 6 - Janaúba 3, C1 e C2, CD; - LT 500 kV Janaúba 6 - Capelinha 3, C1, CS; - LT 500 kV Capelinha 3 - Governador Valadares 6, C1, CS; - SE 500 kV Janaúba 6; - SE 500 kV Capelinha 3; - SE 500/230 kV Jaíba - novo pátio 500 kV e transformação 500/230 kV. | Instalar, na SE JAIBA, uma entrada de linha, em 500 kV, para o 1° circuito da LT 500 kV JAIBA /JANAÚBA 6 , arranjo Disjuntor e Meio. | EL 500 kV JAIBA LT 500 kV JAIBA /JANAUBA 6 C-1 MG | Em andamento
T2022-122-A | LT Jaíba-Janaúba 6-Janaúba 3-CD; LT Jan.6-Capelinha 3-G.Valadares 6-C1 e SE Jan.6, Capel.3 e Jaíba | - LT 500 kV Jaíba - Janaúba 6, C1 e C2, CD; - LT 500 kV Janaúba 6 - Janaúba 3, C1 e C2, CD; - LT 500 kV Janaúba 6 - Capelinha 3, C1, CS; - LT 500 kV Capelinha 3 - Governador Valadares 6, C1, CS; - SE 500 kV Janaúba 6; - SE 500 kV Capelinha 3; - SE 500/230 kV Jaíba - novo pátio 500 kV e transformação 500/230 kV. | Instalar, na SE JAIBA, uma entrada de linha, em 500 kV, para o 2° circuito da LT 500 kV JAIBA /JANAÚBA 6 , arranjo Disjuntor e Meio. | EL 500 kV JAIBA LT 500 kV JAIBA /JANAUBA 6 C-2 MG | Em andamento
T2022-122-A | LT Jaíba-Janaúba 6-Janaúba 3-CD; LT Jan.6-Capelinha 3-G.Valadares 6-C1 e SE Jan.6, Capel.3 e Jaíba | - LT 500 kV Jaíba - Janaúba 6, C1 e C2, CD; - LT 500 kV Janaúba 6 - Janaúba 3, C1 e C2, CD; - LT 500 kV Janaúba 6 - Capelinha 3, C1, CS; - LT 500 kV Capelinha 3 - Governador Valadares 6, C1, CS; - SE 500 kV Janaúba 6; - SE 500 kV Capelinha 3; - SE 500/230 kV Jaíba - novo pátio 500 kV e transformação 500/230 kV. | Instalar, na SE JAIBA, uma interligação de barramentos IB1, em 500 kV, arranjo Disjuntor e Meio. | IB 500 kV MG 500 kV JAIBA MG1 MG IB1 | Em andamento
T2022-122-A | LT Jaíba-Janaúba 6-Janaúba 3-CD; LT Jan.6-Capelinha 3-G.Valadares 6-C1 e SE Jan.6, Capel.3 e Jaíba | - LT 500 kV Jaíba - Janaúba 6, C1 e C2, CD; - LT 500 kV Janaúba 6 - Janaúba 3, C1 e C2, CD; - LT 500 kV Janaúba 6 - Capelinha 3, C1, CS; - LT 500 kV Capelinha 3 - Governador Valadares 6, C1, CS; - SE 500 kV Janaúba 6; - SE 500 kV Capelinha 3; - SE 500/230 kV Jaíba - novo pátio 500 kV e transformação 500/230 kV. | Instalar, na SE JAIBA, uma interligação de barramentos IB2, em 500 kV, arranjo Disjuntor e Meio. | IB 500 kV MG 500 kV JAIBA MG1 MG IB2 | Em andamento
T2022-122-A | LT Jaíba-Janaúba 6-Janaúba 3-CD; LT Jan.6-Capelinha 3-G.Valadares 6-C1 e SE Jan.6, Capel.3 e Jaíba | - LT 500 kV Jaíba - Janaúba 6, C1 e C2, CD; - LT 500 kV Janaúba 6 - Janaúba 3, C1 e C2, CD; - LT 500 kV Janaúba 6 - Capelinha 3, C1, CS; - LT 500 kV Capelinha 3 - Governador Valadares 6, C1, CS; - SE 500 kV Janaúba 6; - SE 500 kV Capelinha 3; - SE 500/230 kV Jaíba - novo pátio 500 kV e transformação 500/230 kV. | Instalar, na SE JAIBA, uma interligação de barramentos IB3, em 500 kV, arranjo Disjuntor e Meio. | IB 500 kV MG 500 kV JAIBA MG1 MG IB3 | Em andamento
T2022-122-A | LT Jaíba-Janaúba 6-Janaúba 3-CD; LT Jan.6-Capelinha 3-G.Valadares 6-C1 e SE Jan.6, Capel.3 e Jaíba | - LT 500 kV Jaíba - Janaúba 6, C1 e C2, CD; - LT 500 kV Janaúba 6 - Janaúba 3, C1 e C2, CD; - LT 500 kV Janaúba 6 - Capelinha 3, C1, CS; - LT 500 kV Capelinha 3 - Governador Valadares 6, C1, CS; - SE 500 kV Janaúba 6; - SE 500 kV Capelinha 3; - SE 500/230 kV Jaíba - novo pátio 500 kV e transformação 500/230 kV. | Instalar, na SE JANAUBA 3, uma entrada de linha, em 500 kV, para o 1° circuito da LT 500 kV JANAÚBA 6 /JANAUBA 3 , arranjo Disjuntor e Meio. | EL 500 kV JANAUBA 3 LT 500 kV JANAUBA 6 /JANAUBA 3 C-1 MG | Em andamento
T2022-122-A | LT Jaíba-Janaúba 6-Janaúba 3-CD; LT Jan.6-Capelinha 3-G.Valadares 6-C1 e SE Jan.6, Capel.3 e Jaíba | - LT 500 kV Jaíba - Janaúba 6, C1 e C2, CD; - LT 500 kV Janaúba 6 - Janaúba 3, C1 e C2, CD; - LT 500 kV Janaúba 6 - Capelinha 3, C1, CS; - LT 500 kV Capelinha 3 - Governador Valadares 6, C1, CS; - SE 500 kV Janaúba 6; - SE 500 kV Capelinha 3; - SE 500/230 kV Jaíba - novo pátio 500 kV e transformação 500/230 kV. | Instalar, na SE JANAUBA 3, uma entrada de linha, em 500 kV, para o 2° circuito da LT 500 kV JANAÚBA 6 /JANAUBA 3 , arranjo Disjuntor e Meio. | EL 500 kV JANAUBA 3 LT 500 kV JANAUBA 6 /JANAUBA 3 C-2 MG | Em andamento
T2022-122-A | LT Jaíba-Janaúba 6-Janaúba 3-CD; LT Jan.6-Capelinha 3-G.Valadares 6-C1 e SE Jan.6, Capel.3 e Jaíba | - LT 500 kV Jaíba - Janaúba 6, C1 e C2, CD; - LT 500 kV Janaúba 6 - Janaúba 3, C1 e C2, CD; - LT 500 kV Janaúba 6 - Capelinha 3, C1, CS; - LT 500 kV Capelinha 3 - Governador Valadares 6, C1, CS; - SE 500 kV Janaúba 6; - SE 500 kV Capelinha 3; - SE 500/230 kV Jaíba - novo pátio 500 kV e transformação 500/230 kV. | Instalar, na SE JANAÚBA 6, um banco de reatores de barra monofásicos RT3 500 kV - 180 Mvar. | RTB 500 kV 180 Mvar JANAUBA 6 RT3 MG | Em andamento
T2022-122-A | LT Jaíba-Janaúba 6-Janaúba 3-CD; LT Jan.6-Capelinha 3-G.Valadares 6-C1 e SE Jan.6, Capel.3 e Jaíba | - LT 500 kV Jaíba - Janaúba 6, C1 e C2, CD; - LT 500 kV Janaúba 6 - Janaúba 3, C1 e C2, CD; - LT 500 kV Janaúba 6 - Capelinha 3, C1, CS; - LT 500 kV Capelinha 3 - Governador Valadares 6, C1, CS; - SE 500 kV Janaúba 6; - SE 500 kV Capelinha 3; - SE 500/230 kV Jaíba - novo pátio 500 kV e transformação 500/230 kV. | Instalar, na SE JANAÚBA 6, um banco de reatores de linha monofásicos RT1 500 kV - 180 Mvar para o circuito 1 da LT 500 kV JANAÚBA 6 /CAPELINHA 3 MG. | RTL 500 kV 180 Mvar JANAUBA 6 RT1 MG | Em andamento
T2022-122-A | LT Jaíba-Janaúba 6-Janaúba 3-CD; LT Jan.6-Capelinha 3-G.Valadares 6-C1 e SE Jan.6, Capel.3 e Jaíba | - LT 500 kV Jaíba - Janaúba 6, C1 e C2, CD; - LT 500 kV Janaúba 6 - Janaúba 3, C1 e C2, CD; - LT 500 kV Janaúba 6 - Capelinha 3, C1, CS; - LT 500 kV Capelinha 3 - Governador Valadares 6, C1, CS; - SE 500 kV Janaúba 6; - SE 500 kV Capelinha 3; - SE 500/230 kV Jaíba - novo pátio 500 kV e transformação 500/230 kV. | Instalar, na SE JANAÚBA 6, um módulo de conexão com disjuntor, em 500kV, para o Reator de barra RT3 500kV - 180 Mvar. | MC 500 kV RTB 500 kV 180 Mvar JANAUBA 6 RT3 MG | Em andamento
T2022-122-A | LT Jaíba-Janaúba 6-Janaúba 3-CD; LT Jan.6-Capelinha 3-G.Valadares 6-C1 e SE Jan.6, Capel.3 e Jaíba | - LT 500 kV Jaíba - Janaúba 6, C1 e C2, CD; - LT 500 kV Janaúba 6 - Janaúba 3, C1 e C2, CD; - LT 500 kV Janaúba 6 - Capelinha 3, C1, CS; - LT 500 kV Capelinha 3 - Governador Valadares 6, C1, CS; - SE 500 kV Janaúba 6; - SE 500 kV Capelinha 3; - SE 500/230 kV Jaíba - novo pátio 500 kV e transformação 500/230 kV. | Instalar, na SE JANAÚBA 6, um módulo de conexão sem disjuntor, em 500 kV, para o reator de linha RT1 500 kV - 180 Mvar. | MC 500 kV RTL 500 kV 180 Mvar JANAUBA 6 RT1 MG | Em andamento
T2022-122-A | LT Jaíba-Janaúba 6-Janaúba 3-CD; LT Jan.6-Capelinha 3-G.Valadares 6-C1 e SE Jan.6, Capel.3 e Jaíba | - LT 500 kV Jaíba - Janaúba 6, C1 e C2, CD; - LT 500 kV Janaúba 6 - Janaúba 3, C1 e C2, CD; - LT 500 kV Janaúba 6 - Capelinha 3, C1, CS; - LT 500 kV Capelinha 3 - Governador Valadares 6, C1, CS; - SE 500 kV Janaúba 6; - SE 500 kV Capelinha 3; - SE 500/230 kV Jaíba - novo pátio 500 kV e transformação 500/230 kV. | Instalar, na SE JANAÚBA 6, um módulo geral MG1, em 500 kV, arranjo Disjuntor e Meio. | MG 500 kV JANAUBA 6 MG1 MG | Em andamento
T2022-122-A | LT Jaíba-Janaúba 6-Janaúba 3-CD; LT Jan.6-Capelinha 3-G.Valadares 6-C1 e SE Jan.6, Capel.3 e Jaíba | - LT 500 kV Jaíba - Janaúba 6, C1 e C2, CD; - LT 500 kV Janaúba 6 - Janaúba 3, C1 e C2, CD; - LT 500 kV Janaúba 6 - Capelinha 3, C1, CS; - LT 500 kV Capelinha 3 - Governador Valadares 6, C1, CS; - SE 500 kV Janaúba 6; - SE 500 kV Capelinha 3; - SE 500/230 kV Jaíba - novo pátio 500 kV e transformação 500/230 kV. | Instalar, na SE JANAÚBA 6, um reator de barra monofásico reserva RTR1 500 kV - 60 Mvar. | RTB 500 kV 60 Mvar JANAUBA 6 RTR1 MG | Em andamento
T2022-122-A | LT Jaíba-Janaúba 6-Janaúba 3-CD; LT Jan.6-Capelinha 3-G.Valadares 6-C1 e SE Jan.6, Capel.3 e Jaíba | - LT 500 kV Jaíba - Janaúba 6, C1 e C2, CD; - LT 500 kV Janaúba 6 - Janaúba 3, C1 e C2, CD; - LT 500 kV Janaúba 6 - Capelinha 3, C1, CS; - LT 500 kV Capelinha 3 - Governador Valadares 6, C1, CS; - SE 500 kV Janaúba 6; - SE 500 kV Capelinha 3; - SE 500/230 kV Jaíba - novo pátio 500 kV e transformação 500/230 kV. | Instalar, na SE JANAÚBA 6, um reator de linha monofásico reserva RTR2 500 kV - 60 Mvar para os circuitos 1 e 2 da LT 500 kV JANAÚBA 6 /CAPELINHA 3 MG. | RTL 500 kV 60 Mvar JANAUBA 6 RTR2 MG | Em andamento
T2022-122-A | LT Jaíba-Janaúba 6-Janaúba 3-CD; LT Jan.6-Capelinha 3-G.Valadares 6-C1 e SE Jan.6, Capel.3 e Jaíba | - LT 500 kV Jaíba - Janaúba 6, C1 e C2, CD; - LT 500 kV Janaúba 6 - Janaúba 3, C1 e C2, CD; - LT 500 kV Janaúba 6 - Capelinha 3, C1, CS; - LT 500 kV Capelinha 3 - Governador Valadares 6, C1, CS; - SE 500 kV Janaúba 6; - SE 500 kV Capelinha 3; - SE 500/230 kV Jaíba - novo pátio 500 kV e transformação 500/230 kV. | Instalar, na SE JANAÚBA 6, uma entrada de linha, em 500 kV, para o 1° circuito da LT 500 kV JAIBA /JANAÚBA 6 , arranjo Disjuntor e Meio. | EL 500 kV JANAUBA 6 LT 500 kV JAIBA /JANAUBA 6 C-1 MG | Em andamento
T2022-122-A | LT Jaíba-Janaúba 6-Janaúba 3-CD; LT Jan.6-Capelinha 3-G.Valadares 6-C1 e SE Jan.6, Capel.3 e Jaíba | - LT 500 kV Jaíba - Janaúba 6, C1 e C2, CD; - LT 500 kV Janaúba 6 - Janaúba 3, C1 e C2, CD; - LT 500 kV Janaúba 6 - Capelinha 3, C1, CS; - LT 500 kV Capelinha 3 - Governador Valadares 6, C1, CS; - SE 500 kV Janaúba 6; - SE 500 kV Capelinha 3; - SE 500/230 kV Jaíba - novo pátio 500 kV e transformação 500/230 kV. | Instalar, na SE JANAÚBA 6, uma entrada de linha, em 500 kV, para o 1° circuito da LT 500 kV JANAÚBA 6 /CAPELINHA 3 , arranjo Disjuntor e Meio. | EL 500 kV JANAUBA 6 LT 500 kV JANAUBA 6 /CAPELINHA 3 C-1 MG | Em andamento
T2022-122-A | LT Jaíba-Janaúba 6-Janaúba 3-CD; LT Jan.6-Capelinha 3-G.Valadares 6-C1 e SE Jan.6, Capel.3 e Jaíba | - LT 500 kV Jaíba - Janaúba 6, C1 e C2, CD; - LT 500 kV Janaúba 6 - Janaúba 3, C1 e C2, CD; - LT 500 kV Janaúba 6 - Capelinha 3, C1, CS; - LT 500 kV Capelinha 3 - Governador Valadares 6, C1, CS; - SE 500 kV Janaúba 6; - SE 500 kV Capelinha 3; - SE 500/230 kV Jaíba - novo pátio 500 kV e transformação 500/230 kV. | Instalar, na SE JANAÚBA 6, uma entrada de linha, em 500 kV, para o 1° circuito da LT 500 kV JANAÚBA 6 /JANAUBA 3 , arranjo Disjuntor e Meio. | EL 500 kV JANAUBA 6 LT 500 kV JANAUBA 6 /JANAUBA 3 C-1 MG | Em andamento
T2022-122-A | LT Jaíba-Janaúba 6-Janaúba 3-CD; LT Jan.6-Capelinha 3-G.Valadares 6-C1 e SE Jan.6, Capel.3 e Jaíba | - LT 500 kV Jaíba - Janaúba 6, C1 e C2, CD; - LT 500 kV Janaúba 6 - Janaúba 3, C1 e C2, CD; - LT 500 kV Janaúba 6 - Capelinha 3, C1, CS; - LT 500 kV Capelinha 3 - Governador Valadares 6, C1, CS; - SE 500 kV Janaúba 6; - SE 500 kV Capelinha 3; - SE 500/230 kV Jaíba - novo pátio 500 kV e transformação 500/230 kV. | Instalar, na SE JANAÚBA 6, uma entrada de linha, em 500 kV, para o 2° circuito da LT 500 kV JAIBA /JANAÚBA 6 , arranjo Disjuntor e Meio. | EL 500 kV JANAUBA 6 LT 500 kV JAIBA /JANAUBA 6 C-2 MG | Em andamento
T2022-122-A | LT Jaíba-Janaúba 6-Janaúba 3-CD; LT Jan.6-Capelinha 3-G.Valadares 6-C1 e SE Jan.6, Capel.3 e Jaíba | - LT 500 kV Jaíba - Janaúba 6, C1 e C2, CD; - LT 500 kV Janaúba 6 - Janaúba 3, C1 e C2, CD; - LT 500 kV Janaúba 6 - Capelinha 3, C1, CS; - LT 500 kV Capelinha 3 - Governador Valadares 6, C1, CS; - SE 500 kV Janaúba 6; - SE 500 kV Capelinha 3; - SE 500/230 kV Jaíba - novo pátio 500 kV e transformação 500/230 kV. | Instalar, na SE JANAÚBA 6, uma entrada de linha, em 500 kV, para o 2° circuito da LT 500 kV JANAÚBA 6 /JANAUBA 3 , arranjo Disjuntor e Meio. | EL 500 kV JANAUBA 6 LT 500 kV JANAUBA 6 /JANAUBA 3 C-2 MG | Em andamento
T2022-122-A | LT Jaíba-Janaúba 6-Janaúba 3-CD; LT Jan.6-Capelinha 3-G.Valadares 6-C1 e SE Jan.6, Capel.3 e Jaíba | - LT 500 kV Jaíba - Janaúba 6, C1 e C2, CD; - LT 500 kV Janaúba 6 - Janaúba 3, C1 e C2, CD; - LT 500 kV Janaúba 6 - Capelinha 3, C1, CS; - LT 500 kV Capelinha 3 - Governador Valadares 6, C1, CS; - SE 500 kV Janaúba 6; - SE 500 kV Capelinha 3; - SE 500/230 kV Jaíba - novo pátio 500 kV e transformação 500/230 kV. | Instalar, na SE JANAÚBA 6, uma interligação de barramentos IB1, em 500 kV, arranjo Disjuntor e Meio. | IB 500 kV MG 500 kV JANAUBA 6 MG1 MG IB1 | Em andamento
T2022-122-A | LT Jaíba-Janaúba 6-Janaúba 3-CD; LT Jan.6-Capelinha 3-G.Valadares 6-C1 e SE Jan.6, Capel.3 e Jaíba | - LT 500 kV Jaíba - Janaúba 6, C1 e C2, CD; - LT 500 kV Janaúba 6 - Janaúba 3, C1 e C2, CD; - LT 500 kV Janaúba 6 - Capelinha 3, C1, CS; - LT 500 kV Capelinha 3 - Governador Valadares 6, C1, CS; - SE 500 kV Janaúba 6; - SE 500 kV Capelinha 3; - SE 500/230 kV Jaíba - novo pátio 500 kV e transformação 500/230 kV. | Instalar, na SE JANAÚBA 6, uma interligação de barramentos IB2, em 500 kV, arranjo Disjuntor e Meio. | IB 500 kV MG 500 kV JANAUBA 6 MG1 MG IB2 | Em andamento
T2022-122-A | LT Jaíba-Janaúba 6-Janaúba 3-CD; LT Jan.6-Capelinha 3-G.Valadares 6-C1 e SE Jan.6, Capel.3 e Jaíba | - LT 500 kV Jaíba - Janaúba 6, C1 e C2, CD; - LT 500 kV Janaúba 6 - Janaúba 3, C1 e C2, CD; - LT 500 kV Janaúba 6 - Capelinha 3, C1, CS; - LT 500 kV Capelinha 3 - Governador Valadares 6, C1, CS; - SE 500 kV Janaúba 6; - SE 500 kV Capelinha 3; - SE 500/230 kV Jaíba - novo pátio 500 kV e transformação 500/230 kV. | Instalar, na SE JANAÚBA 6, uma interligação de barramentos IB3, em 500 kV, arranjo Disjuntor e Meio. | IB 500 kV MG 500 kV JANAUBA 6 MG1 MG IB3 | Em andamento
T2022-122-A | LT Jaíba-Janaúba 6-Janaúba 3-CD; LT Jan.6-Capelinha 3-G.Valadares 6-C1 e SE Jan.6, Capel.3 e Jaíba | - LT 500 kV Jaíba - Janaúba 6, C1 e C2, CD; - LT 500 kV Janaúba 6 - Janaúba 3, C1 e C2, CD; - LT 500 kV Janaúba 6 - Capelinha 3, C1, CS; - LT 500 kV Capelinha 3 - Governador Valadares 6, C1, CS; - SE 500 kV Janaúba 6; - SE 500 kV Capelinha 3; - SE 500/230 kV Jaíba - novo pátio 500 kV e transformação 500/230 kV. | Instalar, na SE JANAÚBA 6, uma interligação de barramentos IB4, em 500 kV, arranjo Disjuntor e Meio. | IB 500 kV MG 500 kV JANAUBA 6 MG1 MG IB4 | Em andamento
T2022-122-B | LT 500 kV João Neiva 2 - Viana 2 - C1 e LT 345 kV Viana 2 - Viana - C3 | - LT 500 kV João Neiva 2 - Viana 2, C1, CS; - LT 345 kV Viana 2 - Viana, C3, CS; | Construção do 1° circuito da LT 500 kV JOAO NEIVA 2 /VIANA 2 ES, com extensão de 77,50 km, em circuito simples. | LT 500 kV JOAO NEIVA 2 /VIANA 2 C-1 ES | Em andamento
T2022-122-B | LT 500 kV João Neiva 2 - Viana 2 - C1 e LT 345 kV Viana 2 - Viana - C3 | - LT 500 kV João Neiva 2 - Viana 2, C1, CS; - LT 345 kV Viana 2 - Viana, C3, CS; | Construção do 3° circuito da LT 345 kV VIANA 2 /VIANA ES, com extensão de 7,50 km, em circuito simples. | LT 345 kV VIANA 2 /VIANA C-3 ES | Em andamento
T2022-122-B | LT 500 kV João Neiva 2 - Viana 2 - C1 e LT 345 kV Viana 2 - Viana - C3 | - LT 500 kV João Neiva 2 - Viana 2, C1, CS; - LT 345 kV Viana 2 - Viana, C3, CS; | Instalar, na SE JOAO NEIVA 2, uma entrada de linha, em 500 kV, para o 1° circuito da LT 500 kV JOAO NEIVA 2 /VIANA 2 , arranjo Disjuntor e Meio. | EL 500 kV JOAO NEIVA 2 LT 500 kV JOAO NEIVA 2 /VIANA 2 C-1 ES | Em andamento
T2022-122-B | LT 500 kV João Neiva 2 - Viana 2 - C1 e LT 345 kV Viana 2 - Viana - C3 | - LT 500 kV João Neiva 2 - Viana 2, C1, CS; - LT 345 kV Viana 2 - Viana, C3, CS; | Instalar, na SE VIANA 2, um módulo geral MG2, em 500 kV, arranjo Disjuntor e Meio. | MG 500 kV VIANA 2 MG2 ES | Em andamento
T2022-122-B | LT 500 kV João Neiva 2 - Viana 2 - C1 e LT 345 kV Viana 2 - Viana - C3 | - LT 500 kV João Neiva 2 - Viana 2, C1, CS; - LT 345 kV Viana 2 - Viana, C3, CS; | Instalar, na SE VIANA 2, uma entrada de linha, em 345 kV, para o 3° circuito da LT 345 kV VIANA 2 /VIANA , arranjo Disjuntor e Meio. | EL 345 kV VIANA 2 LT 345 kV VIANA 2 /VIANA C-3 ES | Em andamento
T2022-122-B | LT 500 kV João Neiva 2 - Viana 2 - C1 e LT 345 kV Viana 2 - Viana - C3 | - LT 500 kV João Neiva 2 - Viana 2, C1, CS; - LT 345 kV Viana 2 - Viana, C3, CS; | Instalar, na SE VIANA 2, uma entrada de linha, em 500 kV, para o 1° circuito da LT 500 kV JOAO NEIVA 2 /VIANA 2 , arranjo Disjuntor e Meio. | EL 500 kV VIANA 2 LT 500 kV JOAO NEIVA 2 /VIANA 2 C-1 ES | Em andamento
T2022-122-B | LT 500 kV João Neiva 2 - Viana 2 - C1 e LT 345 kV Viana 2 - Viana - C3 | - LT 500 kV João Neiva 2 - Viana 2, C1, CS; - LT 345 kV Viana 2 - Viana, C3, CS; | Instalar, na SE VIANA 2, uma interligação de barramentos IB3, em 500 kV, arranjo Disjuntor e Meio. | IB 500 kV MG 500 kV VIANA 2 MG2 ES IB3 | Em andamento
T2022-122-B | LT 500 kV João Neiva 2 - Viana 2 - C1 e LT 345 kV Viana 2 - Viana - C3 | - LT 500 kV João Neiva 2 - Viana 2, C1, CS; - LT 345 kV Viana 2 - Viana, C3, CS; | Instalar, na SE VIANA 2, uma interligação de barramentos IB4, em 345 kV, arranjo Disjuntor e Meio. | IB 345 kV MG 500 kV VIANA 2 MG2 ES IB4 | Em andamento
T2022-122-B | LT 500 kV João Neiva 2 - Viana 2 - C1 e LT 345 kV Viana 2 - Viana - C3 | - LT 500 kV João Neiva 2 - Viana 2, C1, CS; - LT 345 kV Viana 2 - Viana, C3, CS; | Instalar, na SE VIANA, um módulo geral MG2, em 345 kV, arranjo Disjuntor e Meio. | MG 345 kV VIANA MG2 ES | Em andamento
T2022-122-B | LT 500 kV João Neiva 2 - Viana 2 - C1 e LT 345 kV Viana 2 - Viana - C3 | - LT 500 kV João Neiva 2 - Viana 2, C1, CS; - LT 345 kV Viana 2 - Viana, C3, CS; | Instalar, na SE VIANA, uma entrada de linha, em 345 kV, para o 3° circuito da LT 345 kV VIANA 2 /VIANA , arranjo Disjuntor e Meio. | EL 345 kV VIANA LT 345 kV VIANA 2 /VIANA C-3 ES | Em andamento
T2022-122-B | LT 500 kV João Neiva 2 - Viana 2 - C1 e LT 345 kV Viana 2 - Viana - C3 | - LT 500 kV João Neiva 2 - Viana 2, C1, CS; - LT 345 kV Viana 2 - Viana, C3, CS; | Instalar, na SE VIANA, uma interligação de barramentos IB6, em 345 kV, arranjo Disjuntor e Meio. | IB 345 kV MG 345 kV VIANA MG2 ES IB6 | Em andamento
T2022-122-C | LT 500 kV Janaúba 6 - Capelinha 3 - C2 e LT 500 kV Capelinha 3 - Governador Valadares 6 - C2 | LT 500 kV Janaúba 6 - Capelinha 3, C2, CS; e - LT 500 kV Capelinha 3 - Governador Valadares 6, C2, CS. | Construção do 2° circuito da LT 500 kV CAPELINHA 3 /G.VALADARES 6 MG, com extensão de 141,00 km, em circuito simples. | LT 500 kV CAPELINHA 3 /G.VALADARES 6 C-2 MG | Em andamento
T2022-122-C | LT 500 kV Janaúba 6 - Capelinha 3 - C2 e LT 500 kV Capelinha 3 - Governador Valadares 6 - C2 | LT 500 kV Janaúba 6 - Capelinha 3, C2, CS; e - LT 500 kV Capelinha 3 - Governador Valadares 6, C2, CS. | Construção do 2° circuito da LT 500 kV JANAÚBA 6 /CAPELINHA 3 MG, com extensão de 233,00 km, em circuito simples. | LT 500 kV JANAUBA 6 /CAPELINHA 3 C-2 MG | Em andamento
T2022-122-C | LT 500 kV Janaúba 6 - Capelinha 3 - C2 e LT 500 kV Capelinha 3 - Governador Valadares 6 - C2 | LT 500 kV Janaúba 6 - Capelinha 3, C2, CS; e - LT 500 kV Capelinha 3 - Governador Valadares 6, C2, CS. | Instalar, na SE CAPELINHA 3, um banco de reatores de linha monofásicos RT2 500 kV - 180 Mvar para o circuito 2 da LT 500 kV JANAÚBA 6 /CAPELINHA 3 MG. | RTL 500 kV 180 Mvar CAPELINHA 3 RT2 MG | Em andamento
T2022-122-C | LT 500 kV Janaúba 6 - Capelinha 3 - C2 e LT 500 kV Capelinha 3 - Governador Valadares 6 - C2 | LT 500 kV Janaúba 6 - Capelinha 3, C2, CS; e - LT 500 kV Capelinha 3 - Governador Valadares 6, C2, CS. | Instalar, na SE CAPELINHA 3, um banco de reatores de linha monofásicos RT4 500 kV - 73,50 Mvar para o circuito 2 da LT 500 kV CAPELINHA 3 /G.VALADARES 6 MG. | RTL 500 kV 73,5 Mvar CAPELINHA 3 RT4 MG | Em andamento
T2022-122-C | LT 500 kV Janaúba 6 - Capelinha 3 - C2 e LT 500 kV Capelinha 3 - Governador Valadares 6 - C2 | LT 500 kV Janaúba 6 - Capelinha 3, C2, CS; e - LT 500 kV Capelinha 3 - Governador Valadares 6, C2, CS. | Instalar, na SE CAPELINHA 3, um módulo de conexão sem disjuntor, em 500 kV, para o reator de linha RT2 500 kV - 180 Mvar. | MC 500 kV RTL 500 kV 180 Mvar CAPELINHA 3 RT2 MG | Em andamento
T2022-122-C | LT 500 kV Janaúba 6 - Capelinha 3 - C2 e LT 500 kV Capelinha 3 - Governador Valadares 6 - C2 | LT 500 kV Janaúba 6 - Capelinha 3, C2, CS; e - LT 500 kV Capelinha 3 - Governador Valadares 6, C2, CS. | Instalar, na SE CAPELINHA 3, um módulo de conexão sem disjuntor, em 500 kV, para o reator de linha RT4 500 kV - 73,50 Mvar. | MC 500 kV RTL 500 kV 73,5 Mvar CAPELINHA 3 RT4 MG | Em andamento
T2022-122-C | LT 500 kV Janaúba 6 - Capelinha 3 - C2 e LT 500 kV Capelinha 3 - Governador Valadares 6 - C2 | LT 500 kV Janaúba 6 - Capelinha 3, C2, CS; e - LT 500 kV Capelinha 3 - Governador Valadares 6, C2, CS. | Instalar, na SE CAPELINHA 3, uma entrada de linha, em 500 kV, para o 2° circuito da LT 500 kV CAPELINHA 3 /G.VALADARES 6 , arranjo Disjuntor e Meio. | EL 500 kV CAPELINHA 3 LT 500 kV CAPELINHA 3 /G.VALADARES 6 C-2 MG | Em andamento
T2022-122-C | LT 500 kV Janaúba 6 - Capelinha 3 - C2 e LT 500 kV Capelinha 3 - Governador Valadares 6 - C2 | LT 500 kV Janaúba 6 - Capelinha 3, C2, CS; e - LT 500 kV Capelinha 3 - Governador Valadares 6, C2, CS. | Instalar, na SE CAPELINHA 3, uma entrada de linha, em 500 kV, para o 2° circuito da LT 500 kV JANAÚBA 6 /CAPELINHA 3 , arranjo Disjuntor e Meio. | EL 500 kV CAPELINHA 3 LT 500 kV JANAUBA 6 /CAPELINHA 3 C-2 MG | Em andamento
T2022-122-C | LT 500 kV Janaúba 6 - Capelinha 3 - C2 e LT 500 kV Capelinha 3 - Governador Valadares 6 - C2 | LT 500 kV Janaúba 6 - Capelinha 3, C2, CS; e - LT 500 kV Capelinha 3 - Governador Valadares 6, C2, CS. | Instalar, na SE G.VALADARES 6, um banco de reatores de linha monofásicos RT8 500 kV - 73,50 Mvar para o circuito 2 da LT 500 kV CAPELINHA 3 /G.VALADARES 6 MG. | RTL 500 kV 73,5 Mvar G.VALADARES 6 RT8 MG | Em andamento
T2022-122-C | LT 500 kV Janaúba 6 - Capelinha 3 - C2 e LT 500 kV Capelinha 3 - Governador Valadares 6 - C2 | LT 500 kV Janaúba 6 - Capelinha 3, C2, CS; e - LT 500 kV Capelinha 3 - Governador Valadares 6, C2, CS. | Instalar, na SE G.VALADARES 6, um módulo de conexão sem disjuntor, em 500 kV, para o reator de linha RT8 500 kV - 73,50 Mvar. | MC 500 kV RTL 500 kV 73,5 Mvar G.VALADARES 6 RT8 MG | Em andamento
T2022-122-C | LT 500 kV Janaúba 6 - Capelinha 3 - C2 e LT 500 kV Capelinha 3 - Governador Valadares 6 - C2 | LT 500 kV Janaúba 6 - Capelinha 3, C2, CS; e - LT 500 kV Capelinha 3 - Governador Valadares 6, C2, CS. | Instalar, na SE G.VALADARES 6, uma entrada de linha, em 500 kV, para o 2° circuito da LT 500 kV CAPELINHA 3 /G.VALADARES 6 , arranjo Disjuntor e Meio. | EL 500 kV G.VALADARES 6 LT 500 kV CAPELINHA 3 /G.VALADARES 6 C-2 MG | Em andamento
T2022-122-C | LT 500 kV Janaúba 6 - Capelinha 3 - C2 e LT 500 kV Capelinha 3 - Governador Valadares 6 - C2 | LT 500 kV Janaúba 6 - Capelinha 3, C2, CS; e - LT 500 kV Capelinha 3 - Governador Valadares 6, C2, CS. | Instalar, na SE JANAÚBA 6, um banco de reatores de linha monofásicos RT2 500 kV - 180 Mvar para o circuito 2 da LT 500 kV JANAÚBA 6 /CAPELINHA 3 MG. | RTL 500 kV 180 Mvar JANAUBA 6 RT2 MG | Em andamento
T2022-122-C | LT 500 kV Janaúba 6 - Capelinha 3 - C2 e LT 500 kV Capelinha 3 - Governador Valadares 6 - C2 | LT 500 kV Janaúba 6 - Capelinha 3, C2, CS; e - LT 500 kV Capelinha 3 - Governador Valadares 6, C2, CS. | Instalar, na SE JANAÚBA 6, um módulo de conexão sem disjuntor, em 500 kV, para o reator de linha RT2 500 kV - 180 Mvar. | MC 500 kV RTL 500 kV 180 Mvar JANAUBA 6 RT2 MG | Em andamento
T2022-122-C | LT 500 kV Janaúba 6 - Capelinha 3 - C2 e LT 500 kV Capelinha 3 - Governador Valadares 6 - C2 | LT 500 kV Janaúba 6 - Capelinha 3, C2, CS; e - LT 500 kV Capelinha 3 - Governador Valadares 6, C2, CS. | Instalar, na SE JANAÚBA 6, uma entrada de linha, em 500 kV, para o 2° circuito da LT 500 kV JANAÚBA 6 /CAPELINHA 3 , arranjo Disjuntor e Meio. | EL 500 kV JANAUBA 6 LT 500 kV JANAUBA 6 /CAPELINHA 3 C-2 MG | Em andamento
T2022-123 | LT 230 kV Laranjal do Jari - Macapá III C1, CS | LT 230 kV Laranjal do Jari - Macapá III C1, CS | Construção do 1° circuito da LT 230 kV LARANJAL /MACAPA III AP, com extensão de 217,00 km, em circuito simples. | LT 230 kV LARANJAL /MACAPA III C-1 AP | Em andamento
T2022-123 | LT 230 kV Laranjal do Jari - Macapá III C1, CS | LT 230 kV Laranjal do Jari - Macapá III C1, CS | Instalar, na SE LARANJAL, um módulo de conexão sem disjuntor, em 230 kV, para o reator de linha RT3 230 kV - 25 Mvar. | MC 230 kV RTL 230 kV 25 Mvar LARANJAL RT3 AP | Em andamento
T2022-123 | LT 230 kV Laranjal do Jari - Macapá III C1, CS | LT 230 kV Laranjal do Jari - Macapá III C1, CS | Instalar, na SE LARANJAL, um reator trifásico de linha RT3 230 kV - 25 Mvar para o circuito 1 da LT 230 kV LARANJAL /MACAPA III AP. | RTL 230 kV 25 Mvar LARANJAL RT3 AP | Em andamento
T2022-123 | LT 230 kV Laranjal do Jari - Macapá III C1, CS | LT 230 kV Laranjal do Jari - Macapá III C1, CS | Instalar, na SE LARANJAL, uma entrada de linha, em 230 kV, para o 1° circuito da LT 230 kV LARANJAL /MACAPA III , arranjo Barra Dupla a Quatro Chaves. | EL 230 kV LARANJAL LT 230 kV LARANJAL /MACAPA III C-1 AP | Em andamento
T2022-123 | LT 230 kV Laranjal do Jari - Macapá III C1, CS | LT 230 kV Laranjal do Jari - Macapá III C1, CS | Instalar, na SE MACAPA III, um módulo de conexão sem disjuntor, em 230 kV, para o reator de linha RT1 230 kV - 25 Mvar. | MC 230 kV RTL 230 kV 25 Mvar MACAPA III RT1 AP | Em andamento
T2022-123 | LT 230 kV Laranjal do Jari - Macapá III C1, CS | LT 230 kV Laranjal do Jari - Macapá III C1, CS | Instalar, na SE MACAPA III, um reator trifásico de linha RT1 230 kV - 25 Mvar para o circuito 1 da LT 230 kV LARANJAL /MACAPA III AP. | RTL 230 kV 25 Mvar MACAPA III RT1 AP | Em andamento
T2022-123 | LT 230 kV Laranjal do Jari - Macapá III C1, CS | LT 230 kV Laranjal do Jari - Macapá III C1, CS | Instalar, na SE MACAPA III, uma entrada de linha, em 230 kV, para o 1° circuito da LT 230 kV LARANJAL /MACAPA III , arranjo Barra Dupla a Quatro Chaves. | EL 230 kV MACAPA III LT 230 kV LARANJAL /MACAPA III C-1 AP | Em andamento
T2022-124-A | LT 230 kV Olindina - Itabaianinha C1, CS | LT 230 kV Olindina - Itabaianinha C1, CS | Construção do 1° circuito da LT 230 kV OLINDINA /ITABAIANINHA BA/SE, com extensão de 73,40 km, em circuito simples. | LT 230 kV OLINDINA /ITABAIANINHA C-1 BA/SE | Em andamento
T2022-124-A | LT 230 kV Olindina - Itabaianinha C1, CS | LT 230 kV Olindina - Itabaianinha C1, CS | Instalar, na SE ITABAIANINHA, uma entrada de linha, em 230 kV, para o 1° circuito da LT 230 kV OLINDINA /ITABAIANINHA , arranjo Barra Dupla a Quatro Chaves. | EL 230 kV ITABAIANINHA LT 230 kV OLINDINA /ITABAIANINHA C-1 BA/SE | Em andamento
T2022-124-A | LT 230 kV Olindina - Itabaianinha C1, CS | LT 230 kV Olindina - Itabaianinha C1, CS | Instalar, na SE OLINDINA, uma entrada de linha, em 230 kV, para o 1° circuito da LT 230 kV OLINDINA /ITABAIANINHA , arranjo Barra Dupla a Quatro Chaves. | EL 230 kV OLINDINA LT 230 kV OLINDINA /ITABAIANINHA C-1 BA/SE | Em andamento
T2022-124-B | SE 230/69 kV Nossa Senhora da Glória II e seccionamento da LT 230 kV Paulo Afonso III - Itabaiana C2 | - SE 230/69 kV Nossa Senhora da Glória II; - Trechos de LT 230 kV entre a SE Nossa Senhora da Glória II e a LT 230 kV Paulo Afonso III - Itabaiana C2. | Instalar o circuito LT 230 kV N. SRA DA GLÓRIA II /ITABAIANA C-1 SE originado do seccionamento do circuito LT 230 kV P.AFONSO III /ITABAIANA C-2 AL/SE na SE N. SRA DA GLÓRIA II | LT 230 kV N. SRA DA GLORIA II /ITABAIANA C-1 SE | Em andamento
T2022-124-B | SE 230/69 kV Nossa Senhora da Glória II e seccionamento da LT 230 kV Paulo Afonso III - Itabaiana C2 | - SE 230/69 kV Nossa Senhora da Glória II; - Trechos de LT 230 kV entre a SE Nossa Senhora da Glória II e a LT 230 kV Paulo Afonso III - Itabaiana C2. | Instalar o circuito LT 230 kV P.AFONSO III /N. SRA DA GLÓRIA II C-1 AL/SE originado do seccionamento do circuito LT 230 kV P.AFONSO III /ITABAIANA C-2 AL/SE na SE N. SRA DA GLÓRIA II | LT 230 kV P.AFONSO III /N. SRA DA GLORIA II C-1 AL/SE | Em andamento
T2022-124-B | SE 230/69 kV Nossa Senhora da Glória II e seccionamento da LT 230 kV Paulo Afonso III - Itabaiana C2 | - SE 230/69 kV Nossa Senhora da Glória II; - Trechos de LT 230 kV entre a SE Nossa Senhora da Glória II e a LT 230 kV Paulo Afonso III - Itabaiana C2. | Instalar, na SE N. SRA DA GLÓRIA II, de uma transformação trifásica TR1 230/69-13,8 KV - 150 MVA. | TR 230/69 kV N. SRA DA GLORIA II TR1 SE | Em andamento
T2022-124-B | SE 230/69 kV Nossa Senhora da Glória II e seccionamento da LT 230 kV Paulo Afonso III - Itabaiana C2 | - SE 230/69 kV Nossa Senhora da Glória II; - Trechos de LT 230 kV entre a SE Nossa Senhora da Glória II e a LT 230 kV Paulo Afonso III - Itabaiana C2. | Instalar, na SE N. SRA DA GLÓRIA II, de uma transformação trifásica TR2 230/69-13,8 KV - 150 MVA. | TR 230/69 kV N. SRA DA GLORIA II TR2 SE | Em andamento
T2022-124-B | SE 230/69 kV Nossa Senhora da Glória II e seccionamento da LT 230 kV Paulo Afonso III - Itabaiana C2 | - SE 230/69 kV Nossa Senhora da Glória II; - Trechos de LT 230 kV entre a SE Nossa Senhora da Glória II e a LT 230 kV Paulo Afonso III - Itabaiana C2. | Instalar, na SE N. SRA DA GLÓRIA II, um módulo de conexão, em 230 kV, para o transformador trifásico TR1 230/69 kV - 150 MVA, arranjo Barra Dupla a Quatro Chaves. | MC 230 kV TR 230/69 kV N. SRA DA GLORIA II TR1 SE | Em andamento
T2022-124-B | SE 230/69 kV Nossa Senhora da Glória II e seccionamento da LT 230 kV Paulo Afonso III - Itabaiana C2 | - SE 230/69 kV Nossa Senhora da Glória II; - Trechos de LT 230 kV entre a SE Nossa Senhora da Glória II e a LT 230 kV Paulo Afonso III - Itabaiana C2. | Instalar, na SE N. SRA DA GLÓRIA II, um módulo de conexão, em 230 kV, para o transformador trifásico TR2 230/69 kV - 150 MVA, arranjo Barra Dupla a Quatro Chaves. | MC 230 kV TR 230/69 kV N. SRA DA GLORIA II TR2 SE | Em andamento
T2022-124-B | SE 230/69 kV Nossa Senhora da Glória II e seccionamento da LT 230 kV Paulo Afonso III - Itabaiana C2 | - SE 230/69 kV Nossa Senhora da Glória II; - Trechos de LT 230 kV entre a SE Nossa Senhora da Glória II e a LT 230 kV Paulo Afonso III - Itabaiana C2. | Instalar, na SE N. SRA DA GLÓRIA II, um módulo de conexão, em 69 kV, para o transformador trifásico TR1 230/69 kV - 150 MVA, arranjo Barra Principal e Transferência. | MC 69 kV TR 230/69 kV N. SRA DA GLORIA II TR1 SE | Em andamento
T2022-124-B | SE 230/69 kV Nossa Senhora da Glória II e seccionamento da LT 230 kV Paulo Afonso III - Itabaiana C2 | - SE 230/69 kV Nossa Senhora da Glória II; - Trechos de LT 230 kV entre a SE Nossa Senhora da Glória II e a LT 230 kV Paulo Afonso III - Itabaiana C2. | Instalar, na SE N. SRA DA GLÓRIA II, um módulo de conexão, em 69 kV, para o transformador trifásico TR2 230/69 kV - 150 MVA, arranjo Barra Principal e Transferência. | MC 69 kV TR 230/69 kV N. SRA DA GLORIA II TR2 SE | Em andamento
T2022-124-B | SE 230/69 kV Nossa Senhora da Glória II e seccionamento da LT 230 kV Paulo Afonso III - Itabaiana C2 | - SE 230/69 kV Nossa Senhora da Glória II; - Trechos de LT 230 kV entre a SE Nossa Senhora da Glória II e a LT 230 kV Paulo Afonso III - Itabaiana C2. | Instalar, na SE N. SRA DA GLÓRIA II, um módulo de conexão, em 69 kV, sem disjuntor, para o transformador de aterramento TT1 10 ohms / fase. | MC 69 kV TT 69/0 kV N. SRA DA GLORIA II TT1 SE | Em andamento
T2022-124-B | SE 230/69 kV Nossa Senhora da Glória II e seccionamento da LT 230 kV Paulo Afonso III - Itabaiana C2 | - SE 230/69 kV Nossa Senhora da Glória II; - Trechos de LT 230 kV entre a SE Nossa Senhora da Glória II e a LT 230 kV Paulo Afonso III - Itabaiana C2. | Instalar, na SE N. SRA DA GLÓRIA II, um módulo de entrada de linha para o circuito LT 230 kV N. SRA DA GLÓRIA II /ITABAIANA C-1 SE originado do seccionamento do circuito LT 230 kV P.AFONSO III /ITABAIANA C-2 AL/SE na SE N. SRA DA GLÓRIA II. | EL 230 kV N. SRA DA GLORIA II LT 230 kV N. SRA DA GLORIA II /ITABAIANA C-1 SE | Em andamento
T2022-124-B | SE 230/69 kV Nossa Senhora da Glória II e seccionamento da LT 230 kV Paulo Afonso III - Itabaiana C2 | - SE 230/69 kV Nossa Senhora da Glória II; - Trechos de LT 230 kV entre a SE Nossa Senhora da Glória II e a LT 230 kV Paulo Afonso III - Itabaiana C2. | Instalar, na SE N. SRA DA GLÓRIA II, um módulo de entrada de linha para o circuito LT 230 kV P.AFONSO III /N. SRA DA GLÓRIA II C-1 AL/SE originado do seccionamento do circuito LT 230 kV P.AFONSO III /ITABAIANA C-2 AL/SE na SE N. SRA DA GLÓRIA II. | EL 230 kV N. SRA DA GLORIA II LT 230 kV P.AFONSO III /N. SRA DA GLORIA II C-1 AL/SE | Em andamento
T2022-124-B | SE 230/69 kV Nossa Senhora da Glória II e seccionamento da LT 230 kV Paulo Afonso III - Itabaiana C2 | - SE 230/69 kV Nossa Senhora da Glória II; - Trechos de LT 230 kV entre a SE Nossa Senhora da Glória II e a LT 230 kV Paulo Afonso III - Itabaiana C2. | Instalar, na SE N. SRA DA GLÓRIA II, um módulo geral MG1, em 230 kV, arranjo Barra Dupla a Quatro Chaves. | MG 230 kV N. SRA DA GLORIA II MG1 SE | Em andamento
T2022-124-B | SE 230/69 kV Nossa Senhora da Glória II e seccionamento da LT 230 kV Paulo Afonso III - Itabaiana C2 | - SE 230/69 kV Nossa Senhora da Glória II; - Trechos de LT 230 kV entre a SE Nossa Senhora da Glória II e a LT 230 kV Paulo Afonso III - Itabaiana C2. | Instalar, na SE N. SRA DA GLÓRIA II, um transformador de aterramento TT1 10 ohms / fase, em 69 kV. | TT 69/0 kV N. SRA DA GLORIA II TT1 SE | Em andamento
T2022-124-B | SE 230/69 kV Nossa Senhora da Glória II e seccionamento da LT 230 kV Paulo Afonso III - Itabaiana C2 | - SE 230/69 kV Nossa Senhora da Glória II; - Trechos de LT 230 kV entre a SE Nossa Senhora da Glória II e a LT 230 kV Paulo Afonso III - Itabaiana C2. | Instalar, na SE N. SRA DA GLÓRIA II, uma entrada de linha DIST1, em 69 kV, para o circuito da LT 69 kV da Energisa Sergipe - Distribuidora de Energia S.A., arranjo Barra Principal e Transferência. | EL 69 kV N. SRA DA GLORIA II DIST1 | Em andamento
T2022-124-B | SE 230/69 kV Nossa Senhora da Glória II e seccionamento da LT 230 kV Paulo Afonso III - Itabaiana C2 | - SE 230/69 kV Nossa Senhora da Glória II; - Trechos de LT 230 kV entre a SE Nossa Senhora da Glória II e a LT 230 kV Paulo Afonso III - Itabaiana C2. | Instalar, na SE N. SRA DA GLÓRIA II, uma entrada de linha DIST2, em 69 kV, para o circuito da LT 69 kV da Energisa Sergipe - Distribuidora de Energia S.A., arranjo Barra Principal e Transferência. | EL 69 kV N. SRA DA GLORIA II DIST2 | Em andamento
T2022-124-B | SE 230/69 kV Nossa Senhora da Glória II e seccionamento da LT 230 kV Paulo Afonso III - Itabaiana C2 | - SE 230/69 kV Nossa Senhora da Glória II; - Trechos de LT 230 kV entre a SE Nossa Senhora da Glória II e a LT 230 kV Paulo Afonso III - Itabaiana C2. | Instalar, na SE N. SRA DA GLÓRIA II, uma entrada de linha DIST3, em 69 kV, para o circuito da LT 69 kV da Energisa Sergipe - Distribuidora de Energia S.A., arranjo Barra Principal e Transferência. | EL 69 kV N. SRA DA GLORIA II DIST3 | Em andamento
T2022-124-B | SE 230/69 kV Nossa Senhora da Glória II e seccionamento da LT 230 kV Paulo Afonso III - Itabaiana C2 | - SE 230/69 kV Nossa Senhora da Glória II; - Trechos de LT 230 kV entre a SE Nossa Senhora da Glória II e a LT 230 kV Paulo Afonso III - Itabaiana C2. | Instalar, na SE N. SRA DA GLÓRIA II, uma entrada de linha DIST4, em 69 kV, para o circuito da LT 69 kV da Energisa Sergipe - Distribuidora de Energia S.A., arranjo Barra Principal e Transferência. | EL 69 kV N. SRA DA GLORIA II DIST4 | Em andamento
T2022-124-B | SE 230/69 kV Nossa Senhora da Glória II e seccionamento da LT 230 kV Paulo Afonso III - Itabaiana C2 | - SE 230/69 kV Nossa Senhora da Glória II; - Trechos de LT 230 kV entre a SE Nossa Senhora da Glória II e a LT 230 kV Paulo Afonso III - Itabaiana C2. | Instalar, na SE N. SRA DA GLÓRIA II, uma interligação de barramentos IB1, em 230 kV, arranjo Barra Dupla a Quatro Chaves. | IB 230 kV MG 230 kV N. SRA DA GLORIA II MG1 SE IB1 | Em andamento
T2022-124-B | SE 230/69 kV Nossa Senhora da Glória II e seccionamento da LT 230 kV Paulo Afonso III - Itabaiana C2 | - SE 230/69 kV Nossa Senhora da Glória II; - Trechos de LT 230 kV entre a SE Nossa Senhora da Glória II e a LT 230 kV Paulo Afonso III - Itabaiana C2. | Instalar, na SE N. SRA DA GLÓRIA II, uma interligação de barramentos IB1, em 69 kV, arranjo Barra Principal e Transferência. | IB 69 kV MG 230 kV N. SRA DA GLORIA II MG1 SE IB1 | Em andamento
T2022-125 | SE 440/88 kV Água Azul - novo pátio de 88 kV e transformação 440/88 kV. | SE 440/88 kV Água Azul - novo pátio de 88 kV e transformação 440/88 kV. | Instalar, na SE AGUA AZUL, um autotransformador monofásico reserva TRR2 440/88-13,8 KV 100 MVA. | TR 440/88 kV AGUA AZUL TRR2 SP | Em andamento
T2022-125 | SE 440/88 kV Água Azul - novo pátio de 88 kV e transformação 440/88 kV. | SE 440/88 kV Água Azul - novo pátio de 88 kV e transformação 440/88 kV. | Instalar, na SE AGUA AZUL, um banco de autotransformadores monofásicos TR3 440/88-13,8 KV - 3x100 MVA. | TR 440/88 kV AGUA AZUL TR3 SP | Em andamento
T2022-125 | SE 440/88 kV Água Azul - novo pátio de 88 kV e transformação 440/88 kV. | SE 440/88 kV Água Azul - novo pátio de 88 kV e transformação 440/88 kV. | Instalar, na SE AGUA AZUL, um banco de autotransformadores monofásicos TR4 440/88-13,8 KV - 3x100 MVA. | TR 440/88 kV AGUA AZUL TR4 SP | Em andamento
T2022-125 | SE 440/88 kV Água Azul - novo pátio de 88 kV e transformação 440/88 kV. | SE 440/88 kV Água Azul - novo pátio de 88 kV e transformação 440/88 kV. | Instalar, na SE AGUA AZUL, um módulo de conexão, em 440 kV, para o banco de autotransformadores monofásicos TR3 440/88 kV - 300 MVA, arranjo Disjuntor e Meio. | MC 440 kV TR 440/88 kV AGUA AZUL TR3 SP | Em andamento
T2022-125 | SE 440/88 kV Água Azul - novo pátio de 88 kV e transformação 440/88 kV. | SE 440/88 kV Água Azul - novo pátio de 88 kV e transformação 440/88 kV. | Instalar, na SE AGUA AZUL, um módulo de conexão, em 440 kV, para o banco de autotransformadores monofásicos TR4 440/88 kV - 300 MVA, arranjo Disjuntor e Meio. | MC 440 kV TR 440/88 kV AGUA AZUL TR4 SP | Em andamento
T2022-125 | SE 440/88 kV Água Azul - novo pátio de 88 kV e transformação 440/88 kV. | SE 440/88 kV Água Azul - novo pátio de 88 kV e transformação 440/88 kV. | Instalar, na SE AGUA AZUL, um módulo de conexão, em 88 kV, para o banco de autotransformadores monofásicos TR3 440/88 kV - 300 MVA, arranjo Barra Principal e Transferência. | MC 88 kV TR 440/88 kV AGUA AZUL TR3 SP | Em andamento
T2022-125 | SE 440/88 kV Água Azul - novo pátio de 88 kV e transformação 440/88 kV. | SE 440/88 kV Água Azul - novo pátio de 88 kV e transformação 440/88 kV. | Instalar, na SE AGUA AZUL, um módulo de conexão, em 88 kV, para o banco de autotransformadores monofásicos TR4 440/88 kV - 300 MVA, arranjo Barra Principal e Transferência. | MC 88 kV TR 440/88 kV AGUA AZUL TR4 SP | Em andamento
T2022-125 | SE 440/88 kV Água Azul - novo pátio de 88 kV e transformação 440/88 kV. | SE 440/88 kV Água Azul - novo pátio de 88 kV e transformação 440/88 kV. | Instalar, na SE AGUA AZUL, um módulo de conexão, em 88 kV, sem disjuntor, para o transformador de aterramento TT1 10 ohms / fase. | MC 88 kV TT 88/0 kV AGUA AZUL TT1 SP | Em andamento
T2022-125 | SE 440/88 kV Água Azul - novo pátio de 88 kV e transformação 440/88 kV. | SE 440/88 kV Água Azul - novo pátio de 88 kV e transformação 440/88 kV. | Instalar, na SE AGUA AZUL, um módulo de conexão, em 88 kV, sem disjuntor, para o transformador de aterramento TT2 10 ohms / fase. | MC 88 kV TT 88/0 kV AGUA AZUL TT2 SP | Em andamento
T2022-125 | SE 440/88 kV Água Azul - novo pátio de 88 kV e transformação 440/88 kV. | SE 440/88 kV Água Azul - novo pátio de 88 kV e transformação 440/88 kV. | Instalar, na SE AGUA AZUL, um módulo geral MG2, em 440 kV, arranjo Disjuntor e Meio. | MG 440 kV AGUA AZUL MG2 SP | Em andamento
T2022-125 | SE 440/88 kV Água Azul - novo pátio de 88 kV e transformação 440/88 kV. | SE 440/88 kV Água Azul - novo pátio de 88 kV e transformação 440/88 kV. | Instalar, na SE AGUA AZUL, um transformador de aterramento TT1 10 ohms / fase, em 88 kV. | TT 88/0 kV AGUA AZUL TT1 SP | Em andamento
T2022-125 | SE 440/88 kV Água Azul - novo pátio de 88 kV e transformação 440/88 kV. | SE 440/88 kV Água Azul - novo pátio de 88 kV e transformação 440/88 kV. | Instalar, na SE AGUA AZUL, um transformador de aterramento TT2 10 ohms / fase, em 88 kV. | TT 88/0 kV AGUA AZUL TT2 SP | Em andamento
T2022-125 | SE 440/88 kV Água Azul - novo pátio de 88 kV e transformação 440/88 kV. | SE 440/88 kV Água Azul - novo pátio de 88 kV e transformação 440/88 kV. | Instalar, na SE AGUA AZUL, uma entrada de linha DIST1, em 88 kV, para o circuito da LT 88 kV da EDP São Paulo Distribuição de Energia S.A., arranjo Barra Principal e Transferência. | EL 88 kV AGUA AZUL DIST1 | Em andamento
T2022-125 | SE 440/88 kV Água Azul - novo pátio de 88 kV e transformação 440/88 kV. | SE 440/88 kV Água Azul - novo pátio de 88 kV e transformação 440/88 kV. | Instalar, na SE AGUA AZUL, uma entrada de linha DIST2, em 88 kV, para o circuito da LT 88 kV da EDP São Paulo Distribuição de Energia S.A., arranjo Barra Principal e Transferência. | EL 88 kV AGUA AZUL DIST2 | Em andamento
T2022-125 | SE 440/88 kV Água Azul - novo pátio de 88 kV e transformação 440/88 kV. | SE 440/88 kV Água Azul - novo pátio de 88 kV e transformação 440/88 kV. | Instalar, na SE AGUA AZUL, uma interligação de barramentos IB1, em 88 kV, arranjo Barra Principal e Transferência. | IB 88 kV MG 440 kV AGUA AZUL MG2 SP IB1 | Em andamento
T2022-125 | SE 440/88 kV Água Azul - novo pátio de 88 kV e transformação 440/88 kV. | SE 440/88 kV Água Azul - novo pátio de 88 kV e transformação 440/88 kV. | Instalar, na SE AGUA AZUL, uma interligação de barramentos IB3, em 440 kV, arranjo Disjuntor e Meio. | IB 440 kV MG 440 kV AGUA AZUL MG2 SP IB3 | Em andamento
T2022-125 | SE 440/88 kV Água Azul - novo pátio de 88 kV e transformação 440/88 kV. | SE 440/88 kV Água Azul - novo pátio de 88 kV e transformação 440/88 kV. | Instalar, na SE AGUA AZUL, uma interligação de barramentos IB4, em 440 kV, arranjo Disjuntor e Meio. | IB 440 kV MG 440 kV AGUA AZUL MG2 SP IB4 | Em andamento
T2022-126 | SE 500/230/138 kV Itacaiúnas - novo pátio de 138 kV e transformação 230/138 kV. | SE 500/230/138 kV Itacaiúnas - novo pátio de 138 kV e transformação 230/138 kV. | Instalar, na SE ITACAIUNAS, de uma transformação trifásica TR4 230/138-13,8 KV - 225 MVA. | TR 230/138 kV ITACAIUNAS TR4 PA | Concluído | 2024-07-09
T2022-126 | SE 500/230/138 kV Itacaiúnas - novo pátio de 138 kV e transformação 230/138 kV. | SE 500/230/138 kV Itacaiúnas - novo pátio de 138 kV e transformação 230/138 kV. | Instalar, na SE ITACAIUNAS, de uma transformação trifásica TR5 230/138-13,8 KV - 225 MVA. | TR 230/138 kV ITACAIUNAS TR5 PA | Concluído | 2024-07-09
T2022-126 | SE 500/230/138 kV Itacaiúnas - novo pátio de 138 kV e transformação 230/138 kV. | SE 500/230/138 kV Itacaiúnas - novo pátio de 138 kV e transformação 230/138 kV. | Instalar, na SE ITACAIUNAS, um módulo de conexão, em 138 kV, para o transformador trifásico TR4 230/138 kV - 225 MVA, arranjo Barra Dupla a Quatro Chaves. | MC 138 kV TR 230/138 kV ITACAIUNAS TR4 PA | Concluído | 2024-07-09
T2022-126 | SE 500/230/138 kV Itacaiúnas - novo pátio de 138 kV e transformação 230/138 kV. | SE 500/230/138 kV Itacaiúnas - novo pátio de 138 kV e transformação 230/138 kV. | Instalar, na SE ITACAIUNAS, um módulo de conexão, em 138 kV, para o transformador trifásico TR5 230/138 kV - 225 MVA, arranjo Barra Dupla a Quatro Chaves. | MC 138 kV TR 230/138 kV ITACAIUNAS TR5 PA | Concluído | 2024-07-09
T2022-126 | SE 500/230/138 kV Itacaiúnas - novo pátio de 138 kV e transformação 230/138 kV. | SE 500/230/138 kV Itacaiúnas - novo pátio de 138 kV e transformação 230/138 kV. | Instalar, na SE ITACAIUNAS, um módulo de conexão, em 230 kV, para o transformador trifásico TR4 230/138 kV - 225 MVA, arranjo Barra Dupla a Quatro Chaves. | MC 230 kV TR 230/138 kV ITACAIUNAS TR4 PA | Concluído | 2024-07-09
T2022-126 | SE 500/230/138 kV Itacaiúnas - novo pátio de 138 kV e transformação 230/138 kV. | SE 500/230/138 kV Itacaiúnas - novo pátio de 138 kV e transformação 230/138 kV. | Instalar, na SE ITACAIUNAS, um módulo de conexão, em 230 kV, para o transformador trifásico TR5 230/138 kV - 225 MVA, arranjo Barra Dupla a Quatro Chaves. | MC 230 kV TR 230/138 kV ITACAIUNAS TR5 PA | Concluído | 2024-07-09
T2022-126 | SE 500/230/138 kV Itacaiúnas - novo pátio de 138 kV e transformação 230/138 kV. | SE 500/230/138 kV Itacaiúnas - novo pátio de 138 kV e transformação 230/138 kV. | Instalar, na SE ITACAIUNAS, um módulo geral MG1, em 230 kV, arranjo Barra Dupla a Quatro Chaves. | MG 230 kV ITACAIUNAS MG1 PA | Concluído | 2024-07-09
T2022-126 | SE 500/230/138 kV Itacaiúnas - novo pátio de 138 kV e transformação 230/138 kV. | SE 500/230/138 kV Itacaiúnas - novo pátio de 138 kV e transformação 230/138 kV. | Instalar, na SE ITACAIUNAS, uma entrada de linha DIST1, em 138 kV, para o circuito da LT 138 kV da Distribuidora, arranjo Barra Dupla a Quatro Chaves. | EL 138 kV ITACAIUNAS DIST1 | Concluído | 2024-07-09
T2022-126 | SE 500/230/138 kV Itacaiúnas - novo pátio de 138 kV e transformação 230/138 kV. | SE 500/230/138 kV Itacaiúnas - novo pátio de 138 kV e transformação 230/138 kV. | Instalar, na SE ITACAIUNAS, uma entrada de linha DIST2, em 138 kV, para o circuito da LT 138 kV da Distribuidora, arranjo Barra Dupla a Quatro Chaves. | EL 138 kV ITACAIUNAS DIST2 | Concluído | 2024-07-09
T2022-126 | SE 500/230/138 kV Itacaiúnas - novo pátio de 138 kV e transformação 230/138 kV. | SE 500/230/138 kV Itacaiúnas - novo pátio de 138 kV e transformação 230/138 kV. | Instalar, na SE ITACAIUNAS, uma interligação de barramentos IB1, em 138 kV, arranjo Barra Dupla a Quatro Chaves. | IB 138 kV MG 230 kV ITACAIUNAS MG1 PA IB1 | Concluído | 2024-07-09
T2022-127 | SE 230/138 kV Caladinho II e seccionamento da LT 230 kV Coletora Porto Velho - Porto Velho, C2. | - SE 230/138 kV Caladinho II - 2 x 40 MVA; - Trechos de LT em 230 kV entre a SE Caladinho II e a LT Coletora Porto Velho - Porto Velho, C2. | Instalar o circuito LT 230 kV CALADINHO II /PORTO VELHO C-2 RO originado do seccionamento do circuito LT 230 kV COLETORA PORTO VELHO /PORTO VELHO C-2 RO na SE CALADINHO II | LT 230 kV CALADINHO II /PORTO VELHO C-2 RO | Em andamento
T2022-127 | SE 230/138 kV Caladinho II e seccionamento da LT 230 kV Coletora Porto Velho - Porto Velho, C2. | - SE 230/138 kV Caladinho II - 2 x 40 MVA; - Trechos de LT em 230 kV entre a SE Caladinho II e a LT Coletora Porto Velho - Porto Velho, C2. | Instalar o circuito LT 230 kV COLETORA PORTO VELHO /CALADINHO II C-2 RO originado do seccionamento do circuito LT 230 kV COLETORA PORTO VELHO /PORTO VELHO C-2 RO na SE CALADINHO II | LT 230 kV COLETORA PORTO VELHO /CALADINHO II C-2 RO | Em andamento
T2022-127 | SE 230/138 kV Caladinho II e seccionamento da LT 230 kV Coletora Porto Velho - Porto Velho, C2. | - SE 230/138 kV Caladinho II - 2 x 40 MVA; - Trechos de LT em 230 kV entre a SE Caladinho II e a LT Coletora Porto Velho - Porto Velho, C2. | Instalar, na SE CALADINHO II, de uma transformação trifásica TR1 230/138-13,8 KV - 40 MVA. | TR 230/138 kV CALADINHO II TR1 RO | Em andamento
T2022-127 | SE 230/138 kV Caladinho II e seccionamento da LT 230 kV Coletora Porto Velho - Porto Velho, C2. | - SE 230/138 kV Caladinho II - 2 x 40 MVA; - Trechos de LT em 230 kV entre a SE Caladinho II e a LT Coletora Porto Velho - Porto Velho, C2. | Instalar, na SE CALADINHO II, de uma transformação trifásica TR2 230/138-13,8 KV - 40 MVA. | TR 230/138 kV CALADINHO II TR2 RO | Em andamento
T2022-127 | SE 230/138 kV Caladinho II e seccionamento da LT 230 kV Coletora Porto Velho - Porto Velho, C2. | - SE 230/138 kV Caladinho II - 2 x 40 MVA; - Trechos de LT em 230 kV entre a SE Caladinho II e a LT Coletora Porto Velho - Porto Velho, C2. | Instalar, na SE CALADINHO II, um módulo de conexão, em 138 kV, para o transformador trifásico TR1 230/138 kV - 40 MVA, arranjo Barra Dupla a Quatro Chaves. | MC 138 kV TR 230/138 kV CALADINHO II TR1 RO | Em andamento
T2022-127 | SE 230/138 kV Caladinho II e seccionamento da LT 230 kV Coletora Porto Velho - Porto Velho, C2. | - SE 230/138 kV Caladinho II - 2 x 40 MVA; - Trechos de LT em 230 kV entre a SE Caladinho II e a LT Coletora Porto Velho - Porto Velho, C2. | Instalar, na SE CALADINHO II, um módulo de conexão, em 138 kV, para o transformador trifásico TR2 230/138 kV - 40 MVA, arranjo Barra Dupla a Quatro Chaves. | MC 138 kV TR 230/138 kV CALADINHO II TR2 RO | Em andamento
T2022-127 | SE 230/138 kV Caladinho II e seccionamento da LT 230 kV Coletora Porto Velho - Porto Velho, C2. | - SE 230/138 kV Caladinho II - 2 x 40 MVA; - Trechos de LT em 230 kV entre a SE Caladinho II e a LT Coletora Porto Velho - Porto Velho, C2. | Instalar, na SE CALADINHO II, um módulo de conexão, em 230 kV, para o transformador trifásico TR1 230/138 kV - 40 MVA, arranjo Barra Dupla a Quatro Chaves. | MC 230 kV TR 230/138 kV CALADINHO II TR1 RO | Em andamento
T2022-127 | SE 230/138 kV Caladinho II e seccionamento da LT 230 kV Coletora Porto Velho - Porto Velho, C2. | - SE 230/138 kV Caladinho II - 2 x 40 MVA; - Trechos de LT em 230 kV entre a SE Caladinho II e a LT Coletora Porto Velho - Porto Velho, C2. | Instalar, na SE CALADINHO II, um módulo de conexão, em 230 kV, para o transformador trifásico TR2 230/138 kV - 40 MVA, arranjo Barra Dupla a Quatro Chaves. | MC 230 kV TR 230/138 kV CALADINHO II TR2 RO | Em andamento
T2022-127 | SE 230/138 kV Caladinho II e seccionamento da LT 230 kV Coletora Porto Velho - Porto Velho, C2. | - SE 230/138 kV Caladinho II - 2 x 40 MVA; - Trechos de LT em 230 kV entre a SE Caladinho II e a LT Coletora Porto Velho - Porto Velho, C2. | Instalar, na SE CALADINHO II, um módulo de entrada de linha para o circuito LT 230 kV CALADINHO II /PORTO VELHO C-2 RO originado do seccionamento do circuito LT 230 kV COLETORA PORTO VELHO /PORTO VELHO C-2 RO na SE CALADINHO II. | EL 230 kV CALADINHO II LT 230 kV CALADINHO II /PORTO VELHO C-2 RO | Em andamento
T2022-127 | SE 230/138 kV Caladinho II e seccionamento da LT 230 kV Coletora Porto Velho - Porto Velho, C2. | - SE 230/138 kV Caladinho II - 2 x 40 MVA; - Trechos de LT em 230 kV entre a SE Caladinho II e a LT Coletora Porto Velho - Porto Velho, C2. | Instalar, na SE CALADINHO II, um módulo de entrada de linha para o circuito LT 230 kV COLETORA PORTO VELHO /CALADINHO II C-2 RO originado do seccionamento do circuito LT 230 kV COLETORA PORTO VELHO /PORTO VELHO C-2 RO na SE CALADINHO II. | EL 230 kV CALADINHO II LT 230 kV COLETORA PORTO VELHO /CALADINHO II C-2 RO | Em andamento
T2022-127 | SE 230/138 kV Caladinho II e seccionamento da LT 230 kV Coletora Porto Velho - Porto Velho, C2. | - SE 230/138 kV Caladinho II - 2 x 40 MVA; - Trechos de LT em 230 kV entre a SE Caladinho II e a LT Coletora Porto Velho - Porto Velho, C2. | Instalar, na SE CALADINHO II, um módulo geral MG1, em 230 kV, arranjo Barra Dupla a Quatro Chaves. | MG 230 kV CALADINHO II MG1 RO | Em andamento
T2022-127 | SE 230/138 kV Caladinho II e seccionamento da LT 230 kV Coletora Porto Velho - Porto Velho, C2. | - SE 230/138 kV Caladinho II - 2 x 40 MVA; - Trechos de LT em 230 kV entre a SE Caladinho II e a LT Coletora Porto Velho - Porto Velho, C2. | Instalar, na SE CALADINHO II, uma entrada de linha DIST1, em 138 kV, para o circuito da LT 138 kV da Amazonas Energia S.A, arranjo Barra Dupla a Quatro Chaves. | EL 138 kV CALADINHO II DIST1 | Em andamento
T2022-127 | SE 230/138 kV Caladinho II e seccionamento da LT 230 kV Coletora Porto Velho - Porto Velho, C2. | - SE 230/138 kV Caladinho II - 2 x 40 MVA; - Trechos de LT em 230 kV entre a SE Caladinho II e a LT Coletora Porto Velho - Porto Velho, C2. | Instalar, na SE CALADINHO II, uma interligação de barramentos IB1, em 138 kV, arranjo Barra Dupla a Quatro Chaves. | IB 138 kV MG 230 kV CALADINHO II MG1 RO IB1 | Em andamento
T2022-127 | SE 230/138 kV Caladinho II e seccionamento da LT 230 kV Coletora Porto Velho - Porto Velho, C2. | - SE 230/138 kV Caladinho II - 2 x 40 MVA; - Trechos de LT em 230 kV entre a SE Caladinho II e a LT Coletora Porto Velho - Porto Velho, C2. | Instalar, na SE CALADINHO II, uma interligação de barramentos IB1, em 230 kV, arranjo Barra Dupla a Quatro Chaves. | IB 230 kV MG 230 kV CALADINHO II MG1 RO IB1 | Em andamento
T2022-128-A | SE 500/230/138 kV Cláudia - novos pátios em 230 kV e 138 kV | SE 500/230/138 kV Cláudia - novo pátio 230 kV e transformação 500/230 kV - (3+1Res) x 150 MVA, e novo pátio 138 kV e transformação 230/138 kV - 1 x 200 MVA; | Instalar, na SE CLAUDIA, de uma transformação trifásica TR1 230/138-13,8 KV - 200 MVA. | TR 230/138 kV CLAUDIA TR1 MT | Em andamento
T2022-128-A | SE 500/230/138 kV Cláudia - novos pátios em 230 kV e 138 kV | SE 500/230/138 kV Cláudia - novo pátio 230 kV e transformação 500/230 kV - (3+1Res) x 150 MVA, e novo pátio 138 kV e transformação 230/138 kV - 1 x 200 MVA; | Instalar, na SE CLAUDIA, um autotransformador monofásico reserva TRR1 500/230-13,8 KV 150 MVA. | TR 500/230 kV CLAUDIA TRR1 MT | Em andamento
T2022-128-A | SE 500/230/138 kV Cláudia - novos pátios em 230 kV e 138 kV | SE 500/230/138 kV Cláudia - novo pátio 230 kV e transformação 500/230 kV - (3+1Res) x 150 MVA, e novo pátio 138 kV e transformação 230/138 kV - 1 x 200 MVA; | Instalar, na SE CLAUDIA, um banco de autotransformadores monofásicos TR1 500/230-13,8 KV - 3x150 MVA. | TR 500/230 kV CLAUDIA TR1 MT | Em andamento
T2022-128-A | SE 500/230/138 kV Cláudia - novos pátios em 230 kV e 138 kV | SE 500/230/138 kV Cláudia - novo pátio 230 kV e transformação 500/230 kV - (3+1Res) x 150 MVA, e novo pátio 138 kV e transformação 230/138 kV - 1 x 200 MVA; | Instalar, na SE CLAUDIA, um módulo de conexão, em 138 kV, para o transformador trifásico TR1 230/138 kV - 200 MVA, arranjo Barra Dupla a Quatro Chaves. | MC 138 kV TR 230/138 kV CLAUDIA TR1 MT | Em andamento
T2022-128-A | SE 500/230/138 kV Cláudia - novos pátios em 230 kV e 138 kV | SE 500/230/138 kV Cláudia - novo pátio 230 kV e transformação 500/230 kV - (3+1Res) x 150 MVA, e novo pátio 138 kV e transformação 230/138 kV - 1 x 200 MVA; | Instalar, na SE CLAUDIA, um módulo de conexão, em 230 kV, para o banco de autotransformadores monofásicos TR1 500/230 kV - 450 MVA, arranjo Barra Dupla a Quatro Chaves. | MC 230 kV TR 500/230 kV CLAUDIA TR1 MT | Em andamento
T2022-128-A | SE 500/230/138 kV Cláudia - novos pátios em 230 kV e 138 kV | SE 500/230/138 kV Cláudia - novo pátio 230 kV e transformação 500/230 kV - (3+1Res) x 150 MVA, e novo pátio 138 kV e transformação 230/138 kV - 1 x 200 MVA; | Instalar, na SE CLAUDIA, um módulo de conexão, em 230 kV, para o transformador trifásico TR1 230/138 kV - 200 MVA, arranjo Barra Dupla a Quatro Chaves. | MC 230 kV TR 230/138 kV CLAUDIA TR1 MT | Em andamento
T2022-128-A | SE 500/230/138 kV Cláudia - novos pátios em 230 kV e 138 kV | SE 500/230/138 kV Cláudia - novo pátio 230 kV e transformação 500/230 kV - (3+1Res) x 150 MVA, e novo pátio 138 kV e transformação 230/138 kV - 1 x 200 MVA; | Instalar, na SE CLAUDIA, um módulo de conexão, em 500 kV, para o banco de autotransformadores monofásicos TR1 500/230 kV - 450 MVA, arranjo Disjuntor e Meio. | MC 500 kV TR 500/230 kV CLAUDIA TR1 MT | Em andamento
T2022-128-A | SE 500/230/138 kV Cláudia - novos pátios em 230 kV e 138 kV | SE 500/230/138 kV Cláudia - novo pátio 230 kV e transformação 500/230 kV - (3+1Res) x 150 MVA, e novo pátio 138 kV e transformação 230/138 kV - 1 x 200 MVA; | Instalar, na SE CLAUDIA, um módulo geral MG1, em 230 kV, arranjo Barra Dupla a Quatro Chaves. | MG 230 kV CLAUDIA MG1 MT | Em andamento
T2022-128-A | SE 500/230/138 kV Cláudia - novos pátios em 230 kV e 138 kV | SE 500/230/138 kV Cláudia - novo pátio 230 kV e transformação 500/230 kV - (3+1Res) x 150 MVA, e novo pátio 138 kV e transformação 230/138 kV - 1 x 200 MVA; | Instalar, na SE CLAUDIA, um módulo geral MG3, em 500 kV, arranjo Disjuntor e Meio. | MG 500 kV CLAUDIA MG3 MT | Em andamento
T2022-128-A | SE 500/230/138 kV Cláudia - novos pátios em 230 kV e 138 kV | SE 500/230/138 kV Cláudia - novo pátio 230 kV e transformação 500/230 kV - (3+1Res) x 150 MVA, e novo pátio 138 kV e transformação 230/138 kV - 1 x 200 MVA; | Instalar, na SE CLAUDIA, uma entrada de linha DIST1, em 138 kV, para o circuito da LT 138 kV da Energisa Mato Grosso Distribuidora de Energia S.A., arranjo Barra Dupla a Quatro Chaves. | EL 138 kV CLAUDIA DIST1 | Em andamento
T2022-128-A | SE 500/230/138 kV Cláudia - novos pátios em 230 kV e 138 kV | SE 500/230/138 kV Cláudia - novo pátio 230 kV e transformação 500/230 kV - (3+1Res) x 150 MVA, e novo pátio 138 kV e transformação 230/138 kV - 1 x 200 MVA; | Instalar, na SE CLAUDIA, uma entrada de linha DIST2, em 138 kV, para o circuito da LT 138 kV da Energisa Mato Grosso Distribuidora de Energia S.A., arranjo Barra Dupla a Quatro Chaves. | EL 138 kV CLAUDIA DIST2 | Em andamento
T2022-128-A | SE 500/230/138 kV Cláudia - novos pátios em 230 kV e 138 kV | SE 500/230/138 kV Cláudia - novo pátio 230 kV e transformação 500/230 kV - (3+1Res) x 150 MVA, e novo pátio 138 kV e transformação 230/138 kV - 1 x 200 MVA; | Instalar, na SE CLAUDIA, uma interligação de barramentos IB1, em 138 kV, arranjo Barra Dupla a Quatro Chaves. | IB 138 kV MG 230 kV CLAUDIA MG1 MT IB1 | Em andamento
T2022-128-A | SE 500/230/138 kV Cláudia - novos pátios em 230 kV e 138 kV | SE 500/230/138 kV Cláudia - novo pátio 230 kV e transformação 500/230 kV - (3+1Res) x 150 MVA, e novo pátio 138 kV e transformação 230/138 kV - 1 x 200 MVA; | Instalar, na SE CLAUDIA, uma interligação de barramentos IB1, em 230 kV, arranjo Barra Dupla a Quatro Chaves. | IB 230 kV MG 230 kV CLAUDIA MG1 MT IB1 | Em andamento
T2022-128-A | SE 500/230/138 kV Cláudia - novos pátios em 230 kV e 138 kV | SE 500/230/138 kV Cláudia - novo pátio 230 kV e transformação 500/230 kV - (3+1Res) x 150 MVA, e novo pátio 138 kV e transformação 230/138 kV - 1 x 200 MVA; | Instalar, na SE CLAUDIA, uma interligação de barramentos IB7, em 500 kV, arranjo Disjuntor e Meio. | IB 500 kV MG 500 kV CLAUDIA MG3 MT IB7 | Em andamento
T2022-128-B | LTs 230 kV Cláudia-Cachimbo-Novo Progresso - C1 e SE 230 kV Cachimbo e SE 230/138 kV Novo Progresso | - LT 230 kV Cláudia - Cachimbo, C1, CS; - LT 230 kV Cachimbo - Novo Progresso, C1, CS; - SE 230 kV Cachimbo e Compensação Síncrona; - SE 230/138 kV Novo Progresso e Compensação Síncrona. | Construção do 1° circuito da LT 230 kV CACHIMBO /N.PROGRESSO PA, com extensão de 227,00 km, em circuito simples. | LT 230 kV CACHIMBO /N.PROGRESSO C-1 PA | Em andamento
T2022-128-B | LTs 230 kV Cláudia-Cachimbo-Novo Progresso - C1 e SE 230 kV Cachimbo e SE 230/138 kV Novo Progresso | - LT 230 kV Cláudia - Cachimbo, C1, CS; - LT 230 kV Cachimbo - Novo Progresso, C1, CS; - SE 230 kV Cachimbo e Compensação Síncrona; - SE 230/138 kV Novo Progresso e Compensação Síncrona. | Construção do 1° circuito da LT 230 kV CLAUDIA /CACHIMBO MT/PA, com extensão de 278,00 km, em circuito simples. | LT 230 kV CLAUDIA /CACHIMBO C-1 MT/PA | Em andamento
T2022-128-B | LTs 230 kV Cláudia-Cachimbo-Novo Progresso - C1 e SE 230 kV Cachimbo e SE 230/138 kV Novo Progresso | - LT 230 kV Cláudia - Cachimbo, C1, CS; - LT 230 kV Cachimbo - Novo Progresso, C1, CS; - SE 230 kV Cachimbo e Compensação Síncrona; - SE 230/138 kV Novo Progresso e Compensação Síncrona. | Instalar, na SE CACHIMBO, um compensador síncrono CS1 - ( -45/+45) Mvar, com transformador elevador para 230 kV. | CS -45/45 Mvar CACHIMBO CS1 PA | Em andamento
T2022-128-B | LTs 230 kV Cláudia-Cachimbo-Novo Progresso - C1 e SE 230 kV Cachimbo e SE 230/138 kV Novo Progresso | - LT 230 kV Cláudia - Cachimbo, C1, CS; - LT 230 kV Cachimbo - Novo Progresso, C1, CS; - SE 230 kV Cachimbo e Compensação Síncrona; - SE 230/138 kV Novo Progresso e Compensação Síncrona. | Instalar, na SE CACHIMBO, um módulo de conexão com disjuntor, em 230kV, para o reator de barra RT3 230kV - 15 Mvar. | MC 230 kV RTB 230 kV 15 Mvar CACHIMBO RT3 PA | Em andamento
T2022-128-B | LTs 230 kV Cláudia-Cachimbo-Novo Progresso - C1 e SE 230 kV Cachimbo e SE 230/138 kV Novo Progresso | - LT 230 kV Cláudia - Cachimbo, C1, CS; - LT 230 kV Cachimbo - Novo Progresso, C1, CS; - SE 230 kV Cachimbo e Compensação Síncrona; - SE 230/138 kV Novo Progresso e Compensação Síncrona. | Instalar, na SE CACHIMBO, um módulo de conexão do compensador síncrono, CS1 - (-45/+45) Mvar, com transformador elevador para 230 kV. | MC 230 kV CS -45/45 Mvar CACHIMBO CS1 PA | Em andamento
T2022-128-B | LTs 230 kV Cláudia-Cachimbo-Novo Progresso - C1 e SE 230 kV Cachimbo e SE 230/138 kV Novo Progresso | - LT 230 kV Cláudia - Cachimbo, C1, CS; - LT 230 kV Cachimbo - Novo Progresso, C1, CS; - SE 230 kV Cachimbo e Compensação Síncrona; - SE 230/138 kV Novo Progresso e Compensação Síncrona. | Instalar, na SE CACHIMBO, um módulo de conexão sem disjuntor, em 230 kV, para o reator de linha RT1 230 kV - 15 Mvar. | MC 230 kV RTL 230 kV 15 Mvar CACHIMBO RT1 PA | Em andamento
T2022-128-B | LTs 230 kV Cláudia-Cachimbo-Novo Progresso - C1 e SE 230 kV Cachimbo e SE 230/138 kV Novo Progresso | - LT 230 kV Cláudia - Cachimbo, C1, CS; - LT 230 kV Cachimbo - Novo Progresso, C1, CS; - SE 230 kV Cachimbo e Compensação Síncrona; - SE 230/138 kV Novo Progresso e Compensação Síncrona. | Instalar, na SE CACHIMBO, um módulo de conexão sem disjuntor, em 230 kV, para o reator de linha RT2 230 kV - 10 Mvar. | MC 230 kV RTL 230 kV 10 Mvar CACHIMBO RT2 PA | Em andamento
T2022-128-B | LTs 230 kV Cláudia-Cachimbo-Novo Progresso - C1 e SE 230 kV Cachimbo e SE 230/138 kV Novo Progresso | - LT 230 kV Cláudia - Cachimbo, C1, CS; - LT 230 kV Cachimbo - Novo Progresso, C1, CS; - SE 230 kV Cachimbo e Compensação Síncrona; - SE 230/138 kV Novo Progresso e Compensação Síncrona. | Instalar, na SE CACHIMBO, um módulo geral MG1, em 230 kV, arranjo Barra Dupla a Quatro Chaves. | MG 230 kV CACHIMBO MG1 PA | Em andamento
T2022-128-B | LTs 230 kV Cláudia-Cachimbo-Novo Progresso - C1 e SE 230 kV Cachimbo e SE 230/138 kV Novo Progresso | - LT 230 kV Cláudia - Cachimbo, C1, CS; - LT 230 kV Cachimbo - Novo Progresso, C1, CS; - SE 230 kV Cachimbo e Compensação Síncrona; - SE 230/138 kV Novo Progresso e Compensação Síncrona. | Instalar, na SE CACHIMBO, um reator de barra trifásico RT3 230 kV - 15 Mvar. | RTB 230 kV 15 Mvar CACHIMBO RT3 PA | Em andamento
T2022-128-B | LTs 230 kV Cláudia-Cachimbo-Novo Progresso - C1 e SE 230 kV Cachimbo e SE 230/138 kV Novo Progresso | - LT 230 kV Cláudia - Cachimbo, C1, CS; - LT 230 kV Cachimbo - Novo Progresso, C1, CS; - SE 230 kV Cachimbo e Compensação Síncrona; - SE 230/138 kV Novo Progresso e Compensação Síncrona. | Instalar, na SE CACHIMBO, um reator trifásico de linha RT1 230 kV - 15 Mvar para o circuito da LT 230 kV CLAUDIA /CACHIMBO MT/PA. | RTL 230 kV 15 Mvar CACHIMBO RT1 PA | Em andamento
T2022-128-B | LTs 230 kV Cláudia-Cachimbo-Novo Progresso - C1 e SE 230 kV Cachimbo e SE 230/138 kV Novo Progresso | - LT 230 kV Cláudia - Cachimbo, C1, CS; - LT 230 kV Cachimbo - Novo Progresso, C1, CS; - SE 230 kV Cachimbo e Compensação Síncrona; - SE 230/138 kV Novo Progresso e Compensação Síncrona. | Instalar, na SE CACHIMBO, um reator trifásico de linha RT2 230 kV - 10 Mvar para o circuito da LT 230 kV CACHIMBO /N.PROGRESSO PA. | RTL 230 kV 10 Mvar CACHIMBO RT2 PA | Em andamento
T2022-128-B | LTs 230 kV Cláudia-Cachimbo-Novo Progresso - C1 e SE 230 kV Cachimbo e SE 230/138 kV Novo Progresso | - LT 230 kV Cláudia - Cachimbo, C1, CS; - LT 230 kV Cachimbo - Novo Progresso, C1, CS; - SE 230 kV Cachimbo e Compensação Síncrona; - SE 230/138 kV Novo Progresso e Compensação Síncrona. | Instalar, na SE CACHIMBO, uma entrada de linha, em 230 kV, para o 1° circuito da LT 230 kV CACHIMBO /N.PROGRESSO , arranjo Barra Dupla a Quatro Chaves. | EL 230 kV CACHIMBO LT 230 kV CACHIMBO /N.PROGRESSO C-1 PA | Em andamento
T2022-128-B | LTs 230 kV Cláudia-Cachimbo-Novo Progresso - C1 e SE 230 kV Cachimbo e SE 230/138 kV Novo Progresso | - LT 230 kV Cláudia - Cachimbo, C1, CS; - LT 230 kV Cachimbo - Novo Progresso, C1, CS; - SE 230 kV Cachimbo e Compensação Síncrona; - SE 230/138 kV Novo Progresso e Compensação Síncrona. | Instalar, na SE CACHIMBO, uma entrada de linha, em 230 kV, para o 1° circuito da LT 230 kV CLAUDIA /CACHIMBO , arranjo Barra Dupla a Quatro Chaves. | EL 230 kV CACHIMBO LT 230 kV CLAUDIA /CACHIMBO C-1 MT/PA | Em andamento
T2022-128-B | LTs 230 kV Cláudia-Cachimbo-Novo Progresso - C1 e SE 230 kV Cachimbo e SE 230/138 kV Novo Progresso | - LT 230 kV Cláudia - Cachimbo, C1, CS; - LT 230 kV Cachimbo - Novo Progresso, C1, CS; - SE 230 kV Cachimbo e Compensação Síncrona; - SE 230/138 kV Novo Progresso e Compensação Síncrona. | Instalar, na SE CACHIMBO, uma interligação de barramentos IB1, em 230 kV, arranjo Barra Dupla a Quatro Chaves. | IB 230 kV MG 230 kV CACHIMBO MG1 PA IB1 | Em andamento
T2022-128-B | LTs 230 kV Cláudia-Cachimbo-Novo Progresso - C1 e SE 230 kV Cachimbo e SE 230/138 kV Novo Progresso | - LT 230 kV Cláudia - Cachimbo, C1, CS; - LT 230 kV Cachimbo - Novo Progresso, C1, CS; - SE 230 kV Cachimbo e Compensação Síncrona; - SE 230/138 kV Novo Progresso e Compensação Síncrona. | Instalar, na SE CLAUDIA, um módulo de conexão sem disjuntor, em 230 kV, para o reator de linha RT1 230 kV - 15 Mvar. | MC 230 kV RTL 230 kV 15 Mvar CLAUDIA RT1 MT | Em andamento
T2022-128-B | LTs 230 kV Cláudia-Cachimbo-Novo Progresso - C1 e SE 230 kV Cachimbo e SE 230/138 kV Novo Progresso | - LT 230 kV Cláudia - Cachimbo, C1, CS; - LT 230 kV Cachimbo - Novo Progresso, C1, CS; - SE 230 kV Cachimbo e Compensação Síncrona; - SE 230/138 kV Novo Progresso e Compensação Síncrona. | Instalar, na SE CLAUDIA, um reator trifásico de linha RT1 230 kV - 15 Mvar para o circuito da LT 230 kV CLAUDIA /CACHIMBO MT/PA. | RTL 230 kV 15 Mvar CLAUDIA RT1 MT | Em andamento
T2022-128-B | LTs 230 kV Cláudia-Cachimbo-Novo Progresso - C1 e SE 230 kV Cachimbo e SE 230/138 kV Novo Progresso | - LT 230 kV Cláudia - Cachimbo, C1, CS; - LT 230 kV Cachimbo - Novo Progresso, C1, CS; - SE 230 kV Cachimbo e Compensação Síncrona; - SE 230/138 kV Novo Progresso e Compensação Síncrona. | Instalar, na SE CLAUDIA, uma entrada de linha, em 230 kV, para o 1° circuito da LT 230 kV CLAUDIA /CACHIMBO , arranjo Barra Dupla a Quatro Chaves. | EL 230 kV CLAUDIA LT 230 kV CLAUDIA /CACHIMBO C-1 MT/PA | Em andamento
T2022-128-B | LTs 230 kV Cláudia-Cachimbo-Novo Progresso - C1 e SE 230 kV Cachimbo e SE 230/138 kV Novo Progresso | - LT 230 kV Cláudia - Cachimbo, C1, CS; - LT 230 kV Cachimbo - Novo Progresso, C1, CS; - SE 230 kV Cachimbo e Compensação Síncrona; - SE 230/138 kV Novo Progresso e Compensação Síncrona. | Instalar, na SE N.PROGRESSO, de uma transformação trifásica TR1 230/138-13,8 KV - 100 MVA. | TR 230/138 kV N.PROGRESSO TR1 PA | Em andamento
T2022-128-B | LTs 230 kV Cláudia-Cachimbo-Novo Progresso - C1 e SE 230 kV Cachimbo e SE 230/138 kV Novo Progresso | - LT 230 kV Cláudia - Cachimbo, C1, CS; - LT 230 kV Cachimbo - Novo Progresso, C1, CS; - SE 230 kV Cachimbo e Compensação Síncrona; - SE 230/138 kV Novo Progresso e Compensação Síncrona. | Instalar, na SE N.PROGRESSO, de uma transformação trifásica TR2 230/138-13,8 KV - 100 MVA. | TR 230/138 kV N.PROGRESSO TR2 PA | Em andamento
T2022-128-B | LTs 230 kV Cláudia-Cachimbo-Novo Progresso - C1 e SE 230 kV Cachimbo e SE 230/138 kV Novo Progresso | - LT 230 kV Cláudia - Cachimbo, C1, CS; - LT 230 kV Cachimbo - Novo Progresso, C1, CS; - SE 230 kV Cachimbo e Compensação Síncrona; - SE 230/138 kV Novo Progresso e Compensação Síncrona. | Instalar, na SE N.PROGRESSO, um compensador síncrono CS1 - ( -45/+45) Mvar, com transformador elevador para 230 kV. | CS -45/45 Mvar N.PROGRESSO CS1 PA | Em andamento
T2022-128-B | LTs 230 kV Cláudia-Cachimbo-Novo Progresso - C1 e SE 230 kV Cachimbo e SE 230/138 kV Novo Progresso | - LT 230 kV Cláudia - Cachimbo, C1, CS; - LT 230 kV Cachimbo - Novo Progresso, C1, CS; - SE 230 kV Cachimbo e Compensação Síncrona; - SE 230/138 kV Novo Progresso e Compensação Síncrona. | Instalar, na SE N.PROGRESSO, um módulo de conexão com disjuntor, em 230kV, para o reator de barra RT2 230kV - 10 Mvar. | MC 230 kV RTB 230 kV 10 Mvar N.PROGRESSO RT2 PA | Em andamento
T2022-128-B | LTs 230 kV Cláudia-Cachimbo-Novo Progresso - C1 e SE 230 kV Cachimbo e SE 230/138 kV Novo Progresso | - LT 230 kV Cláudia - Cachimbo, C1, CS; - LT 230 kV Cachimbo - Novo Progresso, C1, CS; - SE 230 kV Cachimbo e Compensação Síncrona; - SE 230/138 kV Novo Progresso e Compensação Síncrona. | Instalar, na SE N.PROGRESSO, um módulo de conexão do compensador síncrono, CS1 - (-45/+45) Mvar, com transformador elevador para 230 kV. | MC 230 kV CS -45/45 Mvar N.PROGRESSO CS1 PA | Em andamento
T2022-128-B | LTs 230 kV Cláudia-Cachimbo-Novo Progresso - C1 e SE 230 kV Cachimbo e SE 230/138 kV Novo Progresso | - LT 230 kV Cláudia - Cachimbo, C1, CS; - LT 230 kV Cachimbo - Novo Progresso, C1, CS; - SE 230 kV Cachimbo e Compensação Síncrona; - SE 230/138 kV Novo Progresso e Compensação Síncrona. | Instalar, na SE N.PROGRESSO, um módulo de conexão sem disjuntor, em 230 kV, para o reator de linha RT1 230 kV - 10 Mvar. | MC 230 kV RTL 230 kV 10 Mvar N.PROGRESSO RT1 PA | Em andamento
T2022-128-B | LTs 230 kV Cláudia-Cachimbo-Novo Progresso - C1 e SE 230 kV Cachimbo e SE 230/138 kV Novo Progresso | - LT 230 kV Cláudia - Cachimbo, C1, CS; - LT 230 kV Cachimbo - Novo Progresso, C1, CS; - SE 230 kV Cachimbo e Compensação Síncrona; - SE 230/138 kV Novo Progresso e Compensação Síncrona. | Instalar, na SE N.PROGRESSO, um módulo de conexão, em 138 kV, para o transformador trifásico TR1 230/138 kV - 100 MVA, arranjo Barra Dupla a Quatro Chaves. | MC 138 kV TR 230/138 kV N.PROGRESSO TR1 PA | Em andamento
T2022-128-B | LTs 230 kV Cláudia-Cachimbo-Novo Progresso - C1 e SE 230 kV Cachimbo e SE 230/138 kV Novo Progresso | - LT 230 kV Cláudia - Cachimbo, C1, CS; - LT 230 kV Cachimbo - Novo Progresso, C1, CS; - SE 230 kV Cachimbo e Compensação Síncrona; - SE 230/138 kV Novo Progresso e Compensação Síncrona. | Instalar, na SE N.PROGRESSO, um módulo de conexão, em 138 kV, para o transformador trifásico TR2 230/138 kV - 100 MVA, arranjo Barra Dupla a Quatro Chaves. | MC 138 kV TR 230/138 kV N.PROGRESSO TR2 PA | Em andamento
T2022-128-B | LTs 230 kV Cláudia-Cachimbo-Novo Progresso - C1 e SE 230 kV Cachimbo e SE 230/138 kV Novo Progresso | - LT 230 kV Cláudia - Cachimbo, C1, CS; - LT 230 kV Cachimbo - Novo Progresso, C1, CS; - SE 230 kV Cachimbo e Compensação Síncrona; - SE 230/138 kV Novo Progresso e Compensação Síncrona. | Instalar, na SE N.PROGRESSO, um módulo de conexão, em 230 kV, para o transformador trifásico TR1 230/138 kV - 100 MVA, arranjo Barra Dupla a Quatro Chaves. | MC 230 kV TR 230/138 kV N.PROGRESSO TR1 PA | Em andamento
T2022-128-B | LTs 230 kV Cláudia-Cachimbo-Novo Progresso - C1 e SE 230 kV Cachimbo e SE 230/138 kV Novo Progresso | - LT 230 kV Cláudia - Cachimbo, C1, CS; - LT 230 kV Cachimbo - Novo Progresso, C1, CS; - SE 230 kV Cachimbo e Compensação Síncrona; - SE 230/138 kV Novo Progresso e Compensação Síncrona. | Instalar, na SE N.PROGRESSO, um módulo de conexão, em 230 kV, para o transformador trifásico TR2 230/138 kV - 100 MVA, arranjo Barra Dupla a Quatro Chaves. | MC 230 kV TR 230/138 kV N.PROGRESSO TR2 PA | Em andamento
T2022-128-B | LTs 230 kV Cláudia-Cachimbo-Novo Progresso - C1 e SE 230 kV Cachimbo e SE 230/138 kV Novo Progresso | - LT 230 kV Cláudia - Cachimbo, C1, CS; - LT 230 kV Cachimbo - Novo Progresso, C1, CS; - SE 230 kV Cachimbo e Compensação Síncrona; - SE 230/138 kV Novo Progresso e Compensação Síncrona. | Instalar, na SE N.PROGRESSO, um módulo geral MG1, em 230 kV, arranjo Barra Dupla a Quatro Chaves. | MG 230 kV N.PROGRESSO MG1 PA | Em andamento
T2022-128-B | LTs 230 kV Cláudia-Cachimbo-Novo Progresso - C1 e SE 230 kV Cachimbo e SE 230/138 kV Novo Progresso | - LT 230 kV Cláudia - Cachimbo, C1, CS; - LT 230 kV Cachimbo - Novo Progresso, C1, CS; - SE 230 kV Cachimbo e Compensação Síncrona; - SE 230/138 kV Novo Progresso e Compensação Síncrona. | Instalar, na SE N.PROGRESSO, um reator de barra trifásico RT2 230 kV - 10 Mvar. | RTB 230 kV 10 Mvar N.PROGRESSO RT2 PA | Em andamento
T2022-128-B | LTs 230 kV Cláudia-Cachimbo-Novo Progresso - C1 e SE 230 kV Cachimbo e SE 230/138 kV Novo Progresso | - LT 230 kV Cláudia - Cachimbo, C1, CS; - LT 230 kV Cachimbo - Novo Progresso, C1, CS; - SE 230 kV Cachimbo e Compensação Síncrona; - SE 230/138 kV Novo Progresso e Compensação Síncrona. | Instalar, na SE N.PROGRESSO, um reator trifásico de linha RT1 230 kV - 10 Mvar para o circuito da LT 230 kV CACHIMBO /N.PROGRESSO PA. | RTL 230 kV 10 Mvar N.PROGRESSO RT1 PA | Em andamento
T2022-128-B | LTs 230 kV Cláudia-Cachimbo-Novo Progresso - C1 e SE 230 kV Cachimbo e SE 230/138 kV Novo Progresso | - LT 230 kV Cláudia - Cachimbo, C1, CS; - LT 230 kV Cachimbo - Novo Progresso, C1, CS; - SE 230 kV Cachimbo e Compensação Síncrona; - SE 230/138 kV Novo Progresso e Compensação Síncrona. | Instalar, na SE N.PROGRESSO, uma entrada de linha DIST1, em 138 kV, para o circuito da LT 138 kV da Equatorial Pará Distribuidora de Energia S.A., arranjo Barra Dupla a Quatro Chaves. | EL 138 kV N.PROGRESSO DIST1 | Em andamento
T2022-128-B | LTs 230 kV Cláudia-Cachimbo-Novo Progresso - C1 e SE 230 kV Cachimbo e SE 230/138 kV Novo Progresso | - LT 230 kV Cláudia - Cachimbo, C1, CS; - LT 230 kV Cachimbo - Novo Progresso, C1, CS; - SE 230 kV Cachimbo e Compensação Síncrona; - SE 230/138 kV Novo Progresso e Compensação Síncrona. | Instalar, na SE N.PROGRESSO, uma entrada de linha, em 230 kV, para o 1° circuito da LT 230 kV CACHIMBO /N.PROGRESSO , arranjo Barra Dupla a Quatro Chaves. | EL 230 kV N.PROGRESSO LT 230 kV CACHIMBO /N.PROGRESSO C-1 PA | Em andamento
T2022-128-B | LTs 230 kV Cláudia-Cachimbo-Novo Progresso - C1 e SE 230 kV Cachimbo e SE 230/138 kV Novo Progresso | - LT 230 kV Cláudia - Cachimbo, C1, CS; - LT 230 kV Cachimbo - Novo Progresso, C1, CS; - SE 230 kV Cachimbo e Compensação Síncrona; - SE 230/138 kV Novo Progresso e Compensação Síncrona. | Instalar, na SE N.PROGRESSO, uma interligação de barramentos IB1, em 138 kV, arranjo Barra Dupla a Quatro Chaves. | IB 138 kV MG 230 kV N.PROGRESSO MG1 PA IB1 | Em andamento
T2022-128-B | LTs 230 kV Cláudia-Cachimbo-Novo Progresso - C1 e SE 230 kV Cachimbo e SE 230/138 kV Novo Progresso | - LT 230 kV Cláudia - Cachimbo, C1, CS; - LT 230 kV Cachimbo - Novo Progresso, C1, CS; - SE 230 kV Cachimbo e Compensação Síncrona; - SE 230/138 kV Novo Progresso e Compensação Síncrona. | Instalar, na SE N.PROGRESSO, uma interligação de barramentos IB1, em 230 kV, arranjo Barra Dupla a Quatro Chaves. | IB 230 kV MG 230 kV N.PROGRESSO MG1 PA IB1 | Em andamento
T2022-129-A | LT 230 kV Abdon Batista - Videira, CD, C1 e C2 | LT 230 kV Abdon Batista - Videira, CD, C1 e C2 | Construção do 1° circuito da LT 230 kV ABDON BATISTA /VIDEIRA SC, com extensão de 67,70 km, em circuito duplo. | LT 230 kV ABDON BATISTA /VIDEIRA C-1 SC | Em andamento
T2022-129-A | LT 230 kV Abdon Batista - Videira, CD, C1 e C2 | LT 230 kV Abdon Batista - Videira, CD, C1 e C2 | Construção do 2° circuito da LT 230 kV ABDON BATISTA /VIDEIRA SC, com extensão de 67,70 km, em circuito duplo. | LT 230 kV ABDON BATISTA /VIDEIRA C-2 SC | Em andamento
T2022-129-A | LT 230 kV Abdon Batista - Videira, CD, C1 e C2 | LT 230 kV Abdon Batista - Videira, CD, C1 e C2 | Instalar, na SE ABDON BATISTA, uma entrada de linha, em 230 kV, para o 1° circuito da LT 230 kV ABDON BATISTA /VIDEIRA , arranjo Barra Dupla a Quatro Chaves. | EL 230 kV ABDON BATISTA LT 230 kV ABDON BATISTA /VIDEIRA C-1 SC | Em andamento
T2022-129-A | LT 230 kV Abdon Batista - Videira, CD, C1 e C2 | LT 230 kV Abdon Batista - Videira, CD, C1 e C2 | Instalar, na SE ABDON BATISTA, uma entrada de linha, em 230 kV, para o 2° circuito da LT 230 kV ABDON BATISTA /VIDEIRA , arranjo Barra Dupla a Quatro Chaves. | EL 230 kV ABDON BATISTA LT 230 kV ABDON BATISTA /VIDEIRA C-2 SC | Em andamento
T2022-129-A | LT 230 kV Abdon Batista - Videira, CD, C1 e C2 | LT 230 kV Abdon Batista - Videira, CD, C1 e C2 | Instalar, na SE VIDEIRA, uma entrada de linha, em 230 kV, para o 1° circuito da LT 230 kV ABDON BATISTA /VIDEIRA , arranjo Barra Dupla a Quatro Chaves. | EL 230 kV VIDEIRA LT 230 kV ABDON BATISTA /VIDEIRA C-1 SC | Em andamento
T2022-129-A | LT 230 kV Abdon Batista - Videira, CD, C1 e C2 | LT 230 kV Abdon Batista - Videira, CD, C1 e C2 | Instalar, na SE VIDEIRA, uma entrada de linha, em 230 kV, para o 2° circuito da LT 230 kV ABDON BATISTA /VIDEIRA , arranjo Barra Dupla a Quatro Chaves. | EL 230 kV VIDEIRA LT 230 kV ABDON BATISTA /VIDEIRA C-2 SC | Em andamento
T2022-129-B | LT 230 kV Abdon Batista – Barra Grande - C3 | LT 230 kV Abdon Batista – Barra Grande - C3 | Construção do 3° circuito da LT 230 kV BARRA GRANDE /ABDON BATISTA SC, com extensão de 26,00 km, em circuito simples. | LT 230 kV BARRA GRANDE /ABDON BATISTA C-3 SC | Em andamento
T2022-129-B | LT 230 kV Abdon Batista – Barra Grande - C3 | LT 230 kV Abdon Batista – Barra Grande - C3 | Instalar, na SE ABDON BATISTA, uma entrada de linha, em 230 kV, para o 3° circuito da LT 230 kV BARRA GRANDE /ABDON BATISTA , arranjo Barra Dupla a Quatro Chaves. | EL 230 kV ABDON BATISTA LT 230 kV BARRA GRANDE /ABDON BATISTA C-3 SC | Em andamento
T2022-129-B | LT 230 kV Abdon Batista – Barra Grande - C3 | LT 230 kV Abdon Batista – Barra Grande - C3 | Instalar, na SE BARRA GRANDE, uma entrada de linha, em 230 kV, para o 3° circuito da LT 230 kV BARRA GRANDE /ABDON BATISTA , arranjo Barra Dupla a Quatro Chaves. | EL 230 kV BARRA GRANDE LT 230 kV BARRA GRANDE /ABDON BATISTA C-3 SC | Em andamento
T2022-130-A | SE 230/138kV Paraíso 2 e seccionamento da LT 230 kV Campo Grande 2 – Chapadão | - SE 230/138kV Paraíso 2. - Trechos de LT em 230 kV entre o seccionamento da LT 230 kV Campo Grande 2 - Chapadão e a SE Paraíso 2. | Instalação, na SE PARAÍSO 2, de um módulo de conexão, em 138 kV, para o autotransformador TR 230/138 kV PARAÍSO 2 TR1 MS | MC 138 kV TR 230/138 kV PARAISO 2 TR1 MS | Concluído | 2024-07-05
T2022-130-A | SE 230/138kV Paraíso 2 e seccionamento da LT 230 kV Campo Grande 2 – Chapadão | - SE 230/138kV Paraíso 2. - Trechos de LT em 230 kV entre o seccionamento da LT 230 kV Campo Grande 2 - Chapadão e a SE Paraíso 2. | Instalação, na SE PARAÍSO 2, de um módulo de conexão, em 138 kV, para o autotransformador TR 230/138 kV PARAÍSO 2 TR2 MS | MC 138 kV TR 230/138 kV PARAISO 2 TR2 MS | Concluído | 2024-07-05
T2022-130-A | SE 230/138kV Paraíso 2 e seccionamento da LT 230 kV Campo Grande 2 – Chapadão | - SE 230/138kV Paraíso 2. - Trechos de LT em 230 kV entre o seccionamento da LT 230 kV Campo Grande 2 - Chapadão e a SE Paraíso 2. | Instalação, na SE PARAÍSO 2, de um módulo de conexão, em 230 kV, para o autotransformador TR 230/138 kV PARAÍSO 2 TR1 MS | MC 230 kV TR 230/138 kV PARAISO 2 TR1 MS | Concluído | 2024-07-05
T2022-130-A | SE 230/138kV Paraíso 2 e seccionamento da LT 230 kV Campo Grande 2 – Chapadão | - SE 230/138kV Paraíso 2. - Trechos de LT em 230 kV entre o seccionamento da LT 230 kV Campo Grande 2 - Chapadão e a SE Paraíso 2. | Instalação, na SE PARAÍSO 2, de um módulo de conexão, em 230 kV, para o autotransformador TR 230/138 kV PARAÍSO 2 TR2 MS | MC 230 kV TR 230/138 kV PARAISO 2 TR2 MS | Concluído | 2024-07-05
T2022-130-A | SE 230/138kV Paraíso 2 e seccionamento da LT 230 kV Campo Grande 2 – Chapadão | - SE 230/138kV Paraíso 2. - Trechos de LT em 230 kV entre o seccionamento da LT 230 kV Campo Grande 2 - Chapadão e a SE Paraíso 2. | Instalação, na SE PARAÍSO 2, de um módulo geral MG1, em 230 kV, arranjo barra dupla a 4 chaves. | MG 230 kV PARAISO 2 MG1 MS | Concluído | 2024-07-05
T2022-130-A | SE 230/138kV Paraíso 2 e seccionamento da LT 230 kV Campo Grande 2 – Chapadão | - SE 230/138kV Paraíso 2. - Trechos de LT em 230 kV entre o seccionamento da LT 230 kV Campo Grande 2 - Chapadão e a SE Paraíso 2. | Instalação, na SE PARAÍSO 2, de uma interligação de barramentos IB1, em 138 kv, arranjo BD4. | IB 138 kV MG 230 kV PARAISO 2 MG1 MS IB1 | Concluído | 2024-07-05
T2022-130-A | SE 230/138kV Paraíso 2 e seccionamento da LT 230 kV Campo Grande 2 – Chapadão | - SE 230/138kV Paraíso 2. - Trechos de LT em 230 kV entre o seccionamento da LT 230 kV Campo Grande 2 - Chapadão e a SE Paraíso 2. | Instalação, na SE PARAÍSO 2, de uma interligação de barramentos IB1, em 230 kv, arranjo BD4. | IB 230 kV MG 230 kV PARAISO 2 MG1 MS IB1 | Concluído | 2024-07-05
T2022-130-A | SE 230/138kV Paraíso 2 e seccionamento da LT 230 kV Campo Grande 2 – Chapadão | - SE 230/138kV Paraíso 2. - Trechos de LT em 230 kV entre o seccionamento da LT 230 kV Campo Grande 2 - Chapadão e a SE Paraíso 2. | Instalação, na SE PARAÍSO 2, de uma transformação trifásica TR1 230/138- KV - 150 MVA. | TR 230/138 kV PARAISO 2 TR1 MS | Concluído | 2024-07-05
T2022-130-A | SE 230/138kV Paraíso 2 e seccionamento da LT 230 kV Campo Grande 2 – Chapadão | - SE 230/138kV Paraíso 2. - Trechos de LT em 230 kV entre o seccionamento da LT 230 kV Campo Grande 2 - Chapadão e a SE Paraíso 2. | Instalação, na SE PARAÍSO 2, de uma transformação trifásica TR2 230/138- KV - 150,00 MVA. | TR 230/138 kV PARAISO 2 TR2 MS | Concluído | 2024-07-05
T2022-130-A | SE 230/138kV Paraíso 2 e seccionamento da LT 230 kV Campo Grande 2 – Chapadão | - SE 230/138kV Paraíso 2. - Trechos de LT em 230 kV entre o seccionamento da LT 230 kV Campo Grande 2 - Chapadão e a SE Paraíso 2. | Instalar o circuito LT 230 kV CAMPO GRANDE II /PARAISO 2 C-1 MS originado do seccionamento do circuito LT 230 kV CHAPADAO /CAMPO GRANDE II C-1 MS na SE PARAISO 2 | LT 230 kV CAMPO GRANDE 2 /PARAISO 2 C-1 MS | Em andamento
T2022-130-A | SE 230/138kV Paraíso 2 e seccionamento da LT 230 kV Campo Grande 2 – Chapadão | - SE 230/138kV Paraíso 2. - Trechos de LT em 230 kV entre o seccionamento da LT 230 kV Campo Grande 2 - Chapadão e a SE Paraíso 2. | Instalar o circuito LT 230 kV CHAPADAO /PARAISO 2 C-1 MS originado do seccionamento do circuito LT 230 kV CHAPADAO /CAMPO GRANDE II C-1 MS na SE PARAISO 2 | LT 230 kV CHAPADAO /PARAISO 2 C-1 MS | Em andamento
T2022-130-A | SE 230/138kV Paraíso 2 e seccionamento da LT 230 kV Campo Grande 2 – Chapadão | - SE 230/138kV Paraíso 2. - Trechos de LT em 230 kV entre o seccionamento da LT 230 kV Campo Grande 2 - Chapadão e a SE Paraíso 2. | Instalar, na SE PARAISO 2, um módulo de entrada de linha para o circuito LT 230 kV CAMPO GRANDE II /PARAISO 2 C-1 MS originado do seccionamento do circuito LT 230 kV CHAPADAO /CAMPO GRANDE II C-1 MS na SE PARAISO 2. | EL 230 kV PARAISO 2 LT 230 kV CAMPO GRANDE 2 /PARAISO 2 C-1 MS | Em andamento
T2022-130-A | SE 230/138kV Paraíso 2 e seccionamento da LT 230 kV Campo Grande 2 – Chapadão | - SE 230/138kV Paraíso 2. - Trechos de LT em 230 kV entre o seccionamento da LT 230 kV Campo Grande 2 - Chapadão e a SE Paraíso 2. | Instalar, na SE PARAISO 2, um módulo de entrada de linha para o circuito LT 230 kV CHAPADAO /PARAISO 2 C-1 MS originado do seccionamento do circuito LT 230 kV CHAPADAO /CAMPO GRANDE II C-1 MS na SE PARAISO 2. | EL 230 kV PARAISO 2 LT 230 kV CHAPADAO /PARAISO 2 C-1 MS | Em andamento
T2022-130-A | SE 230/138kV Paraíso 2 e seccionamento da LT 230 kV Campo Grande 2 – Chapadão | - SE 230/138kV Paraíso 2. - Trechos de LT em 230 kV entre o seccionamento da LT 230 kV Campo Grande 2 - Chapadão e a SE Paraíso 2. | Instalar, na SE Paraíso 2, uma entrada de linha, em 138 kV, para distribuidora Energisa MS, arranjo barra dupla a 4 chaves. | EL 138 kV PARAISO 2 DIST1 | Concluído | 2024-07-10
T2022-130-A | SE 230/138kV Paraíso 2 e seccionamento da LT 230 kV Campo Grande 2 – Chapadão | - SE 230/138kV Paraíso 2. - Trechos de LT em 230 kV entre o seccionamento da LT 230 kV Campo Grande 2 - Chapadão e a SE Paraíso 2. | Remanejamento de Banco de Reator de Linha de 20 Mvar (da LT 230 kV Chapadão – Campo Grande 2), da SE Chapadão para o SE Paraíso 2 onde se conectará como Banco de Reator de Linha da futura LT 230 kV Paraíso 2 – Campo Grande 2, oriunda do seccionamento da LT 230 kV Chapadão – Campo Grande 2 na subestação Paraíso 2. | RTL 230 kV 20 Mvar CHAPADAO RT4 MS | Em andamento
T2022-130-A | SE 230/138kV Paraíso 2 e seccionamento da LT 230 kV Campo Grande 2 – Chapadão | - SE 230/138kV Paraíso 2. - Trechos de LT em 230 kV entre o seccionamento da LT 230 kV Campo Grande 2 - Chapadão e a SE Paraíso 2. | Remanejamento do Módulo de Conexão do Banco de Reator de Linha de 20 Mvar (da LT 230 kV Chapadão – Campo Grande 2), da SE Chapadão para o SE Paraíso 2 onde se conectará como Módulo de Conexão do Banco de Reator de Linha da futura LT 230 kV Paraíso 2 – Campo Grande 2, oriunda do seccionamento da LT 230 kV Chapadão – Campo Grande 2 na subestação Paraíso 2. | MC 230 kV RTL 230 kV 20 Mvar CHAPADAO RT4 MS | Em andamento
T2022-130-B | LT 230 kV Campo Grande 2 - Paraíso 2 - C2 | LT 230 kV Campo Grande 2 - Paraíso 2 - C2 | Instalação do 2° circuito da LT 230 kV CAMPO GRANDE II /PARAISO 2 MS, com extensão de 224,00 km, em circuito simples. | LT 230 kV CAMPO GRANDE 2 /PARAISO 2 C-2 MS | Concluído | 2024-07-05
T2022-130-B | LT 230 kV Campo Grande 2 - Paraíso 2 - C2 | LT 230 kV Campo Grande 2 - Paraíso 2 - C2 | Instalar, na SE Campo Grande II, um módulo de conexão sem disjuntor, em 230 kV, para o reator de linha RT1 230 kV - 20 Mvar. | MC 230 kV RTL 230 kV 20 Mvar CAMPO GRANDE 2 RT1 MS | Concluído | 2024-07-05
T2022-130-B | LT 230 kV Campo Grande 2 - Paraíso 2 - C2 | LT 230 kV Campo Grande 2 - Paraíso 2 - C2 | Instalar, na SE Campo Grande II, um reator trifásico de linha RT1 230 kV - 20 Mvar para o circuito 2 da LT 230 kV Campo Grande II / Paraíso 2. | RTL 230 kV 20 Mvar CAMPO GRANDE 2 RT1 MS | Concluído | 2024-07-05
T2022-130-B | LT 230 kV Campo Grande 2 - Paraíso 2 - C2 | LT 230 kV Campo Grande 2 - Paraíso 2 - C2 | Instalar, na SE Campo Grande II, uma entrada de linha, em 230 kV, para o 2º circuito da LT 230 kV Campo Grande 2 / Paraíso 2, arranjo barra dupla a 4 chaves. | EL 230 kV CAMPO GRANDE 2 LT 230 kV CAMPO GRANDE 2 /PARAISO 2 C-2 MS | Concluído | 2024-07-05
T2022-130-B | LT 230 kV Campo Grande 2 - Paraíso 2 - C2 | LT 230 kV Campo Grande 2 - Paraíso 2 - C2 | Instalar, na SE Paraíso 2, um módulo de conexão com disjuntor, em 230 kV, para o reator de linha RT1 230 kV - 20 Mvar. | MC 230 kV RTL 230 kV 20 Mvar PARAISO 2 RT1 MS | Em andamento
T2022-130-B | LT 230 kV Campo Grande 2 - Paraíso 2 - C2 | LT 230 kV Campo Grande 2 - Paraíso 2 - C2 | Instalar, na SE Paraíso 2, um reator trifásico de linha RT1 230 kV - 20 Mvar para o circuito 2 da LT 230 kV Campo Grande II / Paraíso 2. | RTL 230 kV 20 Mvar PARAISO 2 RT1 MS | Em andamento
T2022-130-B | LT 230 kV Campo Grande 2 - Paraíso 2 - C2 | LT 230 kV Campo Grande 2 - Paraíso 2 - C2 | Instalar, na SE Paraíso 2, uma entrada de linha, em 230 kV, para o 2º circuito da LT 230 kV Campo Grande 2 / Paraíso 2, arranjo barra dupla a 4 chaves. | EL 230 kV PARAISO 2 LT 230 kV CAMPO GRANDE 2 /PARAISO 2 C-2 MS | Concluído | 2024-07-05
T2022-130-C | LT 230kV Paraíso 2 - Chapadão - C2 | LT 230kV Paraíso 2 - Chapadão - C2 | Construção do 2º circuito da LT 230 kV Chapadao / Paraíso 2, com extensão de 65 km, em circuito simples. | LT 230 kV CHAPADAO /PARAISO 2 C-2 MS | Concluído | 2024-07-05
T2022-130-C | LT 230kV Paraíso 2 - Chapadão - C2 | LT 230kV Paraíso 2 - Chapadão - C2 | Instalar, na SE Chapadão, uma entrada de linha, em 230 kV, para o 2º circuito da LT 230 kV Chapadão / Paraíso 2, arranjo barra dupla a 4 chaves. | EL 230 kV CHAPADAO LT 230 kV CHAPADAO /PARAISO 2 C-2 MS | Concluído | 2024-07-05
T2022-130-C | LT 230kV Paraíso 2 - Chapadão - C2 | LT 230kV Paraíso 2 - Chapadão - C2 | Instalar, na SE Paraíso 2, uma entrada de linha, em 230 kV, para o 2º circuito da LT 230 kV Chapadão / Paraíso 2, arranjo barra dupla a 4 chaves. | EL 230 kV PARAISO 2 LT 230 kV CHAPADAO /PARAISO 2 C-2 MS | Concluído | 2024-07-05
T2022-131 | LT 230 kV Manaus - Mauá 3 - C1 | LT 230 kV Manaus - Mauá 3 - C1 | Construção do 1° circuito da LT 230 kV MAUA III /MANAUS AM, com extensão de 12,90 km, em circuito simples. | LT 230 kV MAUA III /MANAUS C-1 AM | Em andamento
T2022-131 | LT 230 kV Manaus - Mauá 3 - C1 | LT 230 kV Manaus - Mauá 3 - C1 | Instalar, na SE MANAUS, um módulo geral MG2, em 230 kV, arranjo Disjuntor e Meio. | MG 230 kV MANAUS MG2 AM | Em andamento
T2022-131 | LT 230 kV Manaus - Mauá 3 - C1 | LT 230 kV Manaus - Mauá 3 - C1 | Instalar, na SE MANAUS, uma entrada de linha, em 230 kV, para o 1° circuito da LT 230 kV MAUA III /MANAUS , arranjo Disjuntor e Meio. | EL 230 kV MANAUS LT 230 kV MAUA III /MANAUS C-1 AM | Em andamento
T2022-131 | LT 230 kV Manaus - Mauá 3 - C1 | LT 230 kV Manaus - Mauá 3 - C1 | Instalar, na SE MANAUS, uma interligação de barramentos IB5, em 230 kV, arranjo Disjuntor e Meio. | IB 230 kV MG 230 kV MANAUS MG2 AM IB5 | Em andamento
T2022-131 | LT 230 kV Manaus - Mauá 3 - C1 | LT 230 kV Manaus - Mauá 3 - C1 | Instalar, na SE MAUA III, uma entrada de linha, em 230 kV, para o 1° circuito da LT 230 kV MAUA III /MANAUS , arranjo Barra Dupla a Quatro Chaves. | EL 230 kV MAUA III LT 230 kV MAUA III /MANAUS C-1 AM | Em andamento
T2022-132-A | SE 230 kV Feijó - 1ª Compensação Síncrona | SE 230 kV Feijó - 1ª Compensação Síncrona | Instalar, na SE FEIJO, um compensador síncrono CS1 - ( -45/+45) Mvar, com transformador elevador para 230 kV. | CS -45/45 Mvar FEIJO CS1 AC | Em andamento
T2022-132-A | SE 230 kV Feijó - 1ª Compensação Síncrona | SE 230 kV Feijó - 1ª Compensação Síncrona | Instalar, na SE FEIJO, um módulo de conexão do compensador síncrono, CS1 - (-45/+45) Mvar, com transformador elevador para 230 kV. | MC 230 kV CS -45/45 Mvar FEIJO CS1 AC | Em andamento
T2022-132-B | SE 230 kV Feijó - 2ª Compensação Síncrona | SE 230 kV Feijó - 2ª Compensação Síncrona | Instalar, na SE FEIJO, um compensador síncrono CS2 - ( -45/+45) Mvar, com transformador elevador para 230 kV. | CS -45/45 Mvar FEIJO CS2 AC | Em andamento
T2022-132-B | SE 230 kV Feijó - 2ª Compensação Síncrona | SE 230 kV Feijó - 2ª Compensação Síncrona | Instalar, na SE FEIJO, um módulo de conexão do compensador síncrono, CS2 - (-45/+45) Mvar, com transformador elevador para 230 kV. | MC 230 kV CS -45/45 Mvar FEIJO CS2 AC | Em andamento
T2022-132-C | SE 230 kV Tucumã - Compensação Síncrona | SE 230 kV Tucumã - Compensação Síncrona | Instalar, na SE TUCUMA, um compensador síncrono CS1 - ( -90/+150) Mvar, com transformador elevador para 230 kV. | CS -90/150 Mvar TUCUMA CS1 AC | Em andamento
T2022-132-C | SE 230 kV Tucumã - Compensação Síncrona | SE 230 kV Tucumã - Compensação Síncrona | Instalar, na SE TUCUMA, um módulo de conexão do compensador síncrono, CS1 - (-90/+150) Mvar, com transformador elevador para 230 kV. | MC 230 kV CS -90/150 Mvar TUCUMA CS1 AC | Em andamento
T2022-133 | SE USI CAMPOS - substituição do AT01 de 20 MVA pelo TR01 de 73 MVA | SE USI CAMPOS - substituição do AT01 de 20 MVA pelo TR01 de 73 MVA | Adequações na conexão de transformador em 138 kV do atual AT01 de 20 MVA para a instalação do novo TR01 de 73 MVA. | MC 138 kV TR 138/69 kV USI CAMPOS TR1 RJ | Em andamento
T2022-133 | SE USI CAMPOS - substituição do AT01 de 20 MVA pelo TR01 de 73 MVA | SE USI CAMPOS - substituição do AT01 de 20 MVA pelo TR01 de 73 MVA | Substituição do atual AT01 138/69 kV de 20 MVA pelo TR01 138/69 kV de 73 MVA na SE USI CAMPOS | TR 138/69 kV USI CAMPOS TR1 RJ | Em andamento
T2022-134 | SE USI CAMPOS - substituição do AT03 de 67 MVA pelo TR03 de 73 MVA | SE USI CAMPOS - substituição do AT03 de 67 MVA pelo TR03 de 73 MVA | Adequações na conexão de transformador em 138 kV do atual AT01 de 67 MVA para a instalação do novo TR03 de 73 MVA. | MC 138 kV TR 138/69 kV USI CAMPOS TR3 RJ | Em andamento
T2022-134 | SE USI CAMPOS - substituição do AT03 de 67 MVA pelo TR03 de 73 MVA | SE USI CAMPOS - substituição do AT03 de 67 MVA pelo TR03 de 73 MVA | Substituição do atual AT03 138/69 kV de 67 MVA pelo TR03 138/69 kV de 73 MVA na SE USI CAMPOS | TR 138/69 kV USI CAMPOS TR3 RJ | Em andamento
T2023-001 | Revitalização completa das instalações do Bipolo 1 associada a UHE Itaipu | Revitalização completa das instalações do Bipolo 1 do sistema HVDC ± 600 kV, associado à Usina de Itaipu, custeados por Itaipu Binacional, conforme Convênio de Cooperação Técnica/Financeira nº 45000059855, aprovado pelo Poder Concedente no Plano de Outorgas de Transmissão de Energia Elétrica - POTEE 2020, publicado em fevereiro de 2021. | Substituições referentes a Revitalização do sistema HVDC de Furnas associado à Usina Hidrelétrica de Itaipu que compreendem: Para-raios das válvulas e do pátio CC (BP1) Buchas de Parede (BP1) Medição CC (DCCT e DRP) (BP1) Sistemas de Detecção de Incêndio (BP1) Ar Condicionado, Ventilação, Pressurização e Aquecimento da sala de válvulas (BP1) Serviço Auxiliar CC e CA (BP1) | CV 600/600 kV F.IGUACU 50HZ CV1 PR | Em andamento
T2023-001 | Revitalização completa das instalações do Bipolo 1 associada a UHE Itaipu | Revitalização completa das instalações do Bipolo 1 do sistema HVDC ± 600 kV, associado à Usina de Itaipu, custeados por Itaipu Binacional, conforme Convênio de Cooperação Técnica/Financeira nº 45000059855, aprovado pelo Poder Concedente no Plano de Outorgas de Transmissão de Energia Elétrica - POTEE 2020, publicado em fevereiro de 2021. | Substituições referentes a Revitalização do sistema HVDC de Furnas associado à Usina Hidrelétrica de Itaipu que compreendem: Sistema de Proteção, Controle e Supervisão (BP1 + BP2 /Polos /Conversores), Master Control e demais sistemas associados. Sistema de disparo das válvulas tiristoras incluindo fibras ópticas (BP1 + BP2) Válvulas (BP1) Sistema de Resfriamento das válvulas conversoras (BP1) Sistema de Telecomunicação – parcial | CV 600/600 kV F.IGUACU 50HZ CV1 PR | Em andamento
T2023-001 | Revitalização completa das instalações do Bipolo 1 associada a UHE Itaipu | Revitalização completa das instalações do Bipolo 1 do sistema HVDC ± 600 kV, associado à Usina de Itaipu, custeados por Itaipu Binacional, conforme Convênio de Cooperação Técnica/Financeira nº 45000059855, aprovado pelo Poder Concedente no Plano de Outorgas de Transmissão de Energia Elétrica - POTEE 2020, publicado em fevereiro de 2021. | Substituições referentes a Revitalização do sistema HVDC de Furnas associado à Usina Hidrelétrica de Itaipu que compreendem: Disjuntor de By-pass (BP1) Seccionadoras pátio CC (BP1) Reatores de Alisamento (BP1) Cabos de força e controle (BP1) | CV 600/600 kV F.IGUACU 50HZ CV1 PR | Em andamento
T2023-001 | Revitalização completa das instalações do Bipolo 1 associada a UHE Itaipu | Revitalização completa das instalações do Bipolo 1 do sistema HVDC ± 600 kV, associado à Usina de Itaipu, custeados por Itaipu Binacional, conforme Convênio de Cooperação Técnica/Financeira nº 45000059855, aprovado pelo Poder Concedente no Plano de Outorgas de Transmissão de Energia Elétrica - POTEE 2020, publicado em fevereiro de 2021. | Substituições referentes a Revitalização do sistema HVDC de Furnas associado à Usina Hidrelétrica de Itaipu que compreendem: Disjuntor de By-pass (BP1) Seccionadoras pátio CC (BP1) Reatores de Alisamento (BP1) Cabos de força e controle (BP1) | CV 600/600 kV F.IGUACU 50HZ CV2 PR | Em andamento
T2023-001 | Revitalização completa das instalações do Bipolo 1 associada a UHE Itaipu | Revitalização completa das instalações do Bipolo 1 do sistema HVDC ± 600 kV, associado à Usina de Itaipu, custeados por Itaipu Binacional, conforme Convênio de Cooperação Técnica/Financeira nº 45000059855, aprovado pelo Poder Concedente no Plano de Outorgas de Transmissão de Energia Elétrica - POTEE 2020, publicado em fevereiro de 2021. | Substituições referentes a Revitalização do sistema HVDC de Furnas associado à Usina Hidrelétrica de Itaipu que compreendem: Disjuntor de By-pass (BP1) Seccionadoras pátio CC (BP1) Reatores de Alisamento (BP1) Cabos de força e controle (BP1) | CV 600/600 kV F.IGUACU 50HZ CV3 PR | Em andamento
T2023-001 | Revitalização completa das instalações do Bipolo 1 associada a UHE Itaipu | Revitalização completa das instalações do Bipolo 1 do sistema HVDC ± 600 kV, associado à Usina de Itaipu, custeados por Itaipu Binacional, conforme Convênio de Cooperação Técnica/Financeira nº 45000059855, aprovado pelo Poder Concedente no Plano de Outorgas de Transmissão de Energia Elétrica - POTEE 2020, publicado em fevereiro de 2021. | Substituições referentes a Revitalização do sistema HVDC de Furnas associado à Usina Hidrelétrica de Itaipu que compreendem: Disjuntor de By-pass (BP1) Seccionadoras pátio CC (BP1) Reatores de Alisamento (BP1) Cabos de força e controle (BP1) | CV 600/600 kV F.IGUACU 50HZ CV4 PR | Em andamento
T2023-001 | Revitalização completa das instalações do Bipolo 1 associada a UHE Itaipu | Revitalização completa das instalações do Bipolo 1 do sistema HVDC ± 600 kV, associado à Usina de Itaipu, custeados por Itaipu Binacional, conforme Convênio de Cooperação Técnica/Financeira nº 45000059855, aprovado pelo Poder Concedente no Plano de Outorgas de Transmissão de Energia Elétrica - POTEE 2020, publicado em fevereiro de 2021. | Substituições referentes a Revitalização do sistema HVDC de Furnas associado à Usina Hidrelétrica de Itaipu que compreendem: Disjuntor de By-pass (BP1) Seccionadoras pátio CC (BP1) Reatores de Alisamento (BP1) Cabos de força e controle (BP1) | CV 600/600 kV IBIUNA CV1 SP | Em andamento
T2023-001 | Revitalização completa das instalações do Bipolo 1 associada a UHE Itaipu | Revitalização completa das instalações do Bipolo 1 do sistema HVDC ± 600 kV, associado à Usina de Itaipu, custeados por Itaipu Binacional, conforme Convênio de Cooperação Técnica/Financeira nº 45000059855, aprovado pelo Poder Concedente no Plano de Outorgas de Transmissão de Energia Elétrica - POTEE 2020, publicado em fevereiro de 2021. | Substituições referentes a Revitalização do sistema HVDC de Furnas associado à Usina Hidrelétrica de Itaipu que compreendem: Disjuntor de By-pass (BP1) Seccionadoras pátio CC (BP1) Reatores de Alisamento (BP1) Cabos de força e controle (BP1) | CV 600/600 kV IBIUNA CV2 SP | Em andamento
T2023-001 | Revitalização completa das instalações do Bipolo 1 associada a UHE Itaipu | Revitalização completa das instalações do Bipolo 1 do sistema HVDC ± 600 kV, associado à Usina de Itaipu, custeados por Itaipu Binacional, conforme Convênio de Cooperação Técnica/Financeira nº 45000059855, aprovado pelo Poder Concedente no Plano de Outorgas de Transmissão de Energia Elétrica - POTEE 2020, publicado em fevereiro de 2021. | Substituições referentes a Revitalização do sistema HVDC de Furnas associado à Usina Hidrelétrica de Itaipu que compreendem: Disjuntor de By-pass (BP1) Seccionadoras pátio CC (BP1) Reatores de Alisamento (BP1) Cabos de força e controle (BP1) | CV 600/600 kV IBIUNA CV3 SP | Em andamento
T2023-001 | Revitalização completa das instalações do Bipolo 1 associada a UHE Itaipu | Revitalização completa das instalações do Bipolo 1 do sistema HVDC ± 600 kV, associado à Usina de Itaipu, custeados por Itaipu Binacional, conforme Convênio de Cooperação Técnica/Financeira nº 45000059855, aprovado pelo Poder Concedente no Plano de Outorgas de Transmissão de Energia Elétrica - POTEE 2020, publicado em fevereiro de 2021. | Substituições referentes a Revitalização do sistema HVDC de Furnas associado à Usina Hidrelétrica de Itaipu que compreendem: Disjuntor de By-pass (BP1) Seccionadoras pátio CC (BP1) Reatores de Alisamento (BP1) Cabos de força e controle (BP1) | CV 600/600 kV IBIUNA CV4 SP | Em andamento
T2023-001 | Revitalização completa das instalações do Bipolo 1 associada a UHE Itaipu | Revitalização completa das instalações do Bipolo 1 do sistema HVDC ± 600 kV, associado à Usina de Itaipu, custeados por Itaipu Binacional, conforme Convênio de Cooperação Técnica/Financeira nº 45000059855, aprovado pelo Poder Concedente no Plano de Outorgas de Transmissão de Energia Elétrica - POTEE 2020, publicado em fevereiro de 2021. | Substituições referentes a Revitalização do sistema HVDC de Furnas associado à Usina Hidrelétrica de Itaipu que compreendem: Generator Station Control (BP1 + BP2) | CV 600/600 kV F.IGUACU 50HZ CV1 PR | Em andamento
T2023-001 | Revitalização completa das instalações do Bipolo 1 associada a UHE Itaipu | Revitalização completa das instalações do Bipolo 1 do sistema HVDC ± 600 kV, associado à Usina de Itaipu, custeados por Itaipu Binacional, conforme Convênio de Cooperação Técnica/Financeira nº 45000059855, aprovado pelo Poder Concedente no Plano de Outorgas de Transmissão de Energia Elétrica - POTEE 2020, publicado em fevereiro de 2021. | Substituições referentes a Revitalização do sistema HVDC de Furnas associado à Usina Hidrelétrica de Itaipu que compreendem: Generator Station Control (BP1 + BP2) | CV 600/600 kV F.IGUACU 50HZ CV2 PR | Em andamento
T2023-001 | Revitalização completa das instalações do Bipolo 1 associada a UHE Itaipu | Revitalização completa das instalações do Bipolo 1 do sistema HVDC ± 600 kV, associado à Usina de Itaipu, custeados por Itaipu Binacional, conforme Convênio de Cooperação Técnica/Financeira nº 45000059855, aprovado pelo Poder Concedente no Plano de Outorgas de Transmissão de Energia Elétrica - POTEE 2020, publicado em fevereiro de 2021. | Substituições referentes a Revitalização do sistema HVDC de Furnas associado à Usina Hidrelétrica de Itaipu que compreendem: Generator Station Control (BP1 + BP2) | CV 600/600 kV F.IGUACU 50HZ CV3 PR | Em andamento
T2023-001 | Revitalização completa das instalações do Bipolo 1 associada a UHE Itaipu | Revitalização completa das instalações do Bipolo 1 do sistema HVDC ± 600 kV, associado à Usina de Itaipu, custeados por Itaipu Binacional, conforme Convênio de Cooperação Técnica/Financeira nº 45000059855, aprovado pelo Poder Concedente no Plano de Outorgas de Transmissão de Energia Elétrica - POTEE 2020, publicado em fevereiro de 2021. | Substituições referentes a Revitalização do sistema HVDC de Furnas associado à Usina Hidrelétrica de Itaipu que compreendem: Generator Station Control (BP1 + BP2) | CV 600/600 kV F.IGUACU 50HZ CV4 PR | Em andamento
T2023-001 | Revitalização completa das instalações do Bipolo 1 associada a UHE Itaipu | Revitalização completa das instalações do Bipolo 1 do sistema HVDC ± 600 kV, associado à Usina de Itaipu, custeados por Itaipu Binacional, conforme Convênio de Cooperação Técnica/Financeira nº 45000059855, aprovado pelo Poder Concedente no Plano de Outorgas de Transmissão de Energia Elétrica - POTEE 2020, publicado em fevereiro de 2021. | Substituições referentes a Revitalização do sistema HVDC de Furnas associado à Usina Hidrelétrica de Itaipu que compreendem: Generator Station Control (BP1 + BP2) | CV 600/600 kV IBIUNA CV1 SP | Em andamento
T2023-001 | Revitalização completa das instalações do Bipolo 1 associada a UHE Itaipu | Revitalização completa das instalações do Bipolo 1 do sistema HVDC ± 600 kV, associado à Usina de Itaipu, custeados por Itaipu Binacional, conforme Convênio de Cooperação Técnica/Financeira nº 45000059855, aprovado pelo Poder Concedente no Plano de Outorgas de Transmissão de Energia Elétrica - POTEE 2020, publicado em fevereiro de 2021. | Substituições referentes a Revitalização do sistema HVDC de Furnas associado à Usina Hidrelétrica de Itaipu que compreendem: Generator Station Control (BP1 + BP2) | CV 600/600 kV IBIUNA CV2 SP | Em andamento
T2023-001 | Revitalização completa das instalações do Bipolo 1 associada a UHE Itaipu | Revitalização completa das instalações do Bipolo 1 do sistema HVDC ± 600 kV, associado à Usina de Itaipu, custeados por Itaipu Binacional, conforme Convênio de Cooperação Técnica/Financeira nº 45000059855, aprovado pelo Poder Concedente no Plano de Outorgas de Transmissão de Energia Elétrica - POTEE 2020, publicado em fevereiro de 2021. | Substituições referentes a Revitalização do sistema HVDC de Furnas associado à Usina Hidrelétrica de Itaipu que compreendem: Generator Station Control (BP1 + BP2) | CV 600/600 kV IBIUNA CV3 SP | Em andamento
T2023-001 | Revitalização completa das instalações do Bipolo 1 associada a UHE Itaipu | Revitalização completa das instalações do Bipolo 1 do sistema HVDC ± 600 kV, associado à Usina de Itaipu, custeados por Itaipu Binacional, conforme Convênio de Cooperação Técnica/Financeira nº 45000059855, aprovado pelo Poder Concedente no Plano de Outorgas de Transmissão de Energia Elétrica - POTEE 2020, publicado em fevereiro de 2021. | Substituições referentes a Revitalização do sistema HVDC de Furnas associado à Usina Hidrelétrica de Itaipu que compreendem: Generator Station Control (BP1 + BP2) | CV 600/600 kV IBIUNA CV4 SP | Em andamento
T2023-001 | Revitalização completa das instalações do Bipolo 1 associada a UHE Itaipu | Revitalização completa das instalações do Bipolo 1 do sistema HVDC ± 600 kV, associado à Usina de Itaipu, custeados por Itaipu Binacional, conforme Convênio de Cooperação Técnica/Financeira nº 45000059855, aprovado pelo Poder Concedente no Plano de Outorgas de Transmissão de Energia Elétrica - POTEE 2020, publicado em fevereiro de 2021. | Substituições referentes a Revitalização do sistema HVDC de Furnas associado à Usina Hidrelétrica de Itaipu que compreendem: Para-raios das válvulas e do pátio CC (BP1) Buchas de Parede (BP1) Medição CC (DCCT e DRP) (BP1) Sistemas de Detecção de Incêndio (BP1) Ar Condicionado, Ventilação, Pressurização e Aquecimento da sala de válvulas (BP1) Serviço Auxiliar CC e CA (BP1) | CV 600/600 kV F.IGUACU 50HZ CV2 PR | Em andamento
T2023-001 | Revitalização completa das instalações do Bipolo 1 associada a UHE Itaipu | Revitalização completa das instalações do Bipolo 1 do sistema HVDC ± 600 kV, associado à Usina de Itaipu, custeados por Itaipu Binacional, conforme Convênio de Cooperação Técnica/Financeira nº 45000059855, aprovado pelo Poder Concedente no Plano de Outorgas de Transmissão de Energia Elétrica - POTEE 2020, publicado em fevereiro de 2021. | Substituições referentes a Revitalização do sistema HVDC de Furnas associado à Usina Hidrelétrica de Itaipu que compreendem: Para-raios das válvulas e do pátio CC (BP1) Buchas de Parede (BP1) Medição CC (DCCT e DRP) (BP1) Sistemas de Detecção de Incêndio (BP1) Ar Condicionado, Ventilação, Pressurização e Aquecimento da sala de válvulas (BP1) Serviço Auxiliar CC e CA (BP1) | CV 600/600 kV F.IGUACU 50HZ CV3 PR | Em andamento
T2023-001 | Revitalização completa das instalações do Bipolo 1 associada a UHE Itaipu | Revitalização completa das instalações do Bipolo 1 do sistema HVDC ± 600 kV, associado à Usina de Itaipu, custeados por Itaipu Binacional, conforme Convênio de Cooperação Técnica/Financeira nº 45000059855, aprovado pelo Poder Concedente no Plano de Outorgas de Transmissão de Energia Elétrica - POTEE 2020, publicado em fevereiro de 2021. | Substituições referentes a Revitalização do sistema HVDC de Furnas associado à Usina Hidrelétrica de Itaipu que compreendem: Para-raios das válvulas e do pátio CC (BP1) Buchas de Parede (BP1) Medição CC (DCCT e DRP) (BP1) Sistemas de Detecção de Incêndio (BP1) Ar Condicionado, Ventilação, Pressurização e Aquecimento da sala de válvulas (BP1) Serviço Auxiliar CC e CA (BP1) | CV 600/600 kV F.IGUACU 50HZ CV4 PR | Em andamento
T2023-001 | Revitalização completa das instalações do Bipolo 1 associada a UHE Itaipu | Revitalização completa das instalações do Bipolo 1 do sistema HVDC ± 600 kV, associado à Usina de Itaipu, custeados por Itaipu Binacional, conforme Convênio de Cooperação Técnica/Financeira nº 45000059855, aprovado pelo Poder Concedente no Plano de Outorgas de Transmissão de Energia Elétrica - POTEE 2020, publicado em fevereiro de 2021. | Substituições referentes a Revitalização do sistema HVDC de Furnas associado à Usina Hidrelétrica de Itaipu que compreendem: Para-raios das válvulas e do pátio CC (BP1) Buchas de Parede (BP1) Medição CC (DCCT e DRP) (BP1) Sistemas de Detecção de Incêndio (BP1) Ar Condicionado, Ventilação, Pressurização e Aquecimento da sala de válvulas (BP1) Serviço Auxiliar CC e CA (BP1) | CV 600/600 kV IBIUNA CV1 SP | Em andamento
T2023-001 | Revitalização completa das instalações do Bipolo 1 associada a UHE Itaipu | Revitalização completa das instalações do Bipolo 1 do sistema HVDC ± 600 kV, associado à Usina de Itaipu, custeados por Itaipu Binacional, conforme Convênio de Cooperação Técnica/Financeira nº 45000059855, aprovado pelo Poder Concedente no Plano de Outorgas de Transmissão de Energia Elétrica - POTEE 2020, publicado em fevereiro de 2021. | Substituições referentes a Revitalização do sistema HVDC de Furnas associado à Usina Hidrelétrica de Itaipu que compreendem: Para-raios das válvulas e do pátio CC (BP1) Buchas de Parede (BP1) Medição CC (DCCT e DRP) (BP1) Sistemas de Detecção de Incêndio (BP1) Ar Condicionado, Ventilação, Pressurização e Aquecimento da sala de válvulas (BP1) Serviço Auxiliar CC e CA (BP1) | CV 600/600 kV IBIUNA CV2 SP | Em andamento
T2023-001 | Revitalização completa das instalações do Bipolo 1 associada a UHE Itaipu | Revitalização completa das instalações do Bipolo 1 do sistema HVDC ± 600 kV, associado à Usina de Itaipu, custeados por Itaipu Binacional, conforme Convênio de Cooperação Técnica/Financeira nº 45000059855, aprovado pelo Poder Concedente no Plano de Outorgas de Transmissão de Energia Elétrica - POTEE 2020, publicado em fevereiro de 2021. | Substituições referentes a Revitalização do sistema HVDC de Furnas associado à Usina Hidrelétrica de Itaipu que compreendem: Para-raios das válvulas e do pátio CC (BP1) Buchas de Parede (BP1) Medição CC (DCCT e DRP) (BP1) Sistemas de Detecção de Incêndio (BP1) Ar Condicionado, Ventilação, Pressurização e Aquecimento da sala de válvulas (BP1) Serviço Auxiliar CC e CA (BP1) | CV 600/600 kV IBIUNA CV3 SP | Em andamento
T2023-001 | Revitalização completa das instalações do Bipolo 1 associada a UHE Itaipu | Revitalização completa das instalações do Bipolo 1 do sistema HVDC ± 600 kV, associado à Usina de Itaipu, custeados por Itaipu Binacional, conforme Convênio de Cooperação Técnica/Financeira nº 45000059855, aprovado pelo Poder Concedente no Plano de Outorgas de Transmissão de Energia Elétrica - POTEE 2020, publicado em fevereiro de 2021. | Substituições referentes a Revitalização do sistema HVDC de Furnas associado à Usina Hidrelétrica de Itaipu que compreendem: Para-raios das válvulas e do pátio CC (BP1) Buchas de Parede (BP1) Medição CC (DCCT e DRP) (BP1) Sistemas de Detecção de Incêndio (BP1) Ar Condicionado, Ventilação, Pressurização e Aquecimento da sala de válvulas (BP1) Serviço Auxiliar CC e CA (BP1) | CV 600/600 kV IBIUNA CV4 SP | Em andamento
T2023-001 | Revitalização completa das instalações do Bipolo 1 associada a UHE Itaipu | Revitalização completa das instalações do Bipolo 1 do sistema HVDC ± 600 kV, associado à Usina de Itaipu, custeados por Itaipu Binacional, conforme Convênio de Cooperação Técnica/Financeira nº 45000059855, aprovado pelo Poder Concedente no Plano de Outorgas de Transmissão de Energia Elétrica - POTEE 2020, publicado em fevereiro de 2021. | Substituições referentes a Revitalização do sistema HVDC de Furnas associado à Usina Hidrelétrica de Itaipu que compreendem: Sistema de Proteção, Controle e Supervisão (BP1 + BP2 /Polos /Conversores), Master Control e demais sistemas associados. Sistema de disparo das válvulas tiristoras incluindo fibras ópticas (BP1 + BP2) Válvulas (BP1) Sistema de Resfriamento das válvulas conversoras (BP1) Sistema de Telecomunicação – parcial | CV 600/600 kV F.IGUACU 50HZ CV2 PR | Em andamento
T2023-001 | Revitalização completa das instalações do Bipolo 1 associada a UHE Itaipu | Revitalização completa das instalações do Bipolo 1 do sistema HVDC ± 600 kV, associado à Usina de Itaipu, custeados por Itaipu Binacional, conforme Convênio de Cooperação Técnica/Financeira nº 45000059855, aprovado pelo Poder Concedente no Plano de Outorgas de Transmissão de Energia Elétrica - POTEE 2020, publicado em fevereiro de 2021. | Substituições referentes a Revitalização do sistema HVDC de Furnas associado à Usina Hidrelétrica de Itaipu que compreendem: Sistema de Proteção, Controle e Supervisão (BP1 + BP2 /Polos /Conversores), Master Control e demais sistemas associados. Sistema de disparo das válvulas tiristoras incluindo fibras ópticas (BP1 + BP2) Válvulas (BP1) Sistema de Resfriamento das válvulas conversoras (BP1) Sistema de Telecomunicação – parcial | CV 600/600 kV F.IGUACU 50HZ CV3 PR | Em andamento
T2023-001 | Revitalização completa das instalações do Bipolo 1 associada a UHE Itaipu | Revitalização completa das instalações do Bipolo 1 do sistema HVDC ± 600 kV, associado à Usina de Itaipu, custeados por Itaipu Binacional, conforme Convênio de Cooperação Técnica/Financeira nº 45000059855, aprovado pelo Poder Concedente no Plano de Outorgas de Transmissão de Energia Elétrica - POTEE 2020, publicado em fevereiro de 2021. | Substituições referentes a Revitalização do sistema HVDC de Furnas associado à Usina Hidrelétrica de Itaipu que compreendem: Sistema de Proteção, Controle e Supervisão (BP1 + BP2 /Polos /Conversores), Master Control e demais sistemas associados. Sistema de disparo das válvulas tiristoras incluindo fibras ópticas (BP1 + BP2) Válvulas (BP1) Sistema de Resfriamento das válvulas conversoras (BP1) Sistema de Telecomunicação – parcial | CV 600/600 kV F.IGUACU 50HZ CV4 PR | Em andamento
T2023-001 | Revitalização completa das instalações do Bipolo 1 associada a UHE Itaipu | Revitalização completa das instalações do Bipolo 1 do sistema HVDC ± 600 kV, associado à Usina de Itaipu, custeados por Itaipu Binacional, conforme Convênio de Cooperação Técnica/Financeira nº 45000059855, aprovado pelo Poder Concedente no Plano de Outorgas de Transmissão de Energia Elétrica - POTEE 2020, publicado em fevereiro de 2021. | Substituições referentes a Revitalização do sistema HVDC de Furnas associado à Usina Hidrelétrica de Itaipu que compreendem: Sistema de Proteção, Controle e Supervisão (BP1 + BP2 /Polos /Conversores), Master Control e demais sistemas associados. Sistema de disparo das válvulas tiristoras incluindo fibras ópticas (BP1 + BP2) Válvulas (BP1) Sistema de Resfriamento das válvulas conversoras (BP1) Sistema de Telecomunicação – parcial | CV 600/600 kV IBIUNA CV1 SP | Em andamento
T2023-001 | Revitalização completa das instalações do Bipolo 1 associada a UHE Itaipu | Revitalização completa das instalações do Bipolo 1 do sistema HVDC ± 600 kV, associado à Usina de Itaipu, custeados por Itaipu Binacional, conforme Convênio de Cooperação Técnica/Financeira nº 45000059855, aprovado pelo Poder Concedente no Plano de Outorgas de Transmissão de Energia Elétrica - POTEE 2020, publicado em fevereiro de 2021. | Substituições referentes a Revitalização do sistema HVDC de Furnas associado à Usina Hidrelétrica de Itaipu que compreendem: Sistema de Proteção, Controle e Supervisão (BP1 + BP2 /Polos /Conversores), Master Control e demais sistemas associados. Sistema de disparo das válvulas tiristoras incluindo fibras ópticas (BP1 + BP2) Válvulas (BP1) Sistema de Resfriamento das válvulas conversoras (BP1) Sistema de Telecomunicação – parcial | CV 600/600 kV IBIUNA CV2 SP | Em andamento
T2023-001 | Revitalização completa das instalações do Bipolo 1 associada a UHE Itaipu | Revitalização completa das instalações do Bipolo 1 do sistema HVDC ± 600 kV, associado à Usina de Itaipu, custeados por Itaipu Binacional, conforme Convênio de Cooperação Técnica/Financeira nº 45000059855, aprovado pelo Poder Concedente no Plano de Outorgas de Transmissão de Energia Elétrica - POTEE 2020, publicado em fevereiro de 2021. | Substituições referentes a Revitalização do sistema HVDC de Furnas associado à Usina Hidrelétrica de Itaipu que compreendem: Sistema de Proteção, Controle e Supervisão (BP1 + BP2 /Polos /Conversores), Master Control e demais sistemas associados. Sistema de disparo das válvulas tiristoras incluindo fibras ópticas (BP1 + BP2) Válvulas (BP1) Sistema de Resfriamento das válvulas conversoras (BP1) Sistema de Telecomunicação – parcial | CV 600/600 kV IBIUNA CV3 SP | Em andamento
T2023-001 | Revitalização completa das instalações do Bipolo 1 associada a UHE Itaipu | Revitalização completa das instalações do Bipolo 1 do sistema HVDC ± 600 kV, associado à Usina de Itaipu, custeados por Itaipu Binacional, conforme Convênio de Cooperação Técnica/Financeira nº 45000059855, aprovado pelo Poder Concedente no Plano de Outorgas de Transmissão de Energia Elétrica - POTEE 2020, publicado em fevereiro de 2021. | Substituições referentes a Revitalização do sistema HVDC de Furnas associado à Usina Hidrelétrica de Itaipu que compreendem: Sistema de Proteção, Controle e Supervisão (BP1 + BP2 /Polos /Conversores), Master Control e demais sistemas associados. Sistema de disparo das válvulas tiristoras incluindo fibras ópticas (BP1 + BP2) Válvulas (BP1) Sistema de Resfriamento das válvulas conversoras (BP1) Sistema de Telecomunicação – parcial | CV 600/600 kV IBIUNA CV4 SP | Em andamento
T2023-002 | Melhoria na SE Gravatai: substituição do reator monofásico, RE2, 525 kV, 3x50 Mvar, Fases A e C | Substituição do reator monofásico, RE2, 525 kV, 3x50 Mvar, Fases A e C, SE Gravataí. | Substituição do reator monofásico, RE2, 525kV, 3x50 Mvar, Fases A e C. As desativações associadas a esta substituição devem atender ao disposto no Módulo 9 do PRORET. Foi considerada receita adicional de O&M para o novo equipamento. SGPMR 0001419/2021 e 0001431/2021. | RTB 525 kV 150 Mvar GRAVATAI RT2 RS | Em andamento
T2023-003 | Melhoria na SE Campos Novos: substituição do reator monofásico, RE1, 525 kV, 3x33,333 Mvar | Substituição do reator monofásico, RE1, 525 kV, 3x33,333 Mvar, Fases A, B e C, SE Campos Novos. | Substituição do reator monofásico, RE1, 525 kV, 3x33,333 Mvar, Fases A, B e C, SE Campos Novos. As desativações associadas a esta substituição devem atender ao disposto no Módulo 9 do PRORET. Foi considerada receita adicional de O&M para o novo equipamento. SGPMR 0001170/2021, 0001171/2021 e 0001174/2021. | RTL 500 kV 100 Mvar C.NOVOS RT1 SC | Em andamento
T2023-004 | Melhoria na SE Campos Novos: substituição do reator monofásico, 525 kV, 33,333 Mvar, Fase Reserva 1 | Substituição do reator monofásico, RTR1, 525 kV, 33,333 Mvar, Fase Reserva 1, SE Campos Novos. | Substituição do reator monofásico, RTR1, 525 kV, 33,333 Mvar, Fase Reserva 1, SE Campos Novos. As desativações associadas a esta substituição devem atender ao disposto no Módulo 9 do PRORET. Foi considerada receita adicional de O&M para o novo equipamento. SGPMR 0001178/2021. | RTB 500 kV 33,3 Mvar C.NOVOS RTR1 SC | Em andamento
T2023-005 | Melhoria na SE Campos Novos: substituição do reator monofásico, RE2, 525 kV, 3x33,333 Mvar | Substituição do reator monofásico, RE2, 525 kV, 3x33,333 Mvar, Fases A,B e C, SE Campos Novos. | Substituição do reator monofásico, RE2, 525 kV, 3x33,333 Mvar, SE Campos Novos. As desativações associadas a esta substituição devem atender ao disposto no Módulo 9 do PRORET. Foi considerada receita adicional de O&M para o novo equipamento. SGPMR 0001179/2021, 0001327/2021 e 0001336/2021. | RTB 500 kV 100 Mvar C.NOVOS RT2 SC | Em andamento
T2023-006 | Melhoria na SE Itá: substituição do reator monofásico, RE1, 525 kV, 3x50 Mvar | Substituição do reator monofásico, RE1, 525 kV, 3x50 Mvar, Fases A, B e C, SE Itá. | Substituição do reator monofásico, RE1, 525 kV, 3x50 Mvar, Fases A, B e C, SE Itá. As desativações associadas a esta substituição devem atender ao disposto no Módulo 9 do PRORET. Foi considerada receita adicional de O&M para o novo equipamento. SGPMR 0001352/2021, 0001357/2021 e 0001361/2021. | RTB 500 kV 150 Mvar ITA RT1 SC | Em andamento
T2023-007 | Melhoria na SE Itá: substituição do reator monofásico, RTR1, 525 kV, 50 Mvar, Fase Reserva 1 | Substituição do reator monofásico, RTR1, 525 kV, 50 Mvar, Fase Reserva 1, SE Itá. | Substituição do reator monofásico, RTR1, 525 kV, 50 Mvar, Fase Reserva 1, SE Itá. As desativações associadas a esta substituição devem atender ao disposto no Módulo 9 do PRORET. Foi considerada receita adicional de O&M para o novo equipamento. SGPMR 0001363/2021. | RTB 500 kV 50 Mvar ITA RTR1 SC | Em andamento
T2023-008 | Melhoria na SE Gravataí 2: substituição do banco de capacitores, BC4, 230 kV, 100 Mvar | Substituição do banco de capacitores, BC4, 230 kV, 100 Mvar, SE Gravataí 2. | Substituição do banco de capacitores, BC4, 230 kV, 100 Mvar, SE Gravataí 2. As desativações associadas a esta substituição devem atender ao disposto no Módulo 9 do PRORET. Foi considerada receita adicional de O&M para o novo equipamento. SGPMR 0001471/2021. | BC 230 kV 100 Mvar GRAVATAI 2 BC4 RS | Em andamento
T2023-009 | Melhoria na SE Gravataí 2: substituição do banco de capacitores, BC5, 230 kV, 100 Mvar | Substituição do banco de capacitores, BC5, 230 kV, 100 Mvar, SE Gravataí 2. | Substituição do banco de capacitores, BC5, 230 kV, 100 Mvar, SE Gravataí 2. As desativações associadas a esta substituição devem atender ao disposto no Módulo 9 do PRORET. Foi considerada receita adicional de O&M para o novo equipamento. SGPMR 0001473/2021. | BC 230 kV 100 Mvar GRAVATAI 2 BC5 RS | Em andamento
T2023-010 | Melhoria na SE Palhoça: substituição do banco de capacitores, BC1, 230 kV, 50 Mvar | Substituição do banco de capacitores, BC1, 230 kV, 50 Mvar, SE Palhoça. | Substituição do banco de capacitores, BC1, 230 kV, 50 Mvar, SE Palhoça. As desativações associadas a esta substituição devem atender ao disposto no Módulo 9 do PRORET. Foi considerada receita adicional de O&M para o novo equipamento. SGPMR 0001474/2021. | BC 230 kV 50 Mvar PALHOCA ESU BC1 SC | Em andamento
T2023-011 | Melhoria na SE Gravataí: substituição do autotransformador monofásico, TF2, 525/230 kV, 3x224 MVA | Substituição do autotransformador monofásico com comutador sob carga, TF2, 525/230 kV, 3x24 MVA, Fases A, B e C, SE Gravataí. | Substituição do autotransformador monofásico com comutador sob carga, TF2, 525/230 kV, 3x224 MVA, Fases A, B e C, SE Gravataí. As desativações associadas a esta substituição devem atender ao disposto no Módulo 9 do PRORET. Foi considerada receita adicional de O&M para o novo equipamento. SGPMR 0001368/2021, 0001372/2021 e 0001377/2021. | TR 525/230 kV GRAVATAI TR2 RS | Em andamento
T2023-012 | Melhoria na SE Gravataí: Substituição do autotransformador monofásico TF3, 525/230 kV, 3x224 MVA | Substituição do autotransformador monofásico com comutador sob carga,TF3, 525/230 kV, 3x224 MVA, Fases A, B e C, SE Gravataí. | Substituição do autotransformador monofásico com comutador sob carga, TF3, 525/230 kV, 3x224 MVA, SE Gravataí. As desativações associadas a esta substituição devem atender ao disposto no Módulo 9 do PRORET. Foi considerada receita adicional de O&M para o novo equipamento. SGPMR 0001386/2021, 0001391/2021 e 0001396/2021. | TR 525/230 kV GRAVATAI TR3 RS | Em andamento
T2023-013 | Melhoria na SE Passo Fundo: substituição do autotransformador monofásico TF3, 230/138 kV, 3x28 MVA | Substituição do autotransformador monofásico com comutador sob carga,TF3, 230/138 kV, 3x28 MVA, Fases A, B e C, SE Passo Fundo. | Substituição do autotransformador monofásico com comutador sob carga,TF3, 230/138 kV, 3x28 MVA, Fases A, B e C, SE Passo Fundo. As desativações associadas a esta substituição devem atender ao disposto no Módulo 9 do PRORET. Foi considerada receita adicional de O&M para o novo equipamento. SGPMR 1442/2021, 1450/2021 e 1454/2021 | TR 230/138 kV PASSO FUNDO TR3 RS | Em andamento
T2023-014 | Melhoria na SE Passo Fundo: substituição do autotransformador, 230/138 kV, 28 MVA, Fase Reserva | Substituição do autotransformador monofásico com comutador sob carga,TF3R, 230/138 kV, 28 MVA, Fase Reserva, SE Passo Fundo. | Substituição do autotransformador monofásico com comutador sob carga,TF3R, 230/138 kV, 28 MVA, Fase Reserva, SE Passo Fundo. As desativações associadas a esta substituição devem atender ao disposto no Módulo 9 do PRORET. Foi considerada receita adicional de O&M para o novo equipamento. SGPMR 1456/2021 | TR 230/138 kV PASSO FUNDO TRR1 RS | Em andamento
T2023-015 | Melhoria na SE Taquaril: Substituição do Transformador T4 345/138 kV | Autorização de melhorias na SE TAQUARIL 345 kV - Substituição de uma unidade monofásica do Transformador T4 345/138 kV - Código Siget 8618 | Autorização de melhorias na SE TAQUARIL 345 kV - Substituição de uma unidade monofásica do Transformador T4 345/138 kV - Código Siget 8618. As desativações associadas a esta substituição devem atender ao disposto no Módulo 9 do PRORET. Foi considerada receita adicional de O&M para o novo equipamento. SGPMR 12317/2016 e 12318/2016 | TR 345/138 kV TAQUARIL TR4 MG | Em andamento
T2023-016 | Melhoria na SE Timóteo: Substituição do Banco de Capacitores 13,8 kV C2. | Autorização de melhorias na SE TIMÓTEO - Substituição do Banco de Capacitores 13,8 kV C2. | Autorização de melhorias na SE TIMÓTEO - Substituição do Banco de Capacitores 13,8 kV C2. As desativações associadas a esta substituição devem atender ao disposto no Módulo 9 do PRORET. Foi considerada receita adicional de O&M para o novo equipamento. SGPMR 12521/2016 | BC 13,8 kV 3 Mvar TIMOTEO BC2 MG | Em andamento
T2023-018 | Melhoria na SE Taquaril: Substituição do T3 345-138-13,8 kV 3x75MVA | Substituição de 3 autotransformadores reguladores monofásicos T3 345-138-13,8 kV 75MVA cada. | Substituição de 3 autotransformadores reguladores monofásicos T3 345-138-13,8 kV 75MVA cada. As desativações associadas a esta substituição devem atender ao disposto no Módulo 9 do PRORET. Foi considerada receita adicional de O&M para o novo equipamento. SGPMR 1559/2021 | TR 345/138 kV TAQUARIL TR3 MG | Em andamento
T2023-019 | Melhoria na SE Timóteo: Substituição do Banco de Capacitores 13,8 kV C3. | Autorização de melhorias na SE TIMÓTEO - Substituição do Banco de Capacitores 13,8 kV C3. As desativações associadas a esta substituição devem atender ao disposto no Módulo 9 do PRORET. Foi considerada receita adicional de O&M para o novo equipamento. SGPMR 012522/2016 | Autorização de melhorias na SE TIMÓTEO - Substituição do Banco de Capacitores 13,8 kV C3. As desativações associadas a esta substituição devem atender ao disposto no Módulo 9 do PRORET. Foi considerada receita adicional de O&M para o novo equipamento. SGPMR 012522/2016 | BC 13,8 kV 3 Mvar TIMOTEO BC3 MG | Em andamento
T2023-020 | Melhoria na SE Timóteo: Substituição do Banco de Capacitores 13,8 kV C5. | Autorização de melhorias na SE TIMÓTEO - Substituição dos Bancos de Capacitores 13,8 kV C5. As desativações associadas a esta substituição devem atender ao disposto no Módulo 9 do PRORET. Foi considerada receita adicional de O&M para o novo equipamento. SGPMR 012523/2016 | Autorização de melhorias na SE TIMÓTEO - Substituição dos Bancos de Capacitores 13,8 kV C5. As desativações associadas a esta substituição devem atender ao disposto no Módulo 9 do PRORET. Foi considerada receita adicional de O&M para o novo equipamento. SGPMR 012523/2016 | BC 13,8 kV 3 Mvar TIMOTEO BC5 MG | Em andamento
T2023-021 | Melhoria na SE Lafaiete 1: Substituição do autotransformador T3 345/138-13,8 kV – 150/150/30 MVA | Substituição do autotransformador T3 345/138-13,8 kV – 150/150/30 MVA, trifásico, três estágios de refrigeração, tendo sido necessária a ampliação da bacia de contenção de óleo, reforço da fundação existente devido caraterísticas físicas diferente do novo auto, adequações das canaletas de cabos e eletrodutos. As desativações associadas a esta substituição devem atender ao disposto no Módulo 9 do PRORET. Foi considerada receita adicional de O&M para o novo equipamento. SGPMR 000887/2019 | Substituição do autotransformador T3 345/138-13,8 kV – 150/150/30 MVA, trifásico, três estágios de refrigeração, tendo sido necessária a ampliação da bacia de contenção de óleo, reforço da fundação existente devido caraterísticas físicas diferente do novo auto, adequações das canaletas de cabos e eletrodutos. As desativações associadas a esta substituição devem atender ao disposto no Módulo 9 do PRORET. Foi considerada receita adicional de O&M para o novo equipamento. SGPMR 000887/2019 | TR 345/138 kV LAFAIETE 1 TR3 MG | Em operação | 2013-05-01
T2023-022 | Melhoria na SE Taquaril: Substituição da fase reserva TRR 345/138 kV TAQUARIL TRR1 MG | Substituição da fase reserva 345-138 kV que atende os transformadores T3 e T4 da SE Taquaril - TRR 345/138 kV TAQUARIL TRR1 MG. As desativações associadas a esta substituição devem atender ao disposto no Módulo 9 do PRORET. Foi considerada receita adicional de O&M para o novo equipamento. SGPMR 001536/2020 | Substituição da fase reserva 345-138 kV que atende os transformadores T3 e T4 da SE Taquaril - TRR 345/138 kV TAQUARIL TRR1 MG. As desativações associadas a esta substituição devem atender ao disposto no Módulo 9 do PRORET. Foi considerada receita adicional de O&M para o novo equipamento. SGPMR 001536/2020 | TR 345/138 kV TAQUARIL TRR1 MG | Em andamento
T2023-023 | Melhoria na SE Jaguara: Substituição do transformador T12 500/345 kV (400 MVA). | Substituição do transformador T12 (400 MVA). O equipamento foi substituido em: 25/05/2016. As desativações associadas a esta substituição devem atender ao disposto no Módulo 9 do PRORET. Foi considerada receita adicional de O&M para o novo equipamento. SGPMR 007532/2016 | Substituição do transformador T12 (400 MVA). O equipamento foi substituido em: 25/05/2016. As desativações associadas a esta substituição devem atender ao disposto no Módulo 9 do PRORET. Foi considerada receita adicional de O&M para o novo equipamento. SGPMR 007532/2016 | TR 500/345 kV JAGUARA-SE TR12 SP | Em operação | 2016-06-01
T2023-024 | Melhoria na SE Várzea da Palma 1: Substituição do autotransformador T4 345/138-13,8 kV 150 MVA | Substituição do autotransformador T4 345/138-13,8 kV 150 MVA, trifásico, regulado, por 3 unidades monofásicas, reguladas 345/138-13,8kV -3x50 MVA. - TR 345/138 kV VARZEA PALMA 1 TR4 MG. As desativações associadas a esta substituição devem atender ao disposto no Módulo 9 do PRORET. Foi considerada receita adicional de O&M para o novo equipamento. SGPMR 000013/2021 | Substituição do autotransformador T4 345/138-13,8 kV 150 MVA, trifásico, regulado, por 3 unidades monofásicas, reguladas 345/138-13,8kV -3x50 MVA. - TR 345/138 kV VARZEA PALMA 1 TR4 MG. As desativações associadas a esta substituição devem atender ao disposto no Módulo 9 do PRORET. Foi considerada receita adicional de O&M para o novo equipamento. SGPMR 000013/2021 | TR 345/138 kV VARZEA PALMA 1 TR4 MG | Em andamento
T2023-025 | Melhoria na SE Jaguara: Substituição do banco de reatores monofásicos RT14 3x33,3 Mvar – 525 kV | Substituição do banco de reatores monofásicos de linha S14 (RT14) 3 x 33,3 Mvar – 525 kV. As desativações associadas a esta substituição devem atender ao disposto no Módulo 9 do PRORET. Foi considerada receita adicional de O&M para o novo equipamento. SGPMR 0001575/2021 | Substituição do banco de reatores monofásicos de linha S14 (RT14) 3 x 33,3 Mvar – 525 kV. As desativações associadas a esta substituição devem atender ao disposto no Módulo 9 do PRORET. Foi considerada receita adicional de O&M para o novo equipamento. SGPMR 0001575/2021 | RTL 500 kV 90,6 Mvar JAGUARA-SE RT14 MG | Em andamento
T2023-026 | Melhoria na SE Jaguara: Substituição do banco de reatores monofásicos RT7 3x33,3 Mvar – 525 kV | Substituição do banco de reatores monofásicos de linha S7 (RT7) 3 x 33,3 Mvar – 525 kV. As desativações associadas a esta substituição devem atender ao disposto no Módulo 9 do PRORET. Foi considerada receita adicional de O&M para o novo equipamento. SGPMR 0001565/2021 | Substituição do banco de reatores monofásicos de linha S7 (RT7) 3 x 33,3 Mvar – 525 kV. As desativações associadas a esta substituição devem atender ao disposto no Módulo 9 do PRORET. Foi considerada receita adicional de O&M para o novo equipamento. SGPMR 0001565/2021 | RTL 500 kV 90,6 Mvar JAGUARA-SE RT7 SP | Em andamento
T2023-027 | Melhoria na SE São Simão: Substituição do banco de reatores monofásicos RT6 3x33,3 Mvar – 525 kV | Substituição do banco de reatores monofásicos de linha S6 (RT6) 3 x 33,3 Mvar – 525 kV. As desativações associadas a esta substituição devem atender ao disposto no Módulo 9 do PRORET. Foi considerada receita adicional de O&M para o novo equipamento. SGPMR 0001599/2021 | Substituição do banco de reatores monofásicos de linha S6 (RT6) 3 x 33,3 Mvar – 525 kV. As desativações associadas a esta substituição devem atender ao disposto no Módulo 9 do PRORET. Foi considerada receita adicional de O&M para o novo equipamento. SGPMR 0001599/2021 | RTL 500 kV 90,6 MVAr SAO SIMAO-SE RT6 MG | Em andamento
T2023-028 | Melhoria na SE Campo Grande: substituição de Banco de Capacitores, BC1, 138 kV, 30 Mvar | Substituição de Banco de Capacitores, BC1, 138 kV, 30 Mvar, na SE Campo Grande. | Substituição de Banco de Capacitores, BC1, 138 kV, 30 Mvar. As desativações associadas a esta substituição devem atender ao disposto no Módulo 9 do PRORET. Foi considerada receita adicional de O&M para o novo equipamento. SGPMR 1426/2022 | BC 138 kV 30 MVAr CAMPO GRANDE BC1 MS | Em andamento
T2023-029 | Melhoria na SE Londrina: substituição de banco de autotransformadores, TF3, 525/230 kV, 3x224 MVA | Substituição de banco de autotransformadores monofásicos com comutador sob carga, TF3, 525/230 kV, 3x224 MVA | Substituição de banco de autotransformadores monofásicos com comutador sob carga, TF3, 525/230 kV, 3x224 MVA. As desativações associadas a esta substituição devem atender ao disposto no Módulo 9 do PRORET. Foi considerada receita adicional de O&M para o novo equipamento. SGPMR 1436/2022, 1438/2022 e 1439/2022. | TR 500/230 kV LONDRINA ESU TR3 PR | Em andamento
T2023-030 | Melhoria na SE Blumenau: substituição da Fase C do TF6, 525/230 kV, 224 MVA | Substituição de banco de autotransformadores monofásicos com comutador sob carga, TF6, 525/230 kV, 224 MVA - FASE C | Substituição de banco de autotransformadores monofásicos com comutador sob carga, TF6, 525/230 kV, 224 MVA - FASE C. SGPMR 1447/2022. | TR 500/230 kV BLUMENAU TR6 SC | Em andamento
T2023-031 | Melhoria na SE Curitiba: substituição da Fase A do RE1, 525 kV, 50 Mvar | Substituição de banco de reatores monofásicos, RE1, 525 kV, 50 Mvar - FASE A | Substituição de banco de reatores monofásicos, RE1, 525 kV, 50 Mvar - FASE A. SGPMR 1445/2022 | RTB 500 kV 150 Mvar CURITIBA RT1 PR | Em andamento
T2023-032 | Melhoria na SE Santo Ângelo: substituição do banco de reatores monofásicos, RE1, 525 kV, 3x50 Mvar | Substituição de banco de reatores monofásicos, RE1, 525 kV, 3x50 Mvar | Substituição de banco de reatores monofásicos, RE1, 525 kV, 3x50 Mvar. As desativações associadas a esta substituição devem atender ao disposto no Módulo 9 do PRORET. Foi considerada receita adicional de O&M para o novo equipamento. SGPMR 0001552/2022, 0001553/2022 e 0001554/2022. | RTB 500 kV 150 Mvar SANTO ANGELO RT1 RS | Em andamento
T2023-033 | Melhoria na SE Dourados: substituição do autotransformador trifásico, TF1, 230/138 kV, 75 MVA | Substituição do autotransformador trifásico com comutador sob carga, TF1, 230/138 kV, 75 MVA | Substituição do autotransformador trifásico com comutador sob carga, TF1, 230/138 kV, 75 MVA. As desativações associadas a esta substituição devem atender ao disposto no Módulo 9 do PRORET. Foi considerada receita adicional de O&M para o novo equipamento. SGPMR 1340/2021. | TR 230/138 kV DOURADOS TR5 MS | Em andamento
T2023-034 | Melhoria na SE Dourados: substituição do autotransformador trifásico TF3, 230/138 kV, 75 MVA | Substituição do autotransformador trifásico com comutador sob carga, TF3, 230/138 kV, 75 MVA | Substituição do autotransformador trifásico com comutador sob carga, TF3, 230/138 kV, 75 MVA. As desativações associadas a esta substituição devem atender ao disposto no Módulo 9 do PRORET. Foi considerada receita adicional de O&M para o novo equipamento. SGPMR 1349/2021 | TR 230/138 kV DOURADOS TR3 MS | Em andamento
T2023-035 | Melhoria na SE Dourados: substituição do autotransformador trifásico, TF4, 230/138 kV, 75 MVA | Substituição do autotransformador trifásico com comutador sob carga, TF4, 230/138 kV, 75 MVA | Substituição do autotransformador trifásico com comutador sob carga, TF4, 230/138 kV, 75 MVA. As desativações associadas a esta substituição devem atender ao disposto no Módulo 9 do PRORET. Foi considerada receita adicional de O&M para o novo equipamento. SGPMR 1343/2021. | TR 230/138 kV DOURADOS TR2 MS | Em andamento
T2023-036 | Melhoria na SE Taquaril: Substituição do Transformador T1 345/230 kV | Autorização de melhorias na SE TAQUARIL 345 kV - Substituição de uma unidade monofásica do Transformador T1 345/230 kV Código Siget 8609. As desativações associadas a esta substituição devem atender ao disposto no Módulo 9 do PRORET. Foi considerada receita adicional de O&M para o novo equipamento. SGPMR 012310/2016, 012311/2016, 012312/2016, 012313/2016 | Autorização de melhorias na SE TAQUARIL 345 kV - Substituição de uma unidade monofásica do Transformador T1 345/230 kV Código Siget 8609. As desativações associadas a esta substituição devem atender ao disposto no Módulo 9 do PRORET. Foi considerada receita adicional de O&M para o novo equipamento. SGPMR 012310/2016, 012311/2016, 012312/2016, 012313/2016 | TR 345/230 kV TAQUARIL TR1 MG | Em andamento
T2023-037 | Melhoria na SE Várzea da Palma 1: Substituição do autotransformador T5 345/138-13,8 kV 150 MVA | Substituição do autotransformador T5 345/138-13,8 kV 150 MVA, trifásico, regulado, por 3 unidades monofásicas reguladas 345/138-13,8 kV 3x50 MVA. TR 345/138 kV VARZEA PALMA 1 TR5 MG | Substituição do autotransformador T5 345/138-13,8 kV 150 MVA, trifásico, regulado, por 3 unidades monofásicas reguladas 345/138-13,8 kV 3xMVA. TR 345/138 kV VARZEA PALMA 1 TR5 MG. As desativações associadas a esta substituição devem atender ao disposto no Módulo 9 do PRORET. Foi considerada receita adicional de O&M para o novo equipamento. SGPMR 000001/2021 | TR 345/138 kV VARZEA PALMA 1 TR5 MG | Em andamento
T2023-038 | Melhoria na SE Maringá: substituição de autotransformador 230-138-13,8 KV / 150MVA (ATF-A) | Substituição de autotransformador 230-138-13,8 KV / 150MVA (ATF-A). As desativações associadas a esta substituição devem atender ao disposto no Módulo 9 do PRORET. Foi considerada receita adicional de O&M para o novo equipamento. SGPMR 000967/2019. | Substituição de autotransformador 230-138-13,8 KV / 150MVA (ATF-A). As desativações associadas a esta substituição devem atender ao disposto no Módulo 9 do PRORET. Foi considerada receita adicional de O&M para o novo equipamento. SGPMR 000967/2019. | TR 230/138 kV MARINGA TRA PR | Em andamento
T2023-039 | Melhoria na SE Cascavel: substituição de transformador 230-138-13,8KV – 150MVA (ATF-C) | Substituição de transformador 230-138-13,8KV – 150MVA (ATF-C). As desativações associadas a esta substituição devem atender ao disposto no Módulo 9 do PRORET. Foi considerada receita adicional de O&M para o novo equipamento. SGPMR 000861/2019. | Substituição de transformador 230-138-13,8KV – 150MVA (ATF-C). As desativações associadas a esta substituição devem atender ao disposto no Módulo 9 do PRORET. Foi considerada receita adicional de O&M para o novo equipamento. SGPMR 000861/2019. | TR 230/138 kV CASCAVEL TRC PR | Em operação | 2019-03-22
T2023-040 | Melhoria na SE Campo Comprido: substituição de transformador 230-13,8 KV / 50MVA (TF-1) | Substituição de transformador 230-13,8 KV / 50MVA (TF-1). As desativações associadas a esta substituição devem atender ao disposto no Módulo 9 do PRORET. Foi considerada receita adicional de O&M para o novo equipamento.SGPMR 000956/2019. | Substituição de transformador 230-13,8 KV / 50MVA (TF-1). As desativações associadas a esta substituição devem atender ao disposto no Módulo 9 do PRORET. Foi considerada receita adicional de O&M para o novo equipamento. SGPMR 000956/2019. | TR 230/13,8 kV C.COMPRIDO TR1 PR | Em andamento
T2023-041 | Melhoria na SE Campo Comprido: substituição de transformador 230-13,8 KV / 50MVA (TF-2) | Substituição de transformador 230-13,8 KV / 50MVA (TF-2). As desativações associadas a esta substituição devem atender ao disposto no Módulo 9 do PRORET. Foi considerada receita adicional de O&M para o novo equipamento. SGPMR 000957/2019. | Substituição de transformador 230-13,8 KV / 50MVA (TF-2). As desativações associadas a esta substituição devem atender ao disposto no Módulo 9 do PRORET. Foi considerada receita adicional de O&M para o novo equipamento. SGPMR 000957/2019. | TR 230/13,8 kV C.COMPRIDO TR2 PR | Em andamento
T2023-042 | Melhoria na SE Figueira: substituição do reator de derivação KODM 1153-15 / 13,8KV / 10MVA (REA-2). | Substituição do reator de derivação KODM 1153-15 / 13,8KV / 10MVA (REA-2). As desativações associadas a esta substituição devem atender ao disposto no Módulo 9 do PRORET. Foi considerada receita adicional de O&M para o novo equipamento. SGPMR 000960/2019. | Substituição do reator de derivação KODM 1153-15 / 13,8KV / 10MVA (REA-2). As desativações associadas a esta substituição devem atender ao disposto no Módulo 9 do PRORET. Foi considerada receita adicional de O&M para o novo equipamento. SGPMR 000960/2019. | RTB 13,8 kV 10 Mvar FIGUEIRA RT2 PR | Em andamento
T2023-043 | Melhoria na SE Figueira: substituição do reator de derivação KODM 1003-15 / 13,8KV / 5MVA (REA-1) | Substituição do reator de derivação KODM 1003-15 / 13,8KV / 5MVA (REA-1). As desativações associadas a esta substituição devem atender ao disposto no Módulo 9 do PRORET. Foi considerada receita adicional de O&M para o novo equipamento. SGPMR 000961/2019. | Substituição do reator de derivação KODM 1003-15 / 13,8KV / 5MVA (REA-1). As desativações associadas a esta substituição devem atender ao disposto no Módulo 9 do PRORET. Foi considerada receita adicional de O&M para o novo equipamento. SGPMR 000961/2019. | RTB 13,8 kV 5 Mvar FIGUEIRA RT1 PR | Em andamento
T2023-044 | Melhoria na SE Figueira: substituição de autotransformador 230-138-13,8 KV / 150MVA (ATF-B) | Substituição de autotransformador 230-138-13,8 KV / 150MVA (ATF-B). As desativações associadas a esta substituição devem atender ao disposto no Módulo 9 do PRORET. Foi considerada receita adicional de O&M para o novo equipamento. SGPMR 000962/2019. | Substituição de autotransformador 230-138-13,8 KV / 150MVA (ATF-B). As desativações associadas a esta substituição devem atender ao disposto no Módulo 9 do PRORET. Foi considerada receita adicional de O&M para o novo equipamento. SGPMR 000962/2019. | TR 230/138 kV FIGUEIRA TRB PR | Em andamento
T2023-045 | Melhoria na SE Londrina: substituição de autotransformador 230-138-13,8 KV / 150MVA (ATF-A) | Substituição de autotransformador 230-138-13,8 KV / 150MVA (ATF-A). As desativações associadas a esta substituição devem atender ao disposto no Módulo 9 do PRORET. Foi considerada receita adicional de O&M para o novo equipamento. SGPMR 000964/2019. | Substituição de autotransformador 230-138-13,8 KV / 150MVA (ATF-A). As desativações associadas a esta substituição devem atender ao disposto no Módulo 9 do PRORET. Foi considerada receita adicional de O&M para o novo equipamento. SGPMR 000964/2019. | TR 230/138 kV LONDRINA COT TRA PR | Em andamento
T2023-046 | Melhoria na SE Londrina: substituição de autotransformador 230-138-13,8 KV / 150MVA (ATF-B) | Substituição de autotransformador 230-138-13,8 KV / 150MVA (ATF-B). As desativações associadas a esta substituição devem atender ao disposto no Módulo 9 do PRORET. Foi considerada receita adicional de O&M para o novo equipamento. SGPMR 000965/2019. | Substituição de autotransformador 230-138-13,8 KV / 150MVA (ATF-B). As desativações associadas a esta substituição devem atender ao disposto no Módulo 9 do PRORET. Foi considerada receita adicional de O&M para o novo equipamento. SGPMR 000965/2019. | TR 230/138 kV LONDRINA COT TRB PR | Em andamento
T2023-047 | Melhoria na SE Ponta Grossa Sul: substituição de transformador 230-34,5-13,8 KV / 50MVA (TF-1) | Substituição de transformador 230-34,5-13,8 KV / 50MVA (TF-1). As desativações associadas a esta substituição devem atender ao disposto no Módulo 9 do PRORET. Foi considerada receita adicional de O&M para o novo equipamento. SGPMR 000968/2019. | Substituição de transformador 230-34,5-13,8 KV / 50MVA (TF-1). As desativações associadas a esta substituição devem atender ao disposto no Módulo 9 do PRORET. Foi considerada receita adicional de O&M para o novo equipamento. SGPMR 000968/2019. | TR 230/34,5 kV PONTA G SUL TR1 PR | Em andamento
T2023-048 | Melhoria na SE Ponta Grossa Sul: substituição de transformador 230-34,5-13,8 KV / 50MVA (TF-3) | Substituição de transformador 230-34,5-13,8 KV / 50MVA (TF-3). As desativações associadas a esta substituição devem atender ao disposto no Módulo 9 do PRORET. Foi considerada receita adicional de O&M para o novo equipamento. SGPMR 000969/2019. | Substituição de transformador 230-34,5-13,8 KV / 50MVA (TF-3). As desativações associadas a esta substituição devem atender ao disposto no Módulo 9 do PRORET. Foi considerada receita adicional de O&M para o novo equipamento. SGPMR 000969/2019. | TR 230/34,5 kV PONTA G SUL TR3 PR | Em andamento
T2023-049 | Melhoria na SE Uberaba: substituição do transformador 230/69/13,8 kV – 150 MVA (TF-B) | Substituição do transformador 230/69/13,8 kV – 150 MVA (TF-B). As desativações associadas a esta substituição devem atender ao disposto no Módulo 9 do PRORET. Foi considerada receita adicional de O&M para o novo equipamento. SGPMR 0001168/2022. | Substituição do transformador 230/69/13,8 kV – 150 MVA (TF-B). As desativações associadas a esta substituição devem atender ao disposto no Módulo 9 do PRORET. Foi considerada receita adicional de O&M para o novo equipamento. SGPMR 0001168/2022. | TR 230/69 kV UBERABA TRB PR | Em andamento
T2023-050 | Melhoria na SE Messias: Substituição de reator 500 kV 50 Mvar, 05E1-A SE MSI | Substituição de reator 500 kV 50 Mvar, 05E1-A SE MSI. As desativações associadas a esta substituição devem atender ao disposto no Módulo 9 do PRORET. Foi considerada receita adicional de O&M para o novo equipamento. SGPMR 000035/2018 | Substituição da Fase A do reator em 500 kV, 50 Mvar, 05E1-A, na SE Messias. As desativações associadas a esta substituição devem atender ao disposto no Módulo 9 do PRORET. Foi considerada receita adicional de O&M para o novo equipamento. SGPMR 000035/2018. (Rotina substituição IdeMdl 13567) | RTL 500 kV 150 Mvar MESSIAS RT1 AL | Em operação | 2019-10-15
T2023-051 | Melhoria na SE Fortaleza: Substituição do transformador 04T2 da SE FTZ. | Substituição do transformador 04T2 da SE FTZ. As desativações associadas a esta substituição devem atender ao disposto no Módulo 9 do PRORET. Foi considerada receita adicional de O&M para o novo equipamento. SGPMR 004508/2018 | Substituição do transformador 04T2 da SE FTZ. As desativações associadas a esta substituição devem atender ao disposto no Módulo 9 do PRORET. Foi considerada receita adicional de O&M para o novo equipamento. SGPMR 004508/2018 | TR 230/69 kV FORTALEZA TR2 CE | Em andamento
T2023-052 | Melhoria na SE Fortaleza: Substituição do transformador 04T4 da SE FTZ | Substituição do transformador 04T4 da SE FTZ. As desativações associadas a esta substituição devem atender ao disposto no Módulo 9 do PRORET. Foi considerada receita adicional de O&M para o novo equipamento. SGPMR 004525/2018 | Substituição do transformador 04T4 da SE FTZ. As desativações associadas a esta substituição devem atender ao disposto no Módulo 9 do PRORET. Foi considerada receita adicional de O&M para o novo equipamento. SGPMR 004525/2018 | TR 230/69 kV FORTALEZA TR4 CE | Em andamento
T2023-053 | Melhoria na SE Camaçari II: Substituição de autotransformador, posição 05T3 - Fase C | Substituição de autotransformador, posição 05T3 - Fase C. As desativações associadas a esta substituição devem atender ao disposto no Módulo 9 do PRORET. Foi considerada receita adicional de O&M para o novo equipamento. SGPMR 000611/2017 | Substituição de autotransformador, posição 05T3 - Fase C. As desativações associadas a esta substituição devem atender ao disposto no Módulo 9 do PRORET. Foi considerada receita adicional de O&M para o novo equipamento. SGPMR 000611/2017 | TR 500/230 kV CAMACARI II TR3 BA | Em operação | 2017-05-12
T2023-054 | Melhoria na SE Maceió: Substituição do transformador 04T3 da SE MCO. | Substituição do transformador 04T3 da SE MCO. As desativações associadas a esta substituição devem atender ao disposto no Módulo 9 do PRORET. Foi considerada receita adicional de O&M para o novo equipamento. SGPMR 004520/2018 | Substituição do transformador 04T3 da SE MCO. As desativações associadas a esta substituição devem atender ao disposto no Módulo 9 do PRORET. Foi considerada receita adicional de O&M para o novo equipamento. SGPMR 004520/2018 | TR 230/69 kV MACEIO TR3 AL | Em andamento
T2023-055 | Melhoria na SE Angelim II: Substituição de Reator monofásico, 50 MVAr, posição operacional 05ER | Substituição de 1 (um) Reator monofásico, potência 50 MVAr, posição operacional 05ER, da Subestação AGD. As desativações associadas a esta substituição devem atender ao disposto no Módulo 9 do PRORET. Foi considerada receita adicional de O&M para o novo equipamento. SGPMR 0001418/2022 | Substituição de 1 (um) Reator monofásico, potência 50 MVAr, posição operacional 05ER, da Subestação AGD. As desativações associadas a esta substituição devem atender ao disposto no Módulo 9 do PRORET. Foi considerada receita adicional de O&M para o novo equipamento. SGPMR 0001418/2022 | RTB 500 kV 50 MVAr ANGELIM II RTR1 PE | Em andamento
T2023-056 | Melhoria na SE Angelim II: Substituição de 3 Reatores monofásicos, 3x50 MVAr, posição 05E3 | Substituição de 3 (três) Reatores monofásicos, fases A, B e C, potência 50 MVAr cada, posição operacional 05E3, da Subestação AGD. As desativações associadas a esta substituição devem atender ao disposto no Módulo 9 do PRORET. Foi considerada receita adicional de O&M para o novo equipamento. SGPMR 0001394/2022 | Substituição de 3 (três) Reatores monofásicos, fases A, B e C, potência 50 MVAr cada, posição operacional 05E3, da Subestação AGD. As desativações associadas a esta substituição devem atender ao disposto no Módulo 9 do PRORET. Foi considerada receita adicional de O&M para o novo equipamento. SGPMR 0001394/2022 | RTL 500 kV 150 MVAr ANGELIM II RT3 PE | Em andamento
T2023-057 | Melhoria na SE Angelim II: Substituição de 3 Reatores monofásicos, 3x50 MVAr, posição 05E2 | Substituição de 3 (três) Reatores monofásicos, fases A, B e C, potência 50 MVAr cada, posição operacional 05E2, da Subestação AGD. As desativações associadas a esta substituição devem atender ao disposto no Módulo 9 do PRORET. Foi considerada receita adicional de O&M para o novo equipamento. SGPMR 0001393/2022 | Substituição de 3 (três) Reatores monofásicos, fases A, B e C, potência 50 MVAr cada, posição operacional 05E2, da Subestação AGD. As desativações associadas a esta substituição devem atender ao disposto no Módulo 9 do PRORET. Foi considerada receita adicional de O&M para o novo equipamento. SGPMR 0001393/2022 | RTL 500 kV 150 MVAr ANGELIM II RT2 PE | Em andamento
T2023-058 | Melhoria na SE Olindina II: Substituição de um Reator monofásico, 50 MVAr, posição operacional 05ER | Substituição de 1 (um) Reator monofásico, potência 50 MVAr, posição operacional 05ER, da Subestação OLD. As desativações associadas a esta substituição devem atender ao disposto no Módulo 9 do PRORET. Foi considerada receita adicional de O&M para o novo equipamento. SGPMR 0001435/2022 | Substituição de 1 (um) Reator monofásico, potência 50 MVAr, posição operacional 05ER, da Subestação OLD. As desativações associadas a esta substituição devem atender ao disposto no Módulo 9 do PRORET. Foi considerada receita adicional de O&M para o novo equipamento. SGPMR 0001435/2022 | RTL 500 kV 50 Mvar OLINDINA RTR1 BA | Em andamento
T2023-059 | Melhoria na SE Olindina II: Substituição de 3 Reatores monofásicos, 3x50 MVAr, posição 05E1 | Substituição de 3 (três) Reatores monofásicos, fases A, B e C, potência 50 MVAr cada, posição operacional 05E1, da Subestação OLD. As desativações associadas a esta substituição devem atender ao disposto no Módulo 9 do PRORET. Foi considerada receita adicional de O&M para o novo equipamento. SGPMR 0001433/2022 | Substituição de 3 (três) Reatores monofásicos, fases A, B e C, potência 50 MVAr cada, posição operacional 05E1, da Subestação OLD. As desativações associadas a esta substituição devem atender ao disposto no Módulo 9 do PRORET. Foi considerada receita adicional de O&M para o novo equipamento. SGPMR 0001433/2022 | RTL 500 kV 150 MVAr OLINDINA RT1 BA | Em andamento
T2023-060 | Melhoria na SE Olindina II: Substituição de 3 Reatores monofásicos, 3x50 MVAr, 05E2 (REVOGADO) | Substituição de 3 (três) Reatores monofásicos, fases A, B e C, potência 50 MVAr cada, posição operacional 05E2, da Subestação OLD. As desativações associadas a esta substituição devem atender ao disposto no Módulo 9 do PRORET. Foi considerada receita adicional de O&M para o novo equipamento. SGPMR 0001434/2022 | Substituição de 3 (três) Reatores monofásicos, fases A, B e C, potência 50 MVAr cada, posição operacional 05E2, da Subestação OLD. As desativações associadas a esta substituição devem atender ao disposto no Módulo 9 do PRORET. Foi considerada receita adicional de O&M para o novo equipamento. SGPMR 0001434/2022. Obra REVOGADA pela REA 14.983, de 28.11.2023. | RTL 500 kV 150 MVAr OLINDINA RT2 BA | Revogada
T2023-061 | Melhoria na SE Recife II: Substituição de Autotransformador 500/230 kV, 200 MVA, posição 05T4 fase C | Substituição de 01 (um) Autotransformador monofásico 500 kV, potência 200 MVA, posição operacional 05T4 fase C, da subestação RCD. As desativações associadas a esta substituição devem atender ao disposto no Módulo 9 do PRORET. Foi considerada receita adicional de O&M para o novo equipamento. SGPMR 0008754/2021 | Substituição de 01 (um) Autotransformador monofásico 500 kV, potência 200 MVA, posição operacional 05T4 fase C, da subestação RCD. As desativações associadas a esta substituição devem atender ao disposto no Módulo 9 do PRORET. Foi considerada receita adicional de O&M para o novo equipamento. SGPMR 0008754/2021 | TR 500/230 kV RECIFE II TR4 PE | Em operação | 2016-06-19
T2023-062 | Melhoria na SE Sobradinho: Substituição de um Reator monofásico, 50 MVAr, posição 05ER2 | Substituição de 1 (um) Reator monofásico, potência 50 MVAr, posição operacional 05ER2 da Subestação SOB. As desativações associadas a esta substituição devem atender ao disposto no Módulo 9 do PRORET. Foi considerada receita adicional de O&M para o novo equipamento. SGPMR 0001386/2022 | Substituição de 1 (um) Reator monofásico, potência 50 MVAr, posição operacional 05ER2 da Subestação SOB. As desativações associadas a esta substituição devem atender ao disposto no Módulo 9 do PRORET. Foi considerada receita adicional de O&M para o novo equipamento. SGPMR 0001386/2022 | RTL 500 kV 50 Mvar U.SOBRADINHO RTR3 BA | Em operação | 2021-07-27
T2023-063 | SE Rio das Éguas - instalação de reator reserva 500kV, 58,33 Mvar | Fase reserva de 58,33 Mvar compatível com o banco de reatores de linha monofásico fixo (05E8) da LT 500 kV Rio das Éguas - Barreiras II C2 (05N5), no terminal da SE Rio das Éguas. | Instalação da fase reserva de 58,33 Mvar compatível com o banco de reatores de linha monofásico fixo (05E8) da LT 500 kV Rio das Éguas - Barreiras II C2 (05N5), no terminal da SE Rio das Éguas. | RTL 500 kV 58,33 Mvar RIO DAS EGUAS RTR8 BA | Em operação | 2024-04-21
T2023-064 | SE Barreiras II - instalação de reator reserva 500kV, 58,33 Mvar | Fase reserva de 58,33 Mvar compatível com o banco de reatores de linha monofásico fixo (05E8) da LT 500 kV Rio das Éguas - Barreiras II C2 (05N5), no terminal da SE Barreiras II. | Instalação da fase reserva de 58,33 Mvar compatível com o banco de reatores de linha monofásico fixo (BDRE7-06) da LT 500 kV Rio das Éguas - Barreiras II C2 (05N5), no terminal da SE Barreiras II. | RTL 500 kV 58,33 Mvar BARREIRAS II RTR9 BA | Em operação | 2024-04-21
T2023-065 | Melhoria na SE Rondonópolis: Substituição do banco de capacitores 13,8 kV, número 1. | Substituição do banco de capacitores 13,8 kV, número 1, da subestação Rondonópolis. As desativações associadas a esta substituição devem atender ao disposto no Módulo 9 do PRORET. Foi considerada receita adicional de O&M para o novo equipamento. SGPMR 0000887/2021. | Substituição do banco de capacitores 13,8 kV, número 1, da subestação Rondonópolis. As desativações associadas a esta substituição devem atender ao disposto no Módulo 9 do PRORET. Foi considerada receita adicional de O&M para o novo equipamento. SGPMR 0000887/2021. | BC 13,8 kV 9,6 MVAr RONDONOPOLIS BC1 MT | Em andamento
T2023-066 | Melhoria na SE Rondonópolis: Substituição do banco de capacitores 13,8 kV, número 3. | Substituição do banco de capacitores 13,8 kV, número 3, da subestação Rondonópolis. As desativações associadas a esta substituição devem atender ao disposto no Módulo 9 do PRORET. Foi considerada receita adicional de O&M para o novo equipamento. SGPMR 0000890/2021. | Substituição do banco de capacitores 13,8 kV, número 3, da subestação Rondonópolis. As desativações associadas a esta substituição devem atender ao disposto no Módulo 9 do PRORET. Foi considerada receita adicional de O&M para o novo equipamento. SGPMR 0000890/2021. | BC 13,8 kV 9,6 MVAr RONDONOPOLIS BC3 MT | Em andamento
T2023-067 | Melhoria na SE Rondonópolis: Substituição do banco de capacitores 13,8 kV, número 2. | Substituição do banco de capacitores 13,8 kV, número 2, da subestação Rondonópolis. As desativações associadas a esta substituição devem atender ao disposto no Módulo 9 do PRORET. Foi considerada receita adicional de O&M para o novo equipamento. SGPMR 0000888/2021. | Substituição do banco de capacitores 13,8 kV, número 2, da subestação Rondonópolis. As desativações associadas a esta substituição devem atender ao disposto no Módulo 9 do PRORET. Foi considerada receita adicional de O&M para o novo equipamento. SGPMR 0000888/2021. | BC 13,8 kV 9,6 MVAr RONDONOPOLIS BC2 MT | Em andamento
T2023-068 | Melhoria na SE Vila do Conde: substituição banco de autotransformador de força - VCAT7 02 | Substituição banco de autotransformador de força 500/230 kV 750 MVA - VCAT7 02 FASES: A, B E V. As desativações associadas a esta substituição devem atender ao disposto no Módulo 9 do PRORET. Foi considerada receita adicional de O&M para o novo equipamento. SGPMR 0001010/2021. | Substituição banco de autotransformador de força 500/230 kV 750 MVA - VCAT7 02 FASES: A, B E V. As desativações associadas a esta substituição devem atender ao disposto no Módulo 9 do PRORET. Foi considerada receita adicional de O&M para o novo equipamento. SGPMR 0001010/2021. | TR 500/230 kV VILA DO CONDE TR2 PA | Em andamento
T2023-069 | Melhoria na SE Vila do Conde: substituição do banco de autotransformador de potência - VCAT7 01 | Substituição das fases B e V do banco de autotransformador de potência 01 - 500/230/13,8 kV 750 MVA - VCAT7 01. | Substituição do banco de autotransformador de potência 01 - 500/230/13,8 kV 750 MVA -VCAT7 01 FASES B e V. | TR 500/230 kV VILA DO CONDE TR1 PA | Em andamento
T2023-070 | Melhoria na SE Marabá: substituição do reator - MBRE7 04 SUB MARABA somente as Fases A e V. | Substituição do Reator - MBRE7 04 SUB MARABA somente as Fases A e V. SGPMR 0001008/2021. | Substituição do Reator - MBRE7–04, 500 kV, 150 Mvar, da LT 500 kV Marabá – Imperatriz C2, somente as Fases A e V. SGPMR 0001008/2021. | RTL 500 kV 150 Mvar MARABA RT4 PA | Em andamento
T2023-071 | Melhoria na SE Transamazônica: substituição do reator 230 kV 30 MVAr - TMRE6.01 | Substituição do reator 230 kV 30 MVAr - TMRE6.01. As desativações associadas a esta substituição devem atender ao disposto no Módulo 9 do PRORET. Foi considerada receita adicional de O&M para o novo equipamento. SGPMR 0001614/2021. | Substituição do reator 230 kV 30 MVAr - TMRE6.01. As desativações associadas a esta substituição devem atender ao disposto no Módulo 9 do PRORET. Foi considerada receita adicional de O&M para o novo equipamento. SGPMR 0001614/2021. | RTL 230 kV 30 Mvar TRANSAMAZONIC RT1 PA | Em andamento
T2023-072 | Melhoria na SE São Luís I: substituição do transformador de força Nº 03 230/69kV DE 100MVA. | Substituição do transformador de força Nº 03 230/69kV DE 100MVA da sub São Luís I por outro TR 230/69/13,8kV de mesma potência. As desativações associadas a esta substituição devem atender ao disposto no Módulo 9 do PRORET. Foi considerada receita adicional de O&M para o novo equipamento. SGPMR 0000891/2021. | Substituição do transformador de força Nº 03 230/69kV DE 100MVA da sub São Luís I por outro TR 230/69/13,8kV de mesma potência. As desativações associadas a esta substituição devem atender ao disposto no Módulo 9 do PRORET. Foi considerada receita adicional de O&M para o novo equipamento. SGPMR 0000891/2021. | TR 230/69 kV SAO LUIS I TF3 MA | Em andamento
T2023-073 | Melhoria na SE São Luís II: substituição dos autotransformadores de força Nº 01 500/230kV de 200MVA. | Substituição dos autotransformadores de força Nº 01 500/230kV DE 200MVA da SE São Luís II, FASES A , B E V . As desativações associadas a esta substituição devem atender ao disposto no Módulo 9 do PRORET. Foi considerada receita adicional de O&M para o novo equipamento. SGPMR 0000892/2021. | Substituição dos autotransformadores de força Nº 01 500/230kV DE 200MVA da SE São Luís II, FASES "A", "B" E "V". As desativações associadas a esta substituição devem atender ao disposto no Módulo 9 do PRORET. Foi considerada receita adicional de O&M para o novo equipamento. SGPMR 0000892/2021. | TR 500/230 kV SAO LUIS II TR1 MA | Em andamento
T2023-074 | Melhoria na SE Couto Magalhaes: substituição do transformador 138/13.8kV - 15MVA - NÚMERO 1 | Substituição do transformador 138/13.8kV - 15MVA - NÚMERO 1 de Couto Magalhães - CMTF5-01. As desativações associadas a esta substituição devem atender ao disposto no Módulo 9 do PRORET. Foi considerada receita adicional de O&M para o novo equipamento. SGPMR 0001343/2022. | Substituição do transformador 138/13.8kV - 15MVA - NÚMERO 1 de Couto Magalhães - CMTF5-01. As desativações associadas a esta substituição devem atender ao disposto no Módulo 9 do PRORET. Foi considerada receita adicional de O&M para o novo equipamento. SGPMR 0001343/2022. | TR 138/13,8 kV C. MAGALHAES TR1 MT | Em andamento
T2023-075 | Melhoria na SE Coxipó: substituição do Reator 230kV 30MVAr número 1 da SE Coxipó - CXRE6-01 | Substituição do Reator 230kV 30MVAr número 1 da SE Coxipó - CXRE6-01. As desativações associadas a esta substituição devem atender ao disposto no Módulo 9 do PRORET. Foi considerada receita adicional de O&M para o novo equipamento. SGPMR 0001385/2022. | Substituição do Reator 230kV 30MVAr número 1 da SE Coxipó - CXRE6-01. As desativações associadas a esta substituição devem atender ao disposto no Módulo 9 do PRORET. Foi considerada receita adicional de O&M para o novo equipamento. SGPMR 0001385/2022. | RTL 230 kV 30 MVAr COXIPO RT1 MT | Em andamento
T2023-076 | Melhoria na SE Coxipó: substituição do Reator 230kV 30MVAr número 2 da SE Coxipó - CXRE6-02. | Substituição do Reator 230kV 30MVAr número 2 da SE Coxipó - CXRE6-02. As desativações associadas a esta substituição devem atender ao disposto no Módulo 9 do PRORET. Foi considerada receita adicional de O&M para o novo equipamento. SGPMR 0001384/2022. | Substituição do Reator 230kV 30MVAr número 2 da SE Coxipó - CXRE6-02. As desativações associadas a esta substituição devem atender ao disposto no Módulo 9 do PRORET. Foi considerada receita adicional de O&M para o novo equipamento. SGPMR 0001384/2022. | RTL 230 kV 30 Mvar COXIPO RT2 MT | Em andamento
T2023-077 | Melhoria na SE Rio Branco I: substituição do reator de derivação trifásico 230 kV/ RBRE6-02 - 20MVAr | Substituição do reator de derivação trifásico 230 kV/ RBRE6-02 - 20MVAr. As desativações associadas a esta substituição devem atender ao disposto no Módulo 9 do PRORET. Foi considerada receita adicional de O&M para o novo equipamento. SGPMR 0002557/2022. | Substituição do reator de derivação trifásico 230 kV/ RBRE6-02 - 20MVAr. As desativações associadas a esta substituição devem atender ao disposto no Módulo 9 do PRORET. Foi considerada receita adicional de O&M para o novo equipamento. SGPMR 0002557/2022. | RTB 230 kV 20 Mvar RIO BRANCO 1 RT2 AC | Em operação | 2023-10-06
T2023-078 | Reforço na SE Canoas 1: substituição do TR1 e TR2, 230/23 kV, de 50 MVA por 75 MVA | Substituição do TR1 e TR2, 230/23 kV, de 50 MVA por outros de 75 MVA. | Substituição da conexão do TR1, em 23 kV, BPT, na SE Canoas 1, devido a troca do TR1 de 50 MVA por outro de 75 MVA. | MC 23 kV TR 230/23 kV CANOAS 1 TR1 RS | Em andamento
T2023-078 | Reforço na SE Canoas 1: substituição do TR1 e TR2, 230/23 kV, de 50 MVA por 75 MVA | Substituição do TR1 e TR2, 230/23 kV, de 50 MVA por outros de 75 MVA. | Substituição da conexão do TR2, em 23 kV, BPT, na SE Canoas 1, devido a substituição do TR-2 de 50MVA por outro de 75MVA. | MC 23 kV TR 230/23 kV CANOAS 1 TR2 RS | Em andamento
T2023-078 | Reforço na SE Canoas 1: substituição do TR1 e TR2, 230/23 kV, de 50 MVA por 75 MVA | Substituição do TR1 e TR2, 230/23 kV, de 50 MVA por outros de 75 MVA. | Substituição da interligação de barramentos, em 23 kV, BPT, na SE Canoas 1, devido a substituição dos TR-1 e TR-2 de 50MVA por 75MVA. | IB 23 kV MG 230 kV CANOAS 1 MG1 RS IB1 | Em andamento
T2023-078 | Reforço na SE Canoas 1: substituição do TR1 e TR2, 230/23 kV, de 50 MVA por 75 MVA | Substituição do TR1 e TR2, 230/23 kV, de 50 MVA por outros de 75 MVA. | Substituição do TR1 230/23 kV de 50 MVA por outro de 75 MVA, na SE Canoas 1 | TR 230/23 kV CANOAS 1 TR1 RS | Em andamento
T2023-078 | Reforço na SE Canoas 1: substituição do TR1 e TR2, 230/23 kV, de 50 MVA por 75 MVA | Substituição do TR1 e TR2, 230/23 kV, de 50 MVA por outros de 75 MVA. | Substituição do TR2 230/23 kV de 50 MVA por outro de 75 MVA, na SE Canoas 1. | TR 230/23 kV CANOAS 1 TR2 RS | Em andamento
T2023-079 | Reforço na SE Oriximiná: instalação do AT2, 500/138 kV, de 150 MVA. | Instalação do segundo autotransformador 500/138 kV, 150 MVA, na SE Oriximiná. | Complemento do Módulo Geral 500kV para instalação do AT2 500/1338 kV, 150 MVA, na SE Oriximiná. | MG 500 kV ORIXIMINA MG1 PA | Em andamento
T2023-079 | Reforço na SE Oriximiná: instalação do AT2, 500/138 kV, de 150 MVA. | Instalação do segundo autotransformador 500/138 kV, 150 MVA, na SE Oriximiná. | Complemento do Módulo Geral no setor de 138kV, com a adição de 1 Módulo de Infraestrutura de Manobra, para instalação do AT2 500/1338 kV, 150 MVA, na SE Oriximiná. | MG 500 kV ORIXIMINA MG1 PA | Em andamento
T2023-079 | Reforço na SE Oriximiná: instalação do AT2, 500/138 kV, de 150 MVA. | Instalação do segundo autotransformador 500/138 kV, 150 MVA, na SE Oriximiná. | Instalação, na SE ORIXIMINA, de um módulo de conexão, em 138 kV, para a transformação TR 500/138 kV ORIXIMINA TR2 PA. | MC 138 kV TR 500/138 kV ORIXIMINA TR2 PA | Em andamento
T2023-079 | Reforço na SE Oriximiná: instalação do AT2, 500/138 kV, de 150 MVA. | Instalação do segundo autotransformador 500/138 kV, 150 MVA, na SE Oriximiná. | Instalação, na SE ORIXIMINA, de um módulo de conexão, em 500 kV, para a transformação TR 500/138 kV ORIXIMINA TR2 PA. | MC 500 kV TR 500/138 kV ORIXIMINA TR2 PA | Em andamento
T2023-079 | Reforço na SE Oriximiná: instalação do AT2, 500/138 kV, de 150 MVA. | Instalação do segundo autotransformador 500/138 kV, 150 MVA, na SE Oriximiná. | Instalar, na SE ORIXIMINA, um banco de autotransformadores monofásicos TR2 500/138-13,8 KV - 3x50 MVA. | TR 500/138 kV ORIXIMINA TR2 PA | Em andamento
T2023-080 | Reforço na SE Barreiras: instalação do TR3, 230/138 kV, de 100 MVA. | Reforço na SE Barreiras: instalação do TR3, 230/138 kV, de 100 MVA. | Complemento do Módulo Geral da SE Barreiras, setor de 138 kV, para instalação do 3° transformador 230/38 kV, 100 MVA. | MG 230 kV BARREIRAS MG1 BA | Em andamento
T2023-080 | Reforço na SE Barreiras: instalação do TR3, 230/138 kV, de 100 MVA. | Reforço na SE Barreiras: instalação do TR3, 230/138 kV, de 100 MVA. | Complemento do Módulo Geral da SE Barreiras, setor de 230 kV, para instalação do 3° transformador 230/38 kV, 100 MVA. | MG 230 kV BARREIRAS MG1 BA | Em andamento
T2023-080 | Reforço na SE Barreiras: instalação do TR3, 230/138 kV, de 100 MVA. | Reforço na SE Barreiras: instalação do TR3, 230/138 kV, de 100 MVA. | Instalar, na SE BARREIRAS, de uma transformação trifásica TR3 230/138-13,8 KV - 100 MVA. | TR 230/138 kV BARREIRAS TR5 BA | Em andamento
T2023-080 | Reforço na SE Barreiras: instalação do TR3, 230/138 kV, de 100 MVA. | Reforço na SE Barreiras: instalação do TR3, 230/138 kV, de 100 MVA. | Instalar, na SE BARREIRAS, um módulo de conexão, em 138 kV, para o transformador trifásico TR3 230/138 kV - 100 MVA, arranjo Barra Principal e Transferência. | MC 138 kV TR 230/138 kV BARREIRAS TR5 BA | Em andamento
T2023-080 | Reforço na SE Barreiras: instalação do TR3, 230/138 kV, de 100 MVA. | Reforço na SE Barreiras: instalação do TR3, 230/138 kV, de 100 MVA. | Instalar, na SE BARREIRAS, um módulo de conexão, em 230 kV, para o transformador trifásico TR3 230/138 kV - 100 MVA, arranjo Barra Principal e Transferência. | MC 230 kV TR 230/138 kV BARREIRAS TR5 BA | Em andamento
T2023-081 | Reforço: seccionamento da LT 230kV Rio Grande II-Barreiras II C1 na SE Barreiras. | Seccionamento da LT 230kV Rio Grande II-Barreiras II C1 na SE Barreiras. | Instalação de 1 MÓDULO DE INFRAESTRUTURA DE MANOBRA (230 kV - BPT) na SE Barreiras para a Entrada de Linha para a LT 230 kV para Barreiras II C2, originada do seccionamento da LT 230 kV Rio Grande II - Barreiras II C1. | MG 230 kV BARREIRAS MG2 BA | Em andamento
T2023-081 | Reforço: seccionamento da LT 230kV Rio Grande II-Barreiras II C1 na SE Barreiras. | Seccionamento da LT 230kV Rio Grande II-Barreiras II C1 na SE Barreiras. | Instalação de 1 MÓDULO DE INFRAESTRUTURA DE MANOBRA (230 kV - BPT) na SE Barreiras para a Entrada de Linha para a LT 230 kV para Rio Grande II C1, originada do seccionamento da LT 230 kV Rio Grande II - Barreiras II C1. | MG 230 kV BARREIRAS MG2 BA | Em andamento
T2023-081 | Reforço: seccionamento da LT 230kV Rio Grande II-Barreiras II C1 na SE Barreiras. | Seccionamento da LT 230kV Rio Grande II-Barreiras II C1 na SE Barreiras. | Instalação de 1 MÓDULO DE INFRAESTRUTURA GERAL DE ACESSANTE na SE Barreiras para o seccionamento da LT 230 kV Rio Grande II - Barreiras II C1. | MG 230 kV BARREIRAS MG2 BA | Em andamento
T2023-081 | Reforço: seccionamento da LT 230kV Rio Grande II-Barreiras II C1 na SE Barreiras. | Seccionamento da LT 230kV Rio Grande II-Barreiras II C1 na SE Barreiras. | Instalar o circuito LT 230 kV BARREIRAS /RIO GRANDE II C-1 BA originado do seccionamento do circuito LT 230 kV BARREIRAS II /RIO GRANDE II C-1 BA na SE BARREIRAS | LT 230 kV BARREIRAS /RIO GRANDE II C-2 BA | Em andamento
T2023-081 | Reforço: seccionamento da LT 230kV Rio Grande II-Barreiras II C1 na SE Barreiras. | Seccionamento da LT 230kV Rio Grande II-Barreiras II C1 na SE Barreiras. | Instalar o circuito LT 230 kV BARREIRAS II /BARREIRAS C-2 BA originado do seccionamento do circuito LT 230 kV BARREIRAS II /RIO GRANDE II C-1 BA na SE BARREIRAS. | LT 230 kV BARREIRAS II /BARREIRAS C-2 BA | Em andamento
T2023-081 | Reforço: seccionamento da LT 230kV Rio Grande II-Barreiras II C1 na SE Barreiras. | Seccionamento da LT 230kV Rio Grande II-Barreiras II C1 na SE Barreiras. | Instalar, na SE BARREIRAS, um módulo de entrada de linha para o circuito LT 230 kV BARREIRAS /RIO GRANDE II C-1 BA originado do seccionamento do circuito LT 230 kV BARREIRAS II /RIO GRANDE II C-1 BA na SE BARREIRAS. | EL 230 kV BARREIRAS LT 230 kV BARREIRAS /RIO GRANDE II C-2 BA | Em andamento
T2023-081 | Reforço: seccionamento da LT 230kV Rio Grande II-Barreiras II C1 na SE Barreiras. | Seccionamento da LT 230kV Rio Grande II-Barreiras II C1 na SE Barreiras. | Instalar, na SE BARREIRAS, um módulo de entrada de linha para o circuito LT 230 kV BARREIRAS II /BARREIRAS C-2 BA originado do seccionamento do circuito LT 230 kV BARREIRAS II /RIO GRANDE II C-1 BA na SE BARREIRAS. | EL 230 kV BARREIRAS LT 230 kV BARREIRAS II /BARREIRAS C-2 BA | Em andamento
T2023-082 | Reforço na SE Umuarama Sul: instalação do AT3, 230/138 kV, de 150 MVA. | Reforço na SE Umuarama Sul: instalação do AT3, 230/138 kV, de 150 MVA, e conexões. | Complemento do Módulo Geral com 1 Módulo Infraestrutura de Manobra -MIM 138 kV, arranjo BD4, para instalação do AT3 230/138 kV, 150 MVA. | MG 230 kV UMUARAMA SUL MG1 PR | Em andamento
T2023-082 | Reforço na SE Umuarama Sul: instalação do AT3, 230/138 kV, de 150 MVA. | Reforço na SE Umuarama Sul: instalação do AT3, 230/138 kV, de 150 MVA, e conexões. | Complemento do Módulo Geral com 1 Módulo Infraestrutura de Manobra -MIM 230 kV, arranjo BD4, para instalação do AT3 230/138 kV, 150 MVA. | MG 230 kV UMUARAMA SUL MG1 PR | Em andamento
T2023-082 | Reforço na SE Umuarama Sul: instalação do AT3, 230/138 kV, de 150 MVA. | Reforço na SE Umuarama Sul: instalação do AT3, 230/138 kV, de 150 MVA, e conexões. | Instalar, na SE UMUARAMA SUL, de uma transformação trifásica TR3 230/138-13,8 KV - 150 MVA. | TR 230/138 kV UMUARAMA SUL TR3 PR | Em andamento
T2023-082 | Reforço na SE Umuarama Sul: instalação do AT3, 230/138 kV, de 150 MVA. | Reforço na SE Umuarama Sul: instalação do AT3, 230/138 kV, de 150 MVA, e conexões. | Instalar, na SE UMUARAMA SUL, um módulo de conexão, em 138 kV, para o transformador trifásico TR3 230/138 kV - 150 MVA, arranjo Barra Dupla a Quatro Chaves. | MC 138 kV TR 230/138 kV UMUARAMA SUL TR3 PR | Em andamento
T2023-082 | Reforço na SE Umuarama Sul: instalação do AT3, 230/138 kV, de 150 MVA. | Reforço na SE Umuarama Sul: instalação do AT3, 230/138 kV, de 150 MVA, e conexões. | Instalar, na SE UMUARAMA SUL, um módulo de conexão, em 230 kV, para o transformador trifásico TR3 230/138 kV - 150 MVA, arranjo Barra Dupla a Quatro Chaves. | MC 230 kV TR 230/138 kV UMUARAMA SUL TR3 PR | Em andamento
T2023-083 | Melhoria na SE Santa Marta: Substituição do autotransformador de potência (AT-1) | Substituição do autotransformador AT-1 na SE Santa Marta. | Substituição do autotransformador de potência AT-1 na SE Santa Marta. | TR 230/138 kV SANTA MARTA AT1 RS | Em andamento
T2023-084 | Reforço na SE Eldorado do Sul - substituição do TF1 e instalação do TF2 | Reforço na SE Eldorado do Sul - substituição do TF1 230/23 kV de 50 MVA por outro de 75 MVA e instalação do TF2 230/3 kV de 75 MVA. | Dois módulos de infraestrutura associados a instalação de 2 IBs em 23 kV, arranjo BPT, na SE Eldorado do Sul. | MG 230 kV ELDORADO SUL MG1 RS | Em andamento
T2023-084 | Reforço na SE Eldorado do Sul - substituição do TF1 e instalação do TF2 | Reforço na SE Eldorado do Sul - substituição do TF1 230/23 kV de 50 MVA por outro de 75 MVA e instalação do TF2 230/3 kV de 75 MVA. | Instalação de nova EL em 23 kV e arranjo BPT, na SE Eldorado do Sul, devido a ampliação da potência na subestação. | EL 23 kV ELDORADO SUL AL-1 | Em andamento
T2023-084 | Reforço na SE Eldorado do Sul - substituição do TF1 e instalação do TF2 | Reforço na SE Eldorado do Sul - substituição do TF1 230/23 kV de 50 MVA por outro de 75 MVA e instalação do TF2 230/3 kV de 75 MVA. | Instalação de nova EL em 23 kV e arranjo BPT, na SE Eldorado do Sul, devido a ampliação da potência na subestação. | EL 23 kV ELDORADO SUL AL-2 | Em andamento
T2023-084 | Reforço na SE Eldorado do Sul - substituição do TF1 e instalação do TF2 | Reforço na SE Eldorado do Sul - substituição do TF1 230/23 kV de 50 MVA por outro de 75 MVA e instalação do TF2 230/3 kV de 75 MVA. | Instalação de nova EL em 23 kV e arranjo BPT, na SE Eldorado do Sul, devido a ampliação da potência na subestação. | EL 23 kV ELDORADO SUL AL-3 | Em andamento
T2023-084 | Reforço na SE Eldorado do Sul - substituição do TF1 e instalação do TF2 | Reforço na SE Eldorado do Sul - substituição do TF1 230/23 kV de 50 MVA por outro de 75 MVA e instalação do TF2 230/3 kV de 75 MVA. | Instalação de nova EL em 23 kV e arranjo BPT, na SE Eldorado do Sul, devido a ampliação da potência na subestação. | EL 23 kV ELDORADO SUL AL-4 | Em andamento
T2023-084 | Reforço na SE Eldorado do Sul - substituição do TF1 e instalação do TF2 | Reforço na SE Eldorado do Sul - substituição do TF1 230/23 kV de 50 MVA por outro de 75 MVA e instalação do TF2 230/3 kV de 75 MVA. | Instalação de nova EL em 23 kV e arranjo BPT, na SE Eldorado do Sul, devido a ampliação da potência na subestação. | EL 23 kV ELDORADO SUL AL-5 | Em andamento
T2023-084 | Reforço na SE Eldorado do Sul - substituição do TF1 e instalação do TF2 | Reforço na SE Eldorado do Sul - substituição do TF1 230/23 kV de 50 MVA por outro de 75 MVA e instalação do TF2 230/3 kV de 75 MVA. | Instalação de nova EL em 23 kV e arranjo BPT, na SE Eldorado do Sul, devido a ampliação da potência na subestação. | EL 23 kV ELDORADO SUL AL-6 | Em andamento
T2023-084 | Reforço na SE Eldorado do Sul - substituição do TF1 e instalação do TF2 | Reforço na SE Eldorado do Sul - substituição do TF1 230/23 kV de 50 MVA por outro de 75 MVA e instalação do TF2 230/3 kV de 75 MVA. | Instalação de um IB em 23 kV e arranjo BPT, na SE Eldorado do Sul, devido ao aumento de potência na subestação. | IB 23 kV MG 230 kV ELDORADO SUL MG1 RS IB1 | Em andamento
T2023-084 | Reforço na SE Eldorado do Sul - substituição do TF1 e instalação do TF2 | Reforço na SE Eldorado do Sul - substituição do TF1 230/23 kV de 50 MVA por outro de 75 MVA e instalação do TF2 230/3 kV de 75 MVA. | Instalação do segundo IB em 23 kV e arranjo BPT, na SE Eldorado do Sul, devido ao aumento da potência na subestação. | IB 23 kV MG 230 kV ELDORADO SUL MG1 RS IB2 | Em andamento
T2023-084 | Reforço na SE Eldorado do Sul - substituição do TF1 e instalação do TF2 | Reforço na SE Eldorado do Sul - substituição do TF1 230/23 kV de 50 MVA por outro de 75 MVA e instalação do TF2 230/3 kV de 75 MVA. | Instalação do TR2 230/23 kV – 75 MVA na SE Eldorado do Sul. | TR 230/23 kV ELDORADO SUL TR2 RS | Em andamento
T2023-084 | Reforço na SE Eldorado do Sul - substituição do TF1 e instalação do TF2 | Reforço na SE Eldorado do Sul - substituição do TF1 230/23 kV de 50 MVA por outro de 75 MVA e instalação do TF2 230/3 kV de 75 MVA. | Instalação, na SE ELDORADO SUL, de um módulo de conexão, em 23 kV, para o transformador TR 230/23 kV ELDORADO SUL TR2 RS | MC 23 kV TR 230/23 kV ELDORADO SUL TR2 RS | Em andamento
T2023-084 | Reforço na SE Eldorado do Sul - substituição do TF1 e instalação do TF2 | Reforço na SE Eldorado do Sul - substituição do TF1 230/23 kV de 50 MVA por outro de 75 MVA e instalação do TF2 230/3 kV de 75 MVA. | Instalação, na SE ELDORADO SUL, de um módulo de conexão, em 230 kV, para o transformador TR 230/23 kV ELDORADO SUL TR2 RS | MC 230 kV TR 230/23 kV ELDORADO SUL TR2 RS | Em andamento
T2023-084 | Reforço na SE Eldorado do Sul - substituição do TF1 e instalação do TF2 | Reforço na SE Eldorado do Sul - substituição do TF1 230/23 kV de 50 MVA por outro de 75 MVA e instalação do TF2 230/3 kV de 75 MVA. | Módulo de infraestrutura associado a instalação da conexão em 23 kV, arranjo BS, para o 2º TR 230/23 kV – 75 MVA, na SE Eldorado do Sul. | MG 230 kV ELDORADO SUL MG1 RS | Em andamento
T2023-084 | Reforço na SE Eldorado do Sul - substituição do TF1 e instalação do TF2 | Reforço na SE Eldorado do Sul - substituição do TF1 230/23 kV de 50 MVA por outro de 75 MVA e instalação do TF2 230/3 kV de 75 MVA. | Módulo de infraestrutura associado a instalação da conexão em 230 kV, arranjo BD4, para o 2º TR 230/23 kV – 75 MVA, na SE Eldorado do Sul. | MG 230 kV ELDORADO SUL MG1 RS | Em andamento
T2023-084 | Reforço na SE Eldorado do Sul - substituição do TF1 e instalação do TF2 | Reforço na SE Eldorado do Sul - substituição do TF1 230/23 kV de 50 MVA por outro de 75 MVA e instalação do TF2 230/3 kV de 75 MVA. | Seis módulos de infraestrutura associados a instalação de 6 ELs em 23 kV, arranjo BPT, na SE Eldorado do Sul. | MG 230 kV ELDORADO SUL MG1 RS | Em andamento
T2023-084 | Reforço na SE Eldorado do Sul - substituição do TF1 e instalação do TF2 | Reforço na SE Eldorado do Sul - substituição do TF1 230/23 kV de 50 MVA por outro de 75 MVA e instalação do TF2 230/3 kV de 75 MVA. | Substituição da conexão do TR1 em 23kV e arranjo BS na SE Eldorado do Sul. | MC 23 kV TR 230/23 kV ELDORADO SUL TR1 RS | Em andamento
T2023-084 | Reforço na SE Eldorado do Sul - substituição do TF1 e instalação do TF2 | Reforço na SE Eldorado do Sul - substituição do TF1 230/23 kV de 50 MVA por outro de 75 MVA e instalação do TF2 230/3 kV de 75 MVA. | Substituição do TR1 230/23 kV de 50 MVA por outro de 75 MVA, na SE Eldorado do Sul. | TR 230/23 kV ELDORADO SUL TR1 RS | Em andamento
T2023-085 | Melhoria na SE Gravataí 2: Substituição do Banco de Capacitores 3 (BC-03) | Substituição do Banco de Capacitores 3 (BC-03) na SE Gravataí 2. | Substituição do Banco de Capacitores 3 (BC-03) na SE Gravataí 2. | BC 230 kV 100 Mvar GRAVATAI 2 BC3 RS | Em andamento
T2023-086 | Melhoria na SE Gravataí 2: Substituição do Banco de Capacitores 6 (BC-06) | Substituição do Banco de Capacitores 6 (BC-06) na SE Gravataí 2 | Substituição do Banco de Capacitores 6 (BC-06) na SE Gravataí 2. | BC 230 kV 100 Mvar GRAVATAI 2 BC6 RS | Em andamento
T2023-087 | Melhoria na SE Guarita: Substituição do Banco de Capacitores 1 (BC-01) | Substituição do Banco de Capacitores 1 (BC-01) na SE Guarita. | Substituição do Banco de Capacitores 1 (BC-01) na SE Guarita. | BC 23 kV 3,6 Mvar GUARITA BC1 RS | Em andamento
T2023-088 | Melhoria na SE Guarita: Substituição do transformador de potência (TR1) | Substituição do transformador de potência (TR1) na SE Guarita. | Substituição do transformador de potência (TR1) na SE Guarita. | TR 230/69 kV GUARITA TR1 RS | Em andamento
T2023-089 | Melhoria na SE Guarita: Substituição do transformador de potência (TR2) | Substituição do transformador de potência (TR2) na SE Guarita. | Substituição do transformador de potência (TR2) na SE Guarita. | TR 230/69 kV GUARITA TR2 RS | Em andamento
T2023-090 | Melhoria na SE Porto Alegre 9: Substituição do banco de transformadores monofásicos (TR2) | Substituição do banco de transformadores monofásicos de potência (TR2) na SE Porto Alegre 9. | Substituição do banco de transformadores monofásicos de potência (TR2) na SE Porto Alegre 9. | TR 230/69 kV PORTO ALEGRE 9 TR2 RS | Em andamento
T2023-090-A | Substituição da unidade reserva do banco de transformadores monofásicos de potência | Substituição da unidade reserva do banco de transformadores monofásicos de potência (TR2) na SE Porto Alegre 9. | Substituição da unidade reserva (TR2R) do banco de transformadores monofásicos de potência (TR2) na SE Porto Alegre 9. | TR 230/69 kV PORTO ALEGRE 9 TRR2 RS | Em andamento
T2023-091 | Melhoria na SE Santa Marta: Substituição do auto transformador de Potência (AT-2) | Substituição do auto transformador de Potência (AT-2) na SE Santa Marta. | Substituição do auto transformador de Potência (AT-2) na SE Santa Marta. | TR 230/138 kV SANTA MARTA AT2 RS | Em andamento
T2023-092 | Melhoria na SE Presidente Medici: substituição do Reator de Barras RB-1 de 230 kV | Substituição do Reator de Barras RB-1 de 230 kV na SE Presidente Medici | Substituição do Reator de Barras RB-1 de 230 kV na SE Presidente Medici. | RTB 230 kV 30 MVAr PRE.MEDICI RT1 RS | Em andamento
T2023-093 | Melhoria na SE Presidente Medici: substituição do Banco de Transformador TR-7 230/138 kV | Substituição do Banco de Transformador TR-7 230/138 kV na SE Presidente Medici | Substituição do Banco de Transformador TR-7 230/138 kV na SE Presidente Medici. | TR 230/138 kV PRE.MEDICI TR7 RS | Em andamento
T2023-093-A | Substituição da unidade reserva do Banco de Transformador TR-7 230/138 kV na SE Presidente Medici. | Substituição da unidade reserva do Banco de Transformador TR-7 230/138 kV na SE Presidente Medici. | Substituição da unidade reserva (TR7R) do Banco de Transformador TR-7 230/138 kV na SE Presidente Medici. | TR 230/138 kV PRE.MEDICI TRR7 RS | Em andamento
T2023-094 | Melhoria na SE Quinta: substituição do Reator de Barras RB-1 de 230 kV | Substituição do Reator de Barras RB-1 de 230 kV na SE Quinta | Substituição do Reator de Barras RB-1 de 230 kV na SE Quinta. | RTB 230 kV 25 MVAr QUINTA RT1 RS | Em andamento
T2023-095 | Melhoria na SE Quinta: substituição do banco de transformadores TR-2 230/69 kV. | Substituição do banco de transformadores TR-2 230/69 kV na SE Quinta | Substituição do Banco de Transformadores TR-2 230/69 kV na SE Quinta. | TR 230/69 kV QUINTA TR2 RS | Em andamento
T2023-095-A | Substituição da unidade reserva (TR2R) do Banco de Transformadores TR-2 230/69 kV na SE Quinta. | Substituição da unidade reserva (TR2R) do Banco de Transformadores TR-2 230/69 kV na SE Quinta. | Substituição da unidade reserva (TR2R) do Banco de Transformadores TR-2 230/69 kV na SE Quinta. | TR 230/69 kV QUINTA TRR2 RS | Em andamento
T2023-096 | Melhoria na SE Caxias do Sul 2: substituição do Transformador TR-2 69/13,8 kV. | Substituição do Transformador TR-2 69/13,8 kV na SE Caxias do Sul 2. | Substituição do Transformador TR-2 69/13,8 kV na SE Caxias do Sul 2. | TR 69/13,8 kV CAXIAS SUL 2 TR2 RS | Em andamento
T2023-097 | Melhoria na SE Caxias do Sul 2: substituição do banco de capacitores BC1 | Substituição do banco de capacitores BC1 na SE Caxias do Sul 2. | Substituição do banco de capacitores BC1 na SE Caxias do Sul 2. | BC 13,8 kV 7,2 Mvar CAXIAS SUL 2 BC1 RS | Em andamento
T2023-098 | Melhoria na SE Caxias do Sul 2: substituição do banco de capacitores BC2 | Substituição do banco de capacitores BC2 na SE Caxias do Sul 2. | Substituição do banco de capacitores BC2 na SE Caxias do Sul 2. | BC 13,8 kV 7,2 Mvar CAXIAS SUL 2 BC2 RS | Em andamento
T2023-099 | Melhoria na SE Scharlau: substituição do banco de capacitores BC1. | Substituição do banco de capacitores BC1 na SE Scharlau. | Substituição do banco de capacitores BC1 na SE Scharlau. | BC 23 kV 3,6 Mvar SCHARLAU BC1 RS | Em andamento
T2023-100 | Melhoria na SE Scharlau: substituição do banco de capacitores BC2. | Substituição do banco de capacitores BC2 na SE Scharlau. | Substituição do banco de capacitores BC2 na SE Scharlau. | BC 23 kV 3,6 Mvar SCHARLAU BC2 RS | Em andamento
T2023-101 | Melhoria na SE Scharlau: substituição do Banco de Transformadores TR-1 138/69 kV. | Substituição do Banco de Transformadores TR-1 138/69 kV na SE Scharlau. | Substituição do Banco de Transformadores TR-1 138/69 kV na SE Scharlau. | TR 138/69 kV SCHARLAU TR1 RS | Em andamento
T2023-101-A | Substituição da unidade reserva (TR1R) do Banco de Transformadores TR-1 138/69 kV na SE Scharlau. | Substituição da unidade reserva (TR1R) do Banco de Transformadores TR-1 138/69 kV na SE Scharlau. | Substituição da unidade reserva (TR1R) do Banco de Transformadores TR-1 138/69 kV na SE Scharlau. | TR 138/69 kV SCHARLAU TRR1 RS | Em andamento
T2023-102 | Reforço na SE Canastra: substituição do TR-1 por transformador trifásico de 50 MVA | Substituição do banco de transformadores monofásicos (TR-1) 138/69 kV - (3 x 11,75) MVA, devido a sinistro, por transformador trifásico 138/69 kV - 50 MVA, na SE Canastra. | Substituição do banco de transformadores monofásicos (TR-1) 138/69 kV - (3 x 11,75) MVA, devido a sinistro, por transformador trifásico 138/69 kV - 50 MVA, na SE Canastra. | TR 138/69 kV CANASTRA TR1 RS | Em andamento
T2023-103 | Melhoria na SE Vila do Conde: substituição da fase reserva do VCAT7 01 | SUBSTITUIÇÃO DA FASE RESERVA DO BANCO DE AUTOTRANSFORMADOR DE POTÊNCIA 01 - 500/230/13,8 kV 750 MVA - VCAT7 01 | SUBSTITUIÇÃO DA FASE RESERVA DO BANCO DE AUTOTRANSFORMADOR DE POTÊNCIA 01 - 500/230/13,8 kV 750 MVA - VCAT7 01 | TR 500/230 kV VILA DO CONDE TRR1 PA | Em operação | 2023-10-05
T2023-104 | Reforço na SE Sorriso: Instalação do 4º TF 230/69/13,8 kV, 1 x 60 MVA trifásico | Instalação do 4° TF 230/69/13,8 kV, 1 x 60 MVA 3? Instalação de CT (Conexão de Transformador) 230 kV, Arranjo BD4 Instalação de CT (Conexão de Transformador) 69 kV, Arranjo BPT Adequação do MIM - 230 kV Adequação do MIM - 69 kV | Instalação, na SE SORRISO, de um módulo de conexão, em 230 kV, para o autotransformador TR 230/69 kV SORRISO TF4 MT | MC 230 kV TR 230/69 kV SORRISO TF4 MT | Em andamento
T2023-104 | Reforço na SE Sorriso: Instalação do 4º TF 230/69/13,8 kV, 1 x 60 MVA trifásico | Instalação do 4° TF 230/69/13,8 kV, 1 x 60 MVA 3? Instalação de CT (Conexão de Transformador) 230 kV, Arranjo BD4 Instalação de CT (Conexão de Transformador) 69 kV, Arranjo BPT Adequação do MIM - 230 kV Adequação do MIM - 69 kV | Instalação, na SE SORRISO, de um módulo de conexão, em 69 kV, para o autotransformador TR 230/69 kV SORRISO TF4 MT | MC 69 kV TR 230/69 kV SORRISO TF4 MT | Em andamento
T2023-104 | Reforço na SE Sorriso: Instalação do 4º TF 230/69/13,8 kV, 1 x 60 MVA trifásico | Instalação do 4° TF 230/69/13,8 kV, 1 x 60 MVA 3? Instalação de CT (Conexão de Transformador) 230 kV, Arranjo BD4 Instalação de CT (Conexão de Transformador) 69 kV, Arranjo BPT Adequação do MIM - 230 kV Adequação do MIM - 69 kV | Instalar o 4° TF 230/69/13,8 kV, 1 x 60 MVA trifásico na SE Sorriso. | TR 230/69 kV SORRISO TF4 MT | Em andamento
T2023-104 | Reforço na SE Sorriso: Instalação do 4º TF 230/69/13,8 kV, 1 x 60 MVA trifásico | Instalação do 4° TF 230/69/13,8 kV, 1 x 60 MVA 3? Instalação de CT (Conexão de Transformador) 230 kV, Arranjo BD4 Instalação de CT (Conexão de Transformador) 69 kV, Arranjo BPT Adequação do MIM - 230 kV Adequação do MIM - 69 kV | Módulo de infraestrutura associado a instalação da conexão em 230 kV, arranjo BD4, para o 4º TF 230/69 kV – 60 MVA, na SE Sorriso. | MG 230 kV SORRISO MG1 MT | Em andamento
T2023-104 | Reforço na SE Sorriso: Instalação do 4º TF 230/69/13,8 kV, 1 x 60 MVA trifásico | Instalação do 4° TF 230/69/13,8 kV, 1 x 60 MVA 3? Instalação de CT (Conexão de Transformador) 230 kV, Arranjo BD4 Instalação de CT (Conexão de Transformador) 69 kV, Arranjo BPT Adequação do MIM - 230 kV Adequação do MIM - 69 kV | Módulo de infraestrutura associado a instalação da conexão em 69 kV, arranjo BPT, para o 4º TF 230/69 kV – 60 MVA, na SE Sorriso. | MG 230 kV SORRISO MG1 MT | Em andamento
T2023-106 | Reforço na SE Ribeirão Preto: Instalação do 2º RTB 500 kV – 3x60 Mvar | Instalação do 2º RTB 500 kV – 3x60 Mvar na SE Ribeirão Preto; Instalação da conexão para o 2º RTB 500 kV – 3x60 Mvar, em 500 kV e arranjo DJM, na SE Ribeirão Preto. | Instalação da conexão para o 2º RTB 500 kV – 3x60 Mvar, em 500 kV e arranjo DJM, na SE Ribeirão Preto | MC 500 kV RTB 500 kV 180 Mvar RIBEIRAO PRETO RT3 SP | Em andamento
T2023-106 | Reforço na SE Ribeirão Preto: Instalação do 2º RTB 500 kV – 3x60 Mvar | Instalação do 2º RTB 500 kV – 3x60 Mvar na SE Ribeirão Preto; Instalação da conexão para o 2º RTB 500 kV – 3x60 Mvar, em 500 kV e arranjo DJM, na SE Ribeirão Preto. | Instalação de IB em 500 kV e arranjo DJM, associada à instalação do 2º RTB 500 kV – 3x60 MVA na SE Ribeirão Preto | IB 500 kV MG 500 kV RIBEIRAO PRETO MG2 SP IB6 | Em andamento
T2023-106 | Reforço na SE Ribeirão Preto: Instalação do 2º RTB 500 kV – 3x60 Mvar | Instalação do 2º RTB 500 kV – 3x60 Mvar na SE Ribeirão Preto; Instalação da conexão para o 2º RTB 500 kV – 3x60 Mvar, em 500 kV e arranjo DJM, na SE Ribeirão Preto. | Instalação do 2º RTB 500 kV – 3x60 Mvar na SE Ribeirão Preto. Recomenda-se compartilhamento da fase reserva existente com os futuros reatores. | RTB 500 kV 180 Mvar RIBEIRAO PRETO RT3 SP | Em andamento
T2023-106 | Reforço na SE Ribeirão Preto: Instalação do 2º RTB 500 kV – 3x60 Mvar | Instalação do 2º RTB 500 kV – 3x60 Mvar na SE Ribeirão Preto; Instalação da conexão para o 2º RTB 500 kV – 3x60 Mvar, em 500 kV e arranjo DJM, na SE Ribeirão Preto. | Módulo de infraestrutura associado à instalação de IB em 500 kV, arranjo DJM, para o 3º ATF 500/440 kV – 3x400 MVA, na SE Ribeirão Preto | MG 500 kV RIBEIRAO PRETO MG2 SP | Em andamento
T2023-107 | Reforço na SE Boa Esperança: substituição do banco ATR1 500/230 kV | Instalação de 1 Banco de Autotransformadores Monofásicos, 500/230/13,8 kV, potência 450 MVA (3x150 MVA) em substituição ao Banco 05T1, 300 MVA, existente. | Instalação de 1 Banco de Autotransformadores Monofásicos, 500/230/13,8 kV, potência 450 MVA (3x150 MVA) em substituição ao Banco 05T1, 300 MVA, existente.(Rotina-Substituição o IdeMdl 9554 será substituído pelo novo equipamento.) | TR 500/230 kV B. ESPERANCA TR1 PI | Em andamento
T2023-108 | Reforço na SE Boa Esprança: substituição da fase reserva do ATR1 500/230 kV | Instalação de 1 Unidade de Autotransformador Monofásico Reserva, 500/230/13,8 kV, potência 150 MVA, em substituição à unidade 05TR, 100 MVA, existente. | Instalação de 1 Unidade de Autotransformador Monofásico Reserva, 500/230/13,8 kV, potência 150 MVA, em substituição à unidade 05TR, 100 MVA, existente. (Rotina-Substituição - o IdeMdl 13166 será substituído pelo novo equipamento). | TR 500/230 kV B. ESPERANCA TRR1 PI | Em andamento
T2023-109 | Reforço na SE Bom Nome: Instalação do 4º TF 230/138 kV - 100 MVA | Instalação do 4º TF 230/138 kV – 100 MVA na SE Bom Nome | Instalação do 4º TF 230/138 kV – 100 MVA na SE Bom Nome | TR 230/138 kV BOM NOME TR7 PE | Em andamento
T2023-109 | Reforço na SE Bom Nome: Instalação do 4º TF 230/138 kV - 100 MVA | Instalação do 4º TF 230/138 kV – 100 MVA na SE Bom Nome | Instalação, na SE BOM NOME, de um módulo de conexão, em 138 kV, para o autotransformador TR 230/138 kV BOM NOME TR7 PE | MC 138 kV TR 230/138 kV BOM NOME TR7 PE | Em andamento
T2023-109 | Reforço na SE Bom Nome: Instalação do 4º TF 230/138 kV - 100 MVA | Instalação do 4º TF 230/138 kV – 100 MVA na SE Bom Nome | Instalação, na SE BOM NOME, de um módulo de conexão, em 230 kV, para o autotransformador TR 230/138 kV BOM NOME TR7 PE | MC 230 kV TR 230/138 kV BOM NOME TR7 PE | Em andamento
T2023-109 | Reforço na SE Bom Nome: Instalação do 4º TF 230/138 kV - 100 MVA | Instalação do 4º TF 230/138 kV – 100 MVA na SE Bom Nome | Módulo de infraestrutura associado a instalação da conexão em 138 kV, arranjo BPT, para o 4º TF 230/138 kV – 100 MVA, na SE Bom Nome | MG 230 kV BOM NOME MG1 PE | Em andamento
T2023-109 | Reforço na SE Bom Nome: Instalação do 4º TF 230/138 kV - 100 MVA | Instalação do 4º TF 230/138 kV – 100 MVA na SE Bom Nome | Módulo de infraestrutura associado a instalação da conexão em 230 kV, arranjo BPT, para o 4º TF 230/138 kV – 100 MVA, na SE Bom Nome | MG 230 kV BOM NOME MG1 PE | Em andamento
T2023-110 | Reforço na SE Bom Jesus da Lapa: substituição do TR3 230/69 kV | Substituição do transformador 230/69 kV de 39 MVA (04T3) por um transformador de 100 MVA na SE Bom Jesus da Lapa | Substituição do transformador 230/69 kV de 39 MVA (04T3) por um transformador de 100 MVA na SE Bom Jesus da Lapa. (Rotina-Substituição - o IdeMdl 6998 será substituído pelo novo equipamento). | TR 230/69 kV B.JESUS LAPA TR3 BA | Em andamento
T2023-111 | Reforço na SE Três Irmãos: Instalação do 3º banco de transformadores 440/138 kV - 3 x 100 MVA | Instalação do 3º banco de transformadores 440/138 kV - 3 x 100 MVA na SE Três Irmãos e conexões. | Instalação de módulo de infraestrutura em 138kV, referente ao 3º banco de transformadores 440/138 kV - 3 x 100 MVA na SE Três Irmãos. | MG 440 kV TRES IRMAOS MG1 SP | Em andamento
T2023-111 | Reforço na SE Três Irmãos: Instalação do 3º banco de transformadores 440/138 kV - 3 x 100 MVA | Instalação do 3º banco de transformadores 440/138 kV - 3 x 100 MVA na SE Três Irmãos e conexões. | Instalação do 3º banco de transformadores 440/138 kV - 3 x 100 MVA na SE Três Irmãos. | TR 440/138 kV TRES IRMAOS TR3 SP | Em andamento
T2023-111 | Reforço na SE Três Irmãos: Instalação do 3º banco de transformadores 440/138 kV - 3 x 100 MVA | Instalação do 3º banco de transformadores 440/138 kV - 3 x 100 MVA na SE Três Irmãos e conexões. | Instalação, na SE TRES IRMAOS, de um módulo de conexão, em 138 kV, para o autotransformador TR 440/138 kV TRES IRMAOS TR3 SP | MC 138 kV TR 440/138 kV TRES IRMAOS TR3 SP | Em andamento
T2023-111 | Reforço na SE Três Irmãos: Instalação do 3º banco de transformadores 440/138 kV - 3 x 100 MVA | Instalação do 3º banco de transformadores 440/138 kV - 3 x 100 MVA na SE Três Irmãos e conexões. | Instalação, na SE TRES IRMAOS, de um módulo de conexão, em 440 kV, para o autotransformador TR 440/138 kV TRES IRMAOS TR3 SP | MC 440 kV TR 440/138 kV TRES IRMAOS TR3 SP | Em andamento
T2023-112 | Reforço na SE S. João do Piauí: substituição do TR3 230/69 kV 33 MVA por 100 MVA | Substituição do transformador 230/69 kV de 33 MVA (04T3), que está em final de vida útil, por um transformador de 100 MVA. (Ref. SGPMR 0001315/2022) | Substituição do transformador 230/69 kV de 33 MVA (04T3), que está em final de vida útil, por um transformador de 100 MVA. (Ref. SGPMR 0001315/2022) (Rotina-Substituição - o IdeMdl 9608 será substituído pelo novo equipamento) | TR 230/69 kV S.JOAO PIAUI TR3 PI | Em andamento
T2023-113 | Reforço na SE S. João do Piauí: substituição do TR4 230/69 kV 33 MVA por 100 MVA | Substituição do transformador 230/69 kV de 33 MVA (04T4), que está em final de vida útil, por um transformador de 100 MVA. (Ref. SGPMR 0001318/2022) | Substituição do transformador 230/69 kV de 33 MVA (04T4), que está em final de vida útil, por um transformador de 100 MVA. (Ref. SGPMR 0001318/2022) (Rotina-Substituição - o IdeMdl 9611 será substituído pelo novo equipamento) | TR 230/69 kV S.JOAO PIAUI TR4 PI | Em andamento
T2023-114 | Reforço na SE Pimenta Bueno: Instalação do 3° Autotransformador 230/138 kV, 55 MVA. | Instalação do 3° Autotransformador 230/138 kV, 55 MVA, e conexões, na SE Pimenta Bueno. | Instalação de 1 Módulo de infraestrutura de manobra 138 kV, BS, para conexão 138 kV do 3° Autotransformador 230/138 kV, 55 MVA, na SE Pimenta Bueno. | MG 230 kV PIMENTA BUENO MG1 RO | Em andamento
T2023-114 | Reforço na SE Pimenta Bueno: Instalação do 3° Autotransformador 230/138 kV, 55 MVA. | Instalação do 3° Autotransformador 230/138 kV, 55 MVA, e conexões, na SE Pimenta Bueno. | Instalação de 1 Módulo de infraestrutura de manobra 230 kV, BD4, para conexão 230 kV do 3° Autotransformador 230/138 kV, 55 MVA, na SE Pimenta Bueno. | MG 230 kV PIMENTA BUENO MG1 RO | Em andamento
T2023-114 | Reforço na SE Pimenta Bueno: Instalação do 3° Autotransformador 230/138 kV, 55 MVA. | Instalação do 3° Autotransformador 230/138 kV, 55 MVA, e conexões, na SE Pimenta Bueno. | Instalar, na SE PIMENTA BUENO, de uma transformação trifásica TR3 230/138-13,8 KV - 55 MVA. | TR 230/138 kV PIMENTA BUENO TR3 RO | Em andamento
T2023-114 | Reforço na SE Pimenta Bueno: Instalação do 3° Autotransformador 230/138 kV, 55 MVA. | Instalação do 3° Autotransformador 230/138 kV, 55 MVA, e conexões, na SE Pimenta Bueno. | Instalar, na SE PIMENTA BUENO, um módulo de conexão, em 138 kV, para o transformador trifásico TR3 230/138 kV - 55 MVA, arranjo Barra Simples. | MC 138 kV TR 230/138 kV PIMENTA BUENO TR3 RO | Em andamento
T2023-114 | Reforço na SE Pimenta Bueno: Instalação do 3° Autotransformador 230/138 kV, 55 MVA. | Instalação do 3° Autotransformador 230/138 kV, 55 MVA, e conexões, na SE Pimenta Bueno. | Instalar, na SE PIMENTA BUENO, um módulo de conexão, em 230 kV, para o transformador trifásico TR3 230/138 kV - 55 MVA, arranjo Barra Dupla a Quatro Chaves. | MC 230 kV TR 230/138 kV PIMENTA BUENO TR3 RO | Em andamento
T2023-115 | Reforço na SE Ilha Solteira 2: Instalação do 4º ATF 440/230 kV 3x150 MVA | Instalação do 4° banco de autotransformadores de 440/230 kV de 3x150 MVA 1 IB (Interligador de barras) 440 kV, Arranjo DJM 1 CT (Conexão de transformador) 440 kV, Arranjo DJM 1 CT (Conexão de transformador) 230 kV, Arranjo BD4 | Instalação de IB em 440 kV, arranjo DJM. | IB 440 kV MG 440 kV ILHA SOLTEIRA 2 MG1 MS IB4 | Em andamento
T2023-115 | Reforço na SE Ilha Solteira 2: Instalação do 4º ATF 440/230 kV 3x150 MVA | Instalação do 4° banco de autotransformadores de 440/230 kV de 3x150 MVA 1 IB (Interligador de barras) 440 kV, Arranjo DJM 1 CT (Conexão de transformador) 440 kV, Arranjo DJM 1 CT (Conexão de transformador) 230 kV, Arranjo BD4 | Instalação do 4º ATF 440/230 kV – 3x150 MVA na SE Ilha Solteira 2. | TR 440/230 kV ILHA SOLTEIRA 2 TR4 MS | Em andamento
T2023-115 | Reforço na SE Ilha Solteira 2: Instalação do 4º ATF 440/230 kV 3x150 MVA | Instalação do 4° banco de autotransformadores de 440/230 kV de 3x150 MVA 1 IB (Interligador de barras) 440 kV, Arranjo DJM 1 CT (Conexão de transformador) 440 kV, Arranjo DJM 1 CT (Conexão de transformador) 230 kV, Arranjo BD4 | Instalação, na SE ILHA SOLTEIRA 2, de um módulo de conexão, em 230 kV, para o autotransformador TR 440/230 kV ILHA SOLTEIRA 2 TR4 MS | MC 230 kV TR 440/230 kV ILHA SOLTEIRA 2 TR4 MS | Em andamento
T2023-115 | Reforço na SE Ilha Solteira 2: Instalação do 4º ATF 440/230 kV 3x150 MVA | Instalação do 4° banco de autotransformadores de 440/230 kV de 3x150 MVA 1 IB (Interligador de barras) 440 kV, Arranjo DJM 1 CT (Conexão de transformador) 440 kV, Arranjo DJM 1 CT (Conexão de transformador) 230 kV, Arranjo BD4 | Instalação, na SE ILHA SOLTEIRA 2, de um módulo de conexão, em 440 kV, para o autotransformador TR 440/230 kV ILHA SOLTEIRA 2 TR4 MS | MC 440 kV TR 440/230 kV ILHA SOLTEIRA 2 TR4 MS | Em andamento
T2023-115 | Reforço na SE Ilha Solteira 2: Instalação do 4º ATF 440/230 kV 3x150 MVA | Instalação do 4° banco de autotransformadores de 440/230 kV de 3x150 MVA 1 IB (Interligador de barras) 440 kV, Arranjo DJM 1 CT (Conexão de transformador) 440 kV, Arranjo DJM 1 CT (Conexão de transformador) 230 kV, Arranjo BD4 | Módulo de infraestrutura associado a instalação da conexão em 230 kV, arranjo BD4, para o 4º ATF 440/230 kV – 3x150 MVA, na SE Ilha Solteira 2. | MG 440 kV ILHA SOLTEIRA 2 MG1 MS | Em andamento
T2023-115 | Reforço na SE Ilha Solteira 2: Instalação do 4º ATF 440/230 kV 3x150 MVA | Instalação do 4° banco de autotransformadores de 440/230 kV de 3x150 MVA 1 IB (Interligador de barras) 440 kV, Arranjo DJM 1 CT (Conexão de transformador) 440 kV, Arranjo DJM 1 CT (Conexão de transformador) 230 kV, Arranjo BD4 | Módulo de infraestrutura associado a instalação da conexão em 440 kV, arranjo DJM, para o 4º ATF 440/230 kV – 3x150 MVA, na SE Ilha Solteira 2. | MG 440 kV ILHA SOLTEIRA 2 MG1 MS | Em andamento
T2023-116 | Reforço na SE Assis: Instalação do 2º ATF 500/440 kV - 3x500 MVA | Instalação do 2º Banco de AT 500/440 kV - 3 x 500 MVA e conexões | Conexão de transferência, com uso de cabo isolado, 440 kV para compartilhamento de unidade reserva de transformador. | MG 500 kV ASSIS MG3 SP | Planejado
T2023-116 | Reforço na SE Assis: Instalação do 2º ATF 500/440 kV - 3x500 MVA | Instalação do 2º Banco de AT 500/440 kV - 3 x 500 MVA e conexões | Conexão de transferência, com uso de cabo isolado, 500 kV para compartilhamento de unidade reserva de transformador. | MG 500 kV ASSIS MG3 SP | Planejado
T2023-116 | Reforço na SE Assis: Instalação do 2º ATF 500/440 kV - 3x500 MVA | Instalação do 2º Banco de AT 500/440 kV - 3 x 500 MVA e conexões | Instalação da conexão, com uso de cabo isolado, para o 2º ATF 500/440 kV – 3x500 MVA, em 500 kV e arranjo DJM, na SE Assis. | MC 500 kV TR 500/440 kV ASSIS TR8 SP | Em andamento
T2023-116 | Reforço na SE Assis: Instalação do 2º ATF 500/440 kV - 3x500 MVA | Instalação do 2º Banco de AT 500/440 kV - 3 x 500 MVA e conexões | Instalação do 2º Banco de AT 500/440 kV - 3 x 500 MVA | TR 500/440 kV ASSIS TR8 SP | Em andamento
T2023-116 | Reforço na SE Assis: Instalação do 2º ATF 500/440 kV - 3x500 MVA | Instalação do 2º Banco de AT 500/440 kV - 3 x 500 MVA e conexões | Instalação, na SE ASSIS, de um módulo de conexão, em 440 kV, para o autotransformador TR 500/440 kV ASSIS TR8 SP | MC 440 kV TR 500/440 kV ASSIS TR8 SP | Em andamento
T2023-117 | Reforço na SE Araraquara 2: Instalação do 4° Banco de Autotransformadores 500/440kV, 3x416,67 MVA. | Reforço na SE Araraquara 2: Instalação do 4° Banco de Autotransformadores 500/440kV, 3x416,67 MVA, e conexões. | Instalar, na SE ARARAQUARA 2, um banco de autotransformadores monofásicos TR4 500/440-13,8 KV - 3x416,67 MVA. | TR 500/440 kV ARARAQUARA 2 TR4 SP | Em andamento
T2023-117 | Reforço na SE Araraquara 2: Instalação do 4° Banco de Autotransformadores 500/440kV, 3x416,67 MVA. | Reforço na SE Araraquara 2: Instalação do 4° Banco de Autotransformadores 500/440kV, 3x416,67 MVA, e conexões. | Instalar, na SE ARARAQUARA 2, um módulo de conexão, em 440 kV, para o banco de autotransformadores monofásicos TR4 500/440 kV - 1.250 MVA, arranjo Disjuntor e Meio. | MC 440 kV TR 500/440 kV ARARAQUARA 2 TR4 SP | Em andamento
T2023-117 | Reforço na SE Araraquara 2: Instalação do 4° Banco de Autotransformadores 500/440kV, 3x416,67 MVA. | Reforço na SE Araraquara 2: Instalação do 4° Banco de Autotransformadores 500/440kV, 3x416,67 MVA, e conexões. | Instalar, na SE ARARAQUARA 2, um módulo de conexão, em 500 kV, para o banco de autotransformadores monofásicos TR4 500/440 kV - 1.250 MVA, arranjo Disjuntor e Meio. | MC 500 kV TR 500/440 kV ARARAQUARA 2 TR4 SP | Em andamento
T2023-118 | SE Luziânia - Instalação do 3º banco de autotransformadores monofásicos 500/138 kV, de 3x75 MVA. | Instalação, na subestação Luziânia, do 3º banco de autotransformadores monofásicos 500/138 kV, de 3x75 MVA. | Instalação, na SE Luziânia, de um módulo de conexão, em 138 kV, para o autotransformador TR3 500/138 kV. | MC 138 kV TR 500/138 kV LUZIANIA TR3 GO | Em andamento
T2023-118 | SE Luziânia - Instalação do 3º banco de autotransformadores monofásicos 500/138 kV, de 3x75 MVA. | Instalação, na subestação Luziânia, do 3º banco de autotransformadores monofásicos 500/138 kV, de 3x75 MVA. | Instalação, na SE Luziânia, de um módulo de conexão, em 500 kV, para o autotransformador TR3 500/138 kV. | MC 500 kV TR 500/138 kV LUZIANIA TR3 GO | Em andamento
T2023-118 | SE Luziânia - Instalação do 3º banco de autotransformadores monofásicos 500/138 kV, de 3x75 MVA. | Instalação, na subestação Luziânia, do 3º banco de autotransformadores monofásicos 500/138 kV, de 3x75 MVA. | Instalação, na SE Luziânia, do 3º banco de autotransformadores monofásicos 500/138 kV, de 3x75 MVA. | TR 500/138 kV LUZIANIA TR3 GO | Em andamento
T2023-118 | SE Luziânia - Instalação do 3º banco de autotransformadores monofásicos 500/138 kV, de 3x75 MVA. | Instalação, na subestação Luziânia, do 3º banco de autotransformadores monofásicos 500/138 kV, de 3x75 MVA. | Instalar, na SE LUZIANIA, uma interligação de barramentos IB8, em 500 kV, arranjo Disjuntor e Meio. | IB 500 kV MG 500 kV LUZIANIA MG2 GO IB8 | Em andamento
T2023-118 | SE Luziânia - Instalação do 3º banco de autotransformadores monofásicos 500/138 kV, de 3x75 MVA. | Instalação, na subestação Luziânia, do 3º banco de autotransformadores monofásicos 500/138 kV, de 3x75 MVA. | Módulo de infraestrutura associado a instalação da conexão em 138 kV, arranjo BD4, para o 3º TF 500/138 kV 3 x 75 MVA, na SE Luziânia. | MG 500 kV LUZIANIA MG2 GO | Em andamento
T2023-118 | SE Luziânia - Instalação do 3º banco de autotransformadores monofásicos 500/138 kV, de 3x75 MVA. | Instalação, na subestação Luziânia, do 3º banco de autotransformadores monofásicos 500/138 kV, de 3x75 MVA. | Módulo de infraestrutura de Manobra para instalação da Interligação de Barras 500 kV, arranjo DJM, para o 3º TF 500/138 kV, 3 x 75 MVA, na SE Luziânia. | MG 500 kV LUZIANIA MG2 GO | Em andamento
T2023-119 | Reforço na SE Neves 1: substituição do T1 500/345 kV, 400 MVA, por 480/576 MVA. | Substituição do autotransformador trifásico T1 500/345 kV, 400 MVA, por autotransformador trifásico de 480 MVA, devido final de vida útil técnica. | Substituição do autotransformador trifásico T1 500/345 kV, 400 MVA, por autotransformador trifásico de 480MVA, devido final de vida útil técnica. (Rotina-Substituição - o IdeMdl 8420 será substituído pelo novo equipamento). | TR 500/345 kV NEVES 1 TR1 MG | Em andamento
T2023-120 | Reforço na SE Neves 1: substituição do T2 500/345 kV, 400 MVA, por 480/576 MVA | Substituição do autotransformador trifásico T2 500/345 kV, 400 MVA, por transformador trifásico de 480/576 MVA, devido final de vida útil técnica. | Substituição do autotransformador trifásico T2 500/345 kV, 400 MVA, por autotransformador trifásico de 480 MVA, devido final de vida útil técnica. (Rotina-Substituição - o IdeMdl 8423 será substituído pelo novo equipamento). | TR 500/345 kV NEVES 1 TR2 MG | Em andamento
T2023-121 | Reforço na SE Jaguara: Substituição dos bancos T7 e T8 e reserva 345/138 kV,3x50 cada, por 3x100MVA. | Reforço na SE Jaguara: Substituição dos bancos T7 e T8 345/138 kV,3x50 cada, por 3x100MVA cada. | Substituição, na SE JAGUARA-US, um banco de autotransformadores monofásicos TR7 345/138-13,8 KV - 3x50 MVA por novo banco 345/138-13,8 KV - 3x100 MVA.(Rotina-Substituição - IdeMdl 8348). | TR 345/138 kV JAGUARA-US TR7 MG | Em andamento
T2023-121 | Reforço na SE Jaguara: Substituição dos bancos T7 e T8 e reserva 345/138 kV,3x50 cada, por 3x100MVA. | Reforço na SE Jaguara: Substituição dos bancos T7 e T8 345/138 kV,3x50 cada, por 3x100MVA cada. | Substituição, na SE JAGUARA-US, um banco de autotransformadores monofásicos TR8 345/138-13,8 KV - 3x50 MVA por novo banco 345/138-13,8 KV - 3x100 MVA.(Rotina-Substituição - IdeMdl 8351). | TR 345/138 kV JAGUARA-US TR8 MG | Em andamento
T2023-121 | Reforço na SE Jaguara: Substituição dos bancos T7 e T8 e reserva 345/138 kV,3x50 cada, por 3x100MVA. | Reforço na SE Jaguara: Substituição dos bancos T7 e T8 345/138 kV,3x50 cada, por 3x100MVA cada. | Substituir, na SE JAGUARA-US, um autotransformador monofásico reserva TRR1 345/138-13,8 KV 50 MVA por outro de 100MVA.(Rotina-Substituição - IdeMdl 13162). | TR 345/138 kV JAGUARA-US TRR1 MG | Em andamento
T2023-122 | Melhoria na SE Xavantes: substituição da unidade monofásica reserva TRR1 | Substituição da unidade monofásica reserva TRR1 na SE Xavantes | Substituição da unidade monofásica reserva TRR1 230/138 kV, 50 MVA, na SE Xavantes. As desativações associadas a esta substituição devem atender ao disposto no Módulo 9 do PRORET. Foi considerada receita adicional de O&M para o novo equipamento. SGPMR 0000062/2021.(Rotina-Substituição - o IdeMdl 13153 será substituído pelo novo equipamento). | TR 230/138 kV XAVANTES TRR1 GO | Em operação | 2023-10-02
T2023-123 | Melhoria na SE Anhanguera: Substituição de 3 unidades principais do autotransformador de força TR3. | Substituição de 3 unidades principais do autotransformador de força TR3 na SE Anhanguera. | Substituição de 3 unidades principais do autotransformador de força TR3 230/69 kV, 3 x 16,67 MVA, na SE Anhanguera. As desativações associadas a esta substituição devem atender disposto no Módulo 9 do PRORET. Foi considerada receita adicional de O&M para o novo equipamento. SGPMR 0002061/2022.(Rotina-Substituição - o IdeMdl 7730 será substituído pelo novo equipamento). | TR 230/69 kV ANHANGUERA GO TR3 GO | Em andamento
T2023-124 | LT 230kV Governador Valadares 6 - Verona, CS, C1 | LT 230kV Governador Valadares 6 - Verona, CS, C1 | Construção do 1° circuito da LT 230 kV G.VALADARES 6 /VERONA MG/ES, com extensão de 165,00 km, em circuito simples. | LT 230 kV G.VALADARES 6 /VERONA C-1 MG/ES | Em andamento
T2023-124 | LT 230kV Governador Valadares 6 - Verona, CS, C1 | LT 230kV Governador Valadares 6 - Verona, CS, C1 | Instalar, na SE G.VALADARES 6, uma entrada de linha, em 230 kV, para o 1° circuito da LT 230 kV G.VALADARES 6 /VERONA , arranjo Barra Dupla a Quatro Chaves. | EL 230 kV G.VALADARES 6 LT 230 kV G.VALADARES 6 /VERONA C-1 MG/ES | Em andamento
T2023-124 | LT 230kV Governador Valadares 6 - Verona, CS, C1 | LT 230kV Governador Valadares 6 - Verona, CS, C1 | Instalar, na SE VERONA, uma entrada de linha, em 230 kV, para o 1° circuito da LT 230 kV G.VALADARES 6 /VERONA , arranjo Barra Dupla a Quatro Chaves. | EL 230 kV VERONA LT 230 kV G.VALADARES 6 /VERONA C-1 MG/ES | Em andamento
T2023-125 | LT 230kV Porto Velho - Abunã, CS, C3 | LT 230kV Porto Velho - Abunã, CS, C3 | Construção do 3° circuito da LT 230 kV ABUNA /PORTO VELHO RO, com extensão de 188,00 km, em circuito simples. | LT 230 kV ABUNA /PORTO VELHO C-3 RO | Em andamento
T2023-125 | LT 230kV Porto Velho - Abunã, CS, C3 | LT 230kV Porto Velho - Abunã, CS, C3 | Instalar, na SE ABUNA, um módulo de conexão sem disjuntor, em 230 kV, para o reator de linha RT7 230 kV - 30 Mvar. | MC 230 kV RTL 230 kV 30 Mvar ABUNA RT7 RO | Em andamento
T2023-125 | LT 230kV Porto Velho - Abunã, CS, C3 | LT 230kV Porto Velho - Abunã, CS, C3 | Instalar, na SE ABUNA, um reator trifásico de linha RT7 230 kV - 30 Mvar para o circuito 3 da LT 230 kV ABUNA /PORTO VELHO RO. | RTL 230 kV 30 Mvar ABUNA RT7 RO | Em andamento
T2023-125 | LT 230kV Porto Velho - Abunã, CS, C3 | LT 230kV Porto Velho - Abunã, CS, C3 | Instalar, na SE ABUNA, uma entrada de linha, em 230 kV, para o 3° circuito da LT 230 kV ABUNA /PORTO VELHO , arranjo Barra Dupla a Quatro Chaves. | EL 230 kV ABUNA LT 230 kV ABUNA /PORTO VELHO C-3 RO | Em andamento
T2023-125 | LT 230kV Porto Velho - Abunã, CS, C3 | LT 230kV Porto Velho - Abunã, CS, C3 | Instalar, na SE PORTO VELHO, uma entrada de linha, em 230 kV, para o 3° circuito da LT 230 kV ABUNA /PORTO VELHO , arranjo Barra Dupla a Quatro Chaves. | EL 230 kV PORTO VELHO LT 230 kV ABUNA /PORTO VELHO C-3 RO | Em andamento
T2023-126-A | LT 230 kV Açailândia - Dom Eliseu II, CD; SE 230/69 kV Dom Eliseu II e SE 500/230/69 kV Açailândia | LT 230 kV Açailândia - Dom Eliseu II, CD SE 230/69 kV Dom Eliseu II SE 500/230/69 kV Açailândia | Construção do 1° circuito da LT 230 kV ACAILANDIA /DOM ELISEU II MA/PA, com extensão de 71,50 km, em circuito duplo. | LT 230 kV ACAILANDIA /DOM ELISEU II C-1 MA/PA | Em andamento
T2023-126-A | LT 230 kV Açailândia - Dom Eliseu II, CD; SE 230/69 kV Dom Eliseu II e SE 500/230/69 kV Açailândia | LT 230 kV Açailândia - Dom Eliseu II, CD SE 230/69 kV Dom Eliseu II SE 500/230/69 kV Açailândia | Construção do 2° circuito da LT 230 kV ACAILANDIA /DOM ELISEU II MA/PA, com extensão de 71,50 km, em circuito duplo. | LT 230 kV ACAILANDIA /DOM ELISEU II C-2 MA/PA | Em andamento
T2023-126-A | LT 230 kV Açailândia - Dom Eliseu II, CD; SE 230/69 kV Dom Eliseu II e SE 500/230/69 kV Açailândia | LT 230 kV Açailândia - Dom Eliseu II, CD SE 230/69 kV Dom Eliseu II SE 500/230/69 kV Açailândia | Instalar, na SE ACAILANDIA, de uma transformação trifásica TR3 230/69-13,8 KV - 75 MVA. | TR 230/69 kV ACAILANDIA TR3 MA | Em andamento
T2023-126-A | LT 230 kV Açailândia - Dom Eliseu II, CD; SE 230/69 kV Dom Eliseu II e SE 500/230/69 kV Açailândia | LT 230 kV Açailândia - Dom Eliseu II, CD SE 230/69 kV Dom Eliseu II SE 500/230/69 kV Açailândia | Instalar, na SE ACAILANDIA, de uma transformação trifásica TR4 230/69-13,8 KV - 75 MVA. | TR 230/69 kV ACAILANDIA TR4 MA | Em andamento
T2023-126-A | LT 230 kV Açailândia - Dom Eliseu II, CD; SE 230/69 kV Dom Eliseu II e SE 500/230/69 kV Açailândia | LT 230 kV Açailândia - Dom Eliseu II, CD SE 230/69 kV Dom Eliseu II SE 500/230/69 kV Açailândia | Instalar, na SE ACAILANDIA, um autotransformador monofásico reserva TRR1 500/230-13,8 KV 150 MVA. | TR 500/230 kV ACAILANDIA TRR1 MA | Em andamento
T2023-126-A | LT 230 kV Açailândia - Dom Eliseu II, CD; SE 230/69 kV Dom Eliseu II e SE 500/230/69 kV Açailândia | LT 230 kV Açailândia - Dom Eliseu II, CD SE 230/69 kV Dom Eliseu II SE 500/230/69 kV Açailândia | Instalar, na SE ACAILANDIA, um banco de autotransformadores monofásicos TR1 500/230-13,8 KV - 3x150 MVA. | TR 500/230 kV ACAILANDIA TR1 MA | Em andamento
T2023-126-A | LT 230 kV Açailândia - Dom Eliseu II, CD; SE 230/69 kV Dom Eliseu II e SE 500/230/69 kV Açailândia | LT 230 kV Açailândia - Dom Eliseu II, CD SE 230/69 kV Dom Eliseu II SE 500/230/69 kV Açailândia | Instalar, na SE ACAILANDIA, um banco de autotransformadores monofásicos TR2 500/230-13,8 KV - 3x150 MVA. | TR 500/230 kV ACAILANDIA TR2 MA | Em andamento
T2023-126-A | LT 230 kV Açailândia - Dom Eliseu II, CD; SE 230/69 kV Dom Eliseu II e SE 500/230/69 kV Açailândia | LT 230 kV Açailândia - Dom Eliseu II, CD SE 230/69 kV Dom Eliseu II SE 500/230/69 kV Açailândia | Instalar, na SE ACAILANDIA, um módulo de conexão, em 230 kV, para o banco de autotransformadores monofásicos TR1 500/230 kV - 450 MVA, arranjo Barra Dupla a Quatro Chaves. | MC 230 kV TR 500/230 kV ACAILANDIA TR1 MA | Em andamento
T2023-126-A | LT 230 kV Açailândia - Dom Eliseu II, CD; SE 230/69 kV Dom Eliseu II e SE 500/230/69 kV Açailândia | LT 230 kV Açailândia - Dom Eliseu II, CD SE 230/69 kV Dom Eliseu II SE 500/230/69 kV Açailândia | Instalar, na SE ACAILANDIA, um módulo de conexão, em 230 kV, para o banco de autotransformadores monofásicos TR2 500/230 kV - 450 MVA, arranjo Barra Dupla a Quatro Chaves. | MC 230 kV TR 500/230 kV ACAILANDIA TR2 MA | Em andamento
T2023-126-A | LT 230 kV Açailândia - Dom Eliseu II, CD; SE 230/69 kV Dom Eliseu II e SE 500/230/69 kV Açailândia | LT 230 kV Açailândia - Dom Eliseu II, CD SE 230/69 kV Dom Eliseu II SE 500/230/69 kV Açailândia | Instalar, na SE ACAILANDIA, um módulo de conexão, em 230 kV, para o transformador trifásico TR3 230/69 kV - 75 MVA, arranjo Barra Dupla a Quatro Chaves. | MC 230 kV TR 230/69 kV ACAILANDIA TR3 MA | Em andamento
T2023-126-A | LT 230 kV Açailândia - Dom Eliseu II, CD; SE 230/69 kV Dom Eliseu II e SE 500/230/69 kV Açailândia | LT 230 kV Açailândia - Dom Eliseu II, CD SE 230/69 kV Dom Eliseu II SE 500/230/69 kV Açailândia | Instalar, na SE ACAILANDIA, um módulo de conexão, em 230 kV, para o transformador trifásico TR4 230/69 kV - 75 MVA, arranjo Barra Dupla a Quatro Chaves. | MC 230 kV TR 230/69 kV ACAILANDIA TR4 MA | Em andamento
T2023-126-A | LT 230 kV Açailândia - Dom Eliseu II, CD; SE 230/69 kV Dom Eliseu II e SE 500/230/69 kV Açailândia | LT 230 kV Açailândia - Dom Eliseu II, CD SE 230/69 kV Dom Eliseu II SE 500/230/69 kV Açailândia | Instalar, na SE ACAILANDIA, um módulo de conexão, em 500 kV, para o banco de autotransformadores monofásicos TR1 500/230 kV - 450 MVA, arranjo Disjuntor e Meio. | MC 500 kV TR 500/230 kV ACAILANDIA TR1 MA | Em andamento
T2023-126-A | LT 230 kV Açailândia - Dom Eliseu II, CD; SE 230/69 kV Dom Eliseu II e SE 500/230/69 kV Açailândia | LT 230 kV Açailândia - Dom Eliseu II, CD SE 230/69 kV Dom Eliseu II SE 500/230/69 kV Açailândia | Instalar, na SE ACAILANDIA, um módulo de conexão, em 500 kV, para o banco de autotransformadores monofásicos TR2 500/230 kV - 450 MVA, arranjo Disjuntor e Meio. | MC 500 kV TR 500/230 kV ACAILANDIA TR2 MA | Em andamento
T2023-126-A | LT 230 kV Açailândia - Dom Eliseu II, CD; SE 230/69 kV Dom Eliseu II e SE 500/230/69 kV Açailândia | LT 230 kV Açailândia - Dom Eliseu II, CD SE 230/69 kV Dom Eliseu II SE 500/230/69 kV Açailândia | Instalar, na SE ACAILANDIA, um módulo de conexão, em 69 kV, para o transformador trifásico TR3 230/69 kV - 75 MVA, arranjo Barra Principal e Transferência. | MC 69 kV TR 230/69 kV ACAILANDIA TR3 MA | Em andamento
T2023-126-A | LT 230 kV Açailândia - Dom Eliseu II, CD; SE 230/69 kV Dom Eliseu II e SE 500/230/69 kV Açailândia | LT 230 kV Açailândia - Dom Eliseu II, CD SE 230/69 kV Dom Eliseu II SE 500/230/69 kV Açailândia | Instalar, na SE ACAILANDIA, um módulo de conexão, em 69 kV, para o transformador trifásico TR4 230/69 kV - 75 MVA, arranjo Barra Principal e Transferência. | MC 69 kV TR 230/69 kV ACAILANDIA TR4 MA | Em andamento
T2023-126-A | LT 230 kV Açailândia - Dom Eliseu II, CD; SE 230/69 kV Dom Eliseu II e SE 500/230/69 kV Açailândia | LT 230 kV Açailândia - Dom Eliseu II, CD SE 230/69 kV Dom Eliseu II SE 500/230/69 kV Açailândia | Instalar, na SE ACAILANDIA, um módulo geral MG4, em 500 kV, arranjo Disjuntor e Meio. | MG 500 kV ACAILANDIA MG4 MA | Em andamento
T2023-126-A | LT 230 kV Açailândia - Dom Eliseu II, CD; SE 230/69 kV Dom Eliseu II e SE 500/230/69 kV Açailândia | LT 230 kV Açailândia - Dom Eliseu II, CD SE 230/69 kV Dom Eliseu II SE 500/230/69 kV Açailândia | Instalar, na SE ACAILANDIA, uma entrada de linha DIST1, em 69 kV, para o circuito da LT 69 kV da Equatorial Maranhão Distribuidora de Energia S.A., arranjo Barra Principal e Transferência. | EL 69 kV ACAILANDIA DIST1 | Em andamento
T2023-126-A | LT 230 kV Açailândia - Dom Eliseu II, CD; SE 230/69 kV Dom Eliseu II e SE 500/230/69 kV Açailândia | LT 230 kV Açailândia - Dom Eliseu II, CD SE 230/69 kV Dom Eliseu II SE 500/230/69 kV Açailândia | Instalar, na SE ACAILANDIA, uma entrada de linha DIST2, em 69 kV, para o circuito da LT 69 kV da Equatorial Maranhão Distribuidora de Energia S.A., arranjo Barra Principal e Transferência. | EL 69 kV ACAILANDIA DIST2 | Em andamento
T2023-126-A | LT 230 kV Açailândia - Dom Eliseu II, CD; SE 230/69 kV Dom Eliseu II e SE 500/230/69 kV Açailândia | LT 230 kV Açailândia - Dom Eliseu II, CD SE 230/69 kV Dom Eliseu II SE 500/230/69 kV Açailândia | Instalar, na SE ACAILANDIA, uma entrada de linha, em 230 kV, para o 1° circuito da LT 230 kV ACAILANDIA /DOM ELISEU II , arranjo Barra Dupla a Quatro Chaves. | EL 230 kV ACAILANDIA LT 230 kV ACAILANDIA /DOM ELISEU II C-1 MA/PA | Em andamento
T2023-126-A | LT 230 kV Açailândia - Dom Eliseu II, CD; SE 230/69 kV Dom Eliseu II e SE 500/230/69 kV Açailândia | LT 230 kV Açailândia - Dom Eliseu II, CD SE 230/69 kV Dom Eliseu II SE 500/230/69 kV Açailândia | Instalar, na SE ACAILANDIA, uma entrada de linha, em 230 kV, para o 2° circuito da LT 230 kV ACAILANDIA /DOM ELISEU II , arranjo Barra Dupla a Quatro Chaves. | EL 230 kV ACAILANDIA LT 230 kV ACAILANDIA /DOM ELISEU II C-2 MA/PA | Em andamento
T2023-126-A | LT 230 kV Açailândia - Dom Eliseu II, CD; SE 230/69 kV Dom Eliseu II e SE 500/230/69 kV Açailândia | LT 230 kV Açailândia - Dom Eliseu II, CD SE 230/69 kV Dom Eliseu II SE 500/230/69 kV Açailândia | Instalar, na SE ACAILANDIA, uma interligação de barramentos IB1, em 230 kV, arranjo Barra Dupla a Quatro Chaves. | IB 230 kV MG 500 kV ACAILANDIA MG4 MA IB1 | Em andamento
T2023-126-A | LT 230 kV Açailândia - Dom Eliseu II, CD; SE 230/69 kV Dom Eliseu II e SE 500/230/69 kV Açailândia | LT 230 kV Açailândia - Dom Eliseu II, CD SE 230/69 kV Dom Eliseu II SE 500/230/69 kV Açailândia | Instalar, na SE ACAILANDIA, uma interligação de barramentos IB1, em 69 kV, arranjo Barra Principal e Transferência. | IB 69 kV MG 500 kV ACAILANDIA MG4 MA IB1 | Em andamento
T2023-126-A | LT 230 kV Açailândia - Dom Eliseu II, CD; SE 230/69 kV Dom Eliseu II e SE 500/230/69 kV Açailândia | LT 230 kV Açailândia - Dom Eliseu II, CD SE 230/69 kV Dom Eliseu II SE 500/230/69 kV Açailândia | Instalar, na SE ACAILANDIA, uma interligação de barramentos IB5, em 500 kV, arranjo Disjuntor e Meio. | IB 500 kV MG 500 kV ACAILANDIA MG4 MA IB5 | Em andamento
T2023-126-A | LT 230 kV Açailândia - Dom Eliseu II, CD; SE 230/69 kV Dom Eliseu II e SE 500/230/69 kV Açailândia | LT 230 kV Açailândia - Dom Eliseu II, CD SE 230/69 kV Dom Eliseu II SE 500/230/69 kV Açailândia | Instalar, na SE ACAILANDIA, uma interligação de barramentos IB6, em 500 kV, arranjo Disjuntor e Meio. | IB 500 kV MG 500 kV ACAILANDIA MG4 MA IB6 | Em andamento
T2023-126-A | LT 230 kV Açailândia - Dom Eliseu II, CD; SE 230/69 kV Dom Eliseu II e SE 500/230/69 kV Açailândia | LT 230 kV Açailândia - Dom Eliseu II, CD SE 230/69 kV Dom Eliseu II SE 500/230/69 kV Açailândia | Instalar, na SE DOM ELISEU II, de uma transformação trifásica TR1 230/69-13,8 KV - 75 MVA. | TR 230/69 kV DOM ELISEU II TR1 PA | Em andamento
T2023-126-A | LT 230 kV Açailândia - Dom Eliseu II, CD; SE 230/69 kV Dom Eliseu II e SE 500/230/69 kV Açailândia | LT 230 kV Açailândia - Dom Eliseu II, CD SE 230/69 kV Dom Eliseu II SE 500/230/69 kV Açailândia | Instalar, na SE DOM ELISEU II, de uma transformação trifásica TR2 230/69-13,8 KV - 75 MVA. | TR 230/69 kV DOM ELISEU II TR2 PA | Em andamento
T2023-126-A | LT 230 kV Açailândia - Dom Eliseu II, CD; SE 230/69 kV Dom Eliseu II e SE 500/230/69 kV Açailândia | LT 230 kV Açailândia - Dom Eliseu II, CD SE 230/69 kV Dom Eliseu II SE 500/230/69 kV Açailândia | Instalar, na SE DOM ELISEU II, um módulo de conexão com disjuntor, em 230kV, para o reator de barra RT1 230kV - 10 Mvar. | MC 230 kV RTB 230 kV 10 Mvar DOM ELISEU II RT1 PA | Em andamento
T2023-126-A | LT 230 kV Açailândia - Dom Eliseu II, CD; SE 230/69 kV Dom Eliseu II e SE 500/230/69 kV Açailândia | LT 230 kV Açailândia - Dom Eliseu II, CD SE 230/69 kV Dom Eliseu II SE 500/230/69 kV Açailândia | Instalar, na SE DOM ELISEU II, um módulo de conexão com disjuntor, em 230kV, para o reator de barra RT2 230kV - 10 Mvar. | MC 230 kV RTB 230 kV 10 Mvar DOM ELISEU II RT2 PA | Em andamento
T2023-126-A | LT 230 kV Açailândia - Dom Eliseu II, CD; SE 230/69 kV Dom Eliseu II e SE 500/230/69 kV Açailândia | LT 230 kV Açailândia - Dom Eliseu II, CD SE 230/69 kV Dom Eliseu II SE 500/230/69 kV Açailândia | Instalar, na SE DOM ELISEU II, um módulo de conexão, em 230 kV, para o transformador trifásico TR1 230/69 kV - 75 MVA, arranjo Barra Dupla a Quatro Chaves. | MC 230 kV TR 230/69 kV DOM ELISEU II TR1 PA | Em andamento
T2023-126-A | LT 230 kV Açailândia - Dom Eliseu II, CD; SE 230/69 kV Dom Eliseu II e SE 500/230/69 kV Açailândia | LT 230 kV Açailândia - Dom Eliseu II, CD SE 230/69 kV Dom Eliseu II SE 500/230/69 kV Açailândia | Instalar, na SE DOM ELISEU II, um módulo de conexão, em 230 kV, para o transformador trifásico TR2 230/69 kV - 75 MVA, arranjo Barra Dupla a Quatro Chaves. | MC 230 kV TR 230/69 kV DOM ELISEU II TR2 PA | Em andamento
T2023-126-A | LT 230 kV Açailândia - Dom Eliseu II, CD; SE 230/69 kV Dom Eliseu II e SE 500/230/69 kV Açailândia | LT 230 kV Açailândia - Dom Eliseu II, CD SE 230/69 kV Dom Eliseu II SE 500/230/69 kV Açailândia | Instalar, na SE DOM ELISEU II, um módulo de conexão, em 69 kV, para o transformador trifásico TR1 230/69 kV - 75 MVA, arranjo Barra Principal e Transferência. | MC 69 kV TR 230/69 kV DOM ELISEU II TR1 PA | Em andamento
T2023-126-A | LT 230 kV Açailândia - Dom Eliseu II, CD; SE 230/69 kV Dom Eliseu II e SE 500/230/69 kV Açailândia | LT 230 kV Açailândia - Dom Eliseu II, CD SE 230/69 kV Dom Eliseu II SE 500/230/69 kV Açailândia | Instalar, na SE DOM ELISEU II, um módulo de conexão, em 69 kV, para o transformador trifásico TR2 230/69 kV - 75 MVA, arranjo Barra Principal e Transferência. | MC 69 kV TR 230/69 kV DOM ELISEU II TR2 PA | Em andamento
T2023-126-A | LT 230 kV Açailândia - Dom Eliseu II, CD; SE 230/69 kV Dom Eliseu II e SE 500/230/69 kV Açailândia | LT 230 kV Açailândia - Dom Eliseu II, CD SE 230/69 kV Dom Eliseu II SE 500/230/69 kV Açailândia | Instalar, na SE DOM ELISEU II, um módulo geral MG1, em 230 kV, arranjo Barra Dupla a Quatro Chaves. | MG 230 kV DOM ELISEU II MG1 PA | Em andamento
T2023-126-A | LT 230 kV Açailândia - Dom Eliseu II, CD; SE 230/69 kV Dom Eliseu II e SE 500/230/69 kV Açailândia | LT 230 kV Açailândia - Dom Eliseu II, CD SE 230/69 kV Dom Eliseu II SE 500/230/69 kV Açailândia | Instalar, na SE DOM ELISEU II, um reator de barra trifásico RT1 230 kV - 10 Mvar. | RTB 230 kV 10 Mvar DOM ELISEU II RT1 PA | Em andamento
T2023-126-A | LT 230 kV Açailândia - Dom Eliseu II, CD; SE 230/69 kV Dom Eliseu II e SE 500/230/69 kV Açailândia | LT 230 kV Açailândia - Dom Eliseu II, CD SE 230/69 kV Dom Eliseu II SE 500/230/69 kV Açailândia | Instalar, na SE DOM ELISEU II, um reator de barra trifásico RT2 230 kV - 10 Mvar. | RTB 230 kV 10 Mvar DOM ELISEU II RT2 PA | Em andamento
T2023-126-A | LT 230 kV Açailândia - Dom Eliseu II, CD; SE 230/69 kV Dom Eliseu II e SE 500/230/69 kV Açailândia | LT 230 kV Açailândia - Dom Eliseu II, CD SE 230/69 kV Dom Eliseu II SE 500/230/69 kV Açailândia | Instalar, na SE DOM ELISEU II, uma entrada de linha DIST1, em 69 kV, para o circuito da LT 69 kV da Equatorial Pará Distribuidora de Energia S.A., arranjo Barra Principal e Transferência. | EL 69 kV DOM ELISEU II DIST1 | Em andamento
T2023-126-A | LT 230 kV Açailândia - Dom Eliseu II, CD; SE 230/69 kV Dom Eliseu II e SE 500/230/69 kV Açailândia | LT 230 kV Açailândia - Dom Eliseu II, CD SE 230/69 kV Dom Eliseu II SE 500/230/69 kV Açailândia | Instalar, na SE DOM ELISEU II, uma entrada de linha, em 230 kV, para o 1° circuito da LT 230 kV ACAILANDIA /DOM ELISEU II , arranjo Barra Dupla a Quatro Chaves. | EL 230 kV DOM ELISEU II LT 230 kV ACAILANDIA /DOM ELISEU II C-1 MA/PA | Em andamento
T2023-126-A | LT 230 kV Açailândia - Dom Eliseu II, CD; SE 230/69 kV Dom Eliseu II e SE 500/230/69 kV Açailândia | LT 230 kV Açailândia - Dom Eliseu II, CD SE 230/69 kV Dom Eliseu II SE 500/230/69 kV Açailândia | Instalar, na SE DOM ELISEU II, uma entrada de linha, em 230 kV, para o 2° circuito da LT 230 kV ACAILANDIA /DOM ELISEU II , arranjo Barra Dupla a Quatro Chaves. | EL 230 kV DOM ELISEU II LT 230 kV ACAILANDIA /DOM ELISEU II C-2 MA/PA | Em andamento
T2023-126-A | LT 230 kV Açailândia - Dom Eliseu II, CD; SE 230/69 kV Dom Eliseu II e SE 500/230/69 kV Açailândia | LT 230 kV Açailândia - Dom Eliseu II, CD SE 230/69 kV Dom Eliseu II SE 500/230/69 kV Açailândia | Instalar, na SE DOM ELISEU II, uma interligação de barramentos IB1, em 230 kV, arranjo Barra Dupla a Quatro Chaves. | IB 230 kV MG 230 kV DOM ELISEU II MG1 PA IB1 | Em andamento
T2023-126-A | LT 230 kV Açailândia - Dom Eliseu II, CD; SE 230/69 kV Dom Eliseu II e SE 500/230/69 kV Açailândia | LT 230 kV Açailândia - Dom Eliseu II, CD SE 230/69 kV Dom Eliseu II SE 500/230/69 kV Açailândia | Instalar, na SE DOM ELISEU II, uma interligação de barramentos IB1, em 69 kV, arranjo Barra Principal e Transferência. | IB 69 kV MG 230 kV DOM ELISEU II MG1 PA IB1 | Em andamento
T2023-126-B | LT 230 kV Encruzo Novo - Santa Luzia III, C1; SE 500/230/138 kV Santa Luzia III; SE Encruzo Novo | LT 230 kV Encruzo Novo - Santa Luzia III, C1 SE 500/230/138 kV Santa Luzia III Trechos de LT 500 kV entre a SE Santa Luzia III e a LT 500 kV Açailândia - Miranda II, C1 e SE Encruzo Novo - Compensação Síncrona, Banco de Capacitor Shunt e Banco de Reatores de bar | Construção do 1° circuito da LT 230 kV ENCRUZO NOVO /SANTA LUZIA III MA, com extensão de 207,00 km, em circuito simples. | LT 230 kV ENCRUZO NOVO /SANTA LUZIA III C-1 MA | Em andamento
T2023-126-B | LT 230 kV Encruzo Novo - Santa Luzia III, C1; SE 500/230/138 kV Santa Luzia III; SE Encruzo Novo | LT 230 kV Encruzo Novo - Santa Luzia III, C1 SE 500/230/138 kV Santa Luzia III Trechos de LT 500 kV entre a SE Santa Luzia III e a LT 500 kV Açailândia - Miranda II, C1 e SE Encruzo Novo - Compensação Síncrona, Banco de Capacitor Shunt e Banco de Reatores de bar | Instalar o circuito LT 500 kV ACAILANDIA /SANTA LUZIA III C-1 MA originado do seccionamento do circuito LT 500 kV ACAILANDIA /MIRANDA II C-1 MA na SE SANTA LUZIA III | LT 500 kV ACAILANDIA /SANTA LUZIA III C-1 MA | Em andamento
T2023-126-B | LT 230 kV Encruzo Novo - Santa Luzia III, C1; SE 500/230/138 kV Santa Luzia III; SE Encruzo Novo | LT 230 kV Encruzo Novo - Santa Luzia III, C1 SE 500/230/138 kV Santa Luzia III Trechos de LT 500 kV entre a SE Santa Luzia III e a LT 500 kV Açailândia - Miranda II, C1 e SE Encruzo Novo - Compensação Síncrona, Banco de Capacitor Shunt e Banco de Reatores de bar | Instalar o circuito LT 500 kV SANTA LUZIA III /MIRANDA II C-1 MA originado do seccionamento do circuito LT 500 kV ACAILANDIA /MIRANDA II C-1 MA na SE SANTA LUZIA III | LT 500 kV SANTA LUZIA III /MIRANDA II C-1 MA | Em andamento
T2023-126-B | LT 230 kV Encruzo Novo - Santa Luzia III, C1; SE 500/230/138 kV Santa Luzia III; SE Encruzo Novo | LT 230 kV Encruzo Novo - Santa Luzia III, C1 SE 500/230/138 kV Santa Luzia III Trechos de LT 500 kV entre a SE Santa Luzia III e a LT 500 kV Açailândia - Miranda II, C1 e SE Encruzo Novo - Compensação Síncrona, Banco de Capacitor Shunt e Banco de Reatores de bar | Instalar, na SE ENCRUZO NOVO, um banco de capacitores BC1, em 230 kV - 20 Mvar. | BC 230 kV 20 Mvar ENCRUZO NOVO BC1 MA | Em andamento
T2023-126-B | LT 230 kV Encruzo Novo - Santa Luzia III, C1; SE 500/230/138 kV Santa Luzia III; SE Encruzo Novo | LT 230 kV Encruzo Novo - Santa Luzia III, C1 SE 500/230/138 kV Santa Luzia III Trechos de LT 500 kV entre a SE Santa Luzia III e a LT 500 kV Açailândia - Miranda II, C1 e SE Encruzo Novo - Compensação Síncrona, Banco de Capacitor Shunt e Banco de Reatores de bar | Instalar, na SE ENCRUZO NOVO, um compensador síncrono CS1 - ( -30/+50) Mvar, com transformador elevador para 230 kV. | CS -30/50 Mvar ENCRUZO NOVO CS1 MA | Em andamento
T2023-126-B | LT 230 kV Encruzo Novo - Santa Luzia III, C1; SE 500/230/138 kV Santa Luzia III; SE Encruzo Novo | LT 230 kV Encruzo Novo - Santa Luzia III, C1 SE 500/230/138 kV Santa Luzia III Trechos de LT 500 kV entre a SE Santa Luzia III e a LT 500 kV Açailândia - Miranda II, C1 e SE Encruzo Novo - Compensação Síncrona, Banco de Capacitor Shunt e Banco de Reatores de bar | Instalar, na SE ENCRUZO NOVO, um módulo de conexão com disjuntor, em 230kV, para o reator de barra RT3 230kV - 10 Mvar. | MC 230 kV RTB 230 kV 10 Mvar ENCRUZO NOVO RT3 MA | Em andamento
T2023-126-B | LT 230 kV Encruzo Novo - Santa Luzia III, C1; SE 500/230/138 kV Santa Luzia III; SE Encruzo Novo | LT 230 kV Encruzo Novo - Santa Luzia III, C1 SE 500/230/138 kV Santa Luzia III Trechos de LT 500 kV entre a SE Santa Luzia III e a LT 500 kV Açailândia - Miranda II, C1 e SE Encruzo Novo - Compensação Síncrona, Banco de Capacitor Shunt e Banco de Reatores de bar | Instalar, na SE ENCRUZO NOVO, um módulo de conexão do compensador síncrono, CS1 - (-30/+50) Mvar, com transformador elevador para 230 kV. | MC 230 kV CS -30/50 Mvar ENCRUZO NOVO CS1 MA | Em andamento
T2023-126-B | LT 230 kV Encruzo Novo - Santa Luzia III, C1; SE 500/230/138 kV Santa Luzia III; SE Encruzo Novo | LT 230 kV Encruzo Novo - Santa Luzia III, C1 SE 500/230/138 kV Santa Luzia III Trechos de LT 500 kV entre a SE Santa Luzia III e a LT 500 kV Açailândia - Miranda II, C1 e SE Encruzo Novo - Compensação Síncrona, Banco de Capacitor Shunt e Banco de Reatores de bar | Instalar, na SE ENCRUZO NOVO, um módulo de conexão para o banco de capacitores BC1, em 230 kV, 20 Mvar, arranjo Barra Dupla a Quatro Chaves. | MC 230 kV BC 230 kV 20 Mvar ENCRUZO NOVO BC1 MA | Em andamento
T2023-126-B | LT 230 kV Encruzo Novo - Santa Luzia III, C1; SE 500/230/138 kV Santa Luzia III; SE Encruzo Novo | LT 230 kV Encruzo Novo - Santa Luzia III, C1 SE 500/230/138 kV Santa Luzia III Trechos de LT 500 kV entre a SE Santa Luzia III e a LT 500 kV Açailândia - Miranda II, C1 e SE Encruzo Novo - Compensação Síncrona, Banco de Capacitor Shunt e Banco de Reatores de bar | Instalar, na SE ENCRUZO NOVO, um módulo de conexão sem disjuntor, em 230 kV, para o reator de linha RT2 230 kV - 10 Mvar. | MC 230 kV RTL 230 kV 10 Mvar ENCRUZO NOVO RT2 MA | Em andamento
T2023-126-B | LT 230 kV Encruzo Novo - Santa Luzia III, C1; SE 500/230/138 kV Santa Luzia III; SE Encruzo Novo | LT 230 kV Encruzo Novo - Santa Luzia III, C1 SE 500/230/138 kV Santa Luzia III Trechos de LT 500 kV entre a SE Santa Luzia III e a LT 500 kV Açailândia - Miranda II, C1 e SE Encruzo Novo - Compensação Síncrona, Banco de Capacitor Shunt e Banco de Reatores de bar | Instalar, na SE ENCRUZO NOVO, um reator de barra trifásico RT3 230 kV - 10 Mvar. | RTB 230 kV 10 Mvar ENCRUZO NOVO RT3 MA | Em andamento
T2023-126-B | LT 230 kV Encruzo Novo - Santa Luzia III, C1; SE 500/230/138 kV Santa Luzia III; SE Encruzo Novo | LT 230 kV Encruzo Novo - Santa Luzia III, C1 SE 500/230/138 kV Santa Luzia III Trechos de LT 500 kV entre a SE Santa Luzia III e a LT 500 kV Açailândia - Miranda II, C1 e SE Encruzo Novo - Compensação Síncrona, Banco de Capacitor Shunt e Banco de Reatores de bar | Instalar, na SE ENCRUZO NOVO, um reator trifásico de linha RT2 230 kV - 10 Mvar para o circuito da LT 230 kV ENCRUZO NOVO /SANTA LUZIA III MA. | RTL 230 kV 10 Mvar ENCRUZO NOVO RT2 MA | Em andamento
T2023-126-B | LT 230 kV Encruzo Novo - Santa Luzia III, C1; SE 500/230/138 kV Santa Luzia III; SE Encruzo Novo | LT 230 kV Encruzo Novo - Santa Luzia III, C1 SE 500/230/138 kV Santa Luzia III Trechos de LT 500 kV entre a SE Santa Luzia III e a LT 500 kV Açailândia - Miranda II, C1 e SE Encruzo Novo - Compensação Síncrona, Banco de Capacitor Shunt e Banco de Reatores de bar | Instalar, na SE ENCRUZO NOVO, uma entrada de linha, em 230 kV, para o 1° circuito da LT 230 kV ENCRUZO NOVO /SANTA LUZIA III , arranjo Barra Dupla a Quatro Chaves. | EL 230 kV ENCRUZO NOVO LT 230 kV ENCRUZO NOVO /SANTA LUZIA III C-1 MA | Em andamento
T2023-126-B | LT 230 kV Encruzo Novo - Santa Luzia III, C1; SE 500/230/138 kV Santa Luzia III; SE Encruzo Novo | LT 230 kV Encruzo Novo - Santa Luzia III, C1 SE 500/230/138 kV Santa Luzia III Trechos de LT 500 kV entre a SE Santa Luzia III e a LT 500 kV Açailândia - Miranda II, C1 e SE Encruzo Novo - Compensação Síncrona, Banco de Capacitor Shunt e Banco de Reatores de bar | Instalar, na SE SANTA LUZIA III, de uma transformação trifásica TR1 230/13,8-13,8 KV - 100 MVA. | TR 230/138 kV SANTA LUZIA III TR3 MA | Em andamento
T2023-126-B | LT 230 kV Encruzo Novo - Santa Luzia III, C1; SE 500/230/138 kV Santa Luzia III; SE Encruzo Novo | LT 230 kV Encruzo Novo - Santa Luzia III, C1 SE 500/230/138 kV Santa Luzia III Trechos de LT 500 kV entre a SE Santa Luzia III e a LT 500 kV Açailândia - Miranda II, C1 e SE Encruzo Novo - Compensação Síncrona, Banco de Capacitor Shunt e Banco de Reatores de bar | Instalar, na SE SANTA LUZIA III, de uma transformação trifásica TR2 230/13,8-13,8 KV - 100 MVA. | TR 230/138 kV SANTA LUZIA III TR4 MA | Em andamento
T2023-126-B | LT 230 kV Encruzo Novo - Santa Luzia III, C1; SE 500/230/138 kV Santa Luzia III; SE Encruzo Novo | LT 230 kV Encruzo Novo - Santa Luzia III, C1 SE 500/230/138 kV Santa Luzia III Trechos de LT 500 kV entre a SE Santa Luzia III e a LT 500 kV Açailândia - Miranda II, C1 e SE Encruzo Novo - Compensação Síncrona, Banco de Capacitor Shunt e Banco de Reatores de bar | Instalar, na SE SANTA LUZIA III, um autotransformador monofásico reserva TRR1 500/230-13,8 KV 150 MVA. | TR 500/230 kV SANTA LUZIA III TRR1 MA | Em andamento
T2023-126-B | LT 230 kV Encruzo Novo - Santa Luzia III, C1; SE 500/230/138 kV Santa Luzia III; SE Encruzo Novo | LT 230 kV Encruzo Novo - Santa Luzia III, C1 SE 500/230/138 kV Santa Luzia III Trechos de LT 500 kV entre a SE Santa Luzia III e a LT 500 kV Açailândia - Miranda II, C1 e SE Encruzo Novo - Compensação Síncrona, Banco de Capacitor Shunt e Banco de Reatores de bar | Instalar, na SE SANTA LUZIA III, um banco de autotransformadores monofásicos TR1 500/230-13,8 KV - 3x150 MVA. | TR 500/230 kV SANTA LUZIA III TR1 MA | Em andamento
T2023-126-B | LT 230 kV Encruzo Novo - Santa Luzia III, C1; SE 500/230/138 kV Santa Luzia III; SE Encruzo Novo | LT 230 kV Encruzo Novo - Santa Luzia III, C1 SE 500/230/138 kV Santa Luzia III Trechos de LT 500 kV entre a SE Santa Luzia III e a LT 500 kV Açailândia - Miranda II, C1 e SE Encruzo Novo - Compensação Síncrona, Banco de Capacitor Shunt e Banco de Reatores de bar | Instalar, na SE SANTA LUZIA III, um banco de autotransformadores monofásicos TR2 500/230-13,8 KV - 3x150 MVA. | TR 500/230 kV SANTA LUZIA III TR2 MA | Em andamento
T2023-126-B | LT 230 kV Encruzo Novo - Santa Luzia III, C1; SE 500/230/138 kV Santa Luzia III; SE Encruzo Novo | LT 230 kV Encruzo Novo - Santa Luzia III, C1 SE 500/230/138 kV Santa Luzia III Trechos de LT 500 kV entre a SE Santa Luzia III e a LT 500 kV Açailândia - Miranda II, C1 e SE Encruzo Novo - Compensação Síncrona, Banco de Capacitor Shunt e Banco de Reatores de bar | Instalar, na SE SANTA LUZIA III, um banco de reatores de barra monofásicos RT1 500 kV - 136 Mvar. | RTB 500 kV 136 Mvar SANTA LUZIA III RT1 MA | Em andamento
T2023-126-B | LT 230 kV Encruzo Novo - Santa Luzia III, C1; SE 500/230/138 kV Santa Luzia III; SE Encruzo Novo | LT 230 kV Encruzo Novo - Santa Luzia III, C1 SE 500/230/138 kV Santa Luzia III Trechos de LT 500 kV entre a SE Santa Luzia III e a LT 500 kV Açailândia - Miranda II, C1 e SE Encruzo Novo - Compensação Síncrona, Banco de Capacitor Shunt e Banco de Reatores de bar | Instalar, na SE SANTA LUZIA III, um módulo de conexão com disjuntor, em 500kV, para o reator de barra RT1 500kV - 136 Mvar. | MC 500 kV RTB 500 kV 136 Mvar SANTA LUZIA III RT1 MA | Em andamento
T2023-126-B | LT 230 kV Encruzo Novo - Santa Luzia III, C1; SE 500/230/138 kV Santa Luzia III; SE Encruzo Novo | LT 230 kV Encruzo Novo - Santa Luzia III, C1 SE 500/230/138 kV Santa Luzia III Trechos de LT 500 kV entre a SE Santa Luzia III e a LT 500 kV Açailândia - Miranda II, C1 e SE Encruzo Novo - Compensação Síncrona, Banco de Capacitor Shunt e Banco de Reatores de bar | Instalar, na SE SANTA LUZIA III, um módulo de conexão sem disjuntor, em 230 kV, para o reator de linha RT2 230 kV - 10 Mvar. | MC 230 kV RTL 230 kV 10 Mvar SANTA LUZIA III RT2 MA | Em andamento
T2023-126-B | LT 230 kV Encruzo Novo - Santa Luzia III, C1; SE 500/230/138 kV Santa Luzia III; SE Encruzo Novo | LT 230 kV Encruzo Novo - Santa Luzia III, C1 SE 500/230/138 kV Santa Luzia III Trechos de LT 500 kV entre a SE Santa Luzia III e a LT 500 kV Açailândia - Miranda II, C1 e SE Encruzo Novo - Compensação Síncrona, Banco de Capacitor Shunt e Banco de Reatores de bar | Instalar, na SE SANTA LUZIA III, um módulo de conexão, em 138 kV, para o transformador trifásico TR3 230/138 kV - 100 MVA, arranjo Barra Dupla a Quatro Chaves. | MC 138 kV TR 230/138 kV SANTA LUZIA III TR3 MA | Em andamento
T2023-126-B | LT 230 kV Encruzo Novo - Santa Luzia III, C1; SE 500/230/138 kV Santa Luzia III; SE Encruzo Novo | LT 230 kV Encruzo Novo - Santa Luzia III, C1 SE 500/230/138 kV Santa Luzia III Trechos de LT 500 kV entre a SE Santa Luzia III e a LT 500 kV Açailândia - Miranda II, C1 e SE Encruzo Novo - Compensação Síncrona, Banco de Capacitor Shunt e Banco de Reatores de bar | Instalar, na SE SANTA LUZIA III, um módulo de conexão, em 138 kV, para o transformador trifásico TR4 230/138 kV - 100 MVA, arranjo Barra Dupla a Quatro Chaves. | MC 138 kV TR 230/138 kV SANTA LUZIA III TR4 MA | Em andamento
T2023-126-B | LT 230 kV Encruzo Novo - Santa Luzia III, C1; SE 500/230/138 kV Santa Luzia III; SE Encruzo Novo | LT 230 kV Encruzo Novo - Santa Luzia III, C1 SE 500/230/138 kV Santa Luzia III Trechos de LT 500 kV entre a SE Santa Luzia III e a LT 500 kV Açailândia - Miranda II, C1 e SE Encruzo Novo - Compensação Síncrona, Banco de Capacitor Shunt e Banco de Reatores de bar | Instalar, na SE SANTA LUZIA III, um módulo de conexão, em 230 kV, para o banco de autotransformadores monofásicos TR1 500/230 kV - 450 MVA, arranjo Barra Dupla a Quatro Chaves. | MC 230 kV TR 500/230 kV SANTA LUZIA III TR1 MA | Em andamento
T2023-126-B | LT 230 kV Encruzo Novo - Santa Luzia III, C1; SE 500/230/138 kV Santa Luzia III; SE Encruzo Novo | LT 230 kV Encruzo Novo - Santa Luzia III, C1 SE 500/230/138 kV Santa Luzia III Trechos de LT 500 kV entre a SE Santa Luzia III e a LT 500 kV Açailândia - Miranda II, C1 e SE Encruzo Novo - Compensação Síncrona, Banco de Capacitor Shunt e Banco de Reatores de bar | Instalar, na SE SANTA LUZIA III, um módulo de conexão, em 230 kV, para o banco de autotransformadores monofásicos TR2 500/230 kV - 450 MVA, arranjo Barra Dupla a Quatro Chaves. | MC 230 kV TR 500/230 kV SANTA LUZIA III TR2 MA | Em andamento
T2023-126-B | LT 230 kV Encruzo Novo - Santa Luzia III, C1; SE 500/230/138 kV Santa Luzia III; SE Encruzo Novo | LT 230 kV Encruzo Novo - Santa Luzia III, C1 SE 500/230/138 kV Santa Luzia III Trechos de LT 500 kV entre a SE Santa Luzia III e a LT 500 kV Açailândia - Miranda II, C1 e SE Encruzo Novo - Compensação Síncrona, Banco de Capacitor Shunt e Banco de Reatores de bar | Instalar, na SE SANTA LUZIA III, um módulo de conexão, em 230 kV, para o transformador trifásico TR3 230/138 kV - 100 MVA, arranjo Barra Dupla a Quatro Chaves. | MC 230 kV TR 230/138 kV SANTA LUZIA III TR3 MA | Em andamento
T2023-126-B | LT 230 kV Encruzo Novo - Santa Luzia III, C1; SE 500/230/138 kV Santa Luzia III; SE Encruzo Novo | LT 230 kV Encruzo Novo - Santa Luzia III, C1 SE 500/230/138 kV Santa Luzia III Trechos de LT 500 kV entre a SE Santa Luzia III e a LT 500 kV Açailândia - Miranda II, C1 e SE Encruzo Novo - Compensação Síncrona, Banco de Capacitor Shunt e Banco de Reatores de bar | Instalar, na SE SANTA LUZIA III, um módulo de conexão, em 230 kV, para o transformador trifásico TR4 230/138 kV - 100 MVA, arranjo Barra Dupla a Quatro Chaves. | MC 230 kV TR 230/138 kV SANTA LUZIA III TR4 MA | Em andamento
T2023-126-B | LT 230 kV Encruzo Novo - Santa Luzia III, C1; SE 500/230/138 kV Santa Luzia III; SE Encruzo Novo | LT 230 kV Encruzo Novo - Santa Luzia III, C1 SE 500/230/138 kV Santa Luzia III Trechos de LT 500 kV entre a SE Santa Luzia III e a LT 500 kV Açailândia - Miranda II, C1 e SE Encruzo Novo - Compensação Síncrona, Banco de Capacitor Shunt e Banco de Reatores de bar | Instalar, na SE SANTA LUZIA III, um módulo de conexão, em 500 kV, para o banco de autotransformadores monofásicos TR1 500/230 kV - 450 MVA, arranjo Disjuntor e Meio. | MC 500 kV TR 500/230 kV SANTA LUZIA III TR1 MA | Em andamento
T2023-126-B | LT 230 kV Encruzo Novo - Santa Luzia III, C1; SE 500/230/138 kV Santa Luzia III; SE Encruzo Novo | LT 230 kV Encruzo Novo - Santa Luzia III, C1 SE 500/230/138 kV Santa Luzia III Trechos de LT 500 kV entre a SE Santa Luzia III e a LT 500 kV Açailândia - Miranda II, C1 e SE Encruzo Novo - Compensação Síncrona, Banco de Capacitor Shunt e Banco de Reatores de bar | Instalar, na SE SANTA LUZIA III, um módulo de conexão, em 500 kV, para o banco de autotransformadores monofásicos TR2 500/230 kV - 450 MVA, arranjo Disjuntor e Meio. | MC 500 kV TR 500/230 kV SANTA LUZIA III TR2 MA | Em andamento
T2023-126-B | LT 230 kV Encruzo Novo - Santa Luzia III, C1; SE 500/230/138 kV Santa Luzia III; SE Encruzo Novo | LT 230 kV Encruzo Novo - Santa Luzia III, C1 SE 500/230/138 kV Santa Luzia III Trechos de LT 500 kV entre a SE Santa Luzia III e a LT 500 kV Açailândia - Miranda II, C1 e SE Encruzo Novo - Compensação Síncrona, Banco de Capacitor Shunt e Banco de Reatores de bar | Instalar, na SE SANTA LUZIA III, um módulo de entrada de linha para o circuito LT 500 kV ACAILANDIA /SANTA LUZIA III C-1 MA originado do seccionamento do circuito LT 500 kV ACAILANDIA /MIRANDA II C-1 MA na SE SANTA LUZIA III. | EL 500 kV SANTA LUZIA III LT 500 kV ACAILANDIA /SANTA LUZIA III C-1 MA | Em andamento
T2023-126-B | LT 230 kV Encruzo Novo - Santa Luzia III, C1; SE 500/230/138 kV Santa Luzia III; SE Encruzo Novo | LT 230 kV Encruzo Novo - Santa Luzia III, C1 SE 500/230/138 kV Santa Luzia III Trechos de LT 500 kV entre a SE Santa Luzia III e a LT 500 kV Açailândia - Miranda II, C1 e SE Encruzo Novo - Compensação Síncrona, Banco de Capacitor Shunt e Banco de Reatores de bar | Instalar, na SE SANTA LUZIA III, um módulo de entrada de linha para o circuito LT 500 kV SANTA LUZIA III /MIRANDA II C-1 MA originado do seccionamento do circuito LT 500 kV ACAILANDIA /MIRANDA II C-1 MA na SE SANTA LUZIA III. | EL 500 kV SANTA LUZIA III LT 500 kV SANTA LUZIA III /MIRANDA II C-1 MA | Em andamento
T2023-126-B | LT 230 kV Encruzo Novo - Santa Luzia III, C1; SE 500/230/138 kV Santa Luzia III; SE Encruzo Novo | LT 230 kV Encruzo Novo - Santa Luzia III, C1 SE 500/230/138 kV Santa Luzia III Trechos de LT 500 kV entre a SE Santa Luzia III e a LT 500 kV Açailândia - Miranda II, C1 e SE Encruzo Novo - Compensação Síncrona, Banco de Capacitor Shunt e Banco de Reatores de bar | Instalar, na SE SANTA LUZIA III, um módulo geral MG1, em 500 kV, arranjo . | MG 500 kV SANTA LUZIA III MG1 MA | Em andamento
T2023-126-B | LT 230 kV Encruzo Novo - Santa Luzia III, C1; SE 500/230/138 kV Santa Luzia III; SE Encruzo Novo | LT 230 kV Encruzo Novo - Santa Luzia III, C1 SE 500/230/138 kV Santa Luzia III Trechos de LT 500 kV entre a SE Santa Luzia III e a LT 500 kV Açailândia - Miranda II, C1 e SE Encruzo Novo - Compensação Síncrona, Banco de Capacitor Shunt e Banco de Reatores de bar | Instalar, na SE SANTA LUZIA III, um reator de barra monofásico reserva RTR1 500 kV - 45,33 Mvar. | RTB 500 kV 45,33 Mvar SANTA LUZIA III RTR1 MA | Em andamento
T2023-126-B | LT 230 kV Encruzo Novo - Santa Luzia III, C1; SE 500/230/138 kV Santa Luzia III; SE Encruzo Novo | LT 230 kV Encruzo Novo - Santa Luzia III, C1 SE 500/230/138 kV Santa Luzia III Trechos de LT 500 kV entre a SE Santa Luzia III e a LT 500 kV Açailândia - Miranda II, C1 e SE Encruzo Novo - Compensação Síncrona, Banco de Capacitor Shunt e Banco de Reatores de bar | Instalar, na SE SANTA LUZIA III, um reator trifásico de linha RT2 230 kV - 10 Mvar para o circuito da LT 230 kV ENCRUZO NOVO /SANTA LUZIA III MA. | RTL 230 kV 10 Mvar SANTA LUZIA III RT2 MA | Em andamento
T2023-126-B | LT 230 kV Encruzo Novo - Santa Luzia III, C1; SE 500/230/138 kV Santa Luzia III; SE Encruzo Novo | LT 230 kV Encruzo Novo - Santa Luzia III, C1 SE 500/230/138 kV Santa Luzia III Trechos de LT 500 kV entre a SE Santa Luzia III e a LT 500 kV Açailândia - Miranda II, C1 e SE Encruzo Novo - Compensação Síncrona, Banco de Capacitor Shunt e Banco de Reatores de bar | Instalar, na SE SANTA LUZIA III, uma entrada de linha DIST1, em 138 kV, para o circuito da LT 138 kV da Equatorial Maranhão Distribuidora de Energia S.A., arranjo Barra Dupla a Quatro Chaves. | EL 138 kV SANTA LUZIA III DIST1 | Em andamento
T2023-126-B | LT 230 kV Encruzo Novo - Santa Luzia III, C1; SE 500/230/138 kV Santa Luzia III; SE Encruzo Novo | LT 230 kV Encruzo Novo - Santa Luzia III, C1 SE 500/230/138 kV Santa Luzia III Trechos de LT 500 kV entre a SE Santa Luzia III e a LT 500 kV Açailândia - Miranda II, C1 e SE Encruzo Novo - Compensação Síncrona, Banco de Capacitor Shunt e Banco de Reatores de bar | Instalar, na SE SANTA LUZIA III, uma entrada de linha DIST2, em 138 kV, para o circuito da LT 138 kV da Equatorial Maranhão Distribuidora de Energia S.A., arranjo Barra Dupla a Quatro Chaves. | EL 138 kV SANTA LUZIA III DIST2 | Em andamento
T2023-126-B | LT 230 kV Encruzo Novo - Santa Luzia III, C1; SE 500/230/138 kV Santa Luzia III; SE Encruzo Novo | LT 230 kV Encruzo Novo - Santa Luzia III, C1 SE 500/230/138 kV Santa Luzia III Trechos de LT 500 kV entre a SE Santa Luzia III e a LT 500 kV Açailândia - Miranda II, C1 e SE Encruzo Novo - Compensação Síncrona, Banco de Capacitor Shunt e Banco de Reatores de bar | Instalar, na SE SANTA LUZIA III, uma entrada de linha, em 230 kV, para o 1° circuito da LT 230 kV ENCRUZO NOVO /SANTA LUZIA III , arranjo Barra Dupla a Quatro Chaves. | EL 230 kV SANTA LUZIA III LT 230 kV ENCRUZO NOVO /SANTA LUZIA III C-1 MA | Em andamento
T2023-126-B | LT 230 kV Encruzo Novo - Santa Luzia III, C1; SE 500/230/138 kV Santa Luzia III; SE Encruzo Novo | LT 230 kV Encruzo Novo - Santa Luzia III, C1 SE 500/230/138 kV Santa Luzia III Trechos de LT 500 kV entre a SE Santa Luzia III e a LT 500 kV Açailândia - Miranda II, C1 e SE Encruzo Novo - Compensação Síncrona, Banco de Capacitor Shunt e Banco de Reatores de bar | Instalar, na SE SANTA LUZIA III, uma interligação de barramentos IB1, em 138 kV, arranjo Barra Dupla a Quatro Chaves. | IB 138 kV MG 500 kV SANTA LUZIA III MG1 MA IB1 | Em andamento
T2023-126-B | LT 230 kV Encruzo Novo - Santa Luzia III, C1; SE 500/230/138 kV Santa Luzia III; SE Encruzo Novo | LT 230 kV Encruzo Novo - Santa Luzia III, C1 SE 500/230/138 kV Santa Luzia III Trechos de LT 500 kV entre a SE Santa Luzia III e a LT 500 kV Açailândia - Miranda II, C1 e SE Encruzo Novo - Compensação Síncrona, Banco de Capacitor Shunt e Banco de Reatores de bar | Instalar, na SE SANTA LUZIA III, uma interligação de barramentos IB1, em 230 kV, arranjo Barra Dupla a Quatro Chaves. | IB 230 kV MG 500 kV SANTA LUZIA III MG1 MA IB1 | Em andamento
T2023-126-B | LT 230 kV Encruzo Novo - Santa Luzia III, C1; SE 500/230/138 kV Santa Luzia III; SE Encruzo Novo | LT 230 kV Encruzo Novo - Santa Luzia III, C1 SE 500/230/138 kV Santa Luzia III Trechos de LT 500 kV entre a SE Santa Luzia III e a LT 500 kV Açailândia - Miranda II, C1 e SE Encruzo Novo - Compensação Síncrona, Banco de Capacitor Shunt e Banco de Reatores de bar | Instalar, na SE SANTA LUZIA III, uma interligação de barramentos IB1, em 500 kV, arranjo Disjuntor e Meio. | IB 500 kV MG 500 kV SANTA LUZIA III MG1 MA IB1 | Em andamento
T2023-126-B | LT 230 kV Encruzo Novo - Santa Luzia III, C1; SE 500/230/138 kV Santa Luzia III; SE Encruzo Novo | LT 230 kV Encruzo Novo - Santa Luzia III, C1 SE 500/230/138 kV Santa Luzia III Trechos de LT 500 kV entre a SE Santa Luzia III e a LT 500 kV Açailândia - Miranda II, C1 e SE Encruzo Novo - Compensação Síncrona, Banco de Capacitor Shunt e Banco de Reatores de bar | Instalar, na SE SANTA LUZIA III, uma interligação de barramentos IB2, em 500 kV, arranjo Disjuntor e Meio. | IB 500 kV MG 500 kV SANTA LUZIA III MG1 MA IB2 | Em andamento
T2023-126-B | LT 230 kV Encruzo Novo - Santa Luzia III, C1; SE 500/230/138 kV Santa Luzia III; SE Encruzo Novo | LT 230 kV Encruzo Novo - Santa Luzia III, C1 SE 500/230/138 kV Santa Luzia III Trechos de LT 500 kV entre a SE Santa Luzia III e a LT 500 kV Açailândia - Miranda II, C1 e SE Encruzo Novo - Compensação Síncrona, Banco de Capacitor Shunt e Banco de Reatores de bar | Instalar, na SE SANTA LUZIA III, uma interligação de barramentos IB3, em 500 kV, arranjo Disjuntor e Meio a ser transferido com o seccionamento da LT Açailândia - Miranda II na SE SANTA LUZIA III | IB 500 kV MG 500 kV SANTA LUZIA III MG1 MA IB3 | Em andamento
T2023-127 | SE 345/138 kV Porto do Açu e seccionamento da LTs 345 kV Campos - UTE GNA I, C1 e C2 | SE 345/138 kV Porto do Açu e seccionamento da LTs 345 kV Campos - UTE GNA I, C1 e C2 | Instalar, na SE PORTO DO AÇU, um autotransformador monofásico reserva TRR1 345/138-13,8 KV 50 MVA. | TR 345/138 kV PORTO DO ACU TRR1 RJ | Em andamento
T2023-127 | SE 345/138 kV Porto do Açu e seccionamento da LTs 345 kV Campos - UTE GNA I, C1 e C2 | SE 345/138 kV Porto do Açu e seccionamento da LTs 345 kV Campos - UTE GNA I, C1 e C2 | Instalar, na SE PORTO DO AÇU, um banco de autotransformadores monofásicos TR1 345/138-13,8 KV - 3x50 MVA. | TR 345/138 kV PORTO DO ACU TR1 RJ | Em andamento
T2023-127 | SE 345/138 kV Porto do Açu e seccionamento da LTs 345 kV Campos - UTE GNA I, C1 e C2 | SE 345/138 kV Porto do Açu e seccionamento da LTs 345 kV Campos - UTE GNA I, C1 e C2 | Instalar, na SE PORTO DO AÇU, um banco de autotransformadores monofásicos TR2 345/138-13,8 KV - 3x50 MVA. | TR 345/138 kV PORTO DO ACU TR2 RJ | Em andamento
T2023-127 | SE 345/138 kV Porto do Açu e seccionamento da LTs 345 kV Campos - UTE GNA I, C1 e C2 | SE 345/138 kV Porto do Açu e seccionamento da LTs 345 kV Campos - UTE GNA I, C1 e C2 | Instalar, na SE PORTO DO AÇU, um módulo de conexão, em 138 kV, para o banco de autotransformadores monofásicos TR1 345/138 kV - 150 MVA, arranjo Barra Dupla a Quatro Chaves. | MC 138 kV TR 345/138 kV PORTO DO ACU TR1 RJ | Em andamento
T2023-127 | SE 345/138 kV Porto do Açu e seccionamento da LTs 345 kV Campos - UTE GNA I, C1 e C2 | SE 345/138 kV Porto do Açu e seccionamento da LTs 345 kV Campos - UTE GNA I, C1 e C2 | Instalar, na SE PORTO DO AÇU, um módulo de conexão, em 138 kV, para o banco de autotransformadores monofásicos TR2 345/138 kV - 150 MVA, arranjo Barra Dupla a Quatro Chaves. | MC 138 kV TR 345/138 kV PORTO DO ACU TR2 RJ | Em andamento
T2023-127 | SE 345/138 kV Porto do Açu e seccionamento da LTs 345 kV Campos - UTE GNA I, C1 e C2 | SE 345/138 kV Porto do Açu e seccionamento da LTs 345 kV Campos - UTE GNA I, C1 e C2 | Instalar, na SE PORTO DO AÇU, um módulo de conexão, em 345 kV, para o banco de autotransformadores monofásicos TR1 345/138 kV - 150 MVA, arranjo Disjuntor e Meio. | MC 345 kV TR 345/138 kV PORTO DO ACU TR1 RJ | Em andamento
T2023-127 | SE 345/138 kV Porto do Açu e seccionamento da LTs 345 kV Campos - UTE GNA I, C1 e C2 | SE 345/138 kV Porto do Açu e seccionamento da LTs 345 kV Campos - UTE GNA I, C1 e C2 | Instalar, na SE PORTO DO AÇU, um módulo de conexão, em 345 kV, para o banco de autotransformadores monofásicos TR2 345/138 kV - 150 MVA, arranjo Disjuntor e Meio. | MC 345 kV TR 345/138 kV PORTO DO ACU TR2 RJ | Em andamento
T2023-127 | SE 345/138 kV Porto do Açu e seccionamento da LTs 345 kV Campos - UTE GNA I, C1 e C2 | SE 345/138 kV Porto do Açu e seccionamento da LTs 345 kV Campos - UTE GNA I, C1 e C2 | Instalar, na SE PORTO DO AÇU, um módulo geral MG1, em 345 kV, arranjo Disjuntor e Meio. | MG 345 kV PORTO DO ACU MG1 RJ | Em andamento
T2023-127 | SE 345/138 kV Porto do Açu e seccionamento da LTs 345 kV Campos - UTE GNA I, C1 e C2 | SE 345/138 kV Porto do Açu e seccionamento da LTs 345 kV Campos - UTE GNA I, C1 e C2 | Instalar, na SE PORTO DO AÇU, uma entrada de linha DIST1, em 138 kV, para o circuito da LT 138 kV da Enel Distribuição Rio (Ampla Energia e Serviços S.A.), arranjo Barra Dupla a Quatro Chaves. | EL 138 kV PORTO DO ACU DIST1 | Em andamento
T2023-127 | SE 345/138 kV Porto do Açu e seccionamento da LTs 345 kV Campos - UTE GNA I, C1 e C2 | SE 345/138 kV Porto do Açu e seccionamento da LTs 345 kV Campos - UTE GNA I, C1 e C2 | Instalar, na SE PORTO DO AÇU, uma entrada de linha DIST2, em 138 kV, para o circuito da LT 138 kV da Enel Distribuição Rio (Ampla Energia e Serviços S.A.), arranjo Barra Dupla a Quatro Chaves. | EL 138 kV PORTO DO ACU DIST2 | Em andamento
T2023-127 | SE 345/138 kV Porto do Açu e seccionamento da LTs 345 kV Campos - UTE GNA I, C1 e C2 | SE 345/138 kV Porto do Açu e seccionamento da LTs 345 kV Campos - UTE GNA I, C1 e C2 | Instalar, na SE PORTO DO AÇU, uma entrada de linha, em 345 kV, para o 1° circuito da LT 345 kV CAMPOS /PORTO DO AÇU , arranjo Disjuntor e Meio. | EL 345 kV PORTO DO ACU LT 345 kV CAMPOS /PORTO DO ACU C-1 RJ | Em andamento
T2023-127 | SE 345/138 kV Porto do Açu e seccionamento da LTs 345 kV Campos - UTE GNA I, C1 e C2 | SE 345/138 kV Porto do Açu e seccionamento da LTs 345 kV Campos - UTE GNA I, C1 e C2 | Instalar, na SE PORTO DO AÇU, uma entrada de linha, em 345 kV, para o 2° circuito da LT 345 kV CAMPOS /PORTO DO AÇU , arranjo Disjuntor e Meio. | EL 345 kV PORTO DO ACU LT 345 kV CAMPOS /PORTO DO ACU C-2 RJ | Em andamento
T2023-127 | SE 345/138 kV Porto do Açu e seccionamento da LTs 345 kV Campos - UTE GNA I, C1 e C2 | SE 345/138 kV Porto do Açu e seccionamento da LTs 345 kV Campos - UTE GNA I, C1 e C2 | Instalar, na SE PORTO DO AÇU, uma interligação de barramentos IB1, em 138 kV, arranjo Barra Dupla a Quatro Chaves. | IB 138 kV MG 345 kV PORTO DO ACU MG1 RJ IB1 | Em andamento
T2023-127 | SE 345/138 kV Porto do Açu e seccionamento da LTs 345 kV Campos - UTE GNA I, C1 e C2 | SE 345/138 kV Porto do Açu e seccionamento da LTs 345 kV Campos - UTE GNA I, C1 e C2 | Instalar, na SE PORTO DO AÇU, uma interligação de barramentos IB1, em 345 kV, arranjo Disjuntor e Meio. | IB 345 kV MG 345 kV PORTO DO ACU MG1 RJ IB1 | Em andamento
T2023-127 | SE 345/138 kV Porto do Açu e seccionamento da LTs 345 kV Campos - UTE GNA I, C1 e C2 | SE 345/138 kV Porto do Açu e seccionamento da LTs 345 kV Campos - UTE GNA I, C1 e C2 | Instalar, na SE PORTO DO AÇU, uma interligação de barramentos IB2, em 345 kV, arranjo Disjuntor e Meio. | IB 345 kV MG 345 kV PORTO DO ACU MG1 RJ IB2 | Em andamento
T2023-127 | SE 345/138 kV Porto do Açu e seccionamento da LTs 345 kV Campos - UTE GNA I, C1 e C2 | SE 345/138 kV Porto do Açu e seccionamento da LTs 345 kV Campos - UTE GNA I, C1 e C2 | Instalar, na SE PORTO DO AÇU, uma interligação de barramentos IB3, em 345 kV, arranjo Disjuntor e Meio. | IB 345 kV MG 345 kV PORTO DO ACU MG1 RJ IB3 | Em andamento
T2023-127 | SE 345/138 kV Porto do Açu e seccionamento da LTs 345 kV Campos - UTE GNA I, C1 e C2 | SE 345/138 kV Porto do Açu e seccionamento da LTs 345 kV Campos - UTE GNA I, C1 e C2 | Receber o 1° circuito da LT 345 kV CAMPOS /PORTO DO AÇU RJ, com extensão de 15,00 km, em circuito duplo, resultado do seccionamento da LT Campos - UTE GNA I, C1 e C2 na SE Porto do Açu. | LT 345 kV CAMPOS /PORTO DO ACU C-1 RJ | Em andamento
T2023-127 | SE 345/138 kV Porto do Açu e seccionamento da LTs 345 kV Campos - UTE GNA I, C1 e C2 | SE 345/138 kV Porto do Açu e seccionamento da LTs 345 kV Campos - UTE GNA I, C1 e C2 | Receber o 2° circuito da LT 345 kV CAMPOS /PORTO DO AÇU RJ, com extensão de 15,00 km, em circuito duplo, resultado do seccionamento da LT Campos - UTE GNA I, C1 e C2 na SE Porto do Açu. | LT 345 kV CAMPOS /PORTO DO ACU C-2 RJ | Em andamento
T2023-127 | SE 345/138 kV Porto do Açu e seccionamento da LTs 345 kV Campos - UTE GNA I, C1 e C2 | SE 345/138 kV Porto do Açu e seccionamento da LTs 345 kV Campos - UTE GNA I, C1 e C2 | Receber, na SE CAMPOS, uma entrada de linha, em 345 kV, para o 1° circuito da LT 345 kV CAMPOS /PORTO DO AÇU , arranjo Disjuntor e Meio, resultado do seccionamento da LT Campos - UTE GNA I, C1 e C2 na SE Porto do Açu. | EL 345 kV CAMPOS LT 345 kV CAMPOS /PORTO DO ACU C-1 RJ | Em andamento
T2023-127 | SE 345/138 kV Porto do Açu e seccionamento da LTs 345 kV Campos - UTE GNA I, C1 e C2 | SE 345/138 kV Porto do Açu e seccionamento da LTs 345 kV Campos - UTE GNA I, C1 e C2 | Receber, na SE CAMPOS, uma entrada de linha, em 345 kV, para o 2° circuito da LT 345 kV CAMPOS /PORTO DO AÇU , arranjo Disjuntor e Meio, resultado do seccionamento da LT Campos - UTE GNA I, C1 e C2 na SE Porto do Açu. | EL 345 kV CAMPOS LT 345 kV CAMPOS /PORTO DO ACU C-2 RJ | Em andamento
T2023-128 | Reforço - Seccionamento da LT Banabuiú-Milagres C2 na SE Icó. | Reforço - Seccionamento da LT Banabuiú-Milagres C2 na SE Icó. | Instalação de 1 Módulo de Infraestrutura de Manobra 230 kV na SE Icó, associado a Entrada de Linha 230 kV para a SE Banabuiú C2, em função do seccionamento da LT 230 kV Banabuiú - Milagres C2. | MG 230 kV ICO MG1 CE | Em andamento
T2023-128 | Reforço - Seccionamento da LT Banabuiú-Milagres C2 na SE Icó. | Reforço - Seccionamento da LT Banabuiú-Milagres C2 na SE Icó. | Instalação de 1 Módulo de Infraestrutura de Manobra 230 kV na SE Icó, associado a Entrada de Linha 230 kV para a SE Milagres C2, em função do seccionamento da LT 230 kV Banabuiú - Milagres C2. | MG 230 kV ICO MG1 CE | Em andamento
T2023-128 | Reforço - Seccionamento da LT Banabuiú-Milagres C2 na SE Icó. | Reforço - Seccionamento da LT Banabuiú-Milagres C2 na SE Icó. | Instalar o circuito LT 230 kV BANABUIU /ICO C-2 CE originado do seccionamento do circuito LT 230 kV MILAGRES /BANABUIU C-2 CE na SE ICO | LT 230 kV BANABUIU /ICO C-2 CE | Em andamento
T2023-128 | Reforço - Seccionamento da LT Banabuiú-Milagres C2 na SE Icó. | Reforço - Seccionamento da LT Banabuiú-Milagres C2 na SE Icó. | Instalar o circuito LT 230 kV ICO /MILAGRES C-2 CE originado do seccionamento do circuito LT 230 kV MILAGRES /BANABUIU C-2 CE na SE ICO | LT 230 kV ICO /MILAGRES C-2 CE | Em andamento
T2023-128 | Reforço - Seccionamento da LT Banabuiú-Milagres C2 na SE Icó. | Reforço - Seccionamento da LT Banabuiú-Milagres C2 na SE Icó. | Instalar, na SE ICO, um módulo de entrada de linha para o circuito LT 230 kV BANABUIU /ICO C-2 CE originado do seccionamento do circuito LT 230 kV MILAGRES /BANABUIU C-2 CE na SE ICO. | EL 230 kV ICO LT 230 kV BANABUIU /ICO C-2 CE | Em andamento
T2023-128 | Reforço - Seccionamento da LT Banabuiú-Milagres C2 na SE Icó. | Reforço - Seccionamento da LT Banabuiú-Milagres C2 na SE Icó. | Instalar, na SE ICO, um módulo de entrada de linha para o circuito LT 230 kV ICO /MILAGRES C-2 CE originado do seccionamento do circuito LT 230 kV MILAGRES /BANABUIU C-2 CE na SE ICO. | EL 230 kV ICO LT 230 kV ICO /MILAGRES C-2 CE | Em andamento
T2023-129 | Reforço - Seccionamento da LT P.Afonso III-Bom Nome C3 na SE Floresta II. | Reforço - Seccionamento da LT P.Afonso III-Bom Nome C3 na SE Floresta II. | Instalação de 1 Módulo de Infraestrutura de Manobra 230 kV na SE Floresta II, associado a Entrada de Linha 230 kV para a SE Bom Nome C3, em função do seccionamento da LT 230 kV Bom Nome - Paulo Afonso II C3. | MG 230 kV FLORESTA II MG1 PE | Em andamento
T2023-129 | Reforço - Seccionamento da LT P.Afonso III-Bom Nome C3 na SE Floresta II. | Reforço - Seccionamento da LT P.Afonso III-Bom Nome C3 na SE Floresta II. | Instalação de 1 Módulo de Infraestrutura de Manobra 230 kV na SE Floresta II, associado a Entrada de Linha 230 kV para a SE Paulo Afonso II C3, em função do seccionamento da LT 230 kV Bom Nome - Paulo Afonso II C3. | MG 230 kV FLORESTA II MG1 PE | Em andamento
T2023-129 | Reforço - Seccionamento da LT P.Afonso III-Bom Nome C3 na SE Floresta II. | Reforço - Seccionamento da LT P.Afonso III-Bom Nome C3 na SE Floresta II. | Instalar o circuito LT 230 kV FLORESTA II /BOM NOME C-3 PE originado do seccionamento do circuito LT 230 kV P.AFONSO III /BOM NOME C-3 AL/PE na SE FLORESTA II | LT 230 kV FLORESTA II /BOM NOME C-2 PE | Em andamento
T2023-129 | Reforço - Seccionamento da LT P.Afonso III-Bom Nome C3 na SE Floresta II. | Reforço - Seccionamento da LT P.Afonso III-Bom Nome C3 na SE Floresta II. | Instalar o circuito LT 230 kV P.AFONSO III /FLORESTA II C-3 AL/PE originado do seccionamento do circuito LT 230 kV P.AFONSO III /BOM NOME C-3 AL/PE na SE FLORESTA II | LT 230 kV P.AFONSO III /FLORESTA II C-2 AL/PE | Em andamento
T2023-129 | Reforço - Seccionamento da LT P.Afonso III-Bom Nome C3 na SE Floresta II. | Reforço - Seccionamento da LT P.Afonso III-Bom Nome C3 na SE Floresta II. | Instalar, na SE FLORESTA II, um módulo de entrada de linha para o circuito LT 230 kV FLORESTA II /BOM NOME C-3 PE originado do seccionamento do circuito LT 230 kV P.AFONSO III /BOM NOME C-3 AL/PE na SE FLORESTA II. | EL 230 kV FLORESTA II LT 230 kV FLORESTA II /BOM NOME C-2 PE | Em andamento
T2023-129 | Reforço - Seccionamento da LT P.Afonso III-Bom Nome C3 na SE Floresta II. | Reforço - Seccionamento da LT P.Afonso III-Bom Nome C3 na SE Floresta II. | Instalar, na SE FLORESTA II, um módulo de entrada de linha para o circuito LT 230 kV P.AFONSO III /FLORESTA II C-3 AL/PE originado do seccionamento do circuito LT 230 kV P.AFONSO III /BOM NOME C-3 AL/PE na SE FLORESTA II. | EL 230 kV FLORESTA II LT 230 kV P.AFONSO III /FLORESTA II C-2 AL/PE | Em andamento
T2023-130 | Reforço - Seccionamento da LT P.Afonso III-Bom Nome C2 na SE Tacaratu. | Reforço - Seccionamento da LT P.Afonso III-Bom Nome C3 na SE Tacaratu. Obs: no SIGET, este seccionamento foi cadastrado após a mesma LT ser seccionada na SE Floresta II. | Instalação de 1 Módulo de Infraestrutura de Manobra 230 kV na SE Tacaratu, associado a Entrada de Linha 230 kV para a SE Bom Nome C1, em função do seccionamento da LT 230 kV Floresta II - Paulo Afonso III C2. | MG 230 kV TACARATU MG1 PE | Em andamento
T2023-130 | Reforço - Seccionamento da LT P.Afonso III-Bom Nome C2 na SE Tacaratu. | Reforço - Seccionamento da LT P.Afonso III-Bom Nome C3 na SE Tacaratu. Obs: no SIGET, este seccionamento foi cadastrado após a mesma LT ser seccionada na SE Floresta II. | Instalação de 1 Módulo de Infraestrutura de Manobra 230 kV na SE Tacaratu, associado a Entrada de Linha 230 kV para a SE Paulo Afonso III C1, em função do seccionamento da LT 230 kV Floresta II - Paulo Afonso III C2. | MG 230 kV TACARATU MG1 PE | Em andamento
T2023-130 | Reforço - Seccionamento da LT P.Afonso III-Bom Nome C2 na SE Tacaratu. | Reforço - Seccionamento da LT P.Afonso III-Bom Nome C3 na SE Tacaratu. Obs: no SIGET, este seccionamento foi cadastrado após a mesma LT ser seccionada na SE Floresta II. | Instalação de Entrada de Linha em 230 kV, arranjo barra principal e transferência, na Subestação Tacaratu, associada à Linha de Transmissão 230 kV Tacaratu – Paulo Afonso III C2 | EL 230 kV TACARATU LT 230 kV P.AFONSO III /TACARATU C-2 AL/PE | Em andamento
T2023-130 | Reforço - Seccionamento da LT P.Afonso III-Bom Nome C2 na SE Tacaratu. | Reforço - Seccionamento da LT P.Afonso III-Bom Nome C3 na SE Tacaratu. Obs: no SIGET, este seccionamento foi cadastrado após a mesma LT ser seccionada na SE Floresta II. | Instalação de Entrada de Linha em 230 kV, arranjo barra principal e transferência, na Subestação Tacaratu, para conexão da Linha de Transmissão 230 kV Floresta II – Tacaratu C1. | EL 230 kV TACARATU LT 230 kV TACARATU /FLORESTA II C-1 PE | Em andamento
T2023-130 | Reforço - Seccionamento da LT P.Afonso III-Bom Nome C2 na SE Tacaratu. | Reforço - Seccionamento da LT P.Afonso III-Bom Nome C3 na SE Tacaratu. Obs: no SIGET, este seccionamento foi cadastrado após a mesma LT ser seccionada na SE Floresta II. | Instalar o circuito LT 230 kV P.AFONSO III /TACARATU C-2 AL/PE originado do seccionamento do circuito LT 230 kV P.AFONSO III /FLORESTA II C-2 AL/PE na SE TACARATU | LT 230 kV P.AFONSO III /TACARATU C-2 AL/PE | Em andamento
T2023-130 | Reforço - Seccionamento da LT P.Afonso III-Bom Nome C2 na SE Tacaratu. | Reforço - Seccionamento da LT P.Afonso III-Bom Nome C3 na SE Tacaratu. Obs: no SIGET, este seccionamento foi cadastrado após a mesma LT ser seccionada na SE Floresta II. | Instalar o circuito LT 230 kV TACARATU /FLORESTA II C-1 PE originado do seccionamento do circuito LT 230 kV P.AFONSO III /FLORESTA II C-2 AL/PE na SE TACARATU | LT 230 kV TACARATU /FLORESTA II C-1 PE | Em andamento
T2023-131 | Reforço - Seccionamento da LT P.Afonso III-Floresta II C1 na SE Tacaratu. | Reforço - Seccionamento da LT P.Afonso III-Floresta II C1 na SE Tacaratu. | Adequação de Entrada de Linha em 230 kV, arranjo barra principal e transferência, na Subestação Tacaratu, para conexão da Linha de Transmissão 230 kV Floresta II – Tacaratu C2. | EL 230 kV TACARATU LT 230 kV TACARATU /FLORESTA II C-2 PE | Em andamento
T2023-131 | Reforço - Seccionamento da LT P.Afonso III-Floresta II C1 na SE Tacaratu. | Reforço - Seccionamento da LT P.Afonso III-Floresta II C1 na SE Tacaratu. | Adequação de Entrada de Linha em 230 kV, arranjo barra principal e transferência, na Subestação Tacaratu, para conexão da Linha de Transmissão 230 kV Tacaratu – Paulo Afonso III C3. | EL 230 kV TACARATU LT 230 kV P.AFONSO III /TACARATU C-3 AL/PE | Em andamento
T2023-131 | Reforço - Seccionamento da LT P.Afonso III-Floresta II C1 na SE Tacaratu. | Reforço - Seccionamento da LT P.Afonso III-Floresta II C1 na SE Tacaratu. | Instalar o circuito LT 230 kV P.AFONSO III /TACARATU C-1 AL/PE originado do seccionamento do circuito LT 230 kV P.AFONSO III /FLORESTA II C-1 AL/PE na SE TACARATU | LT 230 kV P.AFONSO III /TACARATU C-3 AL/PE | Em andamento
T2023-131 | Reforço - Seccionamento da LT P.Afonso III-Floresta II C1 na SE Tacaratu. | Reforço - Seccionamento da LT P.Afonso III-Floresta II C1 na SE Tacaratu. | Instalar o circuito LT 230 kV TACARATU /FLORESTA II C-1 PE originado do seccionamento do circuito LT 230 kV P.AFONSO III /FLORESTA II C-1 AL/PE na SE TACARATU | LT 230 kV TACARATU /FLORESTA II C-2 PE | Em andamento
T2023-132 | Reforço na SE Goiânia Leste: substituição do TRA 230/13,8 kV, 50 MVA, por 75 MVA | Substituição do autotransformador trifásico TRA 230/13,8 kV, 50 MVA, por transformador trifásico de 75 MVA, devido final de vida útil técnica. | Substituição do autotransformador trifásico TRA 230/13,8 kV, 50 MVA, por transformador trifásico de 75 MVA, devido final de vida útil técnica. (Rotina-Substituição - o IdeMdl 7760 será substituído pelo novo equipamento). | TR 230/13,8 kV GOIANIA LESTE TRA GO | Em andamento
T2023-133 | Reforço na SE Goiânia Leste: substituição do TRB 230/13,8 kV, 50 MVA, por 75 MVA | Substituição do autotransformador trifásico TRB 230/13,8 kV, 50 MVA, por transformador trifásico de 75 MVA, devido final de vida útil técnica. | Substituição do autotransformador trifásico TRB 230/13,8 kV, 50 MVA, por transformador trifásico de 75 MVA, devido final de vida útil técnica. (Rotina-Substituição - o IdeMdl 7763 será substituído pelo novo equipamento). | TR 230/13,8 kV GOIANIA LESTE TRB GO | Em andamento
T2023-134 | Reforço na SE Presidente Dutra: substituição do TR1 500/230 kV, (3+1)x100 MVA, por (3+1)x150 MVA. | Reforço na SE Presidente Dutra: substituição do TR1 500/230 kV, 3x100 MVA, por 3x150 MVA, incluindo a unidade reserva. | Módulo de Infraestrutura de Manobra adicional para substituição da conexão 230 kV, arranjo BD5, do autotransformador PDAT7-01 que será substituido por 500/230/13,8 kV – 3 x 150 MVA. | MG 500 kV P.DUTRA MG1 MA | Planejado
T2023-134 | Reforço na SE Presidente Dutra: substituição do TR1 500/230 kV, (3+1)x100 MVA, por (3+1)x150 MVA. | Reforço na SE Presidente Dutra: substituição do TR1 500/230 kV, 3x100 MVA, por 3x150 MVA, incluindo a unidade reserva. | Substituição da conexão em 230 kV, arranjo BD5, do autotransformador PDAT7-01 que será substituído por 500/230/13,8 kV – 3 x 150 MVA. (Rotina-Substituição - o IdeMdl 8065 será substituído pelo novo equipamento). | MC 230 kV TR 500/230 kV P.DUTRA TR1 MA | Em andamento
T2023-134 | Reforço na SE Presidente Dutra: substituição do TR1 500/230 kV, (3+1)x100 MVA, por (3+1)x150 MVA. | Reforço na SE Presidente Dutra: substituição do TR1 500/230 kV, 3x100 MVA, por 3x150 MVA, incluindo a unidade reserva. | Substituição da conexão em 500 kV, arranjo DJM, do autotransformador PDAT7-01 que será substituído por 500/230/13,8 kV – 3 x 150 MVA. (Rotina-Substituição - o IdeMdl 8064 será substituído pelo novo equipamento). | MC 500 kV TR 500/230 kV P.DUTRA TR1 MA | Em andamento
T2023-134 | Reforço na SE Presidente Dutra: substituição do TR1 500/230 kV, (3+1)x100 MVA, por (3+1)x150 MVA. | Reforço na SE Presidente Dutra: substituição do TR1 500/230 kV, 3x100 MVA, por 3x150 MVA, incluindo a unidade reserva. | Substituição do autotransformador 500/230 kV – 3 x 100 MVA (PDAT7-01), por outro autotransformador 500/230/13,8 kV – 3 x 150 MVA.(Rotina-Substituição - o IdeMdl 8063 será substituído pelo novo equipamento). | TR 500/230 kV P.DUTRA TR1 MA | Em andamento
T2023-134 | Reforço na SE Presidente Dutra: substituição do TR1 500/230 kV, (3+1)x100 MVA, por (3+1)x150 MVA. | Reforço na SE Presidente Dutra: substituição do TR1 500/230 kV, 3x100 MVA, por 3x150 MVA, incluindo a unidade reserva. | Substituição do autotransformador 500/230 kV fase reserva – 1 x 100 MVA (PDAT7-01), por outro autotransformador 500/230/13,8 kV – 1 x 150 MVA.(Rotina-Substituição - o IdeMdl 13189 será substituído pelo novo equipamento). | TR 500/230 kV P.DUTRA TRR1 MA | Em andamento
T2023-136 | Reforço na SE Marabá: substituição do TR1 500/230 kV, 3x100 MVA, por 3x150 MVA. | Substituição do TR1 500/230 kV, 3x100 MVA, da SE Marabá, por outro banco composto por 3x150 MVA. | Substituição da Conexão em 230 kV, BD5, associada ao Banco de Autotransformadores T1 500/230 kV, na SE Marabá. (Rotina-Substituição - IdeMdl 9118). | MC 230 kV TR 500/230 kV MARABA TR1 PA | Em andamento
T2023-136 | Reforço na SE Marabá: substituição do TR1 500/230 kV, 3x100 MVA, por 3x150 MVA. | Substituição do TR1 500/230 kV, 3x100 MVA, da SE Marabá, por outro banco composto por 3x150 MVA. | Substituição da Conexão em 500 kV, DJM, associada ao Banco de Autotransformadores T1 500/230 kV, na SE Marabá. (Rotina-Substituição - IdeMdl 9117). | MC 500 kV TR 500/230 kV MARABA TR1 PA | Em andamento
T2023-136 | Reforço na SE Marabá: substituição do TR1 500/230 kV, 3x100 MVA, por 3x150 MVA. | Substituição do TR1 500/230 kV, 3x100 MVA, da SE Marabá, por outro banco composto por 3x150 MVA. | Substituição do Banco de Autotransformadores T1 500/230 kV, 3x100 MVA, por novo Banco de Autotransformadores 500/230 kV, 3x150 MVA, na SE Marabá. (Rotina-Substituição - IdeMdl 9116). | TR 500/230 kV MARABA TR1 PA | Em andamento
T2023-137 | Reforço na SE Marabá: substituição do TF3 230/69 kV, 33 MVA, por nova unidade de 100 MVA. | Reforço na SE Marabá: substituição do TF3 230/69 kV, 33 MVA, por nova unidade de 100 MVA. | Substituir, na SE MARABA, a transformação trifásica TF3 230/69-13,8 KV, 33 MVA, por nova unidade de 100 MVA. (Rotina-Substituição - IdeMdl 9113). | TR 230/69 kV MARABA TF3 PA | Em andamento
T2023-138 | Reforço SE Jorge Lacerda A: substituição TF5 230/138 kV - 79 MVA por TF de 230/138 kV – 120 MVA | Substituição dos autotransformadores trifásicos TF5 230/13,8 kV - 79 MVA, por autotransformador trifásico de 120 MVA, com as conexões associadas, devido final de vida útil técnica. | Substituição de Conexão de Transformador (CT) de 138 kV para o TR5 (Rotina-Substituição - IdeMdl 11500). | MC 138 kV TR 230/138 kV J.LACERDA-A TR5 SC | Em andamento
T2023-138 | Reforço SE Jorge Lacerda A: substituição TF5 230/138 kV - 79 MVA por TF de 230/138 kV – 120 MVA | Substituição dos autotransformadores trifásicos TF5 230/13,8 kV - 79 MVA, por autotransformador trifásico de 120 MVA, com as conexões associadas, devido final de vida útil técnica. | Substituição de Conexão de Transformador (CT) de 230 kV para o TR5 (Rotina-Substituição - IdeMdl 11499). | MC 230 kV TR 230/138 kV J.LACERDA-A TR5 SC | Em andamento
T2023-138 | Reforço SE Jorge Lacerda A: substituição TF5 230/138 kV - 79 MVA por TF de 230/138 kV – 120 MVA | Substituição dos autotransformadores trifásicos TF5 230/13,8 kV - 79 MVA, por autotransformador trifásico de 120 MVA, com as conexões associadas, devido final de vida útil técnica. | Substituição do autotransformador trifásico TR5 230/138 kV - 79 MVA, por autotransformador trifásico de 120 MVA, devido final de vida útil técnica. (Rotina-Substituição - IdeMdl 11498). | TR 230/138 kV J.LACERDA-A TR5 SC | Em andamento
T2023-139 | Reforço na SE Venâncio Aires: Substituição do TR3 e TR4 69/13,8 kV - 8 MVA pelo 2º TR, de 25 MVA | Substituição dos transformadores TR-3 e TR-4 69/13,8 kV – 8 MVA, em final de vida útil, pelo 2º TR 69/13,8 kV – 25 MVA. Obs.: A indicação do 2º TR 69/13,8 kV – 25 MVA resultou de reuniões realizadas entre ONS, EPE, RGE e CEEE-T, embasadas em análises de mínimo custo global realizada pela RGE e de viabilidade física para implantação do novo equipamento realizada pela CEEE-T | Substituição dos transformadores TR-3 e TR-4 69/13,8 kV – 8 MVA, em final de vida útil, pelo 2º TR 69/13,8 kV – 25 MVA. (Rotina-Substituição - os IdeMdl 11378 e 11381 serão substituídos pelo novo equipamento) | TR 69/13,8 kV V.AIRES TR3 RS | Em andamento
T2023-140 | Reforço na SE Montes Claros 2: Subst. de 3 ATF 345/138 kV 150 MVA por 2 bancos de (6+1)x125 MVA | Instalação de 02 bancos de ATF monofásicos 345/138 kV 6 x 125 MVA em substituição de 03 ATF trifásicos 345kV/138KV 150 MVA. Instalação de Unidade Reserva 345/138kV 1 x 125MVA para compartilhamento entre os novos bancos ATF 345/138 kV 6 x 125 MVA. Desativação de 03 ATF trifásico e conexões associadas. Instalação de 01 CT 138 kV, Arranjo BD4 para o primeiro banco ATF 345/138 kV 3x125 MVA. MIM (Módulo de Infraestrutura de Manobra) 138kV para o primeiro banco ATF 345/138 kV 3 x 125 MVA. | Instalação de Módulo de Infraestrutura de Manobra de 138 kV associado à instalação do CT 138 kV, Arranjo BD4, na SE Montes Claros 2. | MG 345 kV MONTES CLAROS 2 MG1 MG | Em andamento
T2023-140 | Reforço na SE Montes Claros 2: Subst. de 3 ATF 345/138 kV 150 MVA por 2 bancos de (6+1)x125 MVA | Instalação de 02 bancos de ATF monofásicos 345/138 kV 6 x 125 MVA em substituição de 03 ATF trifásicos 345kV/138KV 150 MVA. Instalação de Unidade Reserva 345/138kV 1 x 125MVA para compartilhamento entre os novos bancos ATF 345/138 kV 6 x 125 MVA. Desativação de 03 ATF trifásico e conexões associadas. Instalação de 01 CT 138 kV, Arranjo BD4 para o primeiro banco ATF 345/138 kV 3x125 MVA. MIM (Módulo de Infraestrutura de Manobra) 138kV para o primeiro banco ATF 345/138 kV 3 x 125 MVA. | Substituição de 01 CT (Conexão de Transformador) 138 kV, Arranjo BD4, associada ao 1° ATF 345/138 kV 3x125 MVA, na SE Montes Claros 2.(Rotina-Substituição - IdeMdl 8383) | MC 138 kV TR 345/138 kV MONTES CLAROS 2 TR3 MG | Em andamento
T2023-140 | Reforço na SE Montes Claros 2: Subst. de 3 ATF 345/138 kV 150 MVA por 2 bancos de (6+1)x125 MVA | Instalação de 02 bancos de ATF monofásicos 345/138 kV 6 x 125 MVA em substituição de 03 ATF trifásicos 345kV/138KV 150 MVA. Instalação de Unidade Reserva 345/138kV 1 x 125MVA para compartilhamento entre os novos bancos ATF 345/138 kV 6 x 125 MVA. Desativação de 03 ATF trifásico e conexões associadas. Instalação de 01 CT 138 kV, Arranjo BD4 para o primeiro banco ATF 345/138 kV 3x125 MVA. MIM (Módulo de Infraestrutura de Manobra) 138kV para o primeiro banco ATF 345/138 kV 3 x 125 MVA. | Substituição de um autotransformador trifásico 345/138 kV por uma unidade reserva 345/138 kV, 1x125 MVA para compartilhamento entre o 1º e 2º banco de autotransformadores 345/138 kV, 6x125 MVA, na SE Montes Claros 2.(Rotina-Substituição - IdeMdl 8387). | TR 345/138 kV MONTES CLAROS 2 TR5 MG | Em andamento
T2023-140 | Reforço na SE Montes Claros 2: Subst. de 3 ATF 345/138 kV 150 MVA por 2 bancos de (6+1)x125 MVA | Instalação de 02 bancos de ATF monofásicos 345/138 kV 6 x 125 MVA em substituição de 03 ATF trifásicos 345kV/138KV 150 MVA. Instalação de Unidade Reserva 345/138kV 1 x 125MVA para compartilhamento entre os novos bancos ATF 345/138 kV 6 x 125 MVA. Desativação de 03 ATF trifásico e conexões associadas. Instalação de 01 CT 138 kV, Arranjo BD4 para o primeiro banco ATF 345/138 kV 3x125 MVA. MIM (Módulo de Infraestrutura de Manobra) 138kV para o primeiro banco ATF 345/138 kV 3 x 125 MVA. | Substituição do 1º autotransformador trifásico 345/138 kV, 150 MVA, pelo 1º banco de autotransformadores monofásicos 345/138 kV, 3x125 MVA, na SE Montes Claros 2.(Rotina-Substituição - IdeMdl 8381). | TR 345/138 kV MONTES CLAROS 2 TR3 MG | Em andamento
T2023-140 | Reforço na SE Montes Claros 2: Subst. de 3 ATF 345/138 kV 150 MVA por 2 bancos de (6+1)x125 MVA | Instalação de 02 bancos de ATF monofásicos 345/138 kV 6 x 125 MVA em substituição de 03 ATF trifásicos 345kV/138KV 150 MVA. Instalação de Unidade Reserva 345/138kV 1 x 125MVA para compartilhamento entre os novos bancos ATF 345/138 kV 6 x 125 MVA. Desativação de 03 ATF trifásico e conexões associadas. Instalação de 01 CT 138 kV, Arranjo BD4 para o primeiro banco ATF 345/138 kV 3x125 MVA. MIM (Módulo de Infraestrutura de Manobra) 138kV para o primeiro banco ATF 345/138 kV 3 x 125 MVA. | Substituição do 2º autotransformador trifásico 345/138 kV, 150 MVA, pelo 3º banco de autotransformadores monofásicos 345/138 kV, 3x125 MVA, na SE Montes Claros 2.(Rotina-Substituição - IdeMdl 8384). | TR 345/138 kV MONTES CLAROS 2 TR4 MG | Em andamento
T2023-141 | Reforço na SE Gov Valadares 2: Substituição dos transformadores 230/138 kV, 66 MVA, por (6+1)x75 MVA | Substituição dos autotransformadores trifásicos T2 e T4 230/138/13,8 kV – 66 MVA por dois bancos de autotransformadores monofásicos 230/138/13,8 kV - (6+1) x 75 MVA, desmontagem dos autotransformadores T1, T3 e T11, além da substituição de equipamentos de seções de conexão em 230 kV e 138 kV de transformadores. | Este equipamento deve ser desativado após a substituição dos autotransformadores trifásicos por dois bancos monofásicos mais fase reserva T2023-141. (Rotina-substituição - IdeMdl 8231) | TR 230/138 kV G.VALADARES 2 TR3 MG | Em andamento
T2023-141 | Reforço na SE Gov Valadares 2: Substituição dos transformadores 230/138 kV, 66 MVA, por (6+1)x75 MVA | Substituição dos autotransformadores trifásicos T2 e T4 230/138/13,8 kV – 66 MVA por dois bancos de autotransformadores monofásicos 230/138/13,8 kV - (6+1) x 75 MVA, desmontagem dos autotransformadores T1, T3 e T11, além da substituição de equipamentos de seções de conexão em 230 kV e 138 kV de transformadores. | Substituição do autotransformador trifásico 230/138 kV - 66 MVA por uma fase reserva (75 MVA) para os bancos de autotransformadores monofásicos 230/138 kV - 3x75 MVA, na SE Governador Valadares 2. (Rotina-substituição - IdeMdl 8225) | TR 230/138 kV G.VALADARES 2 TR1 MG | Em andamento
T2023-141 | Reforço na SE Gov Valadares 2: Substituição dos transformadores 230/138 kV, 66 MVA, por (6+1)x75 MVA | Substituição dos autotransformadores trifásicos T2 e T4 230/138/13,8 kV – 66 MVA por dois bancos de autotransformadores monofásicos 230/138/13,8 kV - (6+1) x 75 MVA, desmontagem dos autotransformadores T1, T3 e T11, além da substituição de equipamentos de seções de conexão em 230 kV e 138 kV de transformadores. | Substituição do autotransformador trifásico T2 230/138/13,8 kV – 66 MVA por um banco de autotransformadores monofásicos 230/138/13,8 kV - 3 x 75 MVA.(Rotina-Substituição - IdeMdl 8228) | TR 230/138 kV G.VALADARES 2 TR2 MG | Em andamento
T2023-141 | Reforço na SE Gov Valadares 2: Substituição dos transformadores 230/138 kV, 66 MVA, por (6+1)x75 MVA | Substituição dos autotransformadores trifásicos T2 e T4 230/138/13,8 kV – 66 MVA por dois bancos de autotransformadores monofásicos 230/138/13,8 kV - (6+1) x 75 MVA, desmontagem dos autotransformadores T1, T3 e T11, além da substituição de equipamentos de seções de conexão em 230 kV e 138 kV de transformadores. | Substituição do autotransformador trifásico T4 230/138/13,8 kV – 66 MVA por um banco de autotransformadores monofásicos 230/138/13,8 kV - 3 x 75 MVA. (Rotina-Substituição - IdeMdl 8234) | TR 230/138 kV G.VALADARES 2 TR4 MG | Em andamento
T2023-142 | Reforço SE Joinville: substituição TF1 138/69 kV - 50 MVA por TF de 138/69 kV – 66 MVA | Substituição do transformador trifásico 138/69 kV, 50 MVA – TF1, por transformador trifásico de 66 MVA, devido final de vida útil técnica. | Substituição do transformador trifásico 138/69 kV, 50 MVA – TF1, por transformador trifásico de 66 MVA, devido final de vida útil técnica. (Rotina-Substituição - o IdeMdl 11510 será substituído pelo novo equipamento). | TR 138/69 kV JOINVILLE TR1 SC | Em andamento
T2023-143 | Autorização do lançamento do C2 da LT Taubaté - São José dos Campos. | Lançamento do C2 da LT Taubaté - São José dos Campos, nas mesmas torres de circuito duplo onde está instalado o primeiro circuito. | Construção do 2° circuito da LT 230 kV S.JOSE CAMPOS /TAUBATE SP, com extensão de 35 km, em circuito duplo. Este circuito compartilhará as mesmas torres do primeiro circuito e, na conexão entre a EL 230 kV Taubaté e a torre, haverá um trecho de cabo subterrâneo. | LT 230 kV S.JOSE CAMPOS /TAUBATE C-2 SP | Em andamento
T2023-143 | Autorização do lançamento do C2 da LT Taubaté - São José dos Campos. | Lançamento do C2 da LT Taubaté - São José dos Campos, nas mesmas torres de circuito duplo onde está instalado o primeiro circuito. | Instalação de 1 Módulo de Infraestrutura de Manobra 230 kV BD3 na SE São José dos Campos, associado a Entrada de Linha 230 kV para a SE Taubaté C2. | MG 230 kV S.JOSE CAMPOS MG1 SP | Em andamento
T2023-143 | Autorização do lançamento do C2 da LT Taubaté - São José dos Campos. | Lançamento do C2 da LT Taubaté - São José dos Campos, nas mesmas torres de circuito duplo onde está instalado o primeiro circuito. | Instalação de 1 Módulo de Infraestrutura de Manobra BD5 230 kV na SE Taubaté, associado a Entrada de Linha 230 kV para a SE São José dos Campos C2. | MG 500 kV TAUBATE MG1 SP | Em andamento
T2023-143 | Autorização do lançamento do C2 da LT Taubaté - São José dos Campos. | Lançamento do C2 da LT Taubaté - São José dos Campos, nas mesmas torres de circuito duplo onde está instalado o primeiro circuito. | Instalar, na SE S.JOSE CAMPOS, uma entrada de linha, em 230 kV, para o 2° circuito da LT 230 kV S.JOSE CAMPOS /TAUBATE , arranjo Barra Dupla a três Chaves. | EL 230 kV S.JOSE CAMPOS LT 230 kV S.JOSE CAMPOS /TAUBATE C-2 SP | Em andamento
T2023-143 | Autorização do lançamento do C2 da LT Taubaté - São José dos Campos. | Lançamento do C2 da LT Taubaté - São José dos Campos, nas mesmas torres de circuito duplo onde está instalado o primeiro circuito. | Instalar, na SE TAUBATE, uma entrada de linha, em 230 kV, para o 2° circuito da LT 230 kV S.JOSE CAMPOS /TAUBATE , arranjo Barra Dupla a Cinco Chaves. | EL 230 kV TAUBATE LT 230 kV S.JOSE CAMPOS /TAUBATE C-2 SP | Em andamento
T2023-144 | Reforço na SE Botucatu: Substituição do TR-3 e TR-5 138/88 kV - 24 MVA por dois ATFs de 40 MVA | Substituição do TR-3 e TR-5 138/88 kV de 24 MVA por dois autotransformadores de 40 MVA. Adequações nos módulos de conexão para a nova potência da transformação, conforme SGPMRs: 0009806/2021, 0009807/2021, 0009809/2021, 0009810/2021, 0009812/2021 e 0009814/2021 | Substituição do TR-3 138/88 kV de 24 MVA por um autotransformador de 40 MVA. (Rotina-Substituição: IdeMdl 11939) | TR 138/88 kV BOTUCATU TR3 SP | Em andamento
T2023-144 | Reforço na SE Botucatu: Substituição do TR-3 e TR-5 138/88 kV - 24 MVA por dois ATFs de 40 MVA | Substituição do TR-3 e TR-5 138/88 kV de 24 MVA por dois autotransformadores de 40 MVA. Adequações nos módulos de conexão para a nova potência da transformação, conforme SGPMRs: 0009806/2021, 0009807/2021, 0009809/2021, 0009810/2021, 0009812/2021 e 0009814/2021 | Substituição do TR-5 138/88 kV de 24 MVA por um autotransformador de 40 MVA. (Rotina-Substituição: IdeMdl 11942) | TR 138/88 kV BOTUCATU TR5 SP | Em andamento
T2023-145 | Reforço na SE Jorge Lacerda A: substituição do TF7 230/138 kV - 79 MVA, por TR de 120 MVA | Substituição dos autotransformadores trifásicos TF7 230/13,8 kV - 79 MVA, por autotransformador trifásico de 120 MVA, com as conexões associadas, devido final de vida útil técnica. | Substituição de Conexão de Transformador (CT) de 138 kV para o TR7 (Rotina-Substituição - IdeMdl 11503). | MC 138 kV TR 230/138 kV J.LACERDA-A TR7 SC | Em andamento
T2023-145 | Reforço na SE Jorge Lacerda A: substituição do TF7 230/138 kV - 79 MVA, por TR de 120 MVA | Substituição dos autotransformadores trifásicos TF7 230/13,8 kV - 79 MVA, por autotransformador trifásico de 120 MVA, com as conexões associadas, devido final de vida útil técnica. | Substituição de Conexão de Transformador (CT) de 230 kV para o TR7 (Rotina-Substituição - IdeMdl 11502). | MC 230 kV TR 230/138 kV J.LACERDA-A TR7 SC | Em andamento
T2023-145 | Reforço na SE Jorge Lacerda A: substituição do TF7 230/138 kV - 79 MVA, por TR de 120 MVA | Substituição dos autotransformadores trifásicos TF7 230/13,8 kV - 79 MVA, por autotransformador trifásico de 120 MVA, com as conexões associadas, devido final de vida útil técnica. | Substituição do autotransformador trifásico TR7 230/138 kV - 79 MVA, por autotransformador trifásico de 120 MVA, devido final de vida útil técnica. (Rotina-Substituição - IdeMdl 11501). | TR 230/138 kV J.LACERDA-A TR7 SC | Em andamento
T2023-146 | Reforço na SE Botucatu: Substituição do transformador reserva 230/138 kV - 75 MVA para 150 MVA | Substituição do Transformador Trifásico Reserva 230/138 kV (o qual está em final de vida útil) de 75 MVA para 150 MVA, compatível com as demais unidades em operação na subestação. (Ref. SGPMR 0000035/2022) | Substituição do Transformador Trifásico Reserva 230/138 kV (o qual está em final de vida útil) de 75 MVA para 150 MVA, compatível com as demais unidades em operação na subestação. (Ref. SGPMR 0000035/2022) (Rotina-Substituição - IdeMdl 13111) | TR 230/138 kV BOTUCATU TRR1 SP | Em andamento
T2023-147 | Reforço na SE Bertioga II: Substituição do TR-1 e TR-2 138/13,8 kV - 18,75 MVA para 33,33 MVA | Substituição do TR-1 e TR-2, 138-13,8 kV, de 18,75 MVA para 33,33 MVA e módulos de conexão associados, incluindo a instalação de TP’s nos bays de 138 kV. Adequações nos módulos de conexão para a nova potência da transformação, conforme SGPMRs: 0009801/2021, 0009802/2021, 0009803/2021 e 0009804/2021 | Substituição do TR-1, 138-13,8 kV, de 18,75 MVA para 33,33 MVA e módulos de conexão associados.(Rotina-Substituição: IdeMdl 17857) | TR 138/13,8 kV BERTIOGA 2 TR1 SP | Em andamento
T2023-147 | Reforço na SE Bertioga II: Substituição do TR-1 e TR-2 138/13,8 kV - 18,75 MVA para 33,33 MVA | Substituição do TR-1 e TR-2, 138-13,8 kV, de 18,75 MVA para 33,33 MVA e módulos de conexão associados, incluindo a instalação de TP’s nos bays de 138 kV. Adequações nos módulos de conexão para a nova potência da transformação, conforme SGPMRs: 0009801/2021, 0009802/2021, 0009803/2021 e 0009804/2021 | Substituição do TR-2, 138-13,8 kV, de 18,75 MVA para 33,33 MVA e módulos de conexão associados.(Rotina-Substituição: IdeMdl 17858) | TR 138/13,8 kV BERTIOGA 2 TR2 SP | Em andamento
T2023-148 | Reforço na SE Jorge Lacerda A: substituição do TF8 138/69 kV - 25 MVA existente, por TF de 60 MVA | Substituição do transformador trifásico TF8 138/69 kV de 25 MVA, por transformador trifásico de 60 MVA, com as conexões associadas, devido final de vida útil técnica. | Substituição de Conexão de Transformador (CT) de 138 kV para o TR8 (Rotina-Substituição - IdeMdl 40969). | MC 138 kV TR 138/69 kV J.LACERDA-A TR8 SC | Em andamento
T2023-148 | Reforço na SE Jorge Lacerda A: substituição do TF8 138/69 kV - 25 MVA existente, por TF de 60 MVA | Substituição do transformador trifásico TF8 138/69 kV de 25 MVA, por transformador trifásico de 60 MVA, com as conexões associadas, devido final de vida útil técnica. | Substituição de Conexão de Transformador (CT) de 69 kV para o TR8 (Rotina-Substituição - IdeMdl 11488). | MC 69 kV TR 138/69 kV J.LACERDA-A TR8 SC | Em andamento
T2023-148 | Reforço na SE Jorge Lacerda A: substituição do TF8 138/69 kV - 25 MVA existente, por TF de 60 MVA | Substituição do transformador trifásico TF8 138/69 kV de 25 MVA, por transformador trifásico de 60 MVA, com as conexões associadas, devido final de vida útil técnica. | Substituição do transformador trifásico TR8 138/69 kV - 25 MVA, por transformador trifásico de 60 MVA, devido final de vida útil técnica. (Rotina-Substituição - IdeMdl 11486). | TR 138/69 kV J.LACERDA-A TR8 SC | Em andamento
T2023-149 | Reforço na SE Jorge Lacerda A: substituição do TF9 - 138/69 kV - 50 MVA existente, por TF de 60 MVA | Substituição do transformador trifásico TF9 - 138/69 kV de 50 MVA, por transformador trifásico de 60 MVA, com as conexões associadas, devido final de vida útil técnica. | Substituição de Conexão de Transformador (CT) de 138 kV para o TR9 (Rotina-Substituição - IdeMdl 40970). | MC 138 kV TR 138/69 kV J.LACERDA-A TR9 SC | Em andamento
T2023-149 | Reforço na SE Jorge Lacerda A: substituição do TF9 - 138/69 kV - 50 MVA existente, por TF de 60 MVA | Substituição do transformador trifásico TF9 - 138/69 kV de 50 MVA, por transformador trifásico de 60 MVA, com as conexões associadas, devido final de vida útil técnica. | Substituição de Conexão de Transformador (CT) de 69 kV para o TR9 (Rotina-Substituição - IdeMdl 11491). | MC 69 kV TR 138/69 kV J.LACERDA-A TR9 SC | Em andamento
T2023-149 | Reforço na SE Jorge Lacerda A: substituição do TF9 - 138/69 kV - 50 MVA existente, por TF de 60 MVA | Substituição do transformador trifásico TF9 - 138/69 kV de 50 MVA, por transformador trifásico de 60 MVA, com as conexões associadas, devido final de vida útil técnica. | Substituição do transformador trifásico TR9 138/69 kV de 50 MVA, por transformador trifásico de 60 MVA, devido final de vida útil técnica. (Rotina-Substituição - IdeMdl 11489). | TR 138/69 kV J.LACERDA-A TR9 SC | Em andamento
T2023-150 | Reforço na SE Edgard de Souza: Substituição do banco TR-2 230/88 kV 100 MVA por novo banco 3x50 MVA | Substituição do banco de transformadores nº 2 (TR-2), 230-88 kV, por novo banco 3 x 50 MVA 1? e módulos de conexão associados. | Substituição do banco de transformadores nº 2 (TR-2), 230-88 kV, por novo banco 3 x 50 MVA.(Rotina-Substituição IdeMdl 12149) | TR 230/88 kV EDGARD SOUZA TR2 SP | Em andamento
T2023-152-A | Revitalização na LT 525kV Santo Ângelo - Itá C1 | REVITALIZAÇÕES na LT 525kV Santo Ângelo - Itá C1 | Revitalização, na SE ITA, de uma entrada de linha, em 500 kV, para a LT 500 kV SANTO ANGELO /ITA C-1 RS/SC, arranjo DJM. | EL 500 kV ITA LT 500 kV SANTO ANGELO /ITA C-1 RS/SC | Em andamento
T2023-152-A | Revitalização na LT 525kV Santo Ângelo - Itá C1 | REVITALIZAÇÕES na LT 525kV Santo Ângelo - Itá C1 | Revitalização, na SE SANTO ANGELO, de uma entrada de linha, em 500 kV, para a LT 500 kV SANTO ANGELO /ITA C-1 RS/SC, arranjo DJM. | EL 500 kV SANTO ANGELO LT 500 kV SANTO ANGELO /ITA C-1 RS/SC | Em andamento
T2023-152-B | Revitalização na LT 525kV Santo Ângelo - Itá C2 e Instalação de Reator de Linha Reserva na SE Itá. | Revitalização na LT 525kV Santo Ângelo - Itá C2 e Instalação, na SE ITA, um reator de linha monofásico reserva RTR3 500 kV - 50 Mvar para o circuito 2 da LT 500 kV SANTO ANGELO /ITA. | Instalar, na SE ITA, um reator de linha monofásico reserva RTR3 500 kV - 50 Mvar para o circuito 2 da LT 500 kV SANTO ANGELO /ITA RS/SC. | RTL 500 kV 50 Mvar ITA RTR3 SC | Em andamento
T2023-152-B | Revitalização na LT 525kV Santo Ângelo - Itá C2 e Instalação de Reator de Linha Reserva na SE Itá. | Revitalização na LT 525kV Santo Ângelo - Itá C2 e Instalação, na SE ITA, um reator de linha monofásico reserva RTR3 500 kV - 50 Mvar para o circuito 2 da LT 500 kV SANTO ANGELO /ITA. | Revitalização, na SE ITA, de uma entrada de linha, em 500 kV, para a LT 500 kV SANTO ANGELO /ITA C-2 RS/SC, arranjo DJM. | EL 500 kV ITA LT 500 kV SANTO ANGELO /ITA C-2 RS/SC | Em andamento
T2023-152-B | Revitalização na LT 525kV Santo Ângelo - Itá C2 e Instalação de Reator de Linha Reserva na SE Itá. | Revitalização na LT 525kV Santo Ângelo - Itá C2 e Instalação, na SE ITA, um reator de linha monofásico reserva RTR3 500 kV - 50 Mvar para o circuito 2 da LT 500 kV SANTO ANGELO /ITA. | Revitalização, na SE SANTO ANGELO, de uma entrada de linha, em 500 kV, para a LT 500 kV SANTO ANGELO /ITA C-2 RS/SC, arranjo DJM. | EL 500 kV SANTO ANGELO LT 500 kV SANTO ANGELO /ITA C-2 RS/SC | Em andamento
T2023-152-C | Revitalização na LT 525kV Garabi 1 - Santo Ângelo | Revitalização na LT 525kV Garabi 1 - Santo Ângelo | Revitalização, na SE CV.GARABI 1, de uma entrada de linha, em 500 kV, para a LT 500 kV CV.GARABI 1 /SANTO ANGELO C-1 RS, arranjo BD3. | EL 500 kV CV.GARABI 1 LT 500 kV CV.GARABI 1 /SANTO ANGELO C-1 RS | Em andamento
T2023-152-C | Revitalização na LT 525kV Garabi 1 - Santo Ângelo | Revitalização na LT 525kV Garabi 1 - Santo Ângelo | Revitalização, na SE SANTO ANGELO, de uma entrada de linha, em 500 kV, para a LT 500 kV CV.GARABI 1 /SANTO ANGELO C-1 RS, arranjo DJM. | EL 500 kV SANTO ANGELO LT 500 kV CV.GARABI 1 /SANTO ANGELO C-1 RS | Em andamento
T2023-152-D | Revitalização na LT 525kV Garabi 2 - Santo Ângelo | Revitalização na LT 525kV Garabi 2 - Santo Ângelo | Revitalização, na SE CV.GARABI 2, de uma entrada de linha, em 500 kV, para a LT 500 kV CV.GARABI 2 /SANTO ANGELO C-1 RS, arranjo BD3. | EL 500 kV CV.GARABI 2 LT 500 kV CV.GARABI 2 /SANTO ANGELO C-1 RS | Em andamento
T2023-152-D | Revitalização na LT 525kV Garabi 2 - Santo Ângelo | Revitalização na LT 525kV Garabi 2 - Santo Ângelo | Revitalização, na SE SANTO ANGELO, de uma entrada de linha, em 500 kV, para a LT 500 kV CV.GARABI 2 /SANTO ANGELO C-1 RS, arranjo DJM. | EL 500 kV SANTO ANGELO LT 500 kV CV.GARABI 2 /SANTO ANGELO C-1 RS | Em andamento
T2023-152-E | Revitalização na Conversora Garabi 1 | Revitalização na Conversora Garabi 1 | Revitalização na conversora CV1 da SE Garabi 1 conforme Tabela 4 da sexta subcláusula da Cláusula Segunda do CC 05/23. | CV 51,8/51,8 kV CV.GARABI 1 CV1 RS | Em andamento
T2023-152-E | Revitalização na Conversora Garabi 1 | Revitalização na Conversora Garabi 1 | Revitalização na conversora CV2 da SE Garabi 1 conforme Tabela 4 da sexta subcláusula da Cláusula Segunda do CC 05/23. | CV 51,8/51,8 kV CV.GARABI 1 CV2 RS | Em andamento
T2023-152-E | Revitalização na Conversora Garabi 1 | Revitalização na Conversora Garabi 1 | Revitalização na conversora CV3 da SE Garabi 1 conforme Tabela 4 da sexta subcláusula da Cláusula Segunda do CC 05/23. | CV 51,8/51,8 kV CV.GARABI 1 CV3 RS | Em andamento
T2023-152-E | Revitalização na Conversora Garabi 1 | Revitalização na Conversora Garabi 1 | Revitalização na conversora CV4 da SE Garabi 1 conforme Tabela 4 da sexta subcláusula da Cláusula Segunda do CC 05/23. | CV 51,8/51,8 kV CV.GARABI 1 CV4 RS | Em andamento
T2023-152-E | Revitalização na Conversora Garabi 1 | Revitalização na Conversora Garabi 1 | Revitalização no Módulo Geral da conversora da SE Garabi 1 conforme Tabela 4 da sexta subcláusula da Cláusula Segunda do CC 05/23. | MG 500 kV CV.GARABI 1 MG1 RS | Em andamento
T2023-152-F | Revitalização na Conversora Garabi 2 | Revitalização na Conversora Garabi 2 | Revitalização na conversora CV5 da SE Garabi 2 conforme Tabela 4 da sexta subcláusula da Cláusula Segunda do CC 05/23. | CV 51,8/51,8 kV CV.GARABI 2 CV5 RS | Em andamento
T2023-152-F | Revitalização na Conversora Garabi 2 | Revitalização na Conversora Garabi 2 | Revitalização na conversora CV6 da SE Garabi 2 conforme Tabela 4 da sexta subcláusula da Cláusula Segunda do CC 05/23. | CV 51,8/51,8 kV CV.GARABI 2 CV6 RS | Em andamento
T2023-152-F | Revitalização na Conversora Garabi 2 | Revitalização na Conversora Garabi 2 | Revitalização na conversora CV7 da SE Garabi 2 conforme Tabela 4 da sexta subcláusula da Cláusula Segunda do CC 05/23. | CV 51,8/51,8 kV CV.GARABI 2 CV7 RS | Em andamento
T2023-152-F | Revitalização na Conversora Garabi 2 | Revitalização na Conversora Garabi 2 | Revitalização na conversora CV8 da SE Garabi 2 conforme Tabela 4 da sexta subcláusula da Cláusula Segunda do CC 05/23. | CV 51,8/51,8 kV CV.GARABI 2 CV8 RS | Em andamento
T2023-152-F | Revitalização na Conversora Garabi 2 | Revitalização na Conversora Garabi 2 | Revitalização no Módulo Geral da conversora da SE Garabi 2 conforme Tabela 4 da sexta subcláusula da Cláusula Segunda do CC 05/23. | MG 500 kV CV.GARABI 2 MG1 RS | Em andamento
T2023-153 | SE P. Dutra- Substituição do BC1 500 kV, 390MVAr, da LT Imperatriz-PDutra, por outro de 543MVAr. | Substituição do Banco de Capacitores Série - BC1 (IdeMdl n° 13913) da Linha de Transmissão 500 kV Imperatriz - Presidente Dutra C1, na SE Presidente Dutra, de capacidade nominal atual 1.950 A (390 MVAr), por outro de mesmo valor ôhmico e capacidade nominal 2.300 A (543 MVAr). | Substituir o Banco de Capacitores Série - BC1 da LT 500 kV Imperatriz - Presidente Dutra C1, na SE Presidente Dutra, de 390 MVAr (1.950 A), por outro de 543 MVAr (mesmo valor ôhmico e 2.300 A). (Rotina Substituição - IdeMdl n° 13913) | CR 500 kV 390 MVAr P.DUTRA BC1 MA | Em andamento
T2023-154 | SE Imperatriz- Substituição BC1 500 kV, 390MVAr, da LT Imperatriz-PDutra, por outro de 543MVAr. | Substituição do Banco de Capacitores Série - BC1 (IdeMdl n° 13907) da Linha de Transmissão 500 kV Imperatriz - Presidente Dutra C1, na SE Imperatriz, de capacidade nominal atual 1.950 A (390 MVAr), por outro de mesmo valor ôhmico e capacidade nominal 2.300 A (543 MVAr). | Substituir o Banco de Capacitores Série - BC1 da LT 500 kV Imperatriz - Presidente Dutra C1, na SE Imperatriz, de 390 MVAr (1.950 A), por outro de 543 MVAr (mesmo valor ôhmico e 2.300 A). (Rotina Substituição - IdeMdl n° 13907) | CR 500 kV 390 Mvar IMPERATRIZ BC1 MA | Em andamento
T2023-156 | Reforço na SE Jales: Substituição do TR-3, 138/13,8 kV, de 25 MVA para 33 MVA. | Substituição do Transformador Trifásico 138/13,8 kV de 25 MVA para outro de 33 MVA no TR-3 - JALES SP. | Substituição do Transformador Trifásico TR-3 138/13,8 kV de 25 MVA por outro de 33 MVA na SE JALES.(Rotina-Substituição - IdeMdl 15793). | TR 138/13,8 kV JALES TR3 SP | Em andamento
T2023-157 | Reforço na SE Bragança Paulista: Substituição do TR-1 138/34,5/11,5 kV, de 20 MVA para 33 MVA | Substituição do transformador TR-1, 138/34,5/11,5 kV, de 20 MVA para 33 MVA, sendo que o novo TR deverá ter o mesmo grupo de ligações do existente (138 kV – Yn; 34,5 kV Yn, 11,5 kV – D). | Substituição do transformador TR-1, 138/34,5/11,5 kV, de 20 MVA para 33 MVA, sendo que o novo TR deverá ter o mesmo grupo de ligações do existente (138 kV – Yn; 34,5 kV Yn, 11,5 kV – D). (Rotina-Substituição - IdeMdl 18234). | TR 138/34,5 kV BRA. PAULISTA TR1 SP | Em andamento
T2023-158 | Reforço na SE Jales: Substituição do TR-3, 138/13,8 kV, de 25 MVA para 33 MVA. | Substituição do Transformador Trifásico 138/13,8 kV de 25 MVA para outro de 33 MVA no TR-2 - JALES SP. | Substituição do Transformador Trifásico TR-2 138/13,8 kV de 25 MVA por outro de 33 MVA na SE JALES.(Rotina-Substituição - IdeMdl 15792). | TR 138/13,8 kV JALES TR2 SP | Em andamento
T2023-159 | Reforço na SE Bom Jesus da Lapa: Substituição do TR2 230/69 kV - 33 MVA para 100 MVA | AUTORIZAÇÃO DE REFORÇO PARA SE 230/69 KV BOM JESUS DA LAPA- 2º TR 230/69/13,8 KV, 100 MVA, EM SUBSTITUIÇÃO AO TR 230/69/13,8 KV – 33 MVA (04T2) EXISTENTE E AO REGULADOR SÉRIE ASSOCIADO (04T2/02R2) (Rotina-Substituição - IdeMdl 6995). | AUTORIZAÇÃO DE REFORÇO PARA SE 230/69 KV BOM JESUS DA LAPA- 2º TR 230/69/13,8 KV, 100 MVA, EM SUBSTITUIÇÃO AO TR 230/69/13,8 KV – 33 MVA (04T2) EXISTENTE E AO REGULADOR SÉRIE ASSOCIADO (04T2/02R2) (Rotina-Substituição - IdeMdl 6995). | TR 230/69 kV B.JESUS LAPA TR2 BA | Em andamento
T2023-159 | Reforço na SE Bom Jesus da Lapa: Substituição do TR2 230/69 kV - 33 MVA para 100 MVA | AUTORIZAÇÃO DE REFORÇO PARA SE 230/69 KV BOM JESUS DA LAPA- 2º TR 230/69/13,8 KV, 100 MVA, EM SUBSTITUIÇÃO AO TR 230/69/13,8 KV – 33 MVA (04T2) EXISTENTE E AO REGULADOR SÉRIE ASSOCIADO (04T2/02R2) (Rotina-Substituição - IdeMdl 6995). | Este módulo deverá ser desativado quando da entrada em operação do empreendimento T2023-159: AUTORIZAÇÃO DE REFORÇO PARA SE 230/69 KV BOM JESUS DA LAPA- 2º TR 230/69/13,8 KV, 100 MVA, EM SUBSTITUIÇÃO AO TR 230/69/13,8 KV – 33 MVA (04T2) EXISTENTE E AO REGULADOR SÉRIE ASSOCIADO (04T2/02R2). | TR 69/69 kV B.JESUS LAPA TREG2 BA | Em andamento
T2023-160 | Reforço na SE Açu II: Substituição do TR4 230/69 kV - 39 MVA para 100 MVA | Substituição do transformador 230/69/13,8 kV de 39 MVA (04T4), que está em final de vida útil, por um transformador de 100 MVA. (Ref. SGPMR 0001307/2022) (Rotina-Substituição - IdeMdl 10553). | Substituição do transformador 230/69/13,8 kV de 39 MVA (04T4), que está em final de vida útil, por um transformador de 100 MVA. (Ref. SGPMR 0001307/2022) (Rotina-Substituição - IdeMdl 10553). | TR 230/69 kV ACU II TR4 RN | Em andamento
T2023-161 | Reforço na SE Irecê: Substituição do TR2 e TR3 230/69 kV - 33 MVA por dois TRs de 100 MVA | Instalação de 2 TRs 230/69/13,8 kV – 100 MVA e conexões, arranjo BD5 em 230kV e BPT em 69kV, em substituição aos TRs 230/69/13,8 kV 04T2 e 04T3 – 33 MVA existentes, que se encontram em final de vida útil; Instalação de 1 (um) reator de aterramento (02A2) 69 kV, 7,5 MVA, 20 ohms/fase cada, para operar em paralelo com o reator de aterramento existente (02A1), na SE IRE. (SGPMR: 0000044/2022); Instalação de 1 (um) módulo de conexão ao reator de aterramento 02A2, na SE IRE. (SGPMR: 0000045/2022). | Substituição da conexão em 230 kV e arranjo BD5 na SE Irecê, associada à substituição do transformador TR2 (04T2) 230/69 kV (Rotina-Substituição - IdeMdl 7140). | MC 230 kV TR 230/69 kV IRECE TR2 BA | Em andamento
T2023-161 | Reforço na SE Irecê: Substituição do TR2 e TR3 230/69 kV - 33 MVA por dois TRs de 100 MVA | Instalação de 2 TRs 230/69/13,8 kV – 100 MVA e conexões, arranjo BD5 em 230kV e BPT em 69kV, em substituição aos TRs 230/69/13,8 kV 04T2 e 04T3 – 33 MVA existentes, que se encontram em final de vida útil; Instalação de 1 (um) reator de aterramento (02A2) 69 kV, 7,5 MVA, 20 ohms/fase cada, para operar em paralelo com o reator de aterramento existente (02A1), na SE IRE. (SGPMR: 0000044/2022); Instalação de 1 (um) módulo de conexão ao reator de aterramento 02A2, na SE IRE. (SGPMR: 0000045/2022). | Substituição da conexão em 230 kV e arranjo BD5 na SE Irecê, associada à substituição do transformador TR3 (04T3) 230/69 kV (Rotina-Substituição - IdeMdl 7143). | MC 230 kV TR 230/69 kV IRECE TR3 BA | Em andamento
T2023-161 | Reforço na SE Irecê: Substituição do TR2 e TR3 230/69 kV - 33 MVA por dois TRs de 100 MVA | Instalação de 2 TRs 230/69/13,8 kV – 100 MVA e conexões, arranjo BD5 em 230kV e BPT em 69kV, em substituição aos TRs 230/69/13,8 kV 04T2 e 04T3 – 33 MVA existentes, que se encontram em final de vida útil; Instalação de 1 (um) reator de aterramento (02A2) 69 kV, 7,5 MVA, 20 ohms/fase cada, para operar em paralelo com o reator de aterramento existente (02A1), na SE IRE. (SGPMR: 0000044/2022); Instalação de 1 (um) módulo de conexão ao reator de aterramento 02A2, na SE IRE. (SGPMR: 0000045/2022). | Substituição da conexão em 69 kV e arranjo BPT na SE Irecê, associada à substituição do transformador TR2 (04T2) 230/69 kV (Rotina-Substituição - IdeMdl 7141). | MC 69 kV TR 230/69 kV IRECE TR2 BA | Em andamento
T2023-161 | Reforço na SE Irecê: Substituição do TR2 e TR3 230/69 kV - 33 MVA por dois TRs de 100 MVA | Instalação de 2 TRs 230/69/13,8 kV – 100 MVA e conexões, arranjo BD5 em 230kV e BPT em 69kV, em substituição aos TRs 230/69/13,8 kV 04T2 e 04T3 – 33 MVA existentes, que se encontram em final de vida útil; Instalação de 1 (um) reator de aterramento (02A2) 69 kV, 7,5 MVA, 20 ohms/fase cada, para operar em paralelo com o reator de aterramento existente (02A1), na SE IRE. (SGPMR: 0000044/2022); Instalação de 1 (um) módulo de conexão ao reator de aterramento 02A2, na SE IRE. (SGPMR: 0000045/2022). | Substituição da conexão em 69 kV e arranjo BPT na SE Irecê, associada à substituição do transformador TR3 (04T3) 230/69 kV (Rotina-Substituição - IdeMdl 7144). | MC 69 kV TR 230/69 kV IRECE TR3 BA | Em andamento
T2023-161 | Reforço na SE Irecê: Substituição do TR2 e TR3 230/69 kV - 33 MVA por dois TRs de 100 MVA | Instalação de 2 TRs 230/69/13,8 kV – 100 MVA e conexões, arranjo BD5 em 230kV e BPT em 69kV, em substituição aos TRs 230/69/13,8 kV 04T2 e 04T3 – 33 MVA existentes, que se encontram em final de vida útil; Instalação de 1 (um) reator de aterramento (02A2) 69 kV, 7,5 MVA, 20 ohms/fase cada, para operar em paralelo com o reator de aterramento existente (02A1), na SE IRE. (SGPMR: 0000044/2022); Instalação de 1 (um) módulo de conexão ao reator de aterramento 02A2, na SE IRE. (SGPMR: 0000045/2022). | Substituição do transformador 230/69 kV - 33 MVA (04T2) para 100 MVA (Rotina-Substituição - IdeMdl 7139). | TR 230/69 kV IRECE TR2 BA | Em andamento
T2023-161 | Reforço na SE Irecê: Substituição do TR2 e TR3 230/69 kV - 33 MVA por dois TRs de 100 MVA | Instalação de 2 TRs 230/69/13,8 kV – 100 MVA e conexões, arranjo BD5 em 230kV e BPT em 69kV, em substituição aos TRs 230/69/13,8 kV 04T2 e 04T3 – 33 MVA existentes, que se encontram em final de vida útil; Instalação de 1 (um) reator de aterramento (02A2) 69 kV, 7,5 MVA, 20 ohms/fase cada, para operar em paralelo com o reator de aterramento existente (02A1), na SE IRE. (SGPMR: 0000044/2022); Instalação de 1 (um) módulo de conexão ao reator de aterramento 02A2, na SE IRE. (SGPMR: 0000045/2022). | Substituição do transformador 230/69 kV - 33 MVA (04T3) para 100 MVA (Rotina-Substituição - IdeMdl 7142). | TR 230/69 kV IRECE TR3 BA | Em andamento
T2023-162 | Reforço na SE Itabaiana: Substituição do 1º e 2º TR 230/69 kV - 100 MVA para 150 MVA | 1º e 2º TR 230/69 kV – 150 MVA e conexões, em substituição aos TRs 230/69 kV 04T1 e 04T2 de 100 MVA que se encontram em final de vida útil. | Substituição da conexão do TR1 230/69 kV em 230 kV e arranjo BPT na SE Itabaiana (Rotina-Substituição - IdeMdl 11712). | MC 230 kV TR 230/69 kV ITABAIANA TR1 SE | Em andamento
T2023-162 | Reforço na SE Itabaiana: Substituição do 1º e 2º TR 230/69 kV - 100 MVA para 150 MVA | 1º e 2º TR 230/69 kV – 150 MVA e conexões, em substituição aos TRs 230/69 kV 04T1 e 04T2 de 100 MVA que se encontram em final de vida útil. | Substituição da conexão do TR1 230/69 kV em 69 kV e arranjo BPT na SE Itabaiana (Rotina-Substituição - IdeMdl 11713). | MC 69 kV TR 230/69 kV ITABAIANA TR1 SE | Em andamento
T2023-162 | Reforço na SE Itabaiana: Substituição do 1º e 2º TR 230/69 kV - 100 MVA para 150 MVA | 1º e 2º TR 230/69 kV – 150 MVA e conexões, em substituição aos TRs 230/69 kV 04T1 e 04T2 de 100 MVA que se encontram em final de vida útil. | Substituição da conexão do TR2 230/69 kV em 230 kV e arranjo BPT na SE Itabaiana (Rotina-Substituição - IdeMdl 11715). | MC 230 kV TR 230/69 kV ITABAIANA TR2 SE | Em andamento
T2023-162 | Reforço na SE Itabaiana: Substituição do 1º e 2º TR 230/69 kV - 100 MVA para 150 MVA | 1º e 2º TR 230/69 kV – 150 MVA e conexões, em substituição aos TRs 230/69 kV 04T1 e 04T2 de 100 MVA que se encontram em final de vida útil. | Substituição da conexão do TR2 230/69 kV em 69 kV e arranjo BPT na SE Itabaiana (Rotina-Substituição - IdeMdl 11716). | MC 69 kV TR 230/69 kV ITABAIANA TR2 SE | Em andamento
T2023-162 | Reforço na SE Itabaiana: Substituição do 1º e 2º TR 230/69 kV - 100 MVA para 150 MVA | 1º e 2º TR 230/69 kV – 150 MVA e conexões, em substituição aos TRs 230/69 kV 04T1 e 04T2 de 100 MVA que se encontram em final de vida útil. | Substituição do transformador TR1 (04T1) 230/69 kV - 100 MVA para 150 MVA (Rotina-Substituição - IdeMdl 11711). | TR 230/69 kV ITABAIANA TR1 SE | Em andamento
T2023-162 | Reforço na SE Itabaiana: Substituição do 1º e 2º TR 230/69 kV - 100 MVA para 150 MVA | 1º e 2º TR 230/69 kV – 150 MVA e conexões, em substituição aos TRs 230/69 kV 04T1 e 04T2 de 100 MVA que se encontram em final de vida útil. | Substituição do transformador TR2 (04T2) 230/69 kV - 100 MVA para 150 MVA (Rotina-Substituição - IdeMdl 11714). | TR 230/69 kV ITABAIANA TR2 SE | Em andamento
T2023-165 | Melhoria na SE Tomba: Substituição do transformador trifásico 230/69 kV, 100 MVA, 04T1. | Substituição do transformador trifásico 230/69 kV, 100 MVA, 04T1. | Substituição do transformador trifásico 230/69 kV, 100 MVA, 04T1, na SE Tomba. As desativações associadas a esta substituição devem atender ao disposto no Módulo 9 do PRORET. Foi considerada receita adicional de O&M para o novo equipamento. SGPMR 3387/2021. (Rotina-substituição: IdeMdl 7268) | TR 230/69 kV TOMBA TR1 BA | Em andamento
T2023-166 | Reforço na SE Ivaiporã: Instalação do 2º RTB 765 kV - (3+1)x110 Mvar | 2° banco de reatores de barra (3+1) x 110 Mvar/765 kV e conexões | Instalação da conexão para o 2º banco de reatores de barra 765 kV - 3x110 Mvar, em 765 kV e arranjo DJM, na SE Ivaiporã. | MC 750 kV RTB 750 kV 330 Mvar IVAIPORA RT8 PR | Em andamento
T2023-166 | Reforço na SE Ivaiporã: Instalação do 2º RTB 765 kV - (3+1)x110 Mvar | 2° banco de reatores de barra (3+1) x 110 Mvar/765 kV e conexões | Instalação do 2º banco de reatores de barra 765 kV - 3x110 Mvar | RTB 750 kV 330 Mvar IVAIPORA RT8 PR | Em andamento
T2023-166-A | Instalação da fase reserva para o 2º RTB 765 kV - (3+1)x110 Mvar, na SE Ivaiporã | Instalação de uma fase reserva para o 2º banco de reatores de barra 765 kV - (3+1)x110,66 Mvar, na SE Ivaiporã. | Instalação de uma fase reserva para o 2º banco de reatores de barra 765 kV - 110 Mvar, na SE Ivaiporã. | RTB 750 kV 110 Mvar IVAIPORA RTR2 PR | Em andamento
T2023-167 | Reforço na SE Resende: Instalação do 1º RTB 500 kV - 3x66,66 Mvar. | 1° Banco de reatores de barra monofásico de 3x 66,66 Mvar, 500 kV e módulo de conexão. | Instalação da conexão para o 1º banco de reatores de barra 500 kV - 3x66,66 Mvar, em 500 kV e arranjo DJM, na SE Resende. | MC 500 kV RTB 500 kV 200 Mvar RESENDE RT1 RJ | Em andamento
T2023-167 | Reforço na SE Resende: Instalação do 1º RTB 500 kV - 3x66,66 Mvar. | 1° Banco de reatores de barra monofásico de 3x 66,66 Mvar, 500 kV e módulo de conexão. | Instalação do 1º banco de reatores de barra 500 kV - 3x66,66 Mvar, na SE Resende. | RTB 500 kV 200 Mvar RESENDE RT1 RJ | Em andamento
T2023-167-A | Instalação da fase reserva 500 kV, 66,66 Mvar, para o 1º RTB 500 kV, 3x66,66 Mvar, na SE Resende. | Instalação da fase reserva 500 kV, 66,66 Mvar, para o 1º RTB 500 kV, 3x66,66 Mvar, na SE Resende. | Instalação de uma fase reserva 500 kV, 66,66 Mvar, para o 1º banco de reatores de barra 500 kV na SE Resende. | RTB 500 kV 66,66 Mvar RESENDE RTR1 RJ | Em andamento
T2023-168 | Reforço na SE Baixada Fluminense: Instalação do 1º RTB 500 kV - (3+1)x66,66 Mvar | 1° Banco de reatores de barra monofásico de (3+1R) x 66,66 Mvar/500 kV, módulos de conexão(manobra e IB associado) e adequação de proteção. CRB (Conexão de Reator de Barra) 500 kV, arranjo DJM. | Instalação da conexão para o 1º banco de reatores de barra 500 kV - 3x66,66 Mvar, em 500 kV e arranjo DJM, na SE Baixada Fluminense. | MC 500 kV RTB 500 kV 200 Mvar B. FLUMINENSE RT1 RJ | Em andamento
T2023-168 | Reforço na SE Baixada Fluminense: Instalação do 1º RTB 500 kV - (3+1)x66,66 Mvar | 1° Banco de reatores de barra monofásico de (3+1R) x 66,66 Mvar/500 kV, módulos de conexão(manobra e IB associado) e adequação de proteção. CRB (Conexão de Reator de Barra) 500 kV, arranjo DJM. | Instalação da interligação de barras para o 1º banco de reatores de barra 500 kV - 3x66,66 Mvar, na SE Baixada Fluminense. | IB 500 kV MG 500 kV B. FLUMINENSE MG1 RJ IB2 | Em andamento
T2023-168 | Reforço na SE Baixada Fluminense: Instalação do 1º RTB 500 kV - (3+1)x66,66 Mvar | 1° Banco de reatores de barra monofásico de (3+1R) x 66,66 Mvar/500 kV, módulos de conexão(manobra e IB associado) e adequação de proteção. CRB (Conexão de Reator de Barra) 500 kV, arranjo DJM. | Instalação do 1º banco de reatores de barra 500 kV - 3x66,66 Mvar, na SE Baixada Fluminense. | RTB 500 kV 200 Mvar B. FLUMINENSE RT1 RJ | Em andamento
T2023-168 | Reforço na SE Baixada Fluminense: Instalação do 1º RTB 500 kV - (3+1)x66,66 Mvar | 1° Banco de reatores de barra monofásico de (3+1R) x 66,66 Mvar/500 kV, módulos de conexão(manobra e IB associado) e adequação de proteção. CRB (Conexão de Reator de Barra) 500 kV, arranjo DJM. | Módulo de infraestrutura associado à instalação do 1º banco de reatores de barra 500 kV - 3x66,66 Mvar, em 500 kV e arranjo DJM, na SE Baixada Fluminense. | MG 500 kV B. FLUMINENSE MG1 RJ | Em andamento
T2023-168-A | Instalação da fase reserva para o 1º RTB 500 kV - (3+1)x66,66 Mvar, na SE Baixada Fluminense | Instalação de uma fase reserva para o 1º banco de reatores de barra 500 kV - (3+1)x66,66 Mvar, na SE Baixada Fluminense | Instalação de uma fase reserva para o 1º banco de reatores de barra 500 kV - 66,66 Mvar, na SE Baixada Fluminense | RTB 500 kV 66,66 Mvar B. FLUMINENSE RTR1 RJ | Em andamento
T2023-169 | Reforço na SE Ibiúna: Instalação do 1º RTB 345 kV - (3+1)x44 Mvar | 1º banco de reatores de barra (3+1) x 44 Mvar/345 kV e conexões. | Instalação da conexão para o 1º banco de reatores de barra 345 kV - 3x44 Mvar, em 345 kV e arranjo DJM, na SE Ibiúna. | MC 345 kV RTB 345 kV 132 Mvar IBIUNA RT4 SP | Em andamento
T2023-169 | Reforço na SE Ibiúna: Instalação do 1º RTB 345 kV - (3+1)x44 Mvar | 1º banco de reatores de barra (3+1) x 44 Mvar/345 kV e conexões. | Instalação da interligação de barras para o 1º banco de reatores de barra 345 kV - 3x44 Mvar, na SE Ibiúna. | IB 345 kV MG 500 kV IBIUNA MG2 SP | Em andamento
T2023-169 | Reforço na SE Ibiúna: Instalação do 1º RTB 345 kV - (3+1)x44 Mvar | 1º banco de reatores de barra (3+1) x 44 Mvar/345 kV e conexões. | Instalação do 1º banco de reatores de barra 345 kV - 3x44 Mvar, na SE Ibiúna. | RTB 345 kV 132 Mvar IBIUNA RT4 SP | Em andamento
T2023-169 | Reforço na SE Ibiúna: Instalação do 1º RTB 345 kV - (3+1)x44 Mvar | 1º banco de reatores de barra (3+1) x 44 Mvar/345 kV e conexões. | Módulo de infraestrutura associado à instalação do 1º banco de reatores de barra 345 kV - 3x44 Mvar, em 345 kV e arranjo DJM, na SE Ibiúna. | MG 500 kV IBIUNA MG2 SP | Em andamento
T2023-169-A | Instalação da fase reserva para o 1º RTB 345 kV - (3+1)x44 Mvar, na SE Ibiúna. | Instalação de uma fase reserva para o 1º banco de reatores de barra 345 kV - (3+1)x44 Mvar, na SE Ibiúna. | Instalação de uma fase reserva para o 1º banco de reatores de barra 345 kV - 44 Mvar, na SE Ibiúna. | RTB 345 kV 44 Mvar IBIUNA RTR2 SP | Em andamento
T2023-170 | Reforço na SE Ponta Grossa: Instalação do 3º banco de reatores de barra de 3 x 50 Mvar em 525 kV | 3º e 4º banco de reatores de barra de (6+1R) x 50 Mvar Monofásico / 525 kV 2 x CRB (Conexão de Reator de Barra) 525 kV, Arranjo DJM 1 x IB (Interligação de Barras) 525 kV, Arranjo DJM | Conexão de Reator de Barra 525 kV - DJM do 3º banco de reatores de barra de 3 x 50 Mvar na SE Ponta Grossa | MC 525 kV RTB 525 kV 150 Mvar PONTA GROSSA RT3 PR | Em andamento
T2023-170 | Reforço na SE Ponta Grossa: Instalação do 3º banco de reatores de barra de 3 x 50 Mvar em 525 kV | 3º e 4º banco de reatores de barra de (6+1R) x 50 Mvar Monofásico / 525 kV 2 x CRB (Conexão de Reator de Barra) 525 kV, Arranjo DJM 1 x IB (Interligação de Barras) 525 kV, Arranjo DJM | Instalação do 3º banco de reatores de barra de 3 x 50 Mvar Monofásico / 525 Kv na SE Ponta Grossa | RTB 525 kV 150 Mvar PONTA GROSSA RT3 PR | Em andamento
T2023-171 | Reforço na SE Ibiúna: Instalação do 2º RTB 345 kV - (3+1)x44 Mvar | Instalação do 2º banco de reatores de barra 345 kV - (3+1)x44 Mvar | Instalação da conexão para o 2º banco de reatores de barra 345 kV - 3x44 Mvar, em 345 kV e arranjo DJM, na SE Ibiúna. | MC 345 kV RTB 345 kV 132 Mvar IBIUNA RT5 SP | Em andamento
T2023-171 | Reforço na SE Ibiúna: Instalação do 2º RTB 345 kV - (3+1)x44 Mvar | Instalação do 2º banco de reatores de barra 345 kV - (3+1)x44 Mvar | Instalação do 2º banco de reatores de barra 345 kV - 3x44 Mvar, na SE Ibiúna. | RTB 345 kV 132 Mvar IBIUNA RT5 SP | Em andamento
T2023-171-A | Instalação da fase reserva para o 2º RTB 345 kV - (3+1)x44 Mvar, na SE Ibiúna | Instalação de uma fase reserva para o 2º banco de reatores de barra 345 kV - (3+1)x44 Mvar, na SE Ibiúna. | Instalação de uma fase reserva para o 2º banco de reatores de barra 345 kV - 44 Mvar, na SE Ibiúna. | RTB 500 kV 44 Mvar IBIUNA RTR3 SP | Em andamento
T2023-172 | Reforço na SE Ponta Grossa: Instalação do 4º banco de reatores de barra de 3 x 50 Mvar em 525 kV | 3º e 4º banco de reatores de barra de (6+1R) x 50 Mvar Monofásico / 525 kV 2 x CRB (Conexão de Reator de Barra) 525 kV, Arranjo DJM 1 x IB (Interligação de Barras) 525 kV, Arranjo DJM | Conexão de Reator de Barra 525 kV - DJM do 4º banco de reatores de barra de 3 x 50 Mvar na SE Ponta Grossa | MC 525 kV RTB 525 kV 150 Mvar PONTA GROSSA RT4 PR | Em andamento
T2023-172 | Reforço na SE Ponta Grossa: Instalação do 4º banco de reatores de barra de 3 x 50 Mvar em 525 kV | 3º e 4º banco de reatores de barra de (6+1R) x 50 Mvar Monofásico / 525 kV 2 x CRB (Conexão de Reator de Barra) 525 kV, Arranjo DJM 1 x IB (Interligação de Barras) 525 kV, Arranjo DJM | Instalação do 4º banco de reatores de barra de 3 x 50 Mvar Monofásico / 525 Kv na SE Ponta Grossa | RTB 525 kV 150 Mvar PONTA GROSSA RT4 PR | Em andamento
T2023-172 | Reforço na SE Ponta Grossa: Instalação do 4º banco de reatores de barra de 3 x 50 Mvar em 525 kV | 3º e 4º banco de reatores de barra de (6+1R) x 50 Mvar Monofásico / 525 kV 2 x CRB (Conexão de Reator de Barra) 525 kV, Arranjo DJM 1 x IB (Interligação de Barras) 525 kV, Arranjo DJM | Interligação de Barras 525 kV - DJM na SE Ponta Grossa devido à instalação dos 3º e 4º bancos de reatores de barra de 3 x 50 Mvar Monofásico / 525 Kv | IB 525 kV MG 525 kV PONTA GROSSA MG1 PR IB6 | Em andamento
T2023-173 | Reforço na SE Ponta Grossa: Instalação da fase reserva para o RT3 e RT4 de 3 x 50 Mvar em 525 kV | 3º e 4º banco de reatores de barra de (6+1R) x 50 Mvar Monofásico / 525 kV 2 x CRB (Conexão de Reator de Barra) 525 kV, Arranjo DJM 1 x IB (Interligação de Barras) 525 kV, Arranjo DJM | Instalação da fase reserva aos 3º e 4º bancos de reatores de barra de 3 x 50 Mvar Monofásico / 525 Kv na SE Ponta Grossa | RTB 525 kV 50 Mvar PONTA GROSSA RTR2 PR | Em andamento
T2023-174-A | LT 500 kV Buritirama-Barra II-Correntina-Arinos 2, SE 500 kV Barra II e SE 500 kV Correntina | LT 500 kV Buritirama - Barra II C1, CS, com 107 km; LT 500 kV Barra II - Correntina C1, CS, com 285 km; LT 500 kV Correntina - Arinos 2 C1, CS, com 309 km; Trechos de LT 500 kV entre a SE Correntina e o seccionamento da LT 500 kV Bom Jesus da Lapa - Rio das Éguas C1, CS, com 1 km cada; SE 500 kV Barra II e Compensação Síncrona (-200/+300) Mvar; e SE 500 kV Correntina. | Construção do 1° circuito da LT 500 kV BARRA II /CORRENTINA BA, com extensão de 284,73 km, em circuito simples. | LT 500 kV BARRA II /CORRENTINA C-1 BA | Em andamento
T2023-174-A | LT 500 kV Buritirama-Barra II-Correntina-Arinos 2, SE 500 kV Barra II e SE 500 kV Correntina | LT 500 kV Buritirama - Barra II C1, CS, com 107 km; LT 500 kV Barra II - Correntina C1, CS, com 285 km; LT 500 kV Correntina - Arinos 2 C1, CS, com 309 km; Trechos de LT 500 kV entre a SE Correntina e o seccionamento da LT 500 kV Bom Jesus da Lapa - Rio das Éguas C1, CS, com 1 km cada; SE 500 kV Barra II e Compensação Síncrona (-200/+300) Mvar; e SE 500 kV Correntina. | Construção do 1° circuito da LT 500 kV BURITIRAMA /BARRA II BA, com extensão de 107,57 km, em circuito simples. | LT 500 kV BURITIRAMA /BARRA II C-1 BA | Em andamento
T2023-174-A | LT 500 kV Buritirama-Barra II-Correntina-Arinos 2, SE 500 kV Barra II e SE 500 kV Correntina | LT 500 kV Buritirama - Barra II C1, CS, com 107 km; LT 500 kV Barra II - Correntina C1, CS, com 285 km; LT 500 kV Correntina - Arinos 2 C1, CS, com 309 km; Trechos de LT 500 kV entre a SE Correntina e o seccionamento da LT 500 kV Bom Jesus da Lapa - Rio das Éguas C1, CS, com 1 km cada; SE 500 kV Barra II e Compensação Síncrona (-200/+300) Mvar; e SE 500 kV Correntina. | Construção do 1° circuito da LT 500 kV CORRENTINA /ARINOS 2 BA/MG, com extensão de 309,41 km, em circuito simples. | LT 500 kV CORRENTINA /ARINOS 2 C-1 BA/MG | Em andamento
T2023-174-A | LT 500 kV Buritirama-Barra II-Correntina-Arinos 2, SE 500 kV Barra II e SE 500 kV Correntina | LT 500 kV Buritirama - Barra II C1, CS, com 107 km; LT 500 kV Barra II - Correntina C1, CS, com 285 km; LT 500 kV Correntina - Arinos 2 C1, CS, com 309 km; Trechos de LT 500 kV entre a SE Correntina e o seccionamento da LT 500 kV Bom Jesus da Lapa - Rio das Éguas C1, CS, com 1 km cada; SE 500 kV Barra II e Compensação Síncrona (-200/+300) Mvar; e SE 500 kV Correntina. | Instalar o circuito LT 500 kV CORRENTINA /B.J.LAPA II C-1 BA originado do seccionamento do circuito LT 500 kV RIO DAS EGUAS /B.J.LAPA II C-1 BA na SE CORRENTINA | LT 500 kV CORRENTINA /B.J.LAPA II C-1 BA | Em andamento
T2023-174-A | LT 500 kV Buritirama-Barra II-Correntina-Arinos 2, SE 500 kV Barra II e SE 500 kV Correntina | LT 500 kV Buritirama - Barra II C1, CS, com 107 km; LT 500 kV Barra II - Correntina C1, CS, com 285 km; LT 500 kV Correntina - Arinos 2 C1, CS, com 309 km; Trechos de LT 500 kV entre a SE Correntina e o seccionamento da LT 500 kV Bom Jesus da Lapa - Rio das Éguas C1, CS, com 1 km cada; SE 500 kV Barra II e Compensação Síncrona (-200/+300) Mvar; e SE 500 kV Correntina. | Instalar o circuito LT 500 kV RIO DAS EGUAS /CORRENTINA C-1 BA originado do seccionamento do circuito LT 500 kV RIO DAS EGUAS /B.J.LAPA II C-1 BA na SE CORRENTINA | LT 500 kV RIO DAS EGUAS /CORRENTINA C-1 BA | Em andamento
T2023-174-A | LT 500 kV Buritirama-Barra II-Correntina-Arinos 2, SE 500 kV Barra II e SE 500 kV Correntina | LT 500 kV Buritirama - Barra II C1, CS, com 107 km; LT 500 kV Barra II - Correntina C1, CS, com 285 km; LT 500 kV Correntina - Arinos 2 C1, CS, com 309 km; Trechos de LT 500 kV entre a SE Correntina e o seccionamento da LT 500 kV Bom Jesus da Lapa - Rio das Éguas C1, CS, com 1 km cada; SE 500 kV Barra II e Compensação Síncrona (-200/+300) Mvar; e SE 500 kV Correntina. | Instalar, na SE ARINOS 2, um banco de reatores de barra monofásicos RT8 500 kV - 160 Mvar. | RTB 500 kV 160 Mvar ARINOS 2 RT8 MG | Em andamento
T2023-174-A | LT 500 kV Buritirama-Barra II-Correntina-Arinos 2, SE 500 kV Barra II e SE 500 kV Correntina | LT 500 kV Buritirama - Barra II C1, CS, com 107 km; LT 500 kV Barra II - Correntina C1, CS, com 285 km; LT 500 kV Correntina - Arinos 2 C1, CS, com 309 km; Trechos de LT 500 kV entre a SE Correntina e o seccionamento da LT 500 kV Bom Jesus da Lapa - Rio das Éguas C1, CS, com 1 km cada; SE 500 kV Barra II e Compensação Síncrona (-200/+300) Mvar; e SE 500 kV Correntina. | Instalar, na SE ARINOS 2, um banco de reatores de linha monofásicos RT7 500 kV - 250 Mvar para o circuito da LT 500 kV CORRENTINA /ARINOS 2 BA/MG. | RTL 500 kV 250 Mvar ARINOS 2 RT7 MG | Em andamento
T2023-174-A | LT 500 kV Buritirama-Barra II-Correntina-Arinos 2, SE 500 kV Barra II e SE 500 kV Correntina | LT 500 kV Buritirama - Barra II C1, CS, com 107 km; LT 500 kV Barra II - Correntina C1, CS, com 285 km; LT 500 kV Correntina - Arinos 2 C1, CS, com 309 km; Trechos de LT 500 kV entre a SE Correntina e o seccionamento da LT 500 kV Bom Jesus da Lapa - Rio das Éguas C1, CS, com 1 km cada; SE 500 kV Barra II e Compensação Síncrona (-200/+300) Mvar; e SE 500 kV Correntina. | Instalar, na SE ARINOS 2, um módulo de conexão com disjuntor, em 500kV, para o reator de barra RT8 500kV - 160 Mvar. | MC 500 kV RTB 500 kV 160 Mvar ARINOS 2 RT8 MG | Em andamento
T2023-174-A | LT 500 kV Buritirama-Barra II-Correntina-Arinos 2, SE 500 kV Barra II e SE 500 kV Correntina | LT 500 kV Buritirama - Barra II C1, CS, com 107 km; LT 500 kV Barra II - Correntina C1, CS, com 285 km; LT 500 kV Correntina - Arinos 2 C1, CS, com 309 km; Trechos de LT 500 kV entre a SE Correntina e o seccionamento da LT 500 kV Bom Jesus da Lapa - Rio das Éguas C1, CS, com 1 km cada; SE 500 kV Barra II e Compensação Síncrona (-200/+300) Mvar; e SE 500 kV Correntina. | Instalar, na SE ARINOS 2, um módulo de conexão sem disjuntor, em 500 kV, para o reator de linha RT7 500 kV - 250 Mvar. | MC 500 kV RTL 500 kV 250 Mvar ARINOS 2 RT7 MG | Em andamento
T2023-174-A | LT 500 kV Buritirama-Barra II-Correntina-Arinos 2, SE 500 kV Barra II e SE 500 kV Correntina | LT 500 kV Buritirama - Barra II C1, CS, com 107 km; LT 500 kV Barra II - Correntina C1, CS, com 285 km; LT 500 kV Correntina - Arinos 2 C1, CS, com 309 km; Trechos de LT 500 kV entre a SE Correntina e o seccionamento da LT 500 kV Bom Jesus da Lapa - Rio das Éguas C1, CS, com 1 km cada; SE 500 kV Barra II e Compensação Síncrona (-200/+300) Mvar; e SE 500 kV Correntina. | Instalar, na SE ARINOS 2, um reator de linha monofásico reserva RTR4 500 kV - 83,33 Mvar para o circuito da LT 500 kV CORRENTINA /ARINOS 2 BA/MG. | RTL 500 kV 83,33 Mvar ARINOS 2 RTR4 MG | Em andamento
T2023-174-A | LT 500 kV Buritirama-Barra II-Correntina-Arinos 2, SE 500 kV Barra II e SE 500 kV Correntina | LT 500 kV Buritirama - Barra II C1, CS, com 107 km; LT 500 kV Barra II - Correntina C1, CS, com 285 km; LT 500 kV Correntina - Arinos 2 C1, CS, com 309 km; Trechos de LT 500 kV entre a SE Correntina e o seccionamento da LT 500 kV Bom Jesus da Lapa - Rio das Éguas C1, CS, com 1 km cada; SE 500 kV Barra II e Compensação Síncrona (-200/+300) Mvar; e SE 500 kV Correntina. | Instalar, na SE ARINOS 2, uma entrada de linha, em 500 kV, para o 1° circuito da LT 500 kV CORRENTINA /ARINOS 2 , arranjo Disjuntor e Meio. | EL 500 kV ARINOS 2 LT 500 kV CORRENTINA /ARINOS 2 C-1 BA/MG | Em andamento
T2023-174-A | LT 500 kV Buritirama-Barra II-Correntina-Arinos 2, SE 500 kV Barra II e SE 500 kV Correntina | LT 500 kV Buritirama - Barra II C1, CS, com 107 km; LT 500 kV Barra II - Correntina C1, CS, com 285 km; LT 500 kV Correntina - Arinos 2 C1, CS, com 309 km; Trechos de LT 500 kV entre a SE Correntina e o seccionamento da LT 500 kV Bom Jesus da Lapa - Rio das Éguas C1, CS, com 1 km cada; SE 500 kV Barra II e Compensação Síncrona (-200/+300) Mvar; e SE 500 kV Correntina. | Instalar, na SE BARRA II, um banco de reatores de barra monofásicos RT2 500 kV - 150 Mvar. | RTB 500 kV 150 Mvar BARRA II RT2 BA | Em andamento
T2023-174-A | LT 500 kV Buritirama-Barra II-Correntina-Arinos 2, SE 500 kV Barra II e SE 500 kV Correntina | LT 500 kV Buritirama - Barra II C1, CS, com 107 km; LT 500 kV Barra II - Correntina C1, CS, com 285 km; LT 500 kV Correntina - Arinos 2 C1, CS, com 309 km; Trechos de LT 500 kV entre a SE Correntina e o seccionamento da LT 500 kV Bom Jesus da Lapa - Rio das Éguas C1, CS, com 1 km cada; SE 500 kV Barra II e Compensação Síncrona (-200/+300) Mvar; e SE 500 kV Correntina. | Instalar, na SE BARRA II, um banco de reatores de barra monofásicos RT3 500 kV - 150 Mvar. | RTB 500 kV 150 Mvar BARRA II RT3 BA | Em andamento
T2023-174-A | LT 500 kV Buritirama-Barra II-Correntina-Arinos 2, SE 500 kV Barra II e SE 500 kV Correntina | LT 500 kV Buritirama - Barra II C1, CS, com 107 km; LT 500 kV Barra II - Correntina C1, CS, com 285 km; LT 500 kV Correntina - Arinos 2 C1, CS, com 309 km; Trechos de LT 500 kV entre a SE Correntina e o seccionamento da LT 500 kV Bom Jesus da Lapa - Rio das Éguas C1, CS, com 1 km cada; SE 500 kV Barra II e Compensação Síncrona (-200/+300) Mvar; e SE 500 kV Correntina. | Instalar, na SE BARRA II, um banco de reatores de linha monofásicos RT4 500 kV - 225 Mvar para o circuito da LT 500 kV BARRA II /CORRENTINA BA. | RTL 500 kV 225 Mvar BARRA II RT4 BA | Em andamento
T2023-174-A | LT 500 kV Buritirama-Barra II-Correntina-Arinos 2, SE 500 kV Barra II e SE 500 kV Correntina | LT 500 kV Buritirama - Barra II C1, CS, com 107 km; LT 500 kV Barra II - Correntina C1, CS, com 285 km; LT 500 kV Correntina - Arinos 2 C1, CS, com 309 km; Trechos de LT 500 kV entre a SE Correntina e o seccionamento da LT 500 kV Bom Jesus da Lapa - Rio das Éguas C1, CS, com 1 km cada; SE 500 kV Barra II e Compensação Síncrona (-200/+300) Mvar; e SE 500 kV Correntina. | Instalar, na SE BARRA II, um compensador síncrono CS1 - ( -200/+300) Mvar, com transformador elevador para 500 kV. | CS 300/-200 Mvar BARRA II CS1 BA | Em andamento
T2023-174-A | LT 500 kV Buritirama-Barra II-Correntina-Arinos 2, SE 500 kV Barra II e SE 500 kV Correntina | LT 500 kV Buritirama - Barra II C1, CS, com 107 km; LT 500 kV Barra II - Correntina C1, CS, com 285 km; LT 500 kV Correntina - Arinos 2 C1, CS, com 309 km; Trechos de LT 500 kV entre a SE Correntina e o seccionamento da LT 500 kV Bom Jesus da Lapa - Rio das Éguas C1, CS, com 1 km cada; SE 500 kV Barra II e Compensação Síncrona (-200/+300) Mvar; e SE 500 kV Correntina. | Instalar, na SE BARRA II, um módulo de conexão com disjuntor, em 500kV, para o reator de barra RT2 500kV - 150 Mvar. | MC 500 kV RTB 500 kV 150 Mvar BARRA II RT2 BA | Em andamento
T2023-174-A | LT 500 kV Buritirama-Barra II-Correntina-Arinos 2, SE 500 kV Barra II e SE 500 kV Correntina | LT 500 kV Buritirama - Barra II C1, CS, com 107 km; LT 500 kV Barra II - Correntina C1, CS, com 285 km; LT 500 kV Correntina - Arinos 2 C1, CS, com 309 km; Trechos de LT 500 kV entre a SE Correntina e o seccionamento da LT 500 kV Bom Jesus da Lapa - Rio das Éguas C1, CS, com 1 km cada; SE 500 kV Barra II e Compensação Síncrona (-200/+300) Mvar; e SE 500 kV Correntina. | Instalar, na SE BARRA II, um módulo de conexão com disjuntor, em 500kV, para o reator de barra RT3 500kV - 150 Mvar. | MC 500 kV RTB 500 kV 150 Mvar BARRA II RT3 BA | Em andamento
T2023-174-A | LT 500 kV Buritirama-Barra II-Correntina-Arinos 2, SE 500 kV Barra II e SE 500 kV Correntina | LT 500 kV Buritirama - Barra II C1, CS, com 107 km; LT 500 kV Barra II - Correntina C1, CS, com 285 km; LT 500 kV Correntina - Arinos 2 C1, CS, com 309 km; Trechos de LT 500 kV entre a SE Correntina e o seccionamento da LT 500 kV Bom Jesus da Lapa - Rio das Éguas C1, CS, com 1 km cada; SE 500 kV Barra II e Compensação Síncrona (-200/+300) Mvar; e SE 500 kV Correntina. | Instalar, na SE BARRA II, um módulo de conexão do compensador síncrono, CS1 - (-200/+300) Mvar, com transformador elevador para 500 kV. | MC 500 kV CS 300/-200 Mvar BARRA II CS1 BA | Em andamento
T2023-174-A | LT 500 kV Buritirama-Barra II-Correntina-Arinos 2, SE 500 kV Barra II e SE 500 kV Correntina | LT 500 kV Buritirama - Barra II C1, CS, com 107 km; LT 500 kV Barra II - Correntina C1, CS, com 285 km; LT 500 kV Correntina - Arinos 2 C1, CS, com 309 km; Trechos de LT 500 kV entre a SE Correntina e o seccionamento da LT 500 kV Bom Jesus da Lapa - Rio das Éguas C1, CS, com 1 km cada; SE 500 kV Barra II e Compensação Síncrona (-200/+300) Mvar; e SE 500 kV Correntina. | Instalar, na SE BARRA II, um módulo de conexão sem disjuntor, em 500 kV, para o reator de linha RT4 500 kV - 225 Mvar. | MC 500 kV RTL 500 kV 225 Mvar BARRA II RT4 BA | Em andamento
T2023-174-A | LT 500 kV Buritirama-Barra II-Correntina-Arinos 2, SE 500 kV Barra II e SE 500 kV Correntina | LT 500 kV Buritirama - Barra II C1, CS, com 107 km; LT 500 kV Barra II - Correntina C1, CS, com 285 km; LT 500 kV Correntina - Arinos 2 C1, CS, com 309 km; Trechos de LT 500 kV entre a SE Correntina e o seccionamento da LT 500 kV Bom Jesus da Lapa - Rio das Éguas C1, CS, com 1 km cada; SE 500 kV Barra II e Compensação Síncrona (-200/+300) Mvar; e SE 500 kV Correntina. | Instalar, na SE BARRA II, um módulo geral MG1, em 500 kV, arranjo Disjuntor e Meio. | MG 500 kV BARRA II MG1 BA | Em andamento
T2023-174-A | LT 500 kV Buritirama-Barra II-Correntina-Arinos 2, SE 500 kV Barra II e SE 500 kV Correntina | LT 500 kV Buritirama - Barra II C1, CS, com 107 km; LT 500 kV Barra II - Correntina C1, CS, com 285 km; LT 500 kV Correntina - Arinos 2 C1, CS, com 309 km; Trechos de LT 500 kV entre a SE Correntina e o seccionamento da LT 500 kV Bom Jesus da Lapa - Rio das Éguas C1, CS, com 1 km cada; SE 500 kV Barra II e Compensação Síncrona (-200/+300) Mvar; e SE 500 kV Correntina. | Instalar, na SE BARRA II, um reator de barra monofásico reserva RTR2 500 kV - 50 Mvar. | RTB 500 kV 50 Mvar BARRA II RTR2 BA | Em andamento
T2023-174-A | LT 500 kV Buritirama-Barra II-Correntina-Arinos 2, SE 500 kV Barra II e SE 500 kV Correntina | LT 500 kV Buritirama - Barra II C1, CS, com 107 km; LT 500 kV Barra II - Correntina C1, CS, com 285 km; LT 500 kV Correntina - Arinos 2 C1, CS, com 309 km; Trechos de LT 500 kV entre a SE Correntina e o seccionamento da LT 500 kV Bom Jesus da Lapa - Rio das Éguas C1, CS, com 1 km cada; SE 500 kV Barra II e Compensação Síncrona (-200/+300) Mvar; e SE 500 kV Correntina. | Instalar, na SE BARRA II, um reator de linha monofásico reserva RTR3 500 kV - 75 Mvar para o circuito da LT 500 kV BARRA II /CORRENTINA BA. | RTL 500 kV 75 Mvar BARRA II RTR3 BA | Em andamento
T2023-174-A | LT 500 kV Buritirama-Barra II-Correntina-Arinos 2, SE 500 kV Barra II e SE 500 kV Correntina | LT 500 kV Buritirama - Barra II C1, CS, com 107 km; LT 500 kV Barra II - Correntina C1, CS, com 285 km; LT 500 kV Correntina - Arinos 2 C1, CS, com 309 km; Trechos de LT 500 kV entre a SE Correntina e o seccionamento da LT 500 kV Bom Jesus da Lapa - Rio das Éguas C1, CS, com 1 km cada; SE 500 kV Barra II e Compensação Síncrona (-200/+300) Mvar; e SE 500 kV Correntina. | Instalar, na SE BARRA II, uma entrada de linha, em 500 kV, para o 1° circuito da LT 500 kV BARRA II /CORRENTINA , arranjo Disjuntor e Meio. | EL 500 kV BARRA II LT 500 kV BARRA II /CORRENTINA C-1 BA | Em andamento
T2023-174-A | LT 500 kV Buritirama-Barra II-Correntina-Arinos 2, SE 500 kV Barra II e SE 500 kV Correntina | LT 500 kV Buritirama - Barra II C1, CS, com 107 km; LT 500 kV Barra II - Correntina C1, CS, com 285 km; LT 500 kV Correntina - Arinos 2 C1, CS, com 309 km; Trechos de LT 500 kV entre a SE Correntina e o seccionamento da LT 500 kV Bom Jesus da Lapa - Rio das Éguas C1, CS, com 1 km cada; SE 500 kV Barra II e Compensação Síncrona (-200/+300) Mvar; e SE 500 kV Correntina. | Instalar, na SE BARRA II, uma entrada de linha, em 500 kV, para o 1° circuito da LT 500 kV BURITIRAMA /BARRA II , arranjo Disjuntor e Meio. | EL 500 kV BARRA II LT 500 kV BURITIRAMA /BARRA II C-1 BA | Em andamento
T2023-174-A | LT 500 kV Buritirama-Barra II-Correntina-Arinos 2, SE 500 kV Barra II e SE 500 kV Correntina | LT 500 kV Buritirama - Barra II C1, CS, com 107 km; LT 500 kV Barra II - Correntina C1, CS, com 285 km; LT 500 kV Correntina - Arinos 2 C1, CS, com 309 km; Trechos de LT 500 kV entre a SE Correntina e o seccionamento da LT 500 kV Bom Jesus da Lapa - Rio das Éguas C1, CS, com 1 km cada; SE 500 kV Barra II e Compensação Síncrona (-200/+300) Mvar; e SE 500 kV Correntina. | Instalar, na SE BARRA II, uma interligação de barramentos IB1, em 500 kV, arranjo Disjuntor e Meio. | IB 500 kV MG 500 kV BARRA II MG1 BA IB1 | Em andamento
T2023-174-A | LT 500 kV Buritirama-Barra II-Correntina-Arinos 2, SE 500 kV Barra II e SE 500 kV Correntina | LT 500 kV Buritirama - Barra II C1, CS, com 107 km; LT 500 kV Barra II - Correntina C1, CS, com 285 km; LT 500 kV Correntina - Arinos 2 C1, CS, com 309 km; Trechos de LT 500 kV entre a SE Correntina e o seccionamento da LT 500 kV Bom Jesus da Lapa - Rio das Éguas C1, CS, com 1 km cada; SE 500 kV Barra II e Compensação Síncrona (-200/+300) Mvar; e SE 500 kV Correntina. | Instalar, na SE BARRA II, uma interligação de barramentos IB2, em 500 kV, arranjo Disjuntor e Meio. | IB 500 kV MG 500 kV BARRA II MG1 BA IB2 | Em andamento
T2023-174-A | LT 500 kV Buritirama-Barra II-Correntina-Arinos 2, SE 500 kV Barra II e SE 500 kV Correntina | LT 500 kV Buritirama - Barra II C1, CS, com 107 km; LT 500 kV Barra II - Correntina C1, CS, com 285 km; LT 500 kV Correntina - Arinos 2 C1, CS, com 309 km; Trechos de LT 500 kV entre a SE Correntina e o seccionamento da LT 500 kV Bom Jesus da Lapa - Rio das Éguas C1, CS, com 1 km cada; SE 500 kV Barra II e Compensação Síncrona (-200/+300) Mvar; e SE 500 kV Correntina. | Instalar, na SE BARRA II, uma interligação de barramentos IB3, em 500 kV, arranjo Disjuntor e Meio. | IB 500 kV MG 500 kV BARRA II MG1 BA IB3 | Em andamento
T2023-174-A | LT 500 kV Buritirama-Barra II-Correntina-Arinos 2, SE 500 kV Barra II e SE 500 kV Correntina | LT 500 kV Buritirama - Barra II C1, CS, com 107 km; LT 500 kV Barra II - Correntina C1, CS, com 285 km; LT 500 kV Correntina - Arinos 2 C1, CS, com 309 km; Trechos de LT 500 kV entre a SE Correntina e o seccionamento da LT 500 kV Bom Jesus da Lapa - Rio das Éguas C1, CS, com 1 km cada; SE 500 kV Barra II e Compensação Síncrona (-200/+300) Mvar; e SE 500 kV Correntina. | Instalar, na SE BURITIRAMA, um módulo geral MG2, em 500 kV, arranjo Disjuntor e Meio. | MG 500 kV BURITIRAMA MG2 BA | Em andamento
T2023-174-A | LT 500 kV Buritirama-Barra II-Correntina-Arinos 2, SE 500 kV Barra II e SE 500 kV Correntina | LT 500 kV Buritirama - Barra II C1, CS, com 107 km; LT 500 kV Barra II - Correntina C1, CS, com 285 km; LT 500 kV Correntina - Arinos 2 C1, CS, com 309 km; Trechos de LT 500 kV entre a SE Correntina e o seccionamento da LT 500 kV Bom Jesus da Lapa - Rio das Éguas C1, CS, com 1 km cada; SE 500 kV Barra II e Compensação Síncrona (-200/+300) Mvar; e SE 500 kV Correntina. | Instalar, na SE BURITIRAMA, uma entrada de linha, em 500 kV, para o 1° circuito da LT 500 kV BURITIRAMA /BARRA II , arranjo Disjuntor e Meio. | EL 500 kV BURITIRAMA LT 500 kV BURITIRAMA /BARRA II C-1 BA | Em andamento
T2023-174-A | LT 500 kV Buritirama-Barra II-Correntina-Arinos 2, SE 500 kV Barra II e SE 500 kV Correntina | LT 500 kV Buritirama - Barra II C1, CS, com 107 km; LT 500 kV Barra II - Correntina C1, CS, com 285 km; LT 500 kV Correntina - Arinos 2 C1, CS, com 309 km; Trechos de LT 500 kV entre a SE Correntina e o seccionamento da LT 500 kV Bom Jesus da Lapa - Rio das Éguas C1, CS, com 1 km cada; SE 500 kV Barra II e Compensação Síncrona (-200/+300) Mvar; e SE 500 kV Correntina. | Instalar, na SE BURITIRAMA, uma interligação de barramentos IB5, em 500 kV, arranjo Disjuntor e Meio. | IB 500 kV MG 500 kV BURITIRAMA MG2 BA IB5 | Em andamento
T2023-174-A | LT 500 kV Buritirama-Barra II-Correntina-Arinos 2, SE 500 kV Barra II e SE 500 kV Correntina | LT 500 kV Buritirama - Barra II C1, CS, com 107 km; LT 500 kV Barra II - Correntina C1, CS, com 285 km; LT 500 kV Correntina - Arinos 2 C1, CS, com 309 km; Trechos de LT 500 kV entre a SE Correntina e o seccionamento da LT 500 kV Bom Jesus da Lapa - Rio das Éguas C1, CS, com 1 km cada; SE 500 kV Barra II e Compensação Síncrona (-200/+300) Mvar; e SE 500 kV Correntina. | Instalar, na SE CORRENTINA, um banco de reatores de barra monofásicos RT1 500 kV - 150 Mvar. | RTB 500 kV 150 Mvar CORRENTINA RT1 BA | Em andamento
T2023-174-A | LT 500 kV Buritirama-Barra II-Correntina-Arinos 2, SE 500 kV Barra II e SE 500 kV Correntina | LT 500 kV Buritirama - Barra II C1, CS, com 107 km; LT 500 kV Barra II - Correntina C1, CS, com 285 km; LT 500 kV Correntina - Arinos 2 C1, CS, com 309 km; Trechos de LT 500 kV entre a SE Correntina e o seccionamento da LT 500 kV Bom Jesus da Lapa - Rio das Éguas C1, CS, com 1 km cada; SE 500 kV Barra II e Compensação Síncrona (-200/+300) Mvar; e SE 500 kV Correntina. | Instalar, na SE CORRENTINA, um banco de reatores de linha monofásicos RT2 500 kV - 225 Mvar para o circuito da LT 500 kV BARRA II /CORRENTINA BA. | RTL 500 kV 225 Mvar CORRENTINA RT2 BA | Em andamento
T2023-174-A | LT 500 kV Buritirama-Barra II-Correntina-Arinos 2, SE 500 kV Barra II e SE 500 kV Correntina | LT 500 kV Buritirama - Barra II C1, CS, com 107 km; LT 500 kV Barra II - Correntina C1, CS, com 285 km; LT 500 kV Correntina - Arinos 2 C1, CS, com 309 km; Trechos de LT 500 kV entre a SE Correntina e o seccionamento da LT 500 kV Bom Jesus da Lapa - Rio das Éguas C1, CS, com 1 km cada; SE 500 kV Barra II e Compensação Síncrona (-200/+300) Mvar; e SE 500 kV Correntina. | Instalar, na SE CORRENTINA, um banco de reatores de linha monofásicos RT3 500 kV - 250 Mvar para o circuito da LT 500 kV CORRENTINA /ARINOS 2 BA/MG. | RTL 500 kV 250 Mvar CORRENTINA RT3 BA | Em andamento
T2023-174-A | LT 500 kV Buritirama-Barra II-Correntina-Arinos 2, SE 500 kV Barra II e SE 500 kV Correntina | LT 500 kV Buritirama - Barra II C1, CS, com 107 km; LT 500 kV Barra II - Correntina C1, CS, com 285 km; LT 500 kV Correntina - Arinos 2 C1, CS, com 309 km; Trechos de LT 500 kV entre a SE Correntina e o seccionamento da LT 500 kV Bom Jesus da Lapa - Rio das Éguas C1, CS, com 1 km cada; SE 500 kV Barra II e Compensação Síncrona (-200/+300) Mvar; e SE 500 kV Correntina. | Instalar, na SE CORRENTINA, um módulo de conexão com disjuntor, em 500kV, para o reator de barra RT1 500kV - 150 Mvar. | MC 500 kV RTB 500 kV 150 Mvar CORRENTINA RT1 BA | Em andamento
T2023-174-A | LT 500 kV Buritirama-Barra II-Correntina-Arinos 2, SE 500 kV Barra II e SE 500 kV Correntina | LT 500 kV Buritirama - Barra II C1, CS, com 107 km; LT 500 kV Barra II - Correntina C1, CS, com 285 km; LT 500 kV Correntina - Arinos 2 C1, CS, com 309 km; Trechos de LT 500 kV entre a SE Correntina e o seccionamento da LT 500 kV Bom Jesus da Lapa - Rio das Éguas C1, CS, com 1 km cada; SE 500 kV Barra II e Compensação Síncrona (-200/+300) Mvar; e SE 500 kV Correntina. | Instalar, na SE CORRENTINA, um módulo de conexão sem disjuntor, em 500 kV, para o reator de linha RT2 500 kV - 225 Mvar. | MC 500 kV RTL 500 kV 225 Mvar CORRENTINA RT2 BA | Em andamento
T2023-174-A | LT 500 kV Buritirama-Barra II-Correntina-Arinos 2, SE 500 kV Barra II e SE 500 kV Correntina | LT 500 kV Buritirama - Barra II C1, CS, com 107 km; LT 500 kV Barra II - Correntina C1, CS, com 285 km; LT 500 kV Correntina - Arinos 2 C1, CS, com 309 km; Trechos de LT 500 kV entre a SE Correntina e o seccionamento da LT 500 kV Bom Jesus da Lapa - Rio das Éguas C1, CS, com 1 km cada; SE 500 kV Barra II e Compensação Síncrona (-200/+300) Mvar; e SE 500 kV Correntina. | Instalar, na SE CORRENTINA, um módulo de conexão sem disjuntor, em 500 kV, para o reator de linha RT3 500 kV - 250 Mvar. | MC 500 kV RTL 500 kV 250 Mvar CORRENTINA RT3 BA | Em andamento
T2023-174-A | LT 500 kV Buritirama-Barra II-Correntina-Arinos 2, SE 500 kV Barra II e SE 500 kV Correntina | LT 500 kV Buritirama - Barra II C1, CS, com 107 km; LT 500 kV Barra II - Correntina C1, CS, com 285 km; LT 500 kV Correntina - Arinos 2 C1, CS, com 309 km; Trechos de LT 500 kV entre a SE Correntina e o seccionamento da LT 500 kV Bom Jesus da Lapa - Rio das Éguas C1, CS, com 1 km cada; SE 500 kV Barra II e Compensação Síncrona (-200/+300) Mvar; e SE 500 kV Correntina. | Instalar, na SE CORRENTINA, um módulo de entrada de linha para o circuito LT 500 kV CORRENTINA /B.J.LAPA II C-1 BA originado do seccionamento do circuito LT 500 kV RIO DAS EGUAS /B.J.LAPA II C-1 BA na SE CORRENTINA. | EL 500 kV CORRENTINA LT 500 kV CORRENTINA /B.J.LAPA II C-1 BA | Em andamento
T2023-174-A | LT 500 kV Buritirama-Barra II-Correntina-Arinos 2, SE 500 kV Barra II e SE 500 kV Correntina | LT 500 kV Buritirama - Barra II C1, CS, com 107 km; LT 500 kV Barra II - Correntina C1, CS, com 285 km; LT 500 kV Correntina - Arinos 2 C1, CS, com 309 km; Trechos de LT 500 kV entre a SE Correntina e o seccionamento da LT 500 kV Bom Jesus da Lapa - Rio das Éguas C1, CS, com 1 km cada; SE 500 kV Barra II e Compensação Síncrona (-200/+300) Mvar; e SE 500 kV Correntina. | Instalar, na SE CORRENTINA, um módulo de entrada de linha para o circuito LT 500 kV RIO DAS EGUAS /CORRENTINA C-1 BA originado do seccionamento do circuito LT 500 kV RIO DAS EGUAS /B.J.LAPA II C-1 BA na SE CORRENTINA. | EL 500 kV CORRENTINA LT 500 kV RIO DAS EGUAS /CORRENTINA C-1 BA | Em andamento
T2023-174-A | LT 500 kV Buritirama-Barra II-Correntina-Arinos 2, SE 500 kV Barra II e SE 500 kV Correntina | LT 500 kV Buritirama - Barra II C1, CS, com 107 km; LT 500 kV Barra II - Correntina C1, CS, com 285 km; LT 500 kV Correntina - Arinos 2 C1, CS, com 309 km; Trechos de LT 500 kV entre a SE Correntina e o seccionamento da LT 500 kV Bom Jesus da Lapa - Rio das Éguas C1, CS, com 1 km cada; SE 500 kV Barra II e Compensação Síncrona (-200/+300) Mvar; e SE 500 kV Correntina. | Instalar, na SE CORRENTINA, um módulo geral MG1, em 500 kV, arranjo Disjuntor e Meio. | MG 500 kV CORRENTINA MG1 BA | Em andamento
T2023-174-A | LT 500 kV Buritirama-Barra II-Correntina-Arinos 2, SE 500 kV Barra II e SE 500 kV Correntina | LT 500 kV Buritirama - Barra II C1, CS, com 107 km; LT 500 kV Barra II - Correntina C1, CS, com 285 km; LT 500 kV Correntina - Arinos 2 C1, CS, com 309 km; Trechos de LT 500 kV entre a SE Correntina e o seccionamento da LT 500 kV Bom Jesus da Lapa - Rio das Éguas C1, CS, com 1 km cada; SE 500 kV Barra II e Compensação Síncrona (-200/+300) Mvar; e SE 500 kV Correntina. | Instalar, na SE CORRENTINA, um reator de barra monofásico reserva RTR1 500 kV - 50 Mvar. | RTB 500 kV 50 Mvar CORRENTINA RTR1 BA | Em andamento
T2023-174-A | LT 500 kV Buritirama-Barra II-Correntina-Arinos 2, SE 500 kV Barra II e SE 500 kV Correntina | LT 500 kV Buritirama - Barra II C1, CS, com 107 km; LT 500 kV Barra II - Correntina C1, CS, com 285 km; LT 500 kV Correntina - Arinos 2 C1, CS, com 309 km; Trechos de LT 500 kV entre a SE Correntina e o seccionamento da LT 500 kV Bom Jesus da Lapa - Rio das Éguas C1, CS, com 1 km cada; SE 500 kV Barra II e Compensação Síncrona (-200/+300) Mvar; e SE 500 kV Correntina. | Instalar, na SE CORRENTINA, um reator de linha monofásico reserva RTR2 500 kV - 75 Mvar para o circuito da LT 500 kV BARRA II /CORRENTINA BA. | RTL 500 kV 75 Mvar CORRENTINA RTR2 BA | Em andamento
T2023-174-A | LT 500 kV Buritirama-Barra II-Correntina-Arinos 2, SE 500 kV Barra II e SE 500 kV Correntina | LT 500 kV Buritirama - Barra II C1, CS, com 107 km; LT 500 kV Barra II - Correntina C1, CS, com 285 km; LT 500 kV Correntina - Arinos 2 C1, CS, com 309 km; Trechos de LT 500 kV entre a SE Correntina e o seccionamento da LT 500 kV Bom Jesus da Lapa - Rio das Éguas C1, CS, com 1 km cada; SE 500 kV Barra II e Compensação Síncrona (-200/+300) Mvar; e SE 500 kV Correntina. | Instalar, na SE CORRENTINA, um reator de linha monofásico reserva RTR3 500 kV - 83,33 Mvar para o circuito da LT 500 kV CORRENTINA /ARINOS 2 BA/MG. | RTL 500 kV 83,33 Mvar CORRENTINA RTR3 BA | Em andamento
T2023-174-A | LT 500 kV Buritirama-Barra II-Correntina-Arinos 2, SE 500 kV Barra II e SE 500 kV Correntina | LT 500 kV Buritirama - Barra II C1, CS, com 107 km; LT 500 kV Barra II - Correntina C1, CS, com 285 km; LT 500 kV Correntina - Arinos 2 C1, CS, com 309 km; Trechos de LT 500 kV entre a SE Correntina e o seccionamento da LT 500 kV Bom Jesus da Lapa - Rio das Éguas C1, CS, com 1 km cada; SE 500 kV Barra II e Compensação Síncrona (-200/+300) Mvar; e SE 500 kV Correntina. | Instalar, na SE CORRENTINA, uma entrada de linha, em 500 kV, para o 1° circuito da LT 500 kV BARRA II /CORRENTINA , arranjo Disjuntor e Meio. | EL 500 kV CORRENTINA LT 500 kV BARRA II /CORRENTINA C-1 BA | Em andamento
T2023-174-A | LT 500 kV Buritirama-Barra II-Correntina-Arinos 2, SE 500 kV Barra II e SE 500 kV Correntina | LT 500 kV Buritirama - Barra II C1, CS, com 107 km; LT 500 kV Barra II - Correntina C1, CS, com 285 km; LT 500 kV Correntina - Arinos 2 C1, CS, com 309 km; Trechos de LT 500 kV entre a SE Correntina e o seccionamento da LT 500 kV Bom Jesus da Lapa - Rio das Éguas C1, CS, com 1 km cada; SE 500 kV Barra II e Compensação Síncrona (-200/+300) Mvar; e SE 500 kV Correntina. | Instalar, na SE CORRENTINA, uma entrada de linha, em 500 kV, para o 1° circuito da LT 500 kV CORRENTINA /ARINOS 2 , arranjo Disjuntor e Meio. | EL 500 kV CORRENTINA LT 500 kV CORRENTINA /ARINOS 2 C-1 BA/MG | Em andamento
T2023-174-A | LT 500 kV Buritirama-Barra II-Correntina-Arinos 2, SE 500 kV Barra II e SE 500 kV Correntina | LT 500 kV Buritirama - Barra II C1, CS, com 107 km; LT 500 kV Barra II - Correntina C1, CS, com 285 km; LT 500 kV Correntina - Arinos 2 C1, CS, com 309 km; Trechos de LT 500 kV entre a SE Correntina e o seccionamento da LT 500 kV Bom Jesus da Lapa - Rio das Éguas C1, CS, com 1 km cada; SE 500 kV Barra II e Compensação Síncrona (-200/+300) Mvar; e SE 500 kV Correntina. | Instalar, na SE CORRENTINA, uma interligação de barramentos IB1, em 500 kV, arranjo Disjuntor e Meio. | IB 500 kV MG 500 kV CORRENTINA MG1 BA IB1 | Em andamento
T2023-174-A | LT 500 kV Buritirama-Barra II-Correntina-Arinos 2, SE 500 kV Barra II e SE 500 kV Correntina | LT 500 kV Buritirama - Barra II C1, CS, com 107 km; LT 500 kV Barra II - Correntina C1, CS, com 285 km; LT 500 kV Correntina - Arinos 2 C1, CS, com 309 km; Trechos de LT 500 kV entre a SE Correntina e o seccionamento da LT 500 kV Bom Jesus da Lapa - Rio das Éguas C1, CS, com 1 km cada; SE 500 kV Barra II e Compensação Síncrona (-200/+300) Mvar; e SE 500 kV Correntina. | Instalar, na SE CORRENTINA, uma interligação de barramentos IB2, em 500 kV, arranjo Disjuntor e Meio. | IB 500 kV MG 500 kV CORRENTINA MG1 BA IB2 | Em andamento
T2023-174-A | LT 500 kV Buritirama-Barra II-Correntina-Arinos 2, SE 500 kV Barra II e SE 500 kV Correntina | LT 500 kV Buritirama - Barra II C1, CS, com 107 km; LT 500 kV Barra II - Correntina C1, CS, com 285 km; LT 500 kV Correntina - Arinos 2 C1, CS, com 309 km; Trechos de LT 500 kV entre a SE Correntina e o seccionamento da LT 500 kV Bom Jesus da Lapa - Rio das Éguas C1, CS, com 1 km cada; SE 500 kV Barra II e Compensação Síncrona (-200/+300) Mvar; e SE 500 kV Correntina. | Instalar, na SE CORRENTINA, uma interligação de barramentos IB3, em 500 kV, arranjo Disjuntor e Meio. | IB 500 kV MG 500 kV CORRENTINA MG1 BA IB3 | Em andamento
T2023-174-B | LT 500 kV Juazeiro III - Campo Formoso II - Barra II e SE 500 kV Campo Formoso II | LT 500 kV Juazeiro III - Campo Formoso II C1, CS, com 101 km; LT 500 kV Campo Formoso II - Barra II C1, CS, com 312 km; e SE 500 kV Campo Formoso II. | Construção do 1° circuito da LT 500 kV CAMPO FORMOSO II /BARRA II BA, com extensão de 312,16 km, em circuito simples. | LT 500 kV CAMPO FORMOSO II /BARRA II C-1 BA | Em andamento
T2023-174-B | LT 500 kV Juazeiro III - Campo Formoso II - Barra II e SE 500 kV Campo Formoso II | LT 500 kV Juazeiro III - Campo Formoso II C1, CS, com 101 km; LT 500 kV Campo Formoso II - Barra II C1, CS, com 312 km; e SE 500 kV Campo Formoso II. | Construção do 1° circuito da LT 500 kV JUAZEIRO III /CAMPO FORMOSO II BA, com extensão de 100,87 km, em circuito simples. | LT 500 kV JUAZEIRO III /CAMPO FORMOSO II C-1 BA | Em andamento
T2023-174-B | LT 500 kV Juazeiro III - Campo Formoso II - Barra II e SE 500 kV Campo Formoso II | LT 500 kV Juazeiro III - Campo Formoso II C1, CS, com 101 km; LT 500 kV Campo Formoso II - Barra II C1, CS, com 312 km; e SE 500 kV Campo Formoso II. | Instalar, na SE BARRA II, um banco de reatores de linha monofásicos RT1 500 kV - 165 Mvar para o circuito da LT 500 kV CAMPO FORMOSO II /BARRA II BA. | RTL 500 kV 165 Mvar BARRA II RT1 BA | Em andamento
T2023-174-B | LT 500 kV Juazeiro III - Campo Formoso II - Barra II e SE 500 kV Campo Formoso II | LT 500 kV Juazeiro III - Campo Formoso II C1, CS, com 101 km; LT 500 kV Campo Formoso II - Barra II C1, CS, com 312 km; e SE 500 kV Campo Formoso II. | Instalar, na SE BARRA II, um módulo de conexão sem disjuntor, em 500 kV, para o reator de linha RT1 500 kV - 165 Mvar. | MC 500 kV RTL 500 kV 165 Mvar BARRA II RT1 BA | Em andamento
T2023-174-B | LT 500 kV Juazeiro III - Campo Formoso II - Barra II e SE 500 kV Campo Formoso II | LT 500 kV Juazeiro III - Campo Formoso II C1, CS, com 101 km; LT 500 kV Campo Formoso II - Barra II C1, CS, com 312 km; e SE 500 kV Campo Formoso II. | Instalar, na SE BARRA II, um reator de linha monofásico reserva RTR1 500 kV - 55 Mvar para o circuito da LT 500 kV CAMPO FORMOSO II /BARRA II BA. | RTL 500 kV 55 Mvar BARRA II RTR1 BA | Em andamento
T2023-174-B | LT 500 kV Juazeiro III - Campo Formoso II - Barra II e SE 500 kV Campo Formoso II | LT 500 kV Juazeiro III - Campo Formoso II C1, CS, com 101 km; LT 500 kV Campo Formoso II - Barra II C1, CS, com 312 km; e SE 500 kV Campo Formoso II. | Instalar, na SE BARRA II, uma entrada de linha, em 500 kV, para o 1° circuito da LT 500 kV CAMPO FORMOSO II /BARRA II , arranjo Disjuntor e Meio. | EL 500 kV BARRA II LT 500 kV CAMPO FORMOSO II /BARRA II C-1 BA | Em andamento
T2023-174-B | LT 500 kV Juazeiro III - Campo Formoso II - Barra II e SE 500 kV Campo Formoso II | LT 500 kV Juazeiro III - Campo Formoso II C1, CS, com 101 km; LT 500 kV Campo Formoso II - Barra II C1, CS, com 312 km; e SE 500 kV Campo Formoso II. | Instalar, na SE CAMPO FORMOSO II, um banco de reatores de barra monofásicos RT2 500 kV - 165 Mvar. | RTB 500 kV 165 Mvar CAMPO FORMOSO II RT2 BA | Em andamento
T2023-174-B | LT 500 kV Juazeiro III - Campo Formoso II - Barra II e SE 500 kV Campo Formoso II | LT 500 kV Juazeiro III - Campo Formoso II C1, CS, com 101 km; LT 500 kV Campo Formoso II - Barra II C1, CS, com 312 km; e SE 500 kV Campo Formoso II. | Instalar, na SE CAMPO FORMOSO II, um banco de reatores de barra monofásicos RT3 500 kV - 165 Mvar. | RTB 500 kV 165 Mvar CAMPO FORMOSO II RT3 BA | Em andamento
T2023-174-B | LT 500 kV Juazeiro III - Campo Formoso II - Barra II e SE 500 kV Campo Formoso II | LT 500 kV Juazeiro III - Campo Formoso II C1, CS, com 101 km; LT 500 kV Campo Formoso II - Barra II C1, CS, com 312 km; e SE 500 kV Campo Formoso II. | Instalar, na SE CAMPO FORMOSO II, um banco de reatores de linha monofásicos RT1 500 kV - 165 Mvar para o circuito da LT 500 kV CAMPO FORMOSO II /BARRA II BA. | RTL 500 kV 165 Mvar CAMPO FORMOSO II RT1 BA | Em andamento
T2023-174-B | LT 500 kV Juazeiro III - Campo Formoso II - Barra II e SE 500 kV Campo Formoso II | LT 500 kV Juazeiro III - Campo Formoso II C1, CS, com 101 km; LT 500 kV Campo Formoso II - Barra II C1, CS, com 312 km; e SE 500 kV Campo Formoso II. | Instalar, na SE CAMPO FORMOSO II, um módulo de conexão com disjuntor, em 500kV, para o reator de barra RT2 500kV - 165 Mvar. | MC 500 kV RTB 500 kV 165 Mvar CAMPO FORMOSO II RT2 BA | Em andamento
T2023-174-B | LT 500 kV Juazeiro III - Campo Formoso II - Barra II e SE 500 kV Campo Formoso II | LT 500 kV Juazeiro III - Campo Formoso II C1, CS, com 101 km; LT 500 kV Campo Formoso II - Barra II C1, CS, com 312 km; e SE 500 kV Campo Formoso II. | Instalar, na SE CAMPO FORMOSO II, um módulo de conexão com disjuntor, em 500kV, para o reator de barra RT3 500kV - 165 Mvar. | MC 500 kV RTB 500 kV 165 Mvar CAMPO FORMOSO II RT3 BA | Em andamento
T2023-174-B | LT 500 kV Juazeiro III - Campo Formoso II - Barra II e SE 500 kV Campo Formoso II | LT 500 kV Juazeiro III - Campo Formoso II C1, CS, com 101 km; LT 500 kV Campo Formoso II - Barra II C1, CS, com 312 km; e SE 500 kV Campo Formoso II. | Instalar, na SE CAMPO FORMOSO II, um módulo de conexão sem disjuntor, em 500 kV, para o reator de linha RT1 500 kV - 165 Mvar. | MC 500 kV RTL 500 kV 165 Mvar CAMPO FORMOSO II RT1 BA | Em andamento
T2023-174-B | LT 500 kV Juazeiro III - Campo Formoso II - Barra II e SE 500 kV Campo Formoso II | LT 500 kV Juazeiro III - Campo Formoso II C1, CS, com 101 km; LT 500 kV Campo Formoso II - Barra II C1, CS, com 312 km; e SE 500 kV Campo Formoso II. | Instalar, na SE CAMPO FORMOSO II, um módulo geral MG1, em 500 kV, arranjo Disjuntor e Meio. | MG 500 kV CAMPO FORMOSO II MG1 BA | Em andamento
T2023-174-B | LT 500 kV Juazeiro III - Campo Formoso II - Barra II e SE 500 kV Campo Formoso II | LT 500 kV Juazeiro III - Campo Formoso II C1, CS, com 101 km; LT 500 kV Campo Formoso II - Barra II C1, CS, com 312 km; e SE 500 kV Campo Formoso II. | Instalar, na SE CAMPO FORMOSO II, um reator de barra monofásico reserva RTR1 500 kV - 55 Mvar. | RTB 500 kV 55 Mvar CAMPO FORMOSO II RTR1 BA | Em andamento
T2023-174-B | LT 500 kV Juazeiro III - Campo Formoso II - Barra II e SE 500 kV Campo Formoso II | LT 500 kV Juazeiro III - Campo Formoso II C1, CS, com 101 km; LT 500 kV Campo Formoso II - Barra II C1, CS, com 312 km; e SE 500 kV Campo Formoso II. | Instalar, na SE CAMPO FORMOSO II, uma entrada de linha, em 500 kV, para o 1° circuito da LT 500 kV CAMPO FORMOSO II /BARRA II , arranjo Disjuntor e Meio. | EL 500 kV CAMPO FORMOSO II LT 500 kV CAMPO FORMOSO II /BARRA II C-1 BA | Em andamento
T2023-174-B | LT 500 kV Juazeiro III - Campo Formoso II - Barra II e SE 500 kV Campo Formoso II | LT 500 kV Juazeiro III - Campo Formoso II C1, CS, com 101 km; LT 500 kV Campo Formoso II - Barra II C1, CS, com 312 km; e SE 500 kV Campo Formoso II. | Instalar, na SE CAMPO FORMOSO II, uma entrada de linha, em 500 kV, para o 1° circuito da LT 500 kV JUAZEIRO III /CAMPO FORMOSO II , arranjo Disjuntor e Meio. | EL 500 kV CAMPO FORMOSO II LT 500 kV JUAZEIRO III /CAMPO FORMOSO II C-1 BA | Em andamento
T2023-174-B | LT 500 kV Juazeiro III - Campo Formoso II - Barra II e SE 500 kV Campo Formoso II | LT 500 kV Juazeiro III - Campo Formoso II C1, CS, com 101 km; LT 500 kV Campo Formoso II - Barra II C1, CS, com 312 km; e SE 500 kV Campo Formoso II. | Instalar, na SE CAMPO FORMOSO II, uma interligação de barramentos IB1, em 500 kV, arranjo Disjuntor e Meio. | IB 500 kV MG 500 kV CAMPO FORMOSO II MG1 BA IB1 | Em andamento
T2023-174-B | LT 500 kV Juazeiro III - Campo Formoso II - Barra II e SE 500 kV Campo Formoso II | LT 500 kV Juazeiro III - Campo Formoso II C1, CS, com 101 km; LT 500 kV Campo Formoso II - Barra II C1, CS, com 312 km; e SE 500 kV Campo Formoso II. | Instalar, na SE CAMPO FORMOSO II, uma interligação de barramentos IB2, em 500 kV, arranjo Disjuntor e Meio. | IB 500 kV MG 500 kV CAMPO FORMOSO II MG1 BA IB2 | Em andamento
T2023-174-B | LT 500 kV Juazeiro III - Campo Formoso II - Barra II e SE 500 kV Campo Formoso II | LT 500 kV Juazeiro III - Campo Formoso II C1, CS, com 101 km; LT 500 kV Campo Formoso II - Barra II C1, CS, com 312 km; e SE 500 kV Campo Formoso II. | Instalar, na SE CAMPO FORMOSO II, uma interligação de barramentos IB3, em 500 kV, arranjo Disjuntor e Meio. | IB 500 kV MG 500 kV CAMPO FORMOSO II MG1 BA IB3 | Em andamento
T2023-174-B | LT 500 kV Juazeiro III - Campo Formoso II - Barra II e SE 500 kV Campo Formoso II | LT 500 kV Juazeiro III - Campo Formoso II C1, CS, com 101 km; LT 500 kV Campo Formoso II - Barra II C1, CS, com 312 km; e SE 500 kV Campo Formoso II. | Instalar, na SE JUAZEIRO III, uma entrada de linha, em 500 kV, para o 1° circuito da LT 500 kV JUAZEIRO III /CAMPO FORMOSO II , arranjo Disjuntor e Meio. | EL 500 kV JUAZEIRO III LT 500 kV JUAZEIRO III /CAMPO FORMOSO II C-1 BA | Em andamento
T2023-175-A | LT Gentio do Ouro II-Bom Jesus da Lapa II C2;Bom Jesus da Lapa II-Jaíba C1;Jaíba-Buritizeiro 3 C1 | LT 500 kV Gentio do Ouro II - Bom Jesus da Lapa II C2; LT 500 kV Bom Jesus da Lapa II - Jaíba C1; e LT 500 kV Jaíba - Buritizeiro 3 C1. | Construção do 1° circuito da LT 500 kV B.J.LAPA II /JAIBA BA/MG, com extensão de 245,00 km, em circuito simples. | LT 500 kV B.J.LAPA II /JAIBA C-1 BA/MG | Em andamento
T2023-175-A | LT Gentio do Ouro II-Bom Jesus da Lapa II C2;Bom Jesus da Lapa II-Jaíba C1;Jaíba-Buritizeiro 3 C1 | LT 500 kV Gentio do Ouro II - Bom Jesus da Lapa II C2; LT 500 kV Bom Jesus da Lapa II - Jaíba C1; e LT 500 kV Jaíba - Buritizeiro 3 C1. | Construção do 1° circuito da LT 500 kV JAIBA /BURITIZEIRO 3 MG, com extensão de 291,00 km, em circuito simples. | LT 500 kV JAIBA /BURITIZEIRO 3 C-1 MG | Em andamento
T2023-175-A | LT Gentio do Ouro II-Bom Jesus da Lapa II C2;Bom Jesus da Lapa II-Jaíba C1;Jaíba-Buritizeiro 3 C1 | LT 500 kV Gentio do Ouro II - Bom Jesus da Lapa II C2; LT 500 kV Bom Jesus da Lapa II - Jaíba C1; e LT 500 kV Jaíba - Buritizeiro 3 C1. | Construção do 2° circuito da LT 500 kV B.J.LAPA II /GENTIO DO OURO II BA, com extensão de 271,00 km, em circuito simples. | LT 500 kV B.J.LAPA II /GENTIO DO OURO II C-2 BA | Em andamento
T2023-175-A | LT Gentio do Ouro II-Bom Jesus da Lapa II C2;Bom Jesus da Lapa II-Jaíba C1;Jaíba-Buritizeiro 3 C1 | LT 500 kV Gentio do Ouro II - Bom Jesus da Lapa II C2; LT 500 kV Bom Jesus da Lapa II - Jaíba C1; e LT 500 kV Jaíba - Buritizeiro 3 C1. | Instalar, na SE B.J.LAPA II, um banco de reatores de linha monofásicos RT10 500 kV - 200 Mvar para o circuito da LT 500 kV B.J.LAPA II /GENTIO DO OURO II BA. | RTL 500 kV 200 Mvar B.J.LAPA II RT10 BA | Em andamento
T2023-175-A | LT Gentio do Ouro II-Bom Jesus da Lapa II C2;Bom Jesus da Lapa II-Jaíba C1;Jaíba-Buritizeiro 3 C1 | LT 500 kV Gentio do Ouro II - Bom Jesus da Lapa II C2; LT 500 kV Bom Jesus da Lapa II - Jaíba C1; e LT 500 kV Jaíba - Buritizeiro 3 C1. | Instalar, na SE B.J.LAPA II, um banco de reatores de linha monofásicos RT11 500 kV - 200 Mvar para o circuito da LT 500 kV B.J.LAPA II /JAIBA BA/MG. | RTL 500 kV 200 Mvar B.J.LAPA II RT11 BA | Em andamento
T2023-175-A | LT Gentio do Ouro II-Bom Jesus da Lapa II C2;Bom Jesus da Lapa II-Jaíba C1;Jaíba-Buritizeiro 3 C1 | LT 500 kV Gentio do Ouro II - Bom Jesus da Lapa II C2; LT 500 kV Bom Jesus da Lapa II - Jaíba C1; e LT 500 kV Jaíba - Buritizeiro 3 C1. | Instalar, na SE B.J.LAPA II, um módulo de conexão sem disjuntor, em 500 kV, para o reator de linha RT10 500 kV - 200 Mvar. | MC 500 kV RTL 500 kV 200 Mvar B.J.LAPA II RT10 BA | Em andamento
T2023-175-A | LT Gentio do Ouro II-Bom Jesus da Lapa II C2;Bom Jesus da Lapa II-Jaíba C1;Jaíba-Buritizeiro 3 C1 | LT 500 kV Gentio do Ouro II - Bom Jesus da Lapa II C2; LT 500 kV Bom Jesus da Lapa II - Jaíba C1; e LT 500 kV Jaíba - Buritizeiro 3 C1. | Instalar, na SE B.J.LAPA II, um módulo de conexão sem disjuntor, em 500 kV, para o reator de linha RT11 500 kV - 200 Mvar. | MC 500 kV RTL 500 kV 200 Mvar B.J.LAPA II RT11 BA | Em andamento
T2023-175-A | LT Gentio do Ouro II-Bom Jesus da Lapa II C2;Bom Jesus da Lapa II-Jaíba C1;Jaíba-Buritizeiro 3 C1 | LT 500 kV Gentio do Ouro II - Bom Jesus da Lapa II C2; LT 500 kV Bom Jesus da Lapa II - Jaíba C1; e LT 500 kV Jaíba - Buritizeiro 3 C1. | Instalar, na SE B.J.LAPA II, um reator de linha monofásico reserva RTR4 500 kV - 66,67 Mvar para o circuito da LT 500 kV B.J.LAPA II /GENTIO DO OURO II BA. | RTL 500 kV 66,67 Mvar B.J.LAPA II RTR4 BA | Em andamento
T2023-175-A | LT Gentio do Ouro II-Bom Jesus da Lapa II C2;Bom Jesus da Lapa II-Jaíba C1;Jaíba-Buritizeiro 3 C1 | LT 500 kV Gentio do Ouro II - Bom Jesus da Lapa II C2; LT 500 kV Bom Jesus da Lapa II - Jaíba C1; e LT 500 kV Jaíba - Buritizeiro 3 C1. | Instalar, na SE B.J.LAPA II, um reator de linha monofásico reserva RTR5 500 kV - 66,67 Mvar para o circuito da LT 500 kV B.J.LAPA II /JAIBA BA/MG. | RTL 500 kV 66,67 Mvar B.J.LAPA II RTR5 BA | Em andamento
T2023-175-A | LT Gentio do Ouro II-Bom Jesus da Lapa II C2;Bom Jesus da Lapa II-Jaíba C1;Jaíba-Buritizeiro 3 C1 | LT 500 kV Gentio do Ouro II - Bom Jesus da Lapa II C2; LT 500 kV Bom Jesus da Lapa II - Jaíba C1; e LT 500 kV Jaíba - Buritizeiro 3 C1. | Instalar, na SE B.J.LAPA II, uma entrada de linha, em 500 kV, para o 1° circuito da LT 500 kV B.J.LAPA II /JAIBA , arranjo Disjuntor e Meio. | EL 500 kV B.J.LAPA II LT 500 kV B.J.LAPA II /JAIBA C-1 BA/MG | Em andamento
T2023-175-A | LT Gentio do Ouro II-Bom Jesus da Lapa II C2;Bom Jesus da Lapa II-Jaíba C1;Jaíba-Buritizeiro 3 C1 | LT 500 kV Gentio do Ouro II - Bom Jesus da Lapa II C2; LT 500 kV Bom Jesus da Lapa II - Jaíba C1; e LT 500 kV Jaíba - Buritizeiro 3 C1. | Instalar, na SE B.J.LAPA II, uma entrada de linha, em 500 kV, para o 2° circuito da LT 500 kV B.J.LAPA II /GENTIO DO OURO II , arranjo Disjuntor e Meio. | EL 500 kV B.J.LAPA II LT 500 kV B.J.LAPA II /GENTIO DO OURO II C-2 BA | Em andamento
T2023-175-A | LT Gentio do Ouro II-Bom Jesus da Lapa II C2;Bom Jesus da Lapa II-Jaíba C1;Jaíba-Buritizeiro 3 C1 | LT 500 kV Gentio do Ouro II - Bom Jesus da Lapa II C2; LT 500 kV Bom Jesus da Lapa II - Jaíba C1; e LT 500 kV Jaíba - Buritizeiro 3 C1. | Instalar, na SE B.J.LAPA II, uma interligação de barramentos IB6, em 500 kV, arranjo Disjuntor e Meio. | IB 500 kV MG 500 kV B.J.LAPA II MG4 BA IB6 | Em andamento
T2023-175-A | LT Gentio do Ouro II-Bom Jesus da Lapa II C2;Bom Jesus da Lapa II-Jaíba C1;Jaíba-Buritizeiro 3 C1 | LT 500 kV Gentio do Ouro II - Bom Jesus da Lapa II C2; LT 500 kV Bom Jesus da Lapa II - Jaíba C1; e LT 500 kV Jaíba - Buritizeiro 3 C1. | Instalar, na SE BURITIZEIRO 3, um banco de reatores de linha monofásicos RT7 500 kV - 225 Mvar para o circuito da LT 500 kV JAIBA /BURITIZEIRO 3 MG. | RTL 500 kV 225 Mvar BURITIZEIRO 3 RT7 MG | Em andamento
T2023-175-A | LT Gentio do Ouro II-Bom Jesus da Lapa II C2;Bom Jesus da Lapa II-Jaíba C1;Jaíba-Buritizeiro 3 C1 | LT 500 kV Gentio do Ouro II - Bom Jesus da Lapa II C2; LT 500 kV Bom Jesus da Lapa II - Jaíba C1; e LT 500 kV Jaíba - Buritizeiro 3 C1. | Instalar, na SE BURITIZEIRO 3, um módulo de conexão sem disjuntor, em 500 kV, para o reator de linha RT7 500 kV - 225 Mvar. | MC 500 kV RTL 500 kV 225 Mvar BURITIZEIRO 3 RT7 MG | Em andamento
T2023-175-A | LT Gentio do Ouro II-Bom Jesus da Lapa II C2;Bom Jesus da Lapa II-Jaíba C1;Jaíba-Buritizeiro 3 C1 | LT 500 kV Gentio do Ouro II - Bom Jesus da Lapa II C2; LT 500 kV Bom Jesus da Lapa II - Jaíba C1; e LT 500 kV Jaíba - Buritizeiro 3 C1. | Instalar, na SE BURITIZEIRO 3, um reator de linha monofásico reserva RTR4 500 kV - 75 Mvar para o circuito da LT 500 kV JAIBA /BURITIZEIRO 3 MG. | RTL 500 kV 75 Mvar BURITIZEIRO 3 RTR4 MG | Em andamento
T2023-175-A | LT Gentio do Ouro II-Bom Jesus da Lapa II C2;Bom Jesus da Lapa II-Jaíba C1;Jaíba-Buritizeiro 3 C1 | LT 500 kV Gentio do Ouro II - Bom Jesus da Lapa II C2; LT 500 kV Bom Jesus da Lapa II - Jaíba C1; e LT 500 kV Jaíba - Buritizeiro 3 C1. | Instalar, na SE BURITIZEIRO 3, uma entrada de linha, em 500 kV, para o 1° circuito da LT 500 kV JAIBA /BURITIZEIRO 3 , arranjo Disjuntor e Meio. | EL 500 kV BURITIZEIRO 3 LT 500 kV JAIBA /BURITIZEIRO 3 C-1 MG | Em andamento
T2023-175-A | LT Gentio do Ouro II-Bom Jesus da Lapa II C2;Bom Jesus da Lapa II-Jaíba C1;Jaíba-Buritizeiro 3 C1 | LT 500 kV Gentio do Ouro II - Bom Jesus da Lapa II C2; LT 500 kV Bom Jesus da Lapa II - Jaíba C1; e LT 500 kV Jaíba - Buritizeiro 3 C1. | Instalar, na SE GENTIO DO OURO II, um banco de reatores de linha monofásicos RT8 500 kV - 200 Mvar para o circuito da LT 500 kV B.J.LAPA II /GENTIO DO OURO II BA. | RTL 500 kV 200 Mvar GENTIO DO OURO II RT8 BA | Em andamento
T2023-175-A | LT Gentio do Ouro II-Bom Jesus da Lapa II C2;Bom Jesus da Lapa II-Jaíba C1;Jaíba-Buritizeiro 3 C1 | LT 500 kV Gentio do Ouro II - Bom Jesus da Lapa II C2; LT 500 kV Bom Jesus da Lapa II - Jaíba C1; e LT 500 kV Jaíba - Buritizeiro 3 C1. | Instalar, na SE GENTIO DO OURO II, um módulo de conexão sem disjuntor, em 500 kV, para o reator de linha RT8 500 kV - 200 Mvar. | MC 500 kV RTL 500 kV 200 Mvar GENTIO DO OURO II RT8 BA | Em andamento
T2023-175-A | LT Gentio do Ouro II-Bom Jesus da Lapa II C2;Bom Jesus da Lapa II-Jaíba C1;Jaíba-Buritizeiro 3 C1 | LT 500 kV Gentio do Ouro II - Bom Jesus da Lapa II C2; LT 500 kV Bom Jesus da Lapa II - Jaíba C1; e LT 500 kV Jaíba - Buritizeiro 3 C1. | Instalar, na SE GENTIO DO OURO II, um reator de linha monofásico reserva RTR6 500 kV - 66,67 Mvar para o circuito da LT 500 kV B.J.LAPA II /GENTIO DO OURO II BA. | RTL 500 kV 66,67 Mvar GENTIO DO OURO II RTR6 BA | Em andamento
T2023-175-A | LT Gentio do Ouro II-Bom Jesus da Lapa II C2;Bom Jesus da Lapa II-Jaíba C1;Jaíba-Buritizeiro 3 C1 | LT 500 kV Gentio do Ouro II - Bom Jesus da Lapa II C2; LT 500 kV Bom Jesus da Lapa II - Jaíba C1; e LT 500 kV Jaíba - Buritizeiro 3 C1. | Instalar, na SE GENTIO DO OURO II, uma entrada de linha, em 500 kV, para o 2° circuito da LT 500 kV B.J.LAPA II /GENTIO DO OURO II , arranjo Disjuntor e Meio. | EL 500 kV GENTIO DO OURO II LT 500 kV B.J.LAPA II /GENTIO DO OURO II C-2 BA | Em andamento
T2023-175-A | LT Gentio do Ouro II-Bom Jesus da Lapa II C2;Bom Jesus da Lapa II-Jaíba C1;Jaíba-Buritizeiro 3 C1 | LT 500 kV Gentio do Ouro II - Bom Jesus da Lapa II C2; LT 500 kV Bom Jesus da Lapa II - Jaíba C1; e LT 500 kV Jaíba - Buritizeiro 3 C1. | Instalar, na SE JAIBA, um banco de reatores de linha monofásicos RT4 500 kV - 200 Mvar para o circuito da LT 500 kV B.J.LAPA II /JAIBA BA/MG. | RTL 500 kV 200 Mvar JAIBA RT4 MG | Em andamento
T2023-175-A | LT Gentio do Ouro II-Bom Jesus da Lapa II C2;Bom Jesus da Lapa II-Jaíba C1;Jaíba-Buritizeiro 3 C1 | LT 500 kV Gentio do Ouro II - Bom Jesus da Lapa II C2; LT 500 kV Bom Jesus da Lapa II - Jaíba C1; e LT 500 kV Jaíba - Buritizeiro 3 C1. | Instalar, na SE JAIBA, um banco de reatores de linha monofásicos RT5 500 kV - 225 Mvar para o circuito da LT 500 kV JAIBA /BURITIZEIRO 3 MG. | RTL 500 kV 225 Mvar JAIBA RT5 MG | Em andamento
T2023-175-A | LT Gentio do Ouro II-Bom Jesus da Lapa II C2;Bom Jesus da Lapa II-Jaíba C1;Jaíba-Buritizeiro 3 C1 | LT 500 kV Gentio do Ouro II - Bom Jesus da Lapa II C2; LT 500 kV Bom Jesus da Lapa II - Jaíba C1; e LT 500 kV Jaíba - Buritizeiro 3 C1. | Instalar, na SE JAIBA, um módulo de conexão sem disjuntor, em 500 kV, para o reator de linha RT4 500 kV - 200 Mvar. | MC 500 kV RTL 500 kV 200 Mvar JAIBA RT4 MG | Em andamento
T2023-175-A | LT Gentio do Ouro II-Bom Jesus da Lapa II C2;Bom Jesus da Lapa II-Jaíba C1;Jaíba-Buritizeiro 3 C1 | LT 500 kV Gentio do Ouro II - Bom Jesus da Lapa II C2; LT 500 kV Bom Jesus da Lapa II - Jaíba C1; e LT 500 kV Jaíba - Buritizeiro 3 C1. | Instalar, na SE JAIBA, um módulo de conexão sem disjuntor, em 500 kV, para o reator de linha RT5 500 kV - 225 Mvar. | MC 500 kV RTL 500 kV 225 Mvar JAIBA RT5 MG | Em andamento
T2023-175-A | LT Gentio do Ouro II-Bom Jesus da Lapa II C2;Bom Jesus da Lapa II-Jaíba C1;Jaíba-Buritizeiro 3 C1 | LT 500 kV Gentio do Ouro II - Bom Jesus da Lapa II C2; LT 500 kV Bom Jesus da Lapa II - Jaíba C1; e LT 500 kV Jaíba - Buritizeiro 3 C1. | Instalar, na SE JAIBA, um reator de linha monofásico reserva RTR2 500 kV - 66,67 Mvar para o circuito da LT 500 kV B.J.LAPA II /JAIBA BA/MG. | RTL 500 kV 66,67 Mvar JAIBA RTR2 MG | Em andamento
T2023-175-A | LT Gentio do Ouro II-Bom Jesus da Lapa II C2;Bom Jesus da Lapa II-Jaíba C1;Jaíba-Buritizeiro 3 C1 | LT 500 kV Gentio do Ouro II - Bom Jesus da Lapa II C2; LT 500 kV Bom Jesus da Lapa II - Jaíba C1; e LT 500 kV Jaíba - Buritizeiro 3 C1. | Instalar, na SE JAIBA, um reator de linha monofásico reserva RTR3 500 kV - 75 Mvar para o circuito da LT 500 kV JAIBA /BURITIZEIRO 3 MG. | RTL 500 kV 75 Mvar JAIBA RTR3 MG | Em andamento
T2023-175-A | LT Gentio do Ouro II-Bom Jesus da Lapa II C2;Bom Jesus da Lapa II-Jaíba C1;Jaíba-Buritizeiro 3 C1 | LT 500 kV Gentio do Ouro II - Bom Jesus da Lapa II C2; LT 500 kV Bom Jesus da Lapa II - Jaíba C1; e LT 500 kV Jaíba - Buritizeiro 3 C1. | Instalar, na SE JAIBA, uma entrada de linha, em 500 kV, para o 1° circuito da LT 500 kV B.J.LAPA II /JAIBA , arranjo Disjuntor e Meio. | EL 500 kV JAIBA LT 500 kV B.J.LAPA II /JAIBA C-1 BA/MG | Em andamento
T2023-175-A | LT Gentio do Ouro II-Bom Jesus da Lapa II C2;Bom Jesus da Lapa II-Jaíba C1;Jaíba-Buritizeiro 3 C1 | LT 500 kV Gentio do Ouro II - Bom Jesus da Lapa II C2; LT 500 kV Bom Jesus da Lapa II - Jaíba C1; e LT 500 kV Jaíba - Buritizeiro 3 C1. | Instalar, na SE JAIBA, uma entrada de linha, em 500 kV, para o 1° circuito da LT 500 kV JAIBA /BURITIZEIRO 3 , arranjo Disjuntor e Meio. | EL 500 kV JAIBA LT 500 kV JAIBA /BURITIZEIRO 3 C-1 MG | Em andamento
T2023-175-A | LT Gentio do Ouro II-Bom Jesus da Lapa II C2;Bom Jesus da Lapa II-Jaíba C1;Jaíba-Buritizeiro 3 C1 | LT 500 kV Gentio do Ouro II - Bom Jesus da Lapa II C2; LT 500 kV Bom Jesus da Lapa II - Jaíba C1; e LT 500 kV Jaíba - Buritizeiro 3 C1. | Instalar, na SE JAIBA, uma interligação de barramentos IB6, em 500 kV, arranjo Disjuntor e Meio. | IB 500 kV MG 500 kV JAIBA MG2 MG IB6 | Em andamento
T2023-175-B | SE 500 kV Gentio do Ouro II – Instalação de 2 Bancos de Reatores de Barra de 150 Mvar | SE 500 kV Gentio do Ouro II – 2 Bancos de Reatores de Barra de 150 Mvar. | Instalar, na SE GENTIO DO OURO II, um banco de reatores de barra monofásicos RT6 500 kV - 150 Mvar. | RTB 500 kV 150 Mvar GENTIO DO OURO II RT6 BA | Em andamento
T2023-175-B | SE 500 kV Gentio do Ouro II – Instalação de 2 Bancos de Reatores de Barra de 150 Mvar | SE 500 kV Gentio do Ouro II – 2 Bancos de Reatores de Barra de 150 Mvar. | Instalar, na SE GENTIO DO OURO II, um banco de reatores de barra monofásicos RT7 500 kV - 150 Mvar. | RTB 500 kV 150 Mvar GENTIO DO OURO II RT7 BA | Em andamento
T2023-175-B | SE 500 kV Gentio do Ouro II – Instalação de 2 Bancos de Reatores de Barra de 150 Mvar | SE 500 kV Gentio do Ouro II – 2 Bancos de Reatores de Barra de 150 Mvar. | Instalar, na SE GENTIO DO OURO II, um módulo de conexão com disjuntor, em 500kV, para o reator de barra RT6 500kV - 150 Mvar. | MC 500 kV RTB 500 kV 150 Mvar GENTIO DO OURO II RT6 BA | Em andamento
T2023-175-B | SE 500 kV Gentio do Ouro II – Instalação de 2 Bancos de Reatores de Barra de 150 Mvar | SE 500 kV Gentio do Ouro II – 2 Bancos de Reatores de Barra de 150 Mvar. | Instalar, na SE GENTIO DO OURO II, um módulo de conexão com disjuntor, em 500kV, para o reator de barra RT7 500kV - 150 Mvar. | MC 500 kV RTB 500 kV 150 Mvar GENTIO DO OURO II RT7 BA | Em andamento
T2023-175-B | SE 500 kV Gentio do Ouro II – Instalação de 2 Bancos de Reatores de Barra de 150 Mvar | SE 500 kV Gentio do Ouro II – 2 Bancos de Reatores de Barra de 150 Mvar. | Instalar, na SE GENTIO DO OURO II, um módulo geral MG3, em 500 kV, arranjo Disjuntor e Meio. | MG 500 kV GENTIO DO OURO II MG3 BA | Em andamento
T2023-175-B | SE 500 kV Gentio do Ouro II – Instalação de 2 Bancos de Reatores de Barra de 150 Mvar | SE 500 kV Gentio do Ouro II – 2 Bancos de Reatores de Barra de 150 Mvar. | Instalar, na SE GENTIO DO OURO II, um reator de barra monofásico reserva RTR5 500 kV - 50 Mvar. | RTB 500 kV 50 Mvar GENTIO DO OURO II RTR5 BA | Em andamento
T2023-175-B | SE 500 kV Gentio do Ouro II – Instalação de 2 Bancos de Reatores de Barra de 150 Mvar | SE 500 kV Gentio do Ouro II – 2 Bancos de Reatores de Barra de 150 Mvar. | Instalar, na SE GENTIO DO OURO II, uma interligação de barramentos IB6, em 500 kV, arranjo Disjuntor e Meio. | IB 500 kV MG 500 kV GENTIO DO OURO II MG3 BA IB6 | Em andamento
T2023-175-B | SE 500 kV Gentio do Ouro II – Instalação de 2 Bancos de Reatores de Barra de 150 Mvar | SE 500 kV Gentio do Ouro II – 2 Bancos de Reatores de Barra de 150 Mvar. | Instalar, na SE GENTIO DO OURO II, uma interligação de barramentos IB7, em 500 kV, arranjo Disjuntor e Meio. | IB 500 kV MG 500 kV GENTIO DO OURO II MG3 BA IB7 | Em andamento
T2023-175-C | SE 500 kV Bom Jesus da Lapa II – Instalação de 2 Bancos de Reatores de Barra de 150 Mvar | SE 500 kV Bom Jesus da Lapa II – 2 Bancos de Reatores de Barra de 150 Mvar | Instalar, na SE B.J.LAPA II, um banco de reatores de barra monofásicos RT8 500 kV - 150 Mvar. | RTB 500 kV 150 Mvar B.J.LAPA II RT8 BA | Em andamento
T2023-175-C | SE 500 kV Bom Jesus da Lapa II – Instalação de 2 Bancos de Reatores de Barra de 150 Mvar | SE 500 kV Bom Jesus da Lapa II – 2 Bancos de Reatores de Barra de 150 Mvar | Instalar, na SE B.J.LAPA II, um banco de reatores de barra monofásicos RT9 500 kV - 150 Mvar. | RTB 500 kV 150 Mvar B.J.LAPA II RT9 BA | Em andamento
T2023-175-C | SE 500 kV Bom Jesus da Lapa II – Instalação de 2 Bancos de Reatores de Barra de 150 Mvar | SE 500 kV Bom Jesus da Lapa II – 2 Bancos de Reatores de Barra de 150 Mvar | Instalar, na SE B.J.LAPA II, um módulo de conexão com disjuntor, em 500kV, para o reator de barra RT8 500kV - 150 Mvar. | MC 500 kV RTB 500 kV 150 Mvar B.J.LAPA II RT8 BA | Em andamento
T2023-175-C | SE 500 kV Bom Jesus da Lapa II – Instalação de 2 Bancos de Reatores de Barra de 150 Mvar | SE 500 kV Bom Jesus da Lapa II – 2 Bancos de Reatores de Barra de 150 Mvar | Instalar, na SE B.J.LAPA II, um módulo de conexão com disjuntor, em 500kV, para o reator de barra RT9 500kV - 150 Mvar. | MC 500 kV RTB 500 kV 150 Mvar B.J.LAPA II RT9 BA | Em andamento
T2023-175-C | SE 500 kV Bom Jesus da Lapa II – Instalação de 2 Bancos de Reatores de Barra de 150 Mvar | SE 500 kV Bom Jesus da Lapa II – 2 Bancos de Reatores de Barra de 150 Mvar | Instalar, na SE B.J.LAPA II, um módulo geral MG4, em 500 kV, arranjo . | MG 500 kV B.J.LAPA II MG4 BA | Em andamento
T2023-175-C | SE 500 kV Bom Jesus da Lapa II – Instalação de 2 Bancos de Reatores de Barra de 150 Mvar | SE 500 kV Bom Jesus da Lapa II – 2 Bancos de Reatores de Barra de 150 Mvar | Instalar, na SE B.J.LAPA II, uma interligação de barramentos IB4, em 500 kV, arranjo Disjuntor e Meio. | IB 500 kV MG 500 kV B.J.LAPA II MG3 BA IB4 | Em andamento
T2023-175-C | SE 500 kV Bom Jesus da Lapa II – Instalação de 2 Bancos de Reatores de Barra de 150 Mvar | SE 500 kV Bom Jesus da Lapa II – 2 Bancos de Reatores de Barra de 150 Mvar | Instalar, na SE B.J.LAPA II, uma interligação de barramentos IB5, em 500 kV, arranjo Disjuntor e Meio. | IB 500 kV MG 500 kV B.J.LAPA II MG3 BA IB3 | Em andamento
T2023-175-D | SE 500 kV Jaíba - Instalação de 2 Bancos de Reatores de Barra de 150 Mvar | SE 500 kV Jaíba - 2 Bancos de Reatores de Barra de 150 Mvar. | Instalar, na SE JAIBA, um banco de reatores de barra monofásicos RT2 500 kV - 150 Mvar. | RTB 500 kV 150 Mvar JAIBA RT2 MG | Em andamento
T2023-175-D | SE 500 kV Jaíba - Instalação de 2 Bancos de Reatores de Barra de 150 Mvar | SE 500 kV Jaíba - 2 Bancos de Reatores de Barra de 150 Mvar. | Instalar, na SE JAIBA, um banco de reatores de barra monofásicos RT3 500 kV - 150 Mvar. | RTB 500 kV 150 Mvar JAIBA RT3 MG | Em andamento
T2023-175-D | SE 500 kV Jaíba - Instalação de 2 Bancos de Reatores de Barra de 150 Mvar | SE 500 kV Jaíba - 2 Bancos de Reatores de Barra de 150 Mvar. | Instalar, na SE JAIBA, um módulo de conexão com disjuntor, em 500kV, para o reator de barra RT2 500kV - 150 Mvar. | MC 500 kV RTB 500 kV 150 Mvar JAIBA RT2 MG | Em andamento
T2023-175-D | SE 500 kV Jaíba - Instalação de 2 Bancos de Reatores de Barra de 150 Mvar | SE 500 kV Jaíba - 2 Bancos de Reatores de Barra de 150 Mvar. | Instalar, na SE JAIBA, um módulo de conexão com disjuntor, em 500kV, para o reator de barra RT3 500kV - 150 Mvar. | MC 500 kV RTB 500 kV 150 Mvar JAIBA RT3 MG | Em andamento
T2023-175-D | SE 500 kV Jaíba - Instalação de 2 Bancos de Reatores de Barra de 150 Mvar | SE 500 kV Jaíba - 2 Bancos de Reatores de Barra de 150 Mvar. | Instalar, na SE JAIBA, um módulo geral MG2, em 500 kV, arranjo Disjuntor e Meio. | MG 500 kV JAIBA MG2 MG | Em andamento
T2023-175-D | SE 500 kV Jaíba - Instalação de 2 Bancos de Reatores de Barra de 150 Mvar | SE 500 kV Jaíba - 2 Bancos de Reatores de Barra de 150 Mvar. | Instalar, na SE JAIBA, uma interligação de barramentos IB4, em 500 kV, arranjo Disjuntor e Meio. | IB 500 kV MG 500 kV JAIBA MG2 MG IB4 | Em andamento
T2023-175-D | SE 500 kV Jaíba - Instalação de 2 Bancos de Reatores de Barra de 150 Mvar | SE 500 kV Jaíba - 2 Bancos de Reatores de Barra de 150 Mvar. | Instalar, na SE JAIBA, uma interligação de barramentos IB5, em 500 kV, arranjo Disjuntor e Meio. | IB 500 kV MG 500 kV JAIBA MG2 MG IB5 | Em andamento
T2023-175-E | SE 500 kV Buritizeiro 3 - Instalação de 1 Banco de Reatores de Barra de 180 Mvar | SE 500 kV Buritizeiro 3 - 1 Banco de Reatores de Barra de 180 Mvar. | Instalar, na SE BURITIZEIRO 3, um banco de reatores de barra monofásicos RT6 500 kV - 180 Mvar. | RTB 500 kV 180 Mvar BURITIZEIRO 3 RT6 MG | Em andamento
T2023-175-E | SE 500 kV Buritizeiro 3 - Instalação de 1 Banco de Reatores de Barra de 180 Mvar | SE 500 kV Buritizeiro 3 - 1 Banco de Reatores de Barra de 180 Mvar. | Instalar, na SE BURITIZEIRO 3, um módulo de conexão com disjuntor, em 500kV, para o reator de barra RT6 500kV - 180 Mvar. | MC 500 kV RTB 500 kV 180 Mvar BURITIZEIRO 3 RT6 MG | Em andamento
T2023-175-E | SE 500 kV Buritizeiro 3 - Instalação de 1 Banco de Reatores de Barra de 180 Mvar | SE 500 kV Buritizeiro 3 - 1 Banco de Reatores de Barra de 180 Mvar. | Instalar, na SE BURITIZEIRO 3, um módulo geral MG3, em 500 kV, arranjo Disjuntor e Meio. | MG 500 kV BURITIZEIRO 3 MG3 MG | Em andamento
T2023-175-E | SE 500 kV Buritizeiro 3 - Instalação de 1 Banco de Reatores de Barra de 180 Mvar | SE 500 kV Buritizeiro 3 - 1 Banco de Reatores de Barra de 180 Mvar. | Instalar, na SE BURITIZEIRO 3, um reator de barra monofásico reserva RTR3 500 kV - 60 Mvar. | RTB 500 kV 60 Mvar BURITIZEIRO 3 RTR3 MG | Em andamento
T2023-175-E | SE 500 kV Buritizeiro 3 - Instalação de 1 Banco de Reatores de Barra de 180 Mvar | SE 500 kV Buritizeiro 3 - 1 Banco de Reatores de Barra de 180 Mvar. | Instalar, na SE BURITIZEIRO 3, uma interligação de barramentos IB6, em 500 kV, arranjo Disjuntor e Meio. | IB 500 kV MG 500 kV BURITIZEIRO 3 MG3 MG IB6 | Em andamento
T2023-175-F | LT Gentio do Ouro II-Bom Jesus da Lapa II C3;Bom Jesus da Lapa II-Jaíba C2;Jaíba-Buritizeiro 3 C2 | LT 500 kV Gentio do Ouro II - Bom Jesus da Lapa II C3; LT 500 kV Bom Jesus da Lapa II - Jaíba C2; e LT 500 kV Jaíba - Buritizeiro 3 C2. | Construção do 2° circuito da LT 500 kV B.J.LAPA II /JAIBA BA/MG, com extensão de 245,00 km, em circuito simples. | LT 500 kV B.J.LAPA II /JAIBA C-2 BA/MG | Em andamento
T2023-175-F | LT Gentio do Ouro II-Bom Jesus da Lapa II C3;Bom Jesus da Lapa II-Jaíba C2;Jaíba-Buritizeiro 3 C2 | LT 500 kV Gentio do Ouro II - Bom Jesus da Lapa II C3; LT 500 kV Bom Jesus da Lapa II - Jaíba C2; e LT 500 kV Jaíba - Buritizeiro 3 C2. | Construção do 2° circuito da LT 500 kV JAIBA /BURITIZEIRO 3 MG, com extensão de 291,00 km, em circuito simples. | LT 500 kV JAIBA /BURITIZEIRO 3 C-2 MG | Em andamento
T2023-175-F | LT Gentio do Ouro II-Bom Jesus da Lapa II C3;Bom Jesus da Lapa II-Jaíba C2;Jaíba-Buritizeiro 3 C2 | LT 500 kV Gentio do Ouro II - Bom Jesus da Lapa II C3; LT 500 kV Bom Jesus da Lapa II - Jaíba C2; e LT 500 kV Jaíba - Buritizeiro 3 C2. | Construção do 3° circuito da LT 500 kV B.J.LAPA II /GENTIO DO OURO II BA, com extensão de 271,00 km, em circuito simples. | LT 500 kV B.J.LAPA II /GENTIO DO OURO II C-3 BA | Em andamento
T2023-175-F | LT Gentio do Ouro II-Bom Jesus da Lapa II C3;Bom Jesus da Lapa II-Jaíba C2;Jaíba-Buritizeiro 3 C2 | LT 500 kV Gentio do Ouro II - Bom Jesus da Lapa II C3; LT 500 kV Bom Jesus da Lapa II - Jaíba C2; e LT 500 kV Jaíba - Buritizeiro 3 C2. | Instalar, na SE B.J.LAPA II, um banco de reatores de linha monofásicos RT12 500 kV - 200 Mvar para o circuito da LT 500 kV B.J.LAPA II /GENTIO DO OURO II BA. | RTL 500 kV 200 Mvar B.J.LAPA II RT12 BA | Em andamento
T2023-175-F | LT Gentio do Ouro II-Bom Jesus da Lapa II C3;Bom Jesus da Lapa II-Jaíba C2;Jaíba-Buritizeiro 3 C2 | LT 500 kV Gentio do Ouro II - Bom Jesus da Lapa II C3; LT 500 kV Bom Jesus da Lapa II - Jaíba C2; e LT 500 kV Jaíba - Buritizeiro 3 C2. | Instalar, na SE B.J.LAPA II, um banco de reatores de linha monofásicos RT13 500 kV - 200 Mvar para o circuito da LT 500 kV B.J.LAPA II /JAIBA BA/MG. | RTL 500 kV 200 Mvar B.J.LAPA II RT13 BA | Em andamento
T2023-175-F | LT Gentio do Ouro II-Bom Jesus da Lapa II C3;Bom Jesus da Lapa II-Jaíba C2;Jaíba-Buritizeiro 3 C2 | LT 500 kV Gentio do Ouro II - Bom Jesus da Lapa II C3; LT 500 kV Bom Jesus da Lapa II - Jaíba C2; e LT 500 kV Jaíba - Buritizeiro 3 C2. | Instalar, na SE B.J.LAPA II, um módulo de conexão sem disjuntor, em 500 kV, para o reator de linha RT12 500 kV - 200 Mvar. | MC 500 kV RTL 500 kV 200 Mvar B.J.LAPA II RT12 BA | Em andamento
T2023-175-F | LT Gentio do Ouro II-Bom Jesus da Lapa II C3;Bom Jesus da Lapa II-Jaíba C2;Jaíba-Buritizeiro 3 C2 | LT 500 kV Gentio do Ouro II - Bom Jesus da Lapa II C3; LT 500 kV Bom Jesus da Lapa II - Jaíba C2; e LT 500 kV Jaíba - Buritizeiro 3 C2. | Instalar, na SE B.J.LAPA II, um módulo de conexão sem disjuntor, em 500 kV, para o reator de linha RT13 500 kV - 200 Mvar. | MC 500 kV RTL 500 kV 200 Mvar B.J.LAPA II RT13 BA | Em andamento
T2023-175-F | LT Gentio do Ouro II-Bom Jesus da Lapa II C3;Bom Jesus da Lapa II-Jaíba C2;Jaíba-Buritizeiro 3 C2 | LT 500 kV Gentio do Ouro II - Bom Jesus da Lapa II C3; LT 500 kV Bom Jesus da Lapa II - Jaíba C2; e LT 500 kV Jaíba - Buritizeiro 3 C2. | Instalar, na SE B.J.LAPA II, uma entrada de linha, em 500 kV, para o 2° circuito da LT 500 kV B.J.LAPA II /JAIBA , arranjo Disjuntor e Meio. | EL 500 kV B.J.LAPA II LT 500 kV B.J.LAPA II /JAIBA C-2 BA/MG | Em andamento
T2023-175-F | LT Gentio do Ouro II-Bom Jesus da Lapa II C3;Bom Jesus da Lapa II-Jaíba C2;Jaíba-Buritizeiro 3 C2 | LT 500 kV Gentio do Ouro II - Bom Jesus da Lapa II C3; LT 500 kV Bom Jesus da Lapa II - Jaíba C2; e LT 500 kV Jaíba - Buritizeiro 3 C2. | Instalar, na SE B.J.LAPA II, uma entrada de linha, em 500 kV, para o 3° circuito da LT 500 kV B.J.LAPA II /GENTIO DO OURO II , arranjo Disjuntor e Meio. | EL 500 kV B.J.LAPA II LT 500 kV B.J.LAPA II /GENTIO DO OURO II C-3 BA | Em andamento
T2023-175-F | LT Gentio do Ouro II-Bom Jesus da Lapa II C3;Bom Jesus da Lapa II-Jaíba C2;Jaíba-Buritizeiro 3 C2 | LT 500 kV Gentio do Ouro II - Bom Jesus da Lapa II C3; LT 500 kV Bom Jesus da Lapa II - Jaíba C2; e LT 500 kV Jaíba - Buritizeiro 3 C2. | Instalar, na SE B.J.LAPA II, uma interligação de barramentos IB7, em 500 kV, arranjo Disjuntor e Meio. | IB 500 kV MG 500 kV B.J.LAPA II MG4 BA IB7 | Em andamento
T2023-175-F | LT Gentio do Ouro II-Bom Jesus da Lapa II C3;Bom Jesus da Lapa II-Jaíba C2;Jaíba-Buritizeiro 3 C2 | LT 500 kV Gentio do Ouro II - Bom Jesus da Lapa II C3; LT 500 kV Bom Jesus da Lapa II - Jaíba C2; e LT 500 kV Jaíba - Buritizeiro 3 C2. | Instalar, na SE BURITIZEIRO 3, um banco de reatores de linha monofásicos RT8 500 kV - 225 Mvar para o circuito da LT 500 kV JAIBA /BURITIZEIRO 3 MG. | RTL 500 kV 225 Mvar BURITIZEIRO 3 RT8 MG | Em andamento
T2023-175-F | LT Gentio do Ouro II-Bom Jesus da Lapa II C3;Bom Jesus da Lapa II-Jaíba C2;Jaíba-Buritizeiro 3 C2 | LT 500 kV Gentio do Ouro II - Bom Jesus da Lapa II C3; LT 500 kV Bom Jesus da Lapa II - Jaíba C2; e LT 500 kV Jaíba - Buritizeiro 3 C2. | Instalar, na SE BURITIZEIRO 3, um módulo de conexão sem disjuntor, em 500 kV, para o reator de linha RT8 500 kV - 225 Mvar. | MC 500 kV RTL 500 kV 225 Mvar BURITIZEIRO 3 RT8 MG | Em andamento
T2023-175-F | LT Gentio do Ouro II-Bom Jesus da Lapa II C3;Bom Jesus da Lapa II-Jaíba C2;Jaíba-Buritizeiro 3 C2 | LT 500 kV Gentio do Ouro II - Bom Jesus da Lapa II C3; LT 500 kV Bom Jesus da Lapa II - Jaíba C2; e LT 500 kV Jaíba - Buritizeiro 3 C2. | Instalar, na SE BURITIZEIRO 3, uma entrada de linha, em 500 kV, para o 2° circuito da LT 500 kV JAIBA /BURITIZEIRO 3 , arranjo Disjuntor e Meio. | EL 500 kV BURITIZEIRO 3 LT 500 kV JAIBA /BURITIZEIRO 3 C-2 MG | Em andamento
T2023-175-F | LT Gentio do Ouro II-Bom Jesus da Lapa II C3;Bom Jesus da Lapa II-Jaíba C2;Jaíba-Buritizeiro 3 C2 | LT 500 kV Gentio do Ouro II - Bom Jesus da Lapa II C3; LT 500 kV Bom Jesus da Lapa II - Jaíba C2; e LT 500 kV Jaíba - Buritizeiro 3 C2. | Instalar, na SE BURITIZEIRO 3, uma interligação de barramentos IB7, em 500 kV, arranjo Disjuntor e Meio. | IB 500 kV MG 500 kV BURITIZEIRO 3 MG3 MG IB7 | Em andamento
T2023-175-F | LT Gentio do Ouro II-Bom Jesus da Lapa II C3;Bom Jesus da Lapa II-Jaíba C2;Jaíba-Buritizeiro 3 C2 | LT 500 kV Gentio do Ouro II - Bom Jesus da Lapa II C3; LT 500 kV Bom Jesus da Lapa II - Jaíba C2; e LT 500 kV Jaíba - Buritizeiro 3 C2. | Instalar, na SE GENTIO DO OURO II, um banco de reatores de linha monofásicos RT9 500 kV - 200 Mvar para o circuito da LT 500 kV B.J.LAPA II /GENTIO DO OURO II BA. | RTL 500 kV 200 Mvar GENTIO DO OURO II RT9 BA | Em andamento
T2023-175-F | LT Gentio do Ouro II-Bom Jesus da Lapa II C3;Bom Jesus da Lapa II-Jaíba C2;Jaíba-Buritizeiro 3 C2 | LT 500 kV Gentio do Ouro II - Bom Jesus da Lapa II C3; LT 500 kV Bom Jesus da Lapa II - Jaíba C2; e LT 500 kV Jaíba - Buritizeiro 3 C2. | Instalar, na SE GENTIO DO OURO II, um módulo de conexão sem disjuntor, em 500 kV, para o reator de linha RT9 500 kV - 200 Mvar. | MC 500 kV RTL 500 kV 200 Mvar GENTIO DO OURO II RT9 BA | Em andamento
T2023-175-F | LT Gentio do Ouro II-Bom Jesus da Lapa II C3;Bom Jesus da Lapa II-Jaíba C2;Jaíba-Buritizeiro 3 C2 | LT 500 kV Gentio do Ouro II - Bom Jesus da Lapa II C3; LT 500 kV Bom Jesus da Lapa II - Jaíba C2; e LT 500 kV Jaíba - Buritizeiro 3 C2. | Instalar, na SE GENTIO DO OURO II, uma entrada de linha, em 500 kV, para o 3° circuito da LT 500 kV B.J.LAPA II /GENTIO DO OURO II , arranjo Disjuntor e Meio. | EL 500 kV GENTIO DO OURO II LT 500 kV B.J.LAPA II /GENTIO DO OURO II C-3 BA | Em andamento
T2023-175-F | LT Gentio do Ouro II-Bom Jesus da Lapa II C3;Bom Jesus da Lapa II-Jaíba C2;Jaíba-Buritizeiro 3 C2 | LT 500 kV Gentio do Ouro II - Bom Jesus da Lapa II C3; LT 500 kV Bom Jesus da Lapa II - Jaíba C2; e LT 500 kV Jaíba - Buritizeiro 3 C2. | Instalar, na SE JAIBA, um banco de reatores de linha monofásicos RT6 500 kV - 200 Mvar para o circuito da LT 500 kV B.J.LAPA II /JAIBA BA/MG. | RTL 500 kV 200 Mvar JAIBA RT6 MG | Em andamento
T2023-175-F | LT Gentio do Ouro II-Bom Jesus da Lapa II C3;Bom Jesus da Lapa II-Jaíba C2;Jaíba-Buritizeiro 3 C2 | LT 500 kV Gentio do Ouro II - Bom Jesus da Lapa II C3; LT 500 kV Bom Jesus da Lapa II - Jaíba C2; e LT 500 kV Jaíba - Buritizeiro 3 C2. | Instalar, na SE JAIBA, um banco de reatores de linha monofásicos RT7 500 kV - 225 Mvar para o circuito da LT 500 kV JAIBA /BURITIZEIRO 3 MG. | RTL 500 kV 225 Mvar JAIBA RT7 MG | Em andamento
T2023-175-F | LT Gentio do Ouro II-Bom Jesus da Lapa II C3;Bom Jesus da Lapa II-Jaíba C2;Jaíba-Buritizeiro 3 C2 | LT 500 kV Gentio do Ouro II - Bom Jesus da Lapa II C3; LT 500 kV Bom Jesus da Lapa II - Jaíba C2; e LT 500 kV Jaíba - Buritizeiro 3 C2. | Instalar, na SE JAIBA, um módulo de conexão sem disjuntor, em 500 kV, para o reator de linha RT6 500 kV - 200 Mvar. | MC 500 kV RTL 500 kV 200 Mvar JAIBA RT6 MG | Em andamento
T2023-175-F | LT Gentio do Ouro II-Bom Jesus da Lapa II C3;Bom Jesus da Lapa II-Jaíba C2;Jaíba-Buritizeiro 3 C2 | LT 500 kV Gentio do Ouro II - Bom Jesus da Lapa II C3; LT 500 kV Bom Jesus da Lapa II - Jaíba C2; e LT 500 kV Jaíba - Buritizeiro 3 C2. | Instalar, na SE JAIBA, um módulo de conexão sem disjuntor, em 500 kV, para o reator de linha RT7 500 kV - 225 Mvar. | MC 500 kV RTL 500 kV 225 Mvar JAIBA RT7 MG | Em andamento
T2023-175-F | LT Gentio do Ouro II-Bom Jesus da Lapa II C3;Bom Jesus da Lapa II-Jaíba C2;Jaíba-Buritizeiro 3 C2 | LT 500 kV Gentio do Ouro II - Bom Jesus da Lapa II C3; LT 500 kV Bom Jesus da Lapa II - Jaíba C2; e LT 500 kV Jaíba - Buritizeiro 3 C2. | Instalar, na SE JAIBA, uma entrada de linha, em 500 kV, para o 2° circuito da LT 500 kV B.J.LAPA II /JAIBA , arranjo Disjuntor e Meio. | EL 500 kV JAIBA LT 500 kV B.J.LAPA II /JAIBA C-2 BA/MG | Em andamento
T2023-175-F | LT Gentio do Ouro II-Bom Jesus da Lapa II C3;Bom Jesus da Lapa II-Jaíba C2;Jaíba-Buritizeiro 3 C2 | LT 500 kV Gentio do Ouro II - Bom Jesus da Lapa II C3; LT 500 kV Bom Jesus da Lapa II - Jaíba C2; e LT 500 kV Jaíba - Buritizeiro 3 C2. | Instalar, na SE JAIBA, uma entrada de linha, em 500 kV, para o 2° circuito da LT 500 kV JAIBA /BURITIZEIRO 3 , arranjo Disjuntor e Meio. | EL 500 kV JAIBA LT 500 kV JAIBA /BURITIZEIRO 3 C-2 MG | Em andamento
T2023-175-F | LT Gentio do Ouro II-Bom Jesus da Lapa II C3;Bom Jesus da Lapa II-Jaíba C2;Jaíba-Buritizeiro 3 C2 | LT 500 kV Gentio do Ouro II - Bom Jesus da Lapa II C3; LT 500 kV Bom Jesus da Lapa II - Jaíba C2; e LT 500 kV Jaíba - Buritizeiro 3 C2. | Instalar, na SE JAIBA, uma interligação de barramentos IB7, em 500 kV, arranjo Disjuntor e Meio. | IB 500 kV MG 500 kV JAIBA MG2 MG IB7 | Em andamento
T2023-176 | LT 500 kV Buritizeiro 3 - São Gonçalo do Pará C2 | LT 500 kV Buritizeiro 3 - São Gonçalo do Pará C2, CS, com 349 km | Construção do 2° circuito da LT 500 kV BURITIZEIRO 3 /S. G. DO PARA MG, com extensão de 349,00 km, em circuito simples. | LT 500 kV BURITIZEIRO 3 /S. G. DO PARA C-2 MG | Em andamento
T2023-176 | LT 500 kV Buritizeiro 3 - São Gonçalo do Pará C2 | LT 500 kV Buritizeiro 3 - São Gonçalo do Pará C2, CS, com 349 km | Instalar, na SE BURITIZEIRO 3, um banco de reatores de linha monofásicos RT5 500 kV - 250 Mvar para o circuito da LT 500 kV BURITIZEIRO 3 /S. G. DO PARA MG. | RTL 500 kV 250 Mvar BURITIZEIRO 3 RT5 MG | Em andamento
T2023-176 | LT 500 kV Buritizeiro 3 - São Gonçalo do Pará C2 | LT 500 kV Buritizeiro 3 - São Gonçalo do Pará C2, CS, com 349 km | Instalar, na SE BURITIZEIRO 3, um módulo de conexão sem disjuntor, em 500 kV, para o reator de linha RT5 500 kV - 250 Mvar. | MC 500 kV RTL 500 kV 250 Mvar BURITIZEIRO 3 RT5 MG | Em andamento
T2023-176 | LT 500 kV Buritizeiro 3 - São Gonçalo do Pará C2 | LT 500 kV Buritizeiro 3 - São Gonçalo do Pará C2, CS, com 349 km | Instalar, na SE BURITIZEIRO 3, um módulo geral MG2, em 500 kV, arranjo Disjuntor e Meio. | MG 500 kV BURITIZEIRO 3 MG2 MG | Em andamento
T2023-176 | LT 500 kV Buritizeiro 3 - São Gonçalo do Pará C2 | LT 500 kV Buritizeiro 3 - São Gonçalo do Pará C2, CS, com 349 km | Instalar, na SE BURITIZEIRO 3, uma entrada de linha, em 500 kV, para o 2° circuito da LT 500 kV BURITIZEIRO 3 /S. G. DO PARA , arranjo Disjuntor e Meio. | EL 500 kV BURITIZEIRO 3 LT 500 kV BURITIZEIRO 3 /S. G. DO PARA C-2 MG | Em andamento
T2023-176 | LT 500 kV Buritizeiro 3 - São Gonçalo do Pará C2 | LT 500 kV Buritizeiro 3 - São Gonçalo do Pará C2, CS, com 349 km | Instalar, na SE BURITIZEIRO 3, uma interligação de barramentos IB5, em 500 kV, arranjo Disjuntor e Meio. | IB 500 kV MG 500 kV BURITIZEIRO 3 MG2 MG IB5 | Em andamento
T2023-176 | LT 500 kV Buritizeiro 3 - São Gonçalo do Pará C2 | LT 500 kV Buritizeiro 3 - São Gonçalo do Pará C2, CS, com 349 km | Instalar, na SE S. G. DO PARA, um banco de reatores de linha monofásicos RT3 500 kV - 250 Mvar para o circuito da LT 500 kV BURITIZEIRO 3 /S. G. DO PARA MG. | RTL 500 kV 250 Mvar S. G. DO PARA RT3 MG | Em andamento
T2023-176 | LT 500 kV Buritizeiro 3 - São Gonçalo do Pará C2 | LT 500 kV Buritizeiro 3 - São Gonçalo do Pará C2, CS, com 349 km | Instalar, na SE S. G. DO PARA, um módulo de conexão sem disjuntor, em 500 kV, para o reator de linha RT3 500 kV - 250 Mvar. | MC 500 kV RTL 500 kV 250 Mvar S. G. DO PARA RT3 MG | Em andamento
T2023-176 | LT 500 kV Buritizeiro 3 - São Gonçalo do Pará C2 | LT 500 kV Buritizeiro 3 - São Gonçalo do Pará C2, CS, com 349 km | Instalar, na SE S. G. DO PARA, um módulo geral MG3, em 500 kV, arranjo Disjuntor e Meio. | MG 500 kV S. G. DO PARA MG3 MG | Em andamento
T2023-176 | LT 500 kV Buritizeiro 3 - São Gonçalo do Pará C2 | LT 500 kV Buritizeiro 3 - São Gonçalo do Pará C2, CS, com 349 km | Instalar, na SE S. G. DO PARA, uma entrada de linha, em 500 kV, para o 2° circuito da LT 500 kV BURITIZEIRO 3 /S. G. DO PARA , arranjo Disjuntor e Meio. | EL 500 kV S. G. DO PARA LT 500 kV BURITIZEIRO 3 /S. G. DO PARA C-2 MG | Em andamento
T2023-176 | LT 500 kV Buritizeiro 3 - São Gonçalo do Pará C2 | LT 500 kV Buritizeiro 3 - São Gonçalo do Pará C2, CS, com 349 km | Instalar, na SE S. G. DO PARA, uma interligação de barramentos IB5, em 500 kV, arranjo Disjuntor e Meio. | IB 500 kV MG 500 kV S. G. DO PARA MG3 MG IB5 | Em andamento
T2023-177 | LT 500 kV Xingó - Camaçari II C1/C2 | LT 500 kV Xingó - Camaçari II C1 e C2, CD, com 357 km; | Construção do 1° circuito da LT 500 kV USINA XINGO /CAMACARI II AL/BA, com extensão de 357 km, em circuito duplo. | LT 500 kV USINA XINGO /CAMACARI II C-1 AL/BA | Em andamento
T2023-177 | LT 500 kV Xingó - Camaçari II C1/C2 | LT 500 kV Xingó - Camaçari II C1 e C2, CD, com 357 km; | Construção do 2° circuito da LT 500 kV USINA XINGO /CAMACARI II AL/BA, com extensão de 357 km, em circuito duplo. | LT 500 kV USINA XINGO /CAMACARI II C-2 AL/BA | Em andamento
T2023-177 | LT 500 kV Xingó - Camaçari II C1/C2 | LT 500 kV Xingó - Camaçari II C1 e C2, CD, com 357 km; | Instalar, na SE CAMACARI II, um banco de reatores de linha monofásicos RT2 500 kV - 136 Mvar para o circuito da LT 500 kV USINA XINGO /CAMACARI II AL/BA. | RTL 500 kV 136 Mvar CAMACARI II RT2 BA | Em andamento
T2023-177 | LT 500 kV Xingó - Camaçari II C1/C2 | LT 500 kV Xingó - Camaçari II C1 e C2, CD, com 357 km; | Instalar, na SE CAMACARI II, um banco de reatores de linha monofásicos RT3 500 kV - 136 Mvar para o circuito da LT 500 kV USINA XINGO /CAMACARI II AL/BA. | RTL 500 kV 136 Mvar CAMACARI II RT3 BA | Em andamento
T2023-177 | LT 500 kV Xingó - Camaçari II C1/C2 | LT 500 kV Xingó - Camaçari II C1 e C2, CD, com 357 km; | Instalar, na SE CAMACARI II, um módulo de conexão sem disjuntor, em 500 kV, para o reator de linha RT2 500 kV - 136 Mvar. | MC 500 kV RTL 500 kV 136 Mvar CAMACARI II RT2 BA | Em andamento
T2023-177 | LT 500 kV Xingó - Camaçari II C1/C2 | LT 500 kV Xingó - Camaçari II C1 e C2, CD, com 357 km; | Instalar, na SE CAMACARI II, um módulo de conexão sem disjuntor, em 500 kV, para o reator de linha RT3 500 kV - 136 Mvar. | MC 500 kV RTL 500 kV 136 Mvar CAMACARI II RT3 BA | Em andamento
T2023-177 | LT 500 kV Xingó - Camaçari II C1/C2 | LT 500 kV Xingó - Camaçari II C1 e C2, CD, com 357 km; | Instalar, na SE CAMACARI II, um módulo geral MG2, em 500 kV, arranjo Disjuntor e Meio. | MG 500 kV CAMACARI II MG2 BA | Em andamento
T2023-177 | LT 500 kV Xingó - Camaçari II C1/C2 | LT 500 kV Xingó - Camaçari II C1 e C2, CD, com 357 km; | Instalar, na SE CAMACARI II, um reator de linha monofásico reserva RTR3 500 kV - 45,33 Mvar para o circuito da LT 500 kV USINA XINGO /CAMACARI II AL/BA. | RTL 500 kV 45,33 Mvar CAMACARI II RTR3 BA | Em andamento
T2023-177 | LT 500 kV Xingó - Camaçari II C1/C2 | LT 500 kV Xingó - Camaçari II C1 e C2, CD, com 357 km; | Instalar, na SE CAMACARI II, um reator de linha monofásico reserva RTR4 500 kV - 45,33 Mvar para o circuito da LT 500 kV USINA XINGO /CAMACARI II AL/BA. | RTL 500 kV 45,33 Mvar CAMACARI II RTR4 BA | Em andamento
T2023-177 | LT 500 kV Xingó - Camaçari II C1/C2 | LT 500 kV Xingó - Camaçari II C1 e C2, CD, com 357 km; | Instalar, na SE CAMACARI II, uma entrada de linha, em 500 kV, para o 1° circuito da LT 500 kV USINA XINGO /CAMACARI II , arranjo Disjuntor e Meio. | EL 500 kV CAMACARI II LT 500 kV USINA XINGO /CAMACARI II C-1 AL/BA C1 | Em andamento
T2023-177 | LT 500 kV Xingó - Camaçari II C1/C2 | LT 500 kV Xingó - Camaçari II C1 e C2, CD, com 357 km; | Instalar, na SE CAMACARI II, uma entrada de linha, em 500 kV, para o 2° circuito da LT 500 kV USINA XINGO /CAMACARI II , arranjo Disjuntor e Meio. | EL 500 kV CAMACARI II LT 500 kV USINA XINGO /CAMACARI II C-2 AL/BA C2 | Em andamento
T2023-177 | LT 500 kV Xingó - Camaçari II C1/C2 | LT 500 kV Xingó - Camaçari II C1 e C2, CD, com 357 km; | Instalar, na SE CAMACARI II, uma interligação de barramentos IB5, em 500 kV, arranjo Disjuntor e Meio. | IB 500 kV MG 500 kV CAMACARI II MG2 BA IB5 | Em andamento
T2023-177 | LT 500 kV Xingó - Camaçari II C1/C2 | LT 500 kV Xingó - Camaçari II C1 e C2, CD, com 357 km; | Instalar, na SE USINA XINGO, um banco de reatores de linha monofásicos RT1 500 kV - 136 Mvar para o circuito da LT 500 kV USINA XINGO /CAMACARI II AL/BA. | RTL 500 kV 136 Mvar USINA XINGO RT1 AL | Em andamento
T2023-177 | LT 500 kV Xingó - Camaçari II C1/C2 | LT 500 kV Xingó - Camaçari II C1 e C2, CD, com 357 km; | Instalar, na SE USINA XINGO, um banco de reatores de linha monofásicos RT2 500 kV - 136 Mvar para o circuito da LT 500 kV USINA XINGO /CAMACARI II AL/BA. | RTL 500 kV 136 Mvar USINA XINGO RT2 AL | Em andamento
T2023-177 | LT 500 kV Xingó - Camaçari II C1/C2 | LT 500 kV Xingó - Camaçari II C1 e C2, CD, com 357 km; | Instalar, na SE USINA XINGO, um módulo de conexão sem disjuntor, em 500 kV, para o reator de linha RT1 500 kV - 136 Mvar. | MC 500 kV RTL 500 kV 136 Mvar USINA XINGO RT1 AL | Em andamento
T2023-177 | LT 500 kV Xingó - Camaçari II C1/C2 | LT 500 kV Xingó - Camaçari II C1 e C2, CD, com 357 km; | Instalar, na SE USINA XINGO, um módulo de conexão sem disjuntor, em 500 kV, para o reator de linha RT2 500 kV - 136 Mvar. | MC 500 kV RTL 500 kV 136 Mvar USINA XINGO RT2 AL | Em andamento
T2023-177 | LT 500 kV Xingó - Camaçari II C1/C2 | LT 500 kV Xingó - Camaçari II C1 e C2, CD, com 357 km; | Instalar, na SE USINA XINGO, um módulo geral MG3, em 500 kV, arranjo Disjuntor e Meio. | MG 500 kV USINA XINGO MG3 AL | Em andamento
T2023-177 | LT 500 kV Xingó - Camaçari II C1/C2 | LT 500 kV Xingó - Camaçari II C1 e C2, CD, com 357 km; | Instalar, na SE USINA XINGO, um reator de linha monofásico reserva RTR1 500 kV - 45,33 Mvar para o circuito da LT 500 kV USINA XINGO /CAMACARI II AL/BA. | RTL 500 kV 45,33 Mvar USINA XINGO RTR1 AL | Em andamento
T2023-177 | LT 500 kV Xingó - Camaçari II C1/C2 | LT 500 kV Xingó - Camaçari II C1 e C2, CD, com 357 km; | Instalar, na SE USINA XINGO, uma entrada de linha, em 500 kV, para o 1° circuito da LT 500 kV USINA XINGO /CAMACARI II , arranjo Disjuntor e Meio. | EL 500 kV USINA XINGO LT 500 kV USINA XINGO /CAMACARI II C-1 AL/BA C1 | Em andamento
T2023-177 | LT 500 kV Xingó - Camaçari II C1/C2 | LT 500 kV Xingó - Camaçari II C1 e C2, CD, com 357 km; | Instalar, na SE USINA XINGO, uma entrada de linha, em 500 kV, para o 2° circuito da LT 500 kV USINA XINGO /CAMACARI II , arranjo Disjuntor e Meio. | EL 500 kV USINA XINGO LT 500 kV USINA XINGO /CAMACARI II C-2 AL/BA C2 | Em andamento
T2023-177 | LT 500 kV Xingó - Camaçari II C1/C2 | LT 500 kV Xingó - Camaçari II C1 e C2, CD, com 357 km; | Instalar, na SE USINA XINGO, uma interligação de barramentos IB8, em 500 kV, arranjo Disjuntor e Meio. | IB 500 kV MG 500 kV USINA XINGO MG3 AL IB8 | Em andamento
T2023-177 | LT 500 kV Xingó - Camaçari II C1/C2 | LT 500 kV Xingó - Camaçari II C1 e C2, CD, com 357 km; | Instalar, na SE USINA XINGO, uma interligação de barramentos IB9, em 500 kV, arranjo Disjuntor e Meio. | IB 500 kV MG 500 kV USINA XINGO MG3 AL IB9 | Em andamento
T2023-178 | LT 500 kV Governador Valadares 6 - Leopoldina 2 - Terminal Rio e SE 500 kV Leopoldina 2 | LT 500 kV Governador Valadares 6 - Leopoldina 2 C1 e C2, CD, com 2 x 331 km; LT 500 kV Leopoldina 2 – Terminal Rio C1 e C2, CD, com 2 x 191 km; SE 500 kV Leopoldina 2 - novo pátio de 500 kV. | Construção do 1° circuito da LT 500 kV G.VALADARES 6 /LEOPOLDINA 2 MG, com extensão de 331,00 km, em circuito duplo. | LT 500 kV G.VALADARES 6 /LEOPOLDINA 2 C-1 MG | Em andamento
T2023-178 | LT 500 kV Governador Valadares 6 - Leopoldina 2 - Terminal Rio e SE 500 kV Leopoldina 2 | LT 500 kV Governador Valadares 6 - Leopoldina 2 C1 e C2, CD, com 2 x 331 km; LT 500 kV Leopoldina 2 – Terminal Rio C1 e C2, CD, com 2 x 191 km; SE 500 kV Leopoldina 2 - novo pátio de 500 kV. | Construção do 1° circuito da LT 500 kV LEOPOLDINA 2 /TERMINAL RIO MG/RJ, com extensão de 191,00 km, em circuito duplo. | LT 500 kV LEOPOLDINA 2 /TERMINAL RIO C-1 MG/RJ | Em andamento
T2023-178 | LT 500 kV Governador Valadares 6 - Leopoldina 2 - Terminal Rio e SE 500 kV Leopoldina 2 | LT 500 kV Governador Valadares 6 - Leopoldina 2 C1 e C2, CD, com 2 x 331 km; LT 500 kV Leopoldina 2 – Terminal Rio C1 e C2, CD, com 2 x 191 km; SE 500 kV Leopoldina 2 - novo pátio de 500 kV. | Construção do 2° circuito da LT 500 kV G.VALADARES 6 /LEOPOLDINA 2 MG, com extensão de 331,00 km, em circuito duplo. | LT 500 kV G.VALADARES 6 /LEOPOLDINA 2 C-2 MG | Em andamento
T2023-178 | LT 500 kV Governador Valadares 6 - Leopoldina 2 - Terminal Rio e SE 500 kV Leopoldina 2 | LT 500 kV Governador Valadares 6 - Leopoldina 2 C1 e C2, CD, com 2 x 331 km; LT 500 kV Leopoldina 2 – Terminal Rio C1 e C2, CD, com 2 x 191 km; SE 500 kV Leopoldina 2 - novo pátio de 500 kV. | Construção do 2° circuito da LT 500 kV LEOPOLDINA 2 /TERMINAL RIO MG/RJ, com extensão de 191,00 km, em circuito duplo. | LT 500 kV LEOPOLDINA 2 /TERMINAL RIO C-2 MG/RJ | Em andamento
T2023-178 | LT 500 kV Governador Valadares 6 - Leopoldina 2 - Terminal Rio e SE 500 kV Leopoldina 2 | LT 500 kV Governador Valadares 6 - Leopoldina 2 C1 e C2, CD, com 2 x 331 km; LT 500 kV Leopoldina 2 – Terminal Rio C1 e C2, CD, com 2 x 191 km; SE 500 kV Leopoldina 2 - novo pátio de 500 kV. | Instalar, na SE G.VALADARES 6, um banco de reatores de linha monofásicos RT10 500 kV - 136 Mvar para o circuito da LT 500 kV G.VALADARES 6 /LEOPOLDINA 2 MG. | RTL 500 kV 136 Mvar G.VALADARES 6 RT10 MG | Em andamento
T2023-178 | LT 500 kV Governador Valadares 6 - Leopoldina 2 - Terminal Rio e SE 500 kV Leopoldina 2 | LT 500 kV Governador Valadares 6 - Leopoldina 2 C1 e C2, CD, com 2 x 331 km; LT 500 kV Leopoldina 2 – Terminal Rio C1 e C2, CD, com 2 x 191 km; SE 500 kV Leopoldina 2 - novo pátio de 500 kV. | Instalar, na SE G.VALADARES 6, um banco de reatores de linha monofásicos RT9 500 kV - 136 Mvar para o circuito da LT 500 kV G.VALADARES 6 /LEOPOLDINA 2 MG. | RTL 500 kV 136 Mvar G.VALADARES 6 RT9 MG | Em andamento
T2023-178 | LT 500 kV Governador Valadares 6 - Leopoldina 2 - Terminal Rio e SE 500 kV Leopoldina 2 | LT 500 kV Governador Valadares 6 - Leopoldina 2 C1 e C2, CD, com 2 x 331 km; LT 500 kV Leopoldina 2 – Terminal Rio C1 e C2, CD, com 2 x 191 km; SE 500 kV Leopoldina 2 - novo pátio de 500 kV. | Instalar, na SE G.VALADARES 6, um módulo de conexão sem disjuntor, em 500 kV, para o reator de linha RT10 500 kV - 136 Mvar. | MC 500 kV RTL 500 kV 136 Mvar G.VALADARES 6 RT10 MG | Em andamento
T2023-178 | LT 500 kV Governador Valadares 6 - Leopoldina 2 - Terminal Rio e SE 500 kV Leopoldina 2 | LT 500 kV Governador Valadares 6 - Leopoldina 2 C1 e C2, CD, com 2 x 331 km; LT 500 kV Leopoldina 2 – Terminal Rio C1 e C2, CD, com 2 x 191 km; SE 500 kV Leopoldina 2 - novo pátio de 500 kV. | Instalar, na SE G.VALADARES 6, um módulo de conexão sem disjuntor, em 500 kV, para o reator de linha RT9 500 kV - 136 Mvar. | MC 500 kV RTL 500 kV 136 Mvar G.VALADARES 6 RT9 MG | Em andamento
T2023-178 | LT 500 kV Governador Valadares 6 - Leopoldina 2 - Terminal Rio e SE 500 kV Leopoldina 2 | LT 500 kV Governador Valadares 6 - Leopoldina 2 C1 e C2, CD, com 2 x 331 km; LT 500 kV Leopoldina 2 – Terminal Rio C1 e C2, CD, com 2 x 191 km; SE 500 kV Leopoldina 2 - novo pátio de 500 kV. | Instalar, na SE G.VALADARES 6, um reator de linha monofásico reserva RTR4 500 kV - 45,33 Mvar para o circuito da LT 500 kV G.VALADARES 6 /LEOPOLDINA 2 MG. | RTL 500 kV 45,33 Mvar G.VALADARES 6 RTR4 MG | Em andamento
T2023-178 | LT 500 kV Governador Valadares 6 - Leopoldina 2 - Terminal Rio e SE 500 kV Leopoldina 2 | LT 500 kV Governador Valadares 6 - Leopoldina 2 C1 e C2, CD, com 2 x 331 km; LT 500 kV Leopoldina 2 – Terminal Rio C1 e C2, CD, com 2 x 191 km; SE 500 kV Leopoldina 2 - novo pátio de 500 kV. | Instalar, na SE G.VALADARES 6, uma entrada de linha, em 500 kV, para o 1° circuito da LT 500 kV G.VALADARES 6 /LEOPOLDINA 2 , arranjo Disjuntor e Meio. | EL 500 kV G.VALADARES 6 LT 500 kV G.VALADARES 6 /LEOPOLDINA 2 C-1 MG | Em andamento
T2023-178 | LT 500 kV Governador Valadares 6 - Leopoldina 2 - Terminal Rio e SE 500 kV Leopoldina 2 | LT 500 kV Governador Valadares 6 - Leopoldina 2 C1 e C2, CD, com 2 x 331 km; LT 500 kV Leopoldina 2 – Terminal Rio C1 e C2, CD, com 2 x 191 km; SE 500 kV Leopoldina 2 - novo pátio de 500 kV. | Instalar, na SE G.VALADARES 6, uma entrada de linha, em 500 kV, para o 2° circuito da LT 500 kV G.VALADARES 6 /LEOPOLDINA 2 , arranjo Disjuntor e Meio. | EL 500 kV G.VALADARES 6 LT 500 kV G.VALADARES 6 /LEOPOLDINA 2 C-2 MG | Em andamento
T2023-178 | LT 500 kV Governador Valadares 6 - Leopoldina 2 - Terminal Rio e SE 500 kV Leopoldina 2 | LT 500 kV Governador Valadares 6 - Leopoldina 2 C1 e C2, CD, com 2 x 331 km; LT 500 kV Leopoldina 2 – Terminal Rio C1 e C2, CD, com 2 x 191 km; SE 500 kV Leopoldina 2 - novo pátio de 500 kV. | Instalar, na SE LEOPOLDINA 2, um banco de reatores de barra monofásicos RT5 500 kV - 200 Mvar. | RTB 500 kV 200 Mvar LEOPOLDINA 2 RT5 MG | Em andamento
T2023-178 | LT 500 kV Governador Valadares 6 - Leopoldina 2 - Terminal Rio e SE 500 kV Leopoldina 2 | LT 500 kV Governador Valadares 6 - Leopoldina 2 C1 e C2, CD, com 2 x 331 km; LT 500 kV Leopoldina 2 – Terminal Rio C1 e C2, CD, com 2 x 191 km; SE 500 kV Leopoldina 2 - novo pátio de 500 kV. | Instalar, na SE LEOPOLDINA 2, um banco de reatores de barra monofásicos RT6 500 kV - 200 Mvar. | RTB 500 kV 200 Mvar LEOPOLDINA 2 RT6 MG | Em andamento
T2023-178 | LT 500 kV Governador Valadares 6 - Leopoldina 2 - Terminal Rio e SE 500 kV Leopoldina 2 | LT 500 kV Governador Valadares 6 - Leopoldina 2 C1 e C2, CD, com 2 x 331 km; LT 500 kV Leopoldina 2 – Terminal Rio C1 e C2, CD, com 2 x 191 km; SE 500 kV Leopoldina 2 - novo pátio de 500 kV. | Instalar, na SE LEOPOLDINA 2, um banco de reatores de linha monofásicos RT1 500 kV - 136 Mvar para o circuito da LT 500 kV G.VALADARES 6 /LEOPOLDINA 2 MG. | RTL 500 kV 136 Mvar LEOPOLDINA 2 RT1 MG | Em andamento
T2023-178 | LT 500 kV Governador Valadares 6 - Leopoldina 2 - Terminal Rio e SE 500 kV Leopoldina 2 | LT 500 kV Governador Valadares 6 - Leopoldina 2 C1 e C2, CD, com 2 x 331 km; LT 500 kV Leopoldina 2 – Terminal Rio C1 e C2, CD, com 2 x 191 km; SE 500 kV Leopoldina 2 - novo pátio de 500 kV. | Instalar, na SE LEOPOLDINA 2, um banco de reatores de linha monofásicos RT2 500 kV - 136 Mvar para o circuito da LT 500 kV G.VALADARES 6 /LEOPOLDINA 2 MG. | RTL 500 kV 136 Mvar LEOPOLDINA 2 RT2 MG | Em andamento
T2023-178 | LT 500 kV Governador Valadares 6 - Leopoldina 2 - Terminal Rio e SE 500 kV Leopoldina 2 | LT 500 kV Governador Valadares 6 - Leopoldina 2 C1 e C2, CD, com 2 x 331 km; LT 500 kV Leopoldina 2 – Terminal Rio C1 e C2, CD, com 2 x 191 km; SE 500 kV Leopoldina 2 - novo pátio de 500 kV. | Instalar, na SE LEOPOLDINA 2, um banco de reatores de linha monofásicos RT3 500 kV - 80 Mvar para o circuito da LT 500 kV LEOPOLDINA 2 /TERMINAL RIO MG/RJ. | RTL 500 kV 80 Mvar LEOPOLDINA 2 RT3 MG | Em andamento
T2023-178 | LT 500 kV Governador Valadares 6 - Leopoldina 2 - Terminal Rio e SE 500 kV Leopoldina 2 | LT 500 kV Governador Valadares 6 - Leopoldina 2 C1 e C2, CD, com 2 x 331 km; LT 500 kV Leopoldina 2 – Terminal Rio C1 e C2, CD, com 2 x 191 km; SE 500 kV Leopoldina 2 - novo pátio de 500 kV. | Instalar, na SE LEOPOLDINA 2, um banco de reatores de linha monofásicos RT4 500 kV - 80 Mvar para o circuito da LT 500 kV LEOPOLDINA 2 /TERMINAL RIO MG/RJ. | RTL 500 kV 80 Mvar LEOPOLDINA 2 RT4 MG | Em andamento
T2023-178 | LT 500 kV Governador Valadares 6 - Leopoldina 2 - Terminal Rio e SE 500 kV Leopoldina 2 | LT 500 kV Governador Valadares 6 - Leopoldina 2 C1 e C2, CD, com 2 x 331 km; LT 500 kV Leopoldina 2 – Terminal Rio C1 e C2, CD, com 2 x 191 km; SE 500 kV Leopoldina 2 - novo pátio de 500 kV. | Instalar, na SE LEOPOLDINA 2, um módulo de conexão com disjuntor, em 500kV, para o reator de barra RT5 500kV - 200 Mvar. | MC 500 kV RTB 500 kV 200 Mvar LEOPOLDINA 2 RT5 MG | Em andamento
T2023-178 | LT 500 kV Governador Valadares 6 - Leopoldina 2 - Terminal Rio e SE 500 kV Leopoldina 2 | LT 500 kV Governador Valadares 6 - Leopoldina 2 C1 e C2, CD, com 2 x 331 km; LT 500 kV Leopoldina 2 – Terminal Rio C1 e C2, CD, com 2 x 191 km; SE 500 kV Leopoldina 2 - novo pátio de 500 kV. | Instalar, na SE LEOPOLDINA 2, um módulo de conexão com disjuntor, em 500kV, para o reator de barra RT6 500kV - 200 Mvar. | MC 500 kV RTB 500 kV 200 Mvar LEOPOLDINA 2 RT6 MG | Em andamento
T2023-178 | LT 500 kV Governador Valadares 6 - Leopoldina 2 - Terminal Rio e SE 500 kV Leopoldina 2 | LT 500 kV Governador Valadares 6 - Leopoldina 2 C1 e C2, CD, com 2 x 331 km; LT 500 kV Leopoldina 2 – Terminal Rio C1 e C2, CD, com 2 x 191 km; SE 500 kV Leopoldina 2 - novo pátio de 500 kV. | Instalar, na SE LEOPOLDINA 2, um módulo de conexão sem disjuntor, em 500 kV, para o reator de linha RT1 500 kV - 136 Mvar. | MC 500 kV RTL 500 kV 136 Mvar LEOPOLDINA 2 RT1 MG | Em andamento
T2023-178 | LT 500 kV Governador Valadares 6 - Leopoldina 2 - Terminal Rio e SE 500 kV Leopoldina 2 | LT 500 kV Governador Valadares 6 - Leopoldina 2 C1 e C2, CD, com 2 x 331 km; LT 500 kV Leopoldina 2 – Terminal Rio C1 e C2, CD, com 2 x 191 km; SE 500 kV Leopoldina 2 - novo pátio de 500 kV. | Instalar, na SE LEOPOLDINA 2, um módulo de conexão sem disjuntor, em 500 kV, para o reator de linha RT2 500 kV - 136 Mvar. | MC 500 kV RTL 500 kV 136 Mvar LEOPOLDINA 2 RT2 MG | Em andamento
T2023-178 | LT 500 kV Governador Valadares 6 - Leopoldina 2 - Terminal Rio e SE 500 kV Leopoldina 2 | LT 500 kV Governador Valadares 6 - Leopoldina 2 C1 e C2, CD, com 2 x 331 km; LT 500 kV Leopoldina 2 – Terminal Rio C1 e C2, CD, com 2 x 191 km; SE 500 kV Leopoldina 2 - novo pátio de 500 kV. | Instalar, na SE LEOPOLDINA 2, um módulo de conexão sem disjuntor, em 500 kV, para o reator de linha RT3 500 kV - 80 Mvar. | MC 500 kV RTL 500 kV 80 Mvar LEOPOLDINA 2 RT3 MG | Em andamento
T2023-178 | LT 500 kV Governador Valadares 6 - Leopoldina 2 - Terminal Rio e SE 500 kV Leopoldina 2 | LT 500 kV Governador Valadares 6 - Leopoldina 2 C1 e C2, CD, com 2 x 331 km; LT 500 kV Leopoldina 2 – Terminal Rio C1 e C2, CD, com 2 x 191 km; SE 500 kV Leopoldina 2 - novo pátio de 500 kV. | Instalar, na SE LEOPOLDINA 2, um módulo de conexão sem disjuntor, em 500 kV, para o reator de linha RT4 500 kV - 80 Mvar. | MC 500 kV RTL 500 kV 80 Mvar LEOPOLDINA 2 RT4 MG | Em andamento
T2023-178 | LT 500 kV Governador Valadares 6 - Leopoldina 2 - Terminal Rio e SE 500 kV Leopoldina 2 | LT 500 kV Governador Valadares 6 - Leopoldina 2 C1 e C2, CD, com 2 x 331 km; LT 500 kV Leopoldina 2 – Terminal Rio C1 e C2, CD, com 2 x 191 km; SE 500 kV Leopoldina 2 - novo pátio de 500 kV. | Instalar, na SE LEOPOLDINA 2, um módulo geral MG1, em 500 kV, arranjo Disjuntor e Meio. | MG 500 kV LEOPOLDINA 2 MG1 MG | Em andamento
T2023-178 | LT 500 kV Governador Valadares 6 - Leopoldina 2 - Terminal Rio e SE 500 kV Leopoldina 2 | LT 500 kV Governador Valadares 6 - Leopoldina 2 C1 e C2, CD, com 2 x 331 km; LT 500 kV Leopoldina 2 – Terminal Rio C1 e C2, CD, com 2 x 191 km; SE 500 kV Leopoldina 2 - novo pátio de 500 kV. | Instalar, na SE LEOPOLDINA 2, um reator de barra monofásico reserva RTR3 500 kV - 66,67 Mvar. | RTB 500 kV 66,67 Mvar LEOPOLDINA 2 RTR3 MG | Em andamento
T2023-178 | LT 500 kV Governador Valadares 6 - Leopoldina 2 - Terminal Rio e SE 500 kV Leopoldina 2 | LT 500 kV Governador Valadares 6 - Leopoldina 2 C1 e C2, CD, com 2 x 331 km; LT 500 kV Leopoldina 2 – Terminal Rio C1 e C2, CD, com 2 x 191 km; SE 500 kV Leopoldina 2 - novo pátio de 500 kV. | Instalar, na SE LEOPOLDINA 2, um reator de linha monofásico reserva RTR1 500 kV - 45,33 Mvar para o circuito da LT 500 kV G.VALADARES 6 /LEOPOLDINA 2 MG. | RTL 500 kV 45,33 Mvar LEOPOLDINA 2 RTR1 MG | Em andamento
T2023-178 | LT 500 kV Governador Valadares 6 - Leopoldina 2 - Terminal Rio e SE 500 kV Leopoldina 2 | LT 500 kV Governador Valadares 6 - Leopoldina 2 C1 e C2, CD, com 2 x 331 km; LT 500 kV Leopoldina 2 – Terminal Rio C1 e C2, CD, com 2 x 191 km; SE 500 kV Leopoldina 2 - novo pátio de 500 kV. | Instalar, na SE LEOPOLDINA 2, um reator de linha monofásico reserva RTR2 500 kV - 26,67 Mvar para o circuito da LT 500 kV LEOPOLDINA 2 /TERMINAL RIO MG/RJ. | RTL 500 kV 26,67 Mvar LEOPOLDINA 2 RTR2 MG | Em andamento
T2023-178 | LT 500 kV Governador Valadares 6 - Leopoldina 2 - Terminal Rio e SE 500 kV Leopoldina 2 | LT 500 kV Governador Valadares 6 - Leopoldina 2 C1 e C2, CD, com 2 x 331 km; LT 500 kV Leopoldina 2 – Terminal Rio C1 e C2, CD, com 2 x 191 km; SE 500 kV Leopoldina 2 - novo pátio de 500 kV. | Instalar, na SE LEOPOLDINA 2, uma entrada de linha, em 500 kV, para o 1° circuito da LT 500 kV G.VALADARES 6 /LEOPOLDINA 2 , arranjo Disjuntor e Meio. | EL 500 kV LEOPOLDINA 2 LT 500 kV G.VALADARES 6 /LEOPOLDINA 2 C-1 MG | Em andamento
T2023-178 | LT 500 kV Governador Valadares 6 - Leopoldina 2 - Terminal Rio e SE 500 kV Leopoldina 2 | LT 500 kV Governador Valadares 6 - Leopoldina 2 C1 e C2, CD, com 2 x 331 km; LT 500 kV Leopoldina 2 – Terminal Rio C1 e C2, CD, com 2 x 191 km; SE 500 kV Leopoldina 2 - novo pátio de 500 kV. | Instalar, na SE LEOPOLDINA 2, uma entrada de linha, em 500 kV, para o 1° circuito da LT 500 kV LEOPOLDINA 2 /TERMINAL RIO , arranjo Disjuntor e Meio. | EL 500 kV LEOPOLDINA 2 LT 500 kV LEOPOLDINA 2 /TERMINAL RIO C-1 MG/RJ | Em andamento
T2023-178 | LT 500 kV Governador Valadares 6 - Leopoldina 2 - Terminal Rio e SE 500 kV Leopoldina 2 | LT 500 kV Governador Valadares 6 - Leopoldina 2 C1 e C2, CD, com 2 x 331 km; LT 500 kV Leopoldina 2 – Terminal Rio C1 e C2, CD, com 2 x 191 km; SE 500 kV Leopoldina 2 - novo pátio de 500 kV. | Instalar, na SE LEOPOLDINA 2, uma entrada de linha, em 500 kV, para o 2° circuito da LT 500 kV G.VALADARES 6 /LEOPOLDINA 2 , arranjo Disjuntor e Meio. | EL 500 kV LEOPOLDINA 2 LT 500 kV G.VALADARES 6 /LEOPOLDINA 2 C-2 MG | Em andamento
T2023-178 | LT 500 kV Governador Valadares 6 - Leopoldina 2 - Terminal Rio e SE 500 kV Leopoldina 2 | LT 500 kV Governador Valadares 6 - Leopoldina 2 C1 e C2, CD, com 2 x 331 km; LT 500 kV Leopoldina 2 – Terminal Rio C1 e C2, CD, com 2 x 191 km; SE 500 kV Leopoldina 2 - novo pátio de 500 kV. | Instalar, na SE LEOPOLDINA 2, uma entrada de linha, em 500 kV, para o 2° circuito da LT 500 kV LEOPOLDINA 2 /TERMINAL RIO , arranjo Disjuntor e Meio. | EL 500 kV LEOPOLDINA 2 LT 500 kV LEOPOLDINA 2 /TERMINAL RIO C-2 MG/RJ | Em andamento
T2023-178 | LT 500 kV Governador Valadares 6 - Leopoldina 2 - Terminal Rio e SE 500 kV Leopoldina 2 | LT 500 kV Governador Valadares 6 - Leopoldina 2 C1 e C2, CD, com 2 x 331 km; LT 500 kV Leopoldina 2 – Terminal Rio C1 e C2, CD, com 2 x 191 km; SE 500 kV Leopoldina 2 - novo pátio de 500 kV. | Instalar, na SE LEOPOLDINA 2, uma interligação de barramentos IB1, em 500 kV, arranjo Disjuntor e Meio. | IB 500 kV MG 500 kV LEOPOLDINA 2 MG1 MG IB1 | Em andamento
T2023-178 | LT 500 kV Governador Valadares 6 - Leopoldina 2 - Terminal Rio e SE 500 kV Leopoldina 2 | LT 500 kV Governador Valadares 6 - Leopoldina 2 C1 e C2, CD, com 2 x 331 km; LT 500 kV Leopoldina 2 – Terminal Rio C1 e C2, CD, com 2 x 191 km; SE 500 kV Leopoldina 2 - novo pátio de 500 kV. | Instalar, na SE LEOPOLDINA 2, uma interligação de barramentos IB2, em 500 kV, arranjo Disjuntor e Meio. | IB 500 kV MG 500 kV LEOPOLDINA 2 MG1 MG IB2 | Em andamento
T2023-178 | LT 500 kV Governador Valadares 6 - Leopoldina 2 - Terminal Rio e SE 500 kV Leopoldina 2 | LT 500 kV Governador Valadares 6 - Leopoldina 2 C1 e C2, CD, com 2 x 331 km; LT 500 kV Leopoldina 2 – Terminal Rio C1 e C2, CD, com 2 x 191 km; SE 500 kV Leopoldina 2 - novo pátio de 500 kV. | Instalar, na SE LEOPOLDINA 2, uma interligação de barramentos IB3, em 500 kV, arranjo Disjuntor e Meio. | IB 500 kV MG 500 kV LEOPOLDINA 2 MG1 MG IB3 | Em andamento
T2023-178 | LT 500 kV Governador Valadares 6 - Leopoldina 2 - Terminal Rio e SE 500 kV Leopoldina 2 | LT 500 kV Governador Valadares 6 - Leopoldina 2 C1 e C2, CD, com 2 x 331 km; LT 500 kV Leopoldina 2 – Terminal Rio C1 e C2, CD, com 2 x 191 km; SE 500 kV Leopoldina 2 - novo pátio de 500 kV. | Instalar, na SE LEOPOLDINA 2, uma interligação de barramentos IB4, em 500 kV, arranjo Disjuntor e Meio. | IB 500 kV MG 500 kV LEOPOLDINA 2 MG1 MG IB4 | Em andamento
T2023-178 | LT 500 kV Governador Valadares 6 - Leopoldina 2 - Terminal Rio e SE 500 kV Leopoldina 2 | LT 500 kV Governador Valadares 6 - Leopoldina 2 C1 e C2, CD, com 2 x 331 km; LT 500 kV Leopoldina 2 – Terminal Rio C1 e C2, CD, com 2 x 191 km; SE 500 kV Leopoldina 2 - novo pátio de 500 kV. | Instalar, na SE TERMINAL RIO, um banco de reatores de linha monofásicos RT6 500 kV - 80 Mvar para o circuito da LT 500 kV LEOPOLDINA 2 /TERMINAL RIO MG/RJ. | RTL 500 kV 80 Mvar TERMINAL RIO RT6 RJ | Em andamento
T2023-178 | LT 500 kV Governador Valadares 6 - Leopoldina 2 - Terminal Rio e SE 500 kV Leopoldina 2 | LT 500 kV Governador Valadares 6 - Leopoldina 2 C1 e C2, CD, com 2 x 331 km; LT 500 kV Leopoldina 2 – Terminal Rio C1 e C2, CD, com 2 x 191 km; SE 500 kV Leopoldina 2 - novo pátio de 500 kV. | Instalar, na SE TERMINAL RIO, um banco de reatores de linha monofásicos RT7 500 kV - 80 Mvar para o circuito da LT 500 kV LEOPOLDINA 2 /TERMINAL RIO MG/RJ. | RTL 500 kV 80 Mvar TERMINAL RIO RT7 RJ | Em andamento
T2023-178 | LT 500 kV Governador Valadares 6 - Leopoldina 2 - Terminal Rio e SE 500 kV Leopoldina 2 | LT 500 kV Governador Valadares 6 - Leopoldina 2 C1 e C2, CD, com 2 x 331 km; LT 500 kV Leopoldina 2 – Terminal Rio C1 e C2, CD, com 2 x 191 km; SE 500 kV Leopoldina 2 - novo pátio de 500 kV. | Instalar, na SE TERMINAL RIO, um módulo de conexão sem disjuntor, em 500 kV, para o reator de linha RT6 500 kV - 80 Mvar. | MC 500 kV RTL 500 kV 80 Mvar TERMINAL RIO RT6 RJ | Em andamento
T2023-178 | LT 500 kV Governador Valadares 6 - Leopoldina 2 - Terminal Rio e SE 500 kV Leopoldina 2 | LT 500 kV Governador Valadares 6 - Leopoldina 2 C1 e C2, CD, com 2 x 331 km; LT 500 kV Leopoldina 2 – Terminal Rio C1 e C2, CD, com 2 x 191 km; SE 500 kV Leopoldina 2 - novo pátio de 500 kV. | Instalar, na SE TERMINAL RIO, um módulo de conexão sem disjuntor, em 500 kV, para o reator de linha RT7 500 kV - 80 Mvar. | MC 500 kV RTL 500 kV 80 Mvar TERMINAL RIO RT7 RJ | Em andamento
T2023-178 | LT 500 kV Governador Valadares 6 - Leopoldina 2 - Terminal Rio e SE 500 kV Leopoldina 2 | LT 500 kV Governador Valadares 6 - Leopoldina 2 C1 e C2, CD, com 2 x 331 km; LT 500 kV Leopoldina 2 – Terminal Rio C1 e C2, CD, com 2 x 191 km; SE 500 kV Leopoldina 2 - novo pátio de 500 kV. | Instalar, na SE TERMINAL RIO, um módulo geral MG5, em 500 kV, arranjo Disjuntor e Meio. | MG 500 kV TERMINAL RIO MG5 RJ | Em andamento
T2023-178 | LT 500 kV Governador Valadares 6 - Leopoldina 2 - Terminal Rio e SE 500 kV Leopoldina 2 | LT 500 kV Governador Valadares 6 - Leopoldina 2 C1 e C2, CD, com 2 x 331 km; LT 500 kV Leopoldina 2 – Terminal Rio C1 e C2, CD, com 2 x 191 km; SE 500 kV Leopoldina 2 - novo pátio de 500 kV. | Instalar, na SE TERMINAL RIO, um reator de linha monofásico reserva RTR4 500 kV - 26,67 Mvar para o circuito da LT 500 kV LEOPOLDINA 2 /TERMINAL RIO MG/RJ. | RTL 500 kV 26,67 Mvar TERMINAL RIO RTR4 RJ | Em andamento
T2023-178 | LT 500 kV Governador Valadares 6 - Leopoldina 2 - Terminal Rio e SE 500 kV Leopoldina 2 | LT 500 kV Governador Valadares 6 - Leopoldina 2 C1 e C2, CD, com 2 x 331 km; LT 500 kV Leopoldina 2 – Terminal Rio C1 e C2, CD, com 2 x 191 km; SE 500 kV Leopoldina 2 - novo pátio de 500 kV. | Instalar, na SE TERMINAL RIO, uma entrada de linha, em 500 kV, para o 1° circuito da LT 500 kV LEOPOLDINA 2 /TERMINAL RIO , arranjo Disjuntor e Meio. | EL 500 kV TERMINAL RIO LT 500 kV LEOPOLDINA 2 /TERMINAL RIO C-1 MG/RJ | Em andamento
T2023-178 | LT 500 kV Governador Valadares 6 - Leopoldina 2 - Terminal Rio e SE 500 kV Leopoldina 2 | LT 500 kV Governador Valadares 6 - Leopoldina 2 C1 e C2, CD, com 2 x 331 km; LT 500 kV Leopoldina 2 – Terminal Rio C1 e C2, CD, com 2 x 191 km; SE 500 kV Leopoldina 2 - novo pátio de 500 kV. | Instalar, na SE TERMINAL RIO, uma entrada de linha, em 500 kV, para o 2° circuito da LT 500 kV LEOPOLDINA 2 /TERMINAL RIO , arranjo Disjuntor e Meio. | EL 500 kV TERMINAL RIO LT 500 kV LEOPOLDINA 2 /TERMINAL RIO C-2 MG/RJ | Em andamento
T2023-178 | LT 500 kV Governador Valadares 6 - Leopoldina 2 - Terminal Rio e SE 500 kV Leopoldina 2 | LT 500 kV Governador Valadares 6 - Leopoldina 2 C1 e C2, CD, com 2 x 331 km; LT 500 kV Leopoldina 2 – Terminal Rio C1 e C2, CD, com 2 x 191 km; SE 500 kV Leopoldina 2 - novo pátio de 500 kV. | Instalar, na SE TERMINAL RIO, uma interligação de barramentos IB13, em 500 kV, arranjo Disjuntor e Meio. | IB 500 kV MG 500 kV TERMINAL RIO MG5 RJ IB13 | Em andamento
T2023-178 | LT 500 kV Governador Valadares 6 - Leopoldina 2 - Terminal Rio e SE 500 kV Leopoldina 2 | LT 500 kV Governador Valadares 6 - Leopoldina 2 C1 e C2, CD, com 2 x 331 km; LT 500 kV Leopoldina 2 – Terminal Rio C1 e C2, CD, com 2 x 191 km; SE 500 kV Leopoldina 2 - novo pátio de 500 kV. | Instalar, na SE TERMINAL RIO, uma interligação de barramentos IB14, em 500 kV, arranjo Disjuntor e Meio. | IB 500 kV MG 500 kV TERMINAL RIO MG5 RJ IB14 | Em andamento
T2023-179 | LT 230 kV Recife II - Bongi C1/C2 | LT 230 kV Recife II - Bongi C1 e C2, com 19 km (trechos aéreos e subterrâneos); | Construção do 1° circuito da LT 230 kV RECIFE II /BONGI PE, com extensão de 19,18 km, em circuito duplo. | LT 230 kV RECIFE II /BONGI C-1 PE | Em andamento
T2023-179 | LT 230 kV Recife II - Bongi C1/C2 | LT 230 kV Recife II - Bongi C1 e C2, com 19 km (trechos aéreos e subterrâneos); | Construção do 2° circuito da LT 230 kV RECIFE II /BONGI PE, com extensão de 19,18 km, em circuito duplo. | LT 230 kV RECIFE II /BONGI C-2 PE | Em andamento
T2023-179 | LT 230 kV Recife II - Bongi C1/C2 | LT 230 kV Recife II - Bongi C1 e C2, com 19 km (trechos aéreos e subterrâneos); | Instalar, na SE BONGI, uma entrada de linha, em 230 kV, para o 1° circuito da LT 230 kV RECIFE II /BONGI , arranjo Barra Principal e Transferência. | EL 230 kV BONGI LT 230 kV RECIFE II /BONGI C-1 PE | Em andamento
T2023-179 | LT 230 kV Recife II - Bongi C1/C2 | LT 230 kV Recife II - Bongi C1 e C2, com 19 km (trechos aéreos e subterrâneos); | Instalar, na SE BONGI, uma entrada de linha, em 230 kV, para o 2° circuito da LT 230 kV RECIFE II /BONGI , arranjo Barra Principal e Transferência. | EL 230 kV BONGI LT 230 kV RECIFE II /BONGI C-2 PE | Em andamento
T2023-179 | LT 230 kV Recife II - Bongi C1/C2 | LT 230 kV Recife II - Bongi C1 e C2, com 19 km (trechos aéreos e subterrâneos); | Instalar, na SE RECIFE II, uma entrada de linha, em 230 kV, para o 1° circuito da LT 230 kV RECIFE II /BONGI , arranjo Barra Dupla a Cinco Chaves. | EL 230 kV RECIFE II LT 230 kV RECIFE II /BONGI C-1 PE | Em andamento
T2023-179 | LT 230 kV Recife II - Bongi C1/C2 | LT 230 kV Recife II - Bongi C1 e C2, com 19 km (trechos aéreos e subterrâneos); | Instalar, na SE RECIFE II, uma entrada de linha, em 230 kV, para o 2° circuito da LT 230 kV RECIFE II /BONGI , arranjo Barra Dupla a Cinco Chaves. | EL 230 kV RECIFE II LT 230 kV RECIFE II /BONGI C-2 PE | Em andamento
T2023-180 | SE 500/138 kV Água Vermelha - Transformação 500/138 kV - (3+1) x 133 MVA | SE 500/138 kV Água Vermelha - Transformação 500/138 kV - (3+1 res.) x 133 MVA, incluindo a instalação do sistema de automatismo para o controle do fluxo de reativos. | Instalar, na SE AGUA VERMELHA, um autotransformador monofásico reserva TRR1 500/138-13,8 KV 133,33 MVA. | TR 500/138 kV AGUA VERMELHA TRR1 SP | Em andamento
T2023-180 | SE 500/138 kV Água Vermelha - Transformação 500/138 kV - (3+1) x 133 MVA | SE 500/138 kV Água Vermelha - Transformação 500/138 kV - (3+1 res.) x 133 MVA, incluindo a instalação do sistema de automatismo para o controle do fluxo de reativos. | Instalar, na SE AGUA VERMELHA, um banco de autotransformadores monofásicos TR1 500/138-13,8 KV - 3x133,33 MVA. | TR 500/138 kV AGUA VERMELHA TR1 SP | Em andamento
T2023-180 | SE 500/138 kV Água Vermelha - Transformação 500/138 kV - (3+1) x 133 MVA | SE 500/138 kV Água Vermelha - Transformação 500/138 kV - (3+1 res.) x 133 MVA, incluindo a instalação do sistema de automatismo para o controle do fluxo de reativos. | Instalar, na SE AGUA VERMELHA, um módulo de conexão, em 138 kV, para o banco de autotransformadores monofásicos TR1 500/138 kV - 400 MVA, arranjo Barra Dupla a Cinco Chaves. | MC 138 kV TR 500/138 kV AGUA VERMELHA TR1 SP | Em andamento
T2023-180 | SE 500/138 kV Água Vermelha - Transformação 500/138 kV - (3+1) x 133 MVA | SE 500/138 kV Água Vermelha - Transformação 500/138 kV - (3+1 res.) x 133 MVA, incluindo a instalação do sistema de automatismo para o controle do fluxo de reativos. | Instalar, na SE AGUA VERMELHA, um módulo de conexão, em 500 kV, para o banco de autotransformadores monofásicos TR1 500/138 kV - 400 MVA, arranjo Barra Dupla com Dois Disjuntores. | MC 500 kV TR 500/138 kV AGUA VERMELHA TR1 SP | Em andamento
T2023-180 | SE 500/138 kV Água Vermelha - Transformação 500/138 kV - (3+1) x 133 MVA | SE 500/138 kV Água Vermelha - Transformação 500/138 kV - (3+1 res.) x 133 MVA, incluindo a instalação do sistema de automatismo para o controle do fluxo de reativos. | Instalar, na SE AGUA VERMELHA, um módulo geral MG3, em 500 kV, arranjo Barra Dupla com Dois Disjuntores. | MG 500 kV AGUA VERMELHA MG3 SP | Em andamento
T2023-181 | Reforço na SE Olindina: Instalação do 3º banco de reatores de barra de 3 x 50 Mvar em 500 kV | 3º Banco de reatores de barra monofásicos de 3 x 50 (por fase) Mvar/500 kV e conexões. 1 IB (Interligação de Barras) 500 kV, Arranjo DJM Obras necessárias para compartilhamento da fase reserva de 50 Mvar (05E3) do reator de barra em implantação pela Sterlite Revogar os despachos: - SCT/ANEEL n° 3.755/2021 (alterado pelo Despacho SCT/ANEEL n° 276/2022); e - SCT/ANEEL n° 2.023/2022. Alterar a Resolução Autorizativa n° 14.107/2023, no sentido de revogar o empreendimento T2023-060. | Adequação do MIG associada à instalação do 3º banco de reatores de barra de 3 x 50 Mvar Monofásico / 500 Kv na SE Olindina | MG 500 kV OLINDINA MG1 BA | Em andamento
T2023-181 | Reforço na SE Olindina: Instalação do 3º banco de reatores de barra de 3 x 50 Mvar em 500 kV | 3º Banco de reatores de barra monofásicos de 3 x 50 (por fase) Mvar/500 kV e conexões. 1 IB (Interligação de Barras) 500 kV, Arranjo DJM Obras necessárias para compartilhamento da fase reserva de 50 Mvar (05E3) do reator de barra em implantação pela Sterlite Revogar os despachos: - SCT/ANEEL n° 3.755/2021 (alterado pelo Despacho SCT/ANEEL n° 276/2022); e - SCT/ANEEL n° 2.023/2022. Alterar a Resolução Autorizativa n° 14.107/2023, no sentido de revogar o empreendimento T2023-060. | Conexão de Reator de Barra 500 kV - DJM do 3º banco de reatores de barra de 3 x 50 Mvar na SE Olindina | MC 500 kV RTB 500 kV 150 Mvar OLINDINA RT7 BA | Em andamento
T2023-181 | Reforço na SE Olindina: Instalação do 3º banco de reatores de barra de 3 x 50 Mvar em 500 kV | 3º Banco de reatores de barra monofásicos de 3 x 50 (por fase) Mvar/500 kV e conexões. 1 IB (Interligação de Barras) 500 kV, Arranjo DJM Obras necessárias para compartilhamento da fase reserva de 50 Mvar (05E3) do reator de barra em implantação pela Sterlite Revogar os despachos: - SCT/ANEEL n° 3.755/2021 (alterado pelo Despacho SCT/ANEEL n° 276/2022); e - SCT/ANEEL n° 2.023/2022. Alterar a Resolução Autorizativa n° 14.107/2023, no sentido de revogar o empreendimento T2023-060. | Instalação do 3º banco de reatores de barra monofásicos de 3 x 50 Mvar / 500 kV na SE Olindina | RTB 500 kV 150 Mvar OLINDINA RT7 BA | Em andamento
T2023-181 | Reforço na SE Olindina: Instalação do 3º banco de reatores de barra de 3 x 50 Mvar em 500 kV | 3º Banco de reatores de barra monofásicos de 3 x 50 (por fase) Mvar/500 kV e conexões. 1 IB (Interligação de Barras) 500 kV, Arranjo DJM Obras necessárias para compartilhamento da fase reserva de 50 Mvar (05E3) do reator de barra em implantação pela Sterlite Revogar os despachos: - SCT/ANEEL n° 3.755/2021 (alterado pelo Despacho SCT/ANEEL n° 276/2022); e - SCT/ANEEL n° 2.023/2022. Alterar a Resolução Autorizativa n° 14.107/2023, no sentido de revogar o empreendimento T2023-060. | Interligação de Barras 500 kV - DJM na SE Olindina devido à instalação do 3º banco de reatores de barra de 3 x 50 Mvar | IB 500 kV MG 500 kV OLINDINA MG1 BA IB7 | Em andamento
T2023-182 | LT 500 kV Janaúba 6 - Presidente Juscelino | LT 500 kV Janaúba 6 - Presidente Juscelino, C1, CS, com 303 km; | Construção do 1° circuito da LT 500 kV JANAUBA 6 /PRESIDENTE JUSCELINO MG, com extensão de 302,85 km, em circuito simples. | LT 500 kV JANAUBA 6 /PRESIDENTE JUSCELINO C-1 MG | Em andamento
T2023-182 | LT 500 kV Janaúba 6 - Presidente Juscelino | LT 500 kV Janaúba 6 - Presidente Juscelino, C1, CS, com 303 km; | Instalar, na SE JANAUBA 6, um banco de reatores de linha monofásicos RT4 500 kV - 235 Mvar para o circuito da LT 500 kV JANAUBA 6 /PRESIDENTE JUSCELINO MG. | RTL 500 kV 235 Mvar JANAUBA 6 RT4 MG | Em andamento
T2023-182 | LT 500 kV Janaúba 6 - Presidente Juscelino | LT 500 kV Janaúba 6 - Presidente Juscelino, C1, CS, com 303 km; | Instalar, na SE JANAUBA 6, um módulo de conexão sem disjuntor, em 500 kV, para o reator de linha RT4 500 kV - 235 Mvar. | MC 500 kV RTL 500 kV 235 Mvar JANAUBA 6 RT4 MG | Em andamento
T2023-182 | LT 500 kV Janaúba 6 - Presidente Juscelino | LT 500 kV Janaúba 6 - Presidente Juscelino, C1, CS, com 303 km; | Instalar, na SE JANAUBA 6, um reator de linha monofásico reserva RTR3 500 kV - 78,33 Mvar para o circuito da LT 500 kV JANAUBA 6 /PRESIDENTE JUSCELINO MG. | RTL 500 kV 78,33 Mvar JANAUBA 6 RTR3 MG | Em andamento
T2023-182 | LT 500 kV Janaúba 6 - Presidente Juscelino | LT 500 kV Janaúba 6 - Presidente Juscelino, C1, CS, com 303 km; | Instalar, na SE JANAUBA 6, uma entrada de linha, em 500 kV, para o 1° circuito da LT 500 kV JANAUBA 6 /PRESIDENTE JUSCELINO , arranjo Disjuntor e Meio. | EL 500 kV JANAUBA 6 LT 500 kV JANAUBA 6 /PRESIDENTE JUSCELINO C-1 MG | Em andamento
T2023-182 | LT 500 kV Janaúba 6 - Presidente Juscelino | LT 500 kV Janaúba 6 - Presidente Juscelino, C1, CS, com 303 km; | Instalar, na SE PRESIDENTE JUSCELINO, um banco de reatores de linha monofásicos RT9 500 kV - 235 Mvar para o circuito da LT 500 kV JANAUBA 6 /PRESIDENTE JUSCELINO MG. | RTL 500 kV 235 Mvar PRESIDENTE JUSCELINO RT9 MG | Em andamento
T2023-182 | LT 500 kV Janaúba 6 - Presidente Juscelino | LT 500 kV Janaúba 6 - Presidente Juscelino, C1, CS, com 303 km; | Instalar, na SE PRESIDENTE JUSCELINO, um módulo de conexão sem disjuntor, em 500 kV, para o reator de linha RT9 500 kV - 235 Mvar. | MC 500 kV RTL 500 kV 235 Mvar PRESIDENTE JUSCELINO RT9 MG | Em andamento
T2023-182 | LT 500 kV Janaúba 6 - Presidente Juscelino | LT 500 kV Janaúba 6 - Presidente Juscelino, C1, CS, com 303 km; | Instalar, na SE PRESIDENTE JUSCELINO, um reator de linha monofásico reserva RTR5 500 kV - 78,33 Mvar para o circuito da LT 500 kV JANAUBA 6 /PRESIDENTE JUSCELINO MG. | RTL 500 kV 78,33 Mvar PRESIDENTE JUSCELINO RTR5 MG | Em andamento
T2023-182 | LT 500 kV Janaúba 6 - Presidente Juscelino | LT 500 kV Janaúba 6 - Presidente Juscelino, C1, CS, com 303 km; | Instalar, na SE PRESIDENTE JUSCELINO, uma entrada de linha, em 500 kV, para o 1° circuito da LT 500 kV JANAUBA 6 /PRESIDENTE JUSCELINO , arranjo Disjuntor e Meio. | EL 500 kV PRESIDENTE JUSCELINO LT 500 kV JANAUBA 6 /PRESIDENTE JUSCELINO C-1 MG | Em andamento
T2023-183-A | LT 500kV Morro do Chapéu II – Poções III C2 | LT 500kV Morro do Chapéu II – Poções III C2 CS e reatores de linha; | Construção do 2° circuito da LT 500 kV MORRO CHAPEU II /POCOES III BA, com extensão de 336,00 km, em circuito simples. | LT 500 kV MORRO CHAPEU II /POCOES III C-2 BA | Em andamento
T2023-183-A | LT 500kV Morro do Chapéu II – Poções III C2 | LT 500kV Morro do Chapéu II – Poções III C2 CS e reatores de linha; | Instalar, na SE MORRO CHAPEU II, um banco de reatores de linha monofásicos RT7 500 kV - 190 Mvar para o circuito da LT 500 kV MORRO CHAPEU II /POCOES III BA. | RTL 500 kV 190 Mvar MORRO CHAPEU II RT7 BA | Em andamento
T2023-183-A | LT 500kV Morro do Chapéu II – Poções III C2 | LT 500kV Morro do Chapéu II – Poções III C2 CS e reatores de linha; | Instalar, na SE MORRO CHAPEU II, um módulo de conexão sem disjuntor, em 500 kV, para o reator de linha RT7 500 kV - 190 Mvar. | MC 500 kV RTL 500 kV 190 Mvar MORRO CHAPEU II RT7 BA | Em andamento
T2023-183-A | LT 500kV Morro do Chapéu II – Poções III C2 | LT 500kV Morro do Chapéu II – Poções III C2 CS e reatores de linha; | Instalar, na SE MORRO CHAPEU II, uma entrada de linha, em 500 kV, para o 2° circuito da LT 500 kV MORRO CHAPEU II /POCOES III , arranjo Disjuntor e Meio. | EL 500 kV MORRO CHAPEU II LT 500 kV MORRO CHAPEU II /POCOES III C-2 BA | Em andamento
T2023-183-A | LT 500kV Morro do Chapéu II – Poções III C2 | LT 500kV Morro do Chapéu II – Poções III C2 CS e reatores de linha; | Instalar, na SE POCOES III, um banco de reatores de linha monofásicos RT11 500 kV - 190 Mvar para o circuito da LT 500 kV MORRO CHAPEU II /POCOES III BA. | RTL 500 kV 190 Mvar POCOES III RT11 BA | Em andamento
T2023-183-A | LT 500kV Morro do Chapéu II – Poções III C2 | LT 500kV Morro do Chapéu II – Poções III C2 CS e reatores de linha; | Instalar, na SE POCOES III, um módulo de conexão sem disjuntor, em 500 kV, para o reator de linha RT11 500 kV - 190 Mvar. | MC 500 kV RTL 500 kV 190 Mvar POCOES III RT11 BA | Em andamento
T2023-183-A | LT 500kV Morro do Chapéu II – Poções III C2 | LT 500kV Morro do Chapéu II – Poções III C2 CS e reatores de linha; | Instalar, na SE POCOES III, um reator de linha monofásico reserva RTR8 500 kV - 63,33 Mvar para o circuito da LT 500 kV MORRO CHAPEU II /POCOES III BA. | RTL 500 kV 63,33 Mvar POCOES III RTR8 BA | Em andamento
T2023-183-A | LT 500kV Morro do Chapéu II – Poções III C2 | LT 500kV Morro do Chapéu II – Poções III C2 CS e reatores de linha; | Instalar, na SE POCOES III, uma entrada de linha, em 500 kV, para o 2° circuito da LT 500 kV MORRO CHAPEU II /POCOES III , arranjo Disjuntor e Meio. | EL 500 kV POCOES III LT 500 kV MORRO CHAPEU II /POCOES III C-2 BA | Em andamento
T2023-183-A | LT 500kV Morro do Chapéu II – Poções III C2 | LT 500kV Morro do Chapéu II – Poções III C2 CS e reatores de linha; | Instalar, na SE POCOES III, uma interligação de barramentos IB9, em 500 kV, arranjo Disjuntor e Meio. | IB 500 kV MG 500 kV POCOES III MG6 BA IB9 | Em andamento
T2023-183-B | LT 500kV Poções III – Medeiros Neto II C2 | LT 500kV Poções III – Medeiros Neto II C2 CS e reatores de linha; | Construção do 2° circuito da LT 500 kV POCOES III /MEDEIROS NETO II BA, com extensão de 316,00 km, em circuito simples. | LT 500 kV POCOES III /MEDEIROS NETO II C-2 BA | Em andamento
T2023-183-B | LT 500kV Poções III – Medeiros Neto II C2 | LT 500kV Poções III – Medeiros Neto II C2 CS e reatores de linha; | Instalar, na SE MEDEIROS NETO II, um banco de reatores de linha monofásicos RT6 500 kV - 250 Mvar para o circuito da LT 500 kV POCOES III /MEDEIROS NETO II BA. | RTL 500 kV 250 Mvar MEDEIROS NETO II RT6 BA | Em andamento
T2023-183-B | LT 500kV Poções III – Medeiros Neto II C2 | LT 500kV Poções III – Medeiros Neto II C2 CS e reatores de linha; | Instalar, na SE MEDEIROS NETO II, um módulo de conexão sem disjuntor, em 500 kV, para o reator de linha RT6 500 kV - 250 Mvar. | MC 500 kV RTL 500 kV 250 Mvar MEDEIROS NETO II RT6 BA | Em andamento
T2023-183-B | LT 500kV Poções III – Medeiros Neto II C2 | LT 500kV Poções III – Medeiros Neto II C2 CS e reatores de linha; | Instalar, na SE MEDEIROS NETO II, um reator de linha monofásico reserva RTR5 500 kV - 83,33 Mvar para o circuito da LT 500 kV POCOES III /MEDEIROS NETO II BA. | RTL 500 kV 83,33 Mvar MEDEIROS NETO II RTR5 BA | Em andamento
T2023-183-B | LT 500kV Poções III – Medeiros Neto II C2 | LT 500kV Poções III – Medeiros Neto II C2 CS e reatores de linha; | Instalar, na SE MEDEIROS NETO II, uma entrada de linha, em 500 kV, para o 2° circuito da LT 500 kV POCOES III /MEDEIROS NETO II , arranjo Disjuntor e Meio. | EL 500 kV MEDEIROS NETO II LT 500 kV POCOES III /MEDEIROS NETO II C-2 BA | Em andamento
T2023-183-B | LT 500kV Poções III – Medeiros Neto II C2 | LT 500kV Poções III – Medeiros Neto II C2 CS e reatores de linha; | Instalar, na SE POCOES III, um banco de reatores de linha monofásicos RT12 500 kV - 250 Mvar para o circuito da LT 500 kV POCOES III /MEDEIROS NETO II BA. | RTL 500 kV 250 Mvar POCOES III RT12 BA | Em andamento
T2023-183-B | LT 500kV Poções III – Medeiros Neto II C2 | LT 500kV Poções III – Medeiros Neto II C2 CS e reatores de linha; | Instalar, na SE POCOES III, um módulo de conexão sem disjuntor, em 500 kV, para o reator de linha RT12 500 kV - 250 Mvar. | MC 500 kV RTL 500 kV 250 Mvar POCOES III RT12 BA | Em andamento
T2023-183-B | LT 500kV Poções III – Medeiros Neto II C2 | LT 500kV Poções III – Medeiros Neto II C2 CS e reatores de linha; | Instalar, na SE POCOES III, uma entrada de linha, em 500 kV, para o 2° circuito da LT 500 kV POCOES III /MEDEIROS NETO II , arranjo Disjuntor e Meio. | EL 500 kV POCOES III LT 500 kV POCOES III /MEDEIROS NETO II C-2 BA | Em andamento
T2023-183-C | LT 500kV Medeiros Neto II - João Neiva 2 C2 | LT 500kV Medeiros Neto II - João Neiva 2 C2 CS e reatores de linha. | Construção do 2° circuito da LT 500 kV MEDEIROS NETO II /JOAO NEIVA 2 BA/ES, com extensão de 277,00 km, em circuito simples. | LT 500 kV MEDEIROS NETO II /JOAO NEIVA 2 C-2 BA/ES | Em andamento
T2023-183-C | LT 500kV Medeiros Neto II - João Neiva 2 C2 | LT 500kV Medeiros Neto II - João Neiva 2 C2 CS e reatores de linha. | Instalar, na SE JOAO NEIVA 2, um banco de reatores de linha monofásicos RT5 500 kV - 215 Mvar para o circuito da LT 500 kV MEDEIROS NETO II /JOAO NEIVA 2 BA/ES. | RTL 500 kV 215 Mvar JOAO NEIVA 2 RT5 ES | Em andamento
T2023-183-C | LT 500kV Medeiros Neto II - João Neiva 2 C2 | LT 500kV Medeiros Neto II - João Neiva 2 C2 CS e reatores de linha. | Instalar, na SE JOAO NEIVA 2, um módulo de conexão sem disjuntor, em 500 kV, para o reator de linha RT5 500 kV - 215 Mvar. | MC 500 kV RTL 500 kV 215 Mvar JOAO NEIVA 2 RT5 ES | Em andamento
T2023-183-C | LT 500kV Medeiros Neto II - João Neiva 2 C2 | LT 500kV Medeiros Neto II - João Neiva 2 C2 CS e reatores de linha. | Instalar, na SE JOAO NEIVA 2, uma entrada de linha, em 500 kV, para o 2° circuito da LT 500 kV MEDEIROS NETO II /JOAO NEIVA 2 , arranjo Disjuntor e Meio. | EL 500 kV JOAO NEIVA 2 LT 500 kV MEDEIROS NETO II /JOAO NEIVA 2 C-2 BA/ES | Em andamento
T2023-183-C | LT 500kV Medeiros Neto II - João Neiva 2 C2 | LT 500kV Medeiros Neto II - João Neiva 2 C2 CS e reatores de linha. | Instalar, na SE JOAO NEIVA 2, uma interligação de barramentos IB5, em 500 kV, arranjo Disjuntor e Meio. | IB 500 kV MG 500 kV JOAO NEIVA 2 MG3 ES IB5 | Em andamento
T2023-183-C | LT 500kV Medeiros Neto II - João Neiva 2 C2 | LT 500kV Medeiros Neto II - João Neiva 2 C2 CS e reatores de linha. | Instalar, na SE MEDEIROS NETO II, um banco de reatores de linha monofásicos RT7 500 kV - 215 Mvar para o circuito da LT 500 kV MEDEIROS NETO II /JOAO NEIVA 2 BA/ES. | RTL 500 kV 215 Mvar MEDEIROS NETO II RT7 BA | Em andamento
T2023-183-C | LT 500kV Medeiros Neto II - João Neiva 2 C2 | LT 500kV Medeiros Neto II - João Neiva 2 C2 CS e reatores de linha. | Instalar, na SE MEDEIROS NETO II, um módulo de conexão sem disjuntor, em 500 kV, para o reator de linha RT7 500 kV - 215 Mvar. | MC 500 kV RTL 500 kV 215 Mvar MEDEIROS NETO II RT7 BA | Em andamento
T2023-183-C | LT 500kV Medeiros Neto II - João Neiva 2 C2 | LT 500kV Medeiros Neto II - João Neiva 2 C2 CS e reatores de linha. | Instalar, na SE MEDEIROS NETO II, uma entrada de linha, em 500 kV, para o 2° circuito da LT 500 kV MEDEIROS NETO II /JOAO NEIVA 2 , arranjo Disjuntor e Meio. | EL 500 kV MEDEIROS NETO II LT 500 kV MEDEIROS NETO II /JOAO NEIVA 2 C-2 BA/ES | Em andamento
T2023-183-D | LT 500kV João Neiva 2 - Viana 2 C2 | LT 500kV João Neiva 2 - Viana 2 C2 CS. | Construção do 2° circuito da LT 500 kV JOAO NEIVA 2 /VIANA 2 ES, com extensão de 76,00 km, em circuito simples. | LT 500 kV JOAO NEIVA 2 /VIANA 2 C-2 ES | Em andamento
T2023-183-D | LT 500kV João Neiva 2 - Viana 2 C2 | LT 500kV João Neiva 2 - Viana 2 C2 CS. | Instalar, na SE JOAO NEIVA 2, uma entrada de linha, em 500 kV, para o 2° circuito da LT 500 kV JOAO NEIVA 2 /VIANA 2 , arranjo Disjuntor e Meio. | EL 500 kV JOAO NEIVA 2 LT 500 kV JOAO NEIVA 2 /VIANA 2 C-2 ES | Em andamento
T2023-183-D | LT 500kV João Neiva 2 - Viana 2 C2 | LT 500kV João Neiva 2 - Viana 2 C2 CS. | Instalar, na SE VIANA 2, um módulo geral MG3, em 500 kV, arranjo Disjuntor e Meio. | MG 500 kV VIANA 2 MG3 ES | Em andamento
T2023-183-D | LT 500kV João Neiva 2 - Viana 2 C2 | LT 500kV João Neiva 2 - Viana 2 C2 CS. | Instalar, na SE VIANA 2, uma entrada de linha, em 500 kV, para o 2° circuito da LT 500 kV JOAO NEIVA 2 /VIANA 2 , arranjo Disjuntor e Meio. | EL 500 kV VIANA 2 LT 500 kV JOAO NEIVA 2 /VIANA 2 C-2 ES | Em andamento
T2023-183-D | LT 500kV João Neiva 2 - Viana 2 C2 | LT 500kV João Neiva 2 - Viana 2 C2 CS. | Instalar, na SE VIANA 2, uma interligação de barramentos IB4, em 500 kV, arranjo Disjuntor e Meio. | IB 500 kV MG 500 kV VIANA 2 MG3 ES IB4 | Em andamento
T2023-183-E | SE Morro do Chapéu II - Reator de Barra 500kV | SE Morro do Chapéu II: Reator de Barra 500kV; | Instalar, na SE MORRO CHAPEU II, um banco de reatores de barra monofásicos RT6 500 kV - 150 Mvar. | RTB 500 kV 150 Mvar MORRO CHAPEU II RT7 BA | Em andamento
T2023-183-E | SE Morro do Chapéu II - Reator de Barra 500kV | SE Morro do Chapéu II: Reator de Barra 500kV; | Instalar, na SE MORRO CHAPEU II, um módulo de conexão com disjuntor, em 500kV, para o reator de barra RT6 500kV - 150 Mvar. | MC 500 kV RTB 500 kV 150 Mvar MORRO CHAPEU II RT7 BA | Em andamento
T2023-183-E | SE Morro do Chapéu II - Reator de Barra 500kV | SE Morro do Chapéu II: Reator de Barra 500kV; | Instalar, na SE MORRO CHAPEU II, um módulo geral MG3, em 500 kV, arranjo Disjuntor e Meio. | MG 500 kV MORRO CHAPEU II MG3 BA | Em andamento
T2023-183-E | SE Morro do Chapéu II - Reator de Barra 500kV | SE Morro do Chapéu II: Reator de Barra 500kV; | Instalar, na SE MORRO CHAPEU II, uma interligação de barramentos IB6, em 500 kV, arranjo Disjuntor e Meio. | IB 500 kV MG 500 kV MORRO CHAPEU II MG3 BA IB6 | Em andamento
T2023-183-F | SE Poções III - Reator de Barra 500kV | SE Poções III: Reator de Barra 500kV | Instalar, na SE POCOES III, um banco de reatores de barra monofásicos RT10 500 kV - 150 Mvar. | RTB 500 kV 150 Mvar POCOES III RT10 BA | Em andamento
T2023-183-F | SE Poções III - Reator de Barra 500kV | SE Poções III: Reator de Barra 500kV | Instalar, na SE POCOES III, um módulo de conexão com disjuntor, em 500kV, para o reator de barra RT10 500kV - 150 Mvar. | MC 500 kV RTB 500 kV 150 Mvar POCOES III RT10 BA | Em andamento
T2023-183-F | SE Poções III - Reator de Barra 500kV | SE Poções III: Reator de Barra 500kV | Instalar, na SE POCOES III, um módulo geral MG6, em 500 kV, arranjo Disjuntor e Meio. | MG 500 kV POCOES III MG6 BA | Em andamento
T2023-183-F | SE Poções III - Reator de Barra 500kV | SE Poções III: Reator de Barra 500kV | Instalar, na SE POCOES III, um reator de barra monofásico reserva RTR7 500 kV - 50 Mvar. | RTB 500 kV 50 Mvar POCOES III RTR7 BA | Em andamento
T2023-183-F | SE Poções III - Reator de Barra 500kV | SE Poções III: Reator de Barra 500kV | Instalar, na SE POCOES III, uma interligação de barramentos IB8, em 500 kV, arranjo Disjuntor e Meio. | IB 500 kV MG 500 kV POCOES III MG6 BA IB8 | Em andamento
T2023-183-G | SE Medeiros Neto II - Reator de Barra 500kV | SE Medeiros Neto II: Reator de Barra 500kV | Instalar, na SE MEDEIROS NETO II, um banco de reatores de barra monofásicos RT5 500 kV - 200 Mvar. | RTB 500 kV 200 Mvar MEDEIROS NETO II RT5 BA | Em andamento
T2023-183-G | SE Medeiros Neto II - Reator de Barra 500kV | SE Medeiros Neto II: Reator de Barra 500kV | Instalar, na SE MEDEIROS NETO II, um módulo de conexão com disjuntor, em 500kV, para o reator de barra RT5 500kV - 200 Mvar. | MC 500 kV RTB 500 kV 200 Mvar MEDEIROS NETO II RT5 BA | Em andamento
T2023-183-G | SE Medeiros Neto II - Reator de Barra 500kV | SE Medeiros Neto II: Reator de Barra 500kV | Instalar, na SE MEDEIROS NETO II, um módulo geral MG2, em 500 kV, arranjo . | MG 500 kV MEDEIROS NETO II MG2 BA | Em andamento
T2023-183-G | SE Medeiros Neto II - Reator de Barra 500kV | SE Medeiros Neto II: Reator de Barra 500kV | Instalar, na SE MEDEIROS NETO II, uma interligação de barramentos IB4, em 500 kV, arranjo Disjuntor e Meio. | IB 500 kV MG 500 kV MEDEIROS NETO II MG2 BA IB4 | Em andamento
T2023-183-H | SE João Neiva 2 - Reator de Barra 500kV | SE João Neiva 2: Reator de Barra 500kV | Instalar, na SE JOAO NEIVA 2, um banco de reatores de barra monofásicos RT4 500 kV - 200 Mvar. | RTB 500 kV 200 Mvar JOAO NEIVA 2 RT4 ES | Em andamento
T2023-183-H | SE João Neiva 2 - Reator de Barra 500kV | SE João Neiva 2: Reator de Barra 500kV | Instalar, na SE JOAO NEIVA 2, um módulo de conexão com disjuntor, em 500kV, para o reator de barra RT4 500kV - 200 Mvar. | MC 500 kV RTB 500 kV 200 Mvar JOAO NEIVA 2 RT4 ES | Em andamento
T2023-183-H | SE João Neiva 2 - Reator de Barra 500kV | SE João Neiva 2: Reator de Barra 500kV | Instalar, na SE JOAO NEIVA 2, um módulo geral MG3, em 500 kV, arranjo Disjuntor e Meio. | MG 500 kV JOAO NEIVA 2 MG3 ES | Em andamento
T2023-183-H | SE João Neiva 2 - Reator de Barra 500kV | SE João Neiva 2: Reator de Barra 500kV | Instalar, na SE JOAO NEIVA 2, um reator de barra monofásico reserva RTR3 500 kV - 66,67 Mvar. | RTB 500 kV 66,67 Mvar JOAO NEIVA 2 RTR3 ES | Em andamento
T2023-183-H | SE João Neiva 2 - Reator de Barra 500kV | SE João Neiva 2: Reator de Barra 500kV | Instalar, na SE JOAO NEIVA 2, uma interligação de barramentos IB4, em 500 kV, arranjo Disjuntor e Meio. | IB 500 kV MG 500 kV JOAO NEIVA 2 MG3 ES IB4 | Em andamento
T2023-184 | Reforço na SE Taubaté: Instalação do 1º RTB 500 kV - 3x66,67 Mvar | Instalação do 1º banco de reatores de barra 500 kV - 3 x 66,67 Mvar, na SE Taubaté. | Instalação da conexão em 500 kV, arranjo BDDD, para o 1º banco de reatores de barra 500 kV - 3 x 66,67 Mvar, na SE Taubaté. | MC 500 kV RTB 500 kV 200 Mvar TAUBATE RT3 SP | Em andamento
T2023-184 | Reforço na SE Taubaté: Instalação do 1º RTB 500 kV - 3x66,67 Mvar | Instalação do 1º banco de reatores de barra 500 kV - 3 x 66,67 Mvar, na SE Taubaté. | Instalação do 1º banco de reatores de barra 500 kV - 3 x 66,67 Mvar, na SE Taubaté. | RTB 500 kV 200 Mvar TAUBATE RT3 SP | Em andamento
T2023-184 | Reforço na SE Taubaté: Instalação do 1º RTB 500 kV - 3x66,67 Mvar | Instalação do 1º banco de reatores de barra 500 kV - 3 x 66,67 Mvar, na SE Taubaté. | Módulo de infraestrutura associado à instalação do 1º banco de reatores de barra 500 kV - 3 x 66,67 Mvar, na SE Taubaté. | MG 500 kV TAUBATE MG1 SP | Em andamento
T2023-185 | Reforço na SE Taubaté: Instalação do 1º RTB 440 kV - 3x66,67 Mvar | Instalação do 1º banco de reatores de barra 440 kV - 3 x 66,67 Mvar, na SE Taubaté. | Instalação da conexão em 440 kV, arranjo BDDD, para o 1º banco de reatores de barra 440 kV - 3 x 66,67 Mvar, na SE Taubaté. | MC 440 kV RTB 440 kV 200 Mvar TAUBATE RT4 SP | Em andamento
T2023-185 | Reforço na SE Taubaté: Instalação do 1º RTB 440 kV - 3x66,67 Mvar | Instalação do 1º banco de reatores de barra 440 kV - 3 x 66,67 Mvar, na SE Taubaté. | Instalação do 1º banco de reatores de barra 440 kV - 3 x 66,67 Mvar, na SE Taubaté. | RTB 440 kV 200 Mvar TAUBATE RT4 SP | Em andamento
T2023-185 | Reforço na SE Taubaté: Instalação do 1º RTB 440 kV - 3x66,67 Mvar | Instalação do 1º banco de reatores de barra 440 kV - 3 x 66,67 Mvar, na SE Taubaté. | Módulo de infraestrutura associado à instalação do 1º banco de reatores de barra 440 kV - 3 x 66,67 Mvar, na SE Taubaté. | MG 500 kV TAUBATE MG1 SP | Em andamento
T2023-186 | Instalação da fase reserva para o 1º RTB 500 kV - (3+1)x66,67 Mvar | Instalação de uma fase reserva para o 1º bancos de reatores de barra 500 kV - 3 x 66,67 Mvar, na SE Taubaté 500 kV. | Instalação de uma fase reserva para o 1º bancos de reatores de barra 500 kV - 3 x 66,67 Mvar, na SE Taubaté 500 kV. | RTB 500 kV 66,67 Mvar TAUBATE RTR3 SP | Em andamento
T2023-187 | SE 138/13,8 kV Angra - Transformação 138/13,8 kV - 15 MVA. | SE 138/13,8 kV Angra - Transformação 138/13,8 kV - 15 MVA. | Instalação de 1 MÓDULO DE INFRAESTRUTURA DE MANOBRA (13,8 KV - BPT) para o substituir o transformador TR1A por novo Transformador 138/13,8 kV, 15 MVA, na SE Angra. | MG 500 kV ANGRA FUR MG1 RJ | Em andamento
T2023-187 | SE 138/13,8 kV Angra - Transformação 138/13,8 kV - 15 MVA. | SE 138/13,8 kV Angra - Transformação 138/13,8 kV - 15 MVA. | Instalação de 1 MÓDULO DE INFRAESTRUTURA DE MANOBRA (138 KV - BPT) para o substituir o transformador TR1A por novo Transformador 138/13,8 kV, 15 MVA, na SE Angra. | MG 500 kV ANGRA FUR MG1 RJ | Em andamento
T2023-187 | SE 138/13,8 kV Angra - Transformação 138/13,8 kV - 15 MVA. | SE 138/13,8 kV Angra - Transformação 138/13,8 kV - 15 MVA. | Substituição, na SE ANGRA FUR, de um módulo de conexão, em 13,8 kV, para a transformação TR1A 138/13,8 kV para substituir o transformador TR1A por novo Transformador 138/13,8 kV, 15 MVA. (Rotina-Substituição - o IdeMdl 10333) | MC 13,8 kV TR 138/13,8 kV ANGRA FUR TR1A RJ | Em andamento
T2023-187 | SE 138/13,8 kV Angra - Transformação 138/13,8 kV - 15 MVA. | SE 138/13,8 kV Angra - Transformação 138/13,8 kV - 15 MVA. | Substituição, na SE ANGRA FUR, de um módulo de conexão, em 138 kV, para a transformação TR1A 138/13,8 kV para substituir o transformador TR1A por novo Transformador 138/13,8 kV, 15 MVA. (Rotina-Substituição - o IdeMdl 10332) | MC 138 kV TR 138/13,8 kV ANGRA FUR TR1A RJ | Em andamento
T2023-187 | SE 138/13,8 kV Angra - Transformação 138/13,8 kV - 15 MVA. | SE 138/13,8 kV Angra - Transformação 138/13,8 kV - 15 MVA. | Substituição, na SE ANGRA FUR, de uma transformação trifásica TR1A 138/13,8- KV - 7,5 MVA por novo transformador 138/13,8 kV, 15 MVA (Rotina- Substituição -IdeMdl 10331). | TR 138/13,8 kV ANGRA FUR TR1A RJ | Em andamento
T2023-188 | Reforço na SE Araras: Instalação do 1º banco de reatores de barra de 3 x 33,3 Mvar em 440kV | 1º banco de reatores de barra (3+1) x 33,3 Mvar/440 kV e conexões. | Conexão de Reator de Barra em 440 kV, DJM, para o 1º banco de reatores de barra na SE Araras | MC 440 kV RTB 440 kV 99,9 Mvar ARARAS RB1 SP | Em andamento
T2023-188 | Reforço na SE Araras: Instalação do 1º banco de reatores de barra de 3 x 33,3 Mvar em 440kV | 1º banco de reatores de barra (3+1) x 33,3 Mvar/440 kV e conexões. | Instalação do 1º banco de reatores de barra de 3 x 33,3 Mvar, 440 kV, na SE Araras | RTB 440 kV 99,9 Mvar ARARAS RB1 SP | Em andamento
T2023-188 | Reforço na SE Araras: Instalação do 1º banco de reatores de barra de 3 x 33,3 Mvar em 440kV | 1º banco de reatores de barra (3+1) x 33,3 Mvar/440 kV e conexões. | Interligação de barras em 440 kV associada ao 1º banco de reatores de barra na SE Araras | IB 440 kV MG 440 kV ARARAS MG1 SP IB4 | Em andamento
T2023-188 | Reforço na SE Araras: Instalação do 1º banco de reatores de barra de 3 x 33,3 Mvar em 440kV | 1º banco de reatores de barra (3+1) x 33,3 Mvar/440 kV e conexões. | Módulo de infraestrutura associado à instalação do 1º banco de reatores de barra em 440 kV, na SE Araras | MG 440 kV ARARAS MG1 SP | Em andamento
T2023-189 | Reforço na SE Araras: Instalação da fase reserva para o RB1 de 3 x 33,3 Mvar em 440 kV | Instalação da fase reserva ao 1º banco de reatores de barra de 3 x 33,3 Mvar Monofásico / 440 kV na SE Araras | Instalação da fase reserva associada ao 1º banco de reatores de barra em 440 kV na SE Araras | RTB 440 kV 33,3 Mvar ARARAS RBR1 SP | Em andamento
T2023-190 | Reforço na SE Vitória: Substituição do ATR1 345/138 kV por novo banco (3+1)x133,33MVA. | Reforço na SE Vitória: Substituição do ATR1 345/138 kV,225 MVA, por novo banco 345/138 kV,(3+1)x133,33MVA. | Instalação de 1 MÓDULO DE INFRAESTRUTURA DE MANOBRA (138KV - BPT) para o substituir o banco de autotransformadores ATR1 por novo banco de autotransformadores 345/138 kV, (3+1) x 133,33 MVA, na SE Vitória. | MG 345 kV VITORIA MG1 ES | Em andamento
T2023-190 | Reforço na SE Vitória: Substituição do ATR1 345/138 kV por novo banco (3+1)x133,33MVA. | Reforço na SE Vitória: Substituição do ATR1 345/138 kV,225 MVA, por novo banco 345/138 kV,(3+1)x133,33MVA. | Instalação de 1 MÓDULO DE INFRAESTRUTURA DE MANOBRA (345 KV - ANEL) para o substituir o banco de autotransformadores ATR1 por novo banco de autotransformadores 345/138 kV, (3+1) x 133,33 MVA, na SE Vitória. | MG 345 kV VITORIA MG1 ES | Em andamento
T2023-190 | Reforço na SE Vitória: Substituição do ATR1 345/138 kV por novo banco (3+1)x133,33MVA. | Reforço na SE Vitória: Substituição do ATR1 345/138 kV,225 MVA, por novo banco 345/138 kV,(3+1)x133,33MVA. | Instalação de 1 MÓDULO DE MANOBRA - Conexão de transformador (138KV - BPT) para o substituir o banco de autotransformadores ATR1 por novo banco de autotransformadores 345/138 kV, (3+1) x 133,33 MVA, na SE Vitória. | MC 138 kV TR 345/138 kV VITORIA TR1 ES | Em andamento
T2023-190 | Reforço na SE Vitória: Substituição do ATR1 345/138 kV por novo banco (3+1)x133,33MVA. | Reforço na SE Vitória: Substituição do ATR1 345/138 kV,225 MVA, por novo banco 345/138 kV,(3+1)x133,33MVA. | Instalação de 1 MÓDULO DE MANOBRA - Conexão de transformador (345 KV - ANEL) para o substituir o banco de autotransformadores ATR1 por novo banco de autotransformadores 345/138 kV, (3+1) x 133,33 MVA, na SE Vitória.(Rotina- Substituição - IdeMdl 7671). | MC 345 kV TR 345/138 kV VITORIA TR1 ES | Em andamento
T2023-190 | Reforço na SE Vitória: Substituição do ATR1 345/138 kV por novo banco (3+1)x133,33MVA. | Reforço na SE Vitória: Substituição do ATR1 345/138 kV,225 MVA, por novo banco 345/138 kV,(3+1)x133,33MVA. | Substituição do banco de autotransformadores ATR1 por novo Banco de Autotransformadores monofásicos (345/138 kV), 3x 133,33 MVA, na SE Vitória. (Rotina - Substituição - IdeMdl 7670). | TR 345/138 kV VITORIA TR1 ES | Em andamento
T2023-190 | Reforço na SE Vitória: Substituição do ATR1 345/138 kV por novo banco (3+1)x133,33MVA. | Reforço na SE Vitória: Substituição do ATR1 345/138 kV,225 MVA, por novo banco 345/138 kV,(3+1)x133,33MVA. | Substituição do banco de autotransformadores TRR1 345/138 kV, 75 MVA, por novo autotransformador monofásico 345/138 kV, 133,33 MVA, para unidade reserva na SE Vitória. (Rotina - Substituição - IdeMdl 13236). | TR 345/138 kV VITORIA TRR1 ES | Em andamento
T2023-191 | Reforço na SE Marituba: Instalação do 2º banco de reatores de barra de 3 x 63,3 Mvar em 500 kV | 2º Banco de reatores de barra monofásicos de 3 x 63,3 Mvar / 500 kV e conexões. 1 IB (Interligação de Barras) 500 kV, Arranjo DJM Reator reserva será compartilhado com o reator de linha existente no terminal da LT 500 kV Tucuruí II - Marituba, de propriedade da Marituba Transmissora. | Adequação do MIG associada à instalação do 2º banco de reatores de barra de 3 x 63,3 Mvar Monofásico / 500 Kv na SE Marituba | MG 500 kV MARITUBA MG1 PA | Em andamento
T2023-191 | Reforço na SE Marituba: Instalação do 2º banco de reatores de barra de 3 x 63,3 Mvar em 500 kV | 2º Banco de reatores de barra monofásicos de 3 x 63,3 Mvar / 500 kV e conexões. 1 IB (Interligação de Barras) 500 kV, Arranjo DJM Reator reserva será compartilhado com o reator de linha existente no terminal da LT 500 kV Tucuruí II - Marituba, de propriedade da Marituba Transmissora. | Conexão de Reator de Barra 500 kV - DJM do 2º banco de reatores de barra de 3 x 63,3 Mvar Monofásico na SE Marituba | MC 500 kV RTB 500 kV 189,99 Mvar MARITUBA RT2 PA | Em andamento
T2023-191 | Reforço na SE Marituba: Instalação do 2º banco de reatores de barra de 3 x 63,3 Mvar em 500 kV | 2º Banco de reatores de barra monofásicos de 3 x 63,3 Mvar / 500 kV e conexões. 1 IB (Interligação de Barras) 500 kV, Arranjo DJM Reator reserva será compartilhado com o reator de linha existente no terminal da LT 500 kV Tucuruí II - Marituba, de propriedade da Marituba Transmissora. | Instalação do 2º banco de reatores de barra de 3 x 63,3 Mvar Monofásico / 500 kV na SE Marituba | RTB 500 kV 189,99 Mvar MARITUBA RT2 PA | Em andamento
T2023-191 | Reforço na SE Marituba: Instalação do 2º banco de reatores de barra de 3 x 63,3 Mvar em 500 kV | 2º Banco de reatores de barra monofásicos de 3 x 63,3 Mvar / 500 kV e conexões. 1 IB (Interligação de Barras) 500 kV, Arranjo DJM Reator reserva será compartilhado com o reator de linha existente no terminal da LT 500 kV Tucuruí II - Marituba, de propriedade da Marituba Transmissora. | Interligação de Barras 500 kV - DJM na SE Marituba devido à instalação do 2º banco de reatores de barra de 3 x 63,3 Mvar Monofásico | IB 500 kV MG 500 kV MARITUBA MG1 PA IB4 | Em andamento
T2023-192 | Reforço na SE Araraquara 2: Instalação do 2º RTB 460 kV - 3x66,7 Mvar | 2º banco de reatores de barra 3 x 66,7 Mvar/460 kV e conexões. | Instalação da conexão em 440 kV, arranjo DJM, para o 2º banco de reatores de barra 460 kV - 3 x 66,7 Mvar, na SE Araraquara 2. | MC 440 kV RTB 440 kV 200 Mvar ARARAQUARA 2 RT8 SP | Em andamento
T2023-192 | Reforço na SE Araraquara 2: Instalação do 2º RTB 460 kV - 3x66,7 Mvar | 2º banco de reatores de barra 3 x 66,7 Mvar/460 kV e conexões. | Instalação do 2º banco de reatores de barra 3 x 66,7 Mvar/460 kV | RTB 440 kV 200 Mvar ARARAQUARA 2 RT8 SP | Em andamento
T2023-192 | Reforço na SE Araraquara 2: Instalação do 2º RTB 460 kV - 3x66,7 Mvar | 2º banco de reatores de barra 3 x 66,7 Mvar/460 kV e conexões. | Interligação de Barras 440 kV - DJM devido a instalação do 2º banco de reatores de barra monofásico 460 kV de 3 x 66,67 Mvar na SE Araraquara 2. | IB 440 kV MG 500 kV ARARAQUARA 2 MG1 SP IB5 | Planejado
T2023-192 | Reforço na SE Araraquara 2: Instalação do 2º RTB 460 kV - 3x66,7 Mvar | 2º banco de reatores de barra 3 x 66,7 Mvar/460 kV e conexões. | Módulo de Infraestrutura 440 kV associado à instalação do 2º banco de reatores de barra monofásico 460 kV - 3 x 66,7 Mvar, na SE Araraquara 2. | MG 500 kV ARARAQUARA 2 MG1 SP | Planejado
T2023-193 | Reforço na SE Nova Ponte: Instalação do RTB1 345 kV - 3x16,66 Mvar | 1° Reator de barra 345 kV, (3+1R) x 16,66 Mvar 1? 1 CRB 345 kV, Arranjo DJM 1 IB 345 kV, Arranjo DJM | Instalação da conexão em 345 kV, arranjo DJM, para o 1º banco de reatores de barra 345 kV - 3 x 16,66 Mvar, na SE Nova Ponte. | MC 345 kV RTB 345 kV 50 Mvar NOVA PONTE RT3 MG | Em andamento
T2023-193 | Reforço na SE Nova Ponte: Instalação do RTB1 345 kV - 3x16,66 Mvar | 1° Reator de barra 345 kV, (3+1R) x 16,66 Mvar 1? 1 CRB 345 kV, Arranjo DJM 1 IB 345 kV, Arranjo DJM | Instalação de uma interligação de barras em 345 kV, arranjo DJM, para o 1º banco de reatores de barra 345 kV - 3 x 16,66 Mvar, na SE Nova Ponte. | IB 345 kV MG 500 kV NOVA PONTE MG2 MG IB3 | Em andamento
T2023-193 | Reforço na SE Nova Ponte: Instalação do RTB1 345 kV - 3x16,66 Mvar | 1° Reator de barra 345 kV, (3+1R) x 16,66 Mvar 1? 1 CRB 345 kV, Arranjo DJM 1 IB 345 kV, Arranjo DJM | Instalação do 1º banco de reatores de barra 345 kV - 3 x 16,66 Mvar, na SE Nova Ponte. | RTB 345 kV 50 Mvar NOVA PONTE RT3 MG | Em andamento
T2023-193 | Reforço na SE Nova Ponte: Instalação do RTB1 345 kV - 3x16,66 Mvar | 1° Reator de barra 345 kV, (3+1R) x 16,66 Mvar 1? 1 CRB 345 kV, Arranjo DJM 1 IB 345 kV, Arranjo DJM | Módulo de infraestrutura associado à instalação do 1º banco de reatores de barra 345 kV - 3 x 16,66 Mvar, na SE Nova Ponte. | MG 500 kV NOVA PONTE MG2 MG | Em andamento
T2023-194 | Fase reserva para o RTB1 345 kV - 3x16,66 Mvar na SE Nova Ponte | Instalação da fase reserva para o 1º banco de reatores de barra 345 kV - 3 x 16,66 Mvar, na SE Nova Ponte. | Instalação da fase reserva para o 1º banco de reatores de barra 345 kV - 3 x 16,66 Mvar, na SE Nova Ponte. | RTB 345 kV 16,66 Mvar NOVA PONTE RTR1 MG | Em andamento
T2023-195 | Reforço na SE Candiota 2: Instalação do 1º RTB 525 kV - 3x50 Mvar | 1º banco de reatores de barra de (3+1R) x 50 Mvar / 525 kV 1 x CRB (Conexão de Reator de Barra) 525 kV, Arranjo DJM 1 x IB (Interligação de Barras) 525 kV, Arranjo DJM | Instalação da conexão em 525 kV, arranjo DJM, para o 1º banco de reatores de barra 525 kV - 3 x 50 Mvar, na SE Candiota 2. | MC 525 kV RTB 525 kV 150 Mvar CANDIOTA 2 RT3 RS | Em andamento
T2023-195 | Reforço na SE Candiota 2: Instalação do 1º RTB 525 kV - 3x50 Mvar | 1º banco de reatores de barra de (3+1R) x 50 Mvar / 525 kV 1 x CRB (Conexão de Reator de Barra) 525 kV, Arranjo DJM 1 x IB (Interligação de Barras) 525 kV, Arranjo DJM | Instalação de uma interligação de barras em 525 kV, arranjo DJM, para o 1º banco de reatores de barra 525 kV - 3 x 50 Mvar, na SE Candiota 2. | IB 525 kV MG 525 kV CANDIOTA 2 MG1 RS IB3 | Em andamento
T2023-195 | Reforço na SE Candiota 2: Instalação do 1º RTB 525 kV - 3x50 Mvar | 1º banco de reatores de barra de (3+1R) x 50 Mvar / 525 kV 1 x CRB (Conexão de Reator de Barra) 525 kV, Arranjo DJM 1 x IB (Interligação de Barras) 525 kV, Arranjo DJM | Instalação do 1º banco de reatores de barra 525 kV - 3 x 50 Mvar, na SE Candiota 2. | RTB 525 kV 150 Mvar CANDIOTA 2 RT3 RS | Em andamento
T2023-195 | Reforço na SE Candiota 2: Instalação do 1º RTB 525 kV - 3x50 Mvar | 1º banco de reatores de barra de (3+1R) x 50 Mvar / 525 kV 1 x CRB (Conexão de Reator de Barra) 525 kV, Arranjo DJM 1 x IB (Interligação de Barras) 525 kV, Arranjo DJM | Módulo de infraestrutura associado à instalação do 1º banco de reatores de barra 525 kV - 3 x 50 Mvar, na SE Candiota 2. | MG 525 kV CANDIOTA 2 MG1 RS | Em andamento
T2023-196 | Fase reserva para o RTB1 525 kV - 3x50 Mvar na SE Candiota 2 | Instalação da fase reserva para o 1º banco de reatores de barra 525 kV - 3 x 50 Mvar, na SE Candiota 2. | Instalação da fase reserva para o 1º banco de reatores de barra 525 kV - 3 x 50 Mvar, na SE Candiota 2. | RTB 525 kV 50 Mvar CANDIOTA 2 RTR2 RS | Em andamento
T2023-197 | Melhoria na SE Varzea da Palma 1: Unidade monofásica reserva 345/138-13,8 kV 50 MVA | Unidade monofásica reserva 345/138-13,8 kV 50 MVA, para atendimento ao TR4 e TR5 monofásicos. | O TR3 deverá ser desativado após a substituição do TR4 e TR5. As desativações associadas a esta substituição devem atender ao disposto no Módulo 9 do PRORET. Foi considerada receita adicional de O&M para o novo equipamento. SGPMR 000001/2021 | TR 345/138 kV VARZEA PALMA 1 TR3 MG | Em andamento
T2023-197 | Melhoria na SE Varzea da Palma 1: Unidade monofásica reserva 345/138-13,8 kV 50 MVA | Unidade monofásica reserva 345/138-13,8 kV 50 MVA, para atendimento ao TR4 e TR5 monofásicos. | Unidade monofásica reserva 345/138-13,8 kV 50 MVA, para atendimento ao TR4 e TR5 monofásicos. As desativações associadas a esta substituição devem atender ao disposto no Módulo 9 do PRORET. Foi considerada receita adicional de O&M para o novo equipamento. SGPMR 000001/2021. | TR 345/138 kV VARZEA PALMA 1 TRR2 MG | Em andamento
T2023-198 | Melhoria SE São Simão: Substituição do banco de reatores monofásicos (RT9) 3 x 33,3 Mvar – 525 kV | SE SÃO SIMÃO: Substituição do banco de reatores monofásicos de linha S9 (RT9) 3 x 33,3 Mvar – 525 kV | Substituição do banco de reatores monofásicos de linha S9 (RT9) 3 x 33,3 Mvar – 525 kV. As desativações associadas a esta substituição devem atender ao disposto no Módulo 9 do PRORET. Foi considerada receita adicional de O&M para o novo equipamento. SGPMR 0001604/2021. | RTL 500 kV 100 Mvar SAO SIMAO-SE RT9 MG | Em andamento
T2023-199 | Melhoria SE Taquaril: Substituição da unidade monofásica reserva 345/230 kV - 75 MVA | SE TAQUARIL: Autorização de melhorias na SE TAQUARIL 345 kV - Substituição da unidade monofásica reserva 345/230 kV - 75 MVA Código Siget 13158 | SE TAQUARIL: Autorização de melhorias na SE TAQUARIL 345 kV - Substituição da unidade monofásica reserva 345/230 kV - 75 MVA Código Siget 13158. As desativações associadas a esta substituição devem atender ao disposto no Módulo 9 do PRORET. Foi considerada receita adicional de O&M para o novo equipamento. SGPMR 012310/2016, 012311/2016, 012312/2016, 012313/2016. | TR 345/230 kV TAQUARIL TRR1 MG | Em andamento
T2023-201 | Reforço na SE Anastácio: Instalação do 2º reator de barra de 27 Mvar em 230 kV | 2º reator de barra de 27 Mvar / 230 kV 1 x CRB (Conexão de Reator de Barra) 230 kV, Arranjo BD4 | Conexão de Reator de Barra 230 kV - BD4 do 2º reator de barra trifásico de 27 Mvar na SE Anastácio | MC 230 kV RTB 230 kV 27 Mvar ANASTACIO RT2 MS | Em andamento
T2023-201 | Reforço na SE Anastácio: Instalação do 2º reator de barra de 27 Mvar em 230 kV | 2º reator de barra de 27 Mvar / 230 kV 1 x CRB (Conexão de Reator de Barra) 230 kV, Arranjo BD4 | Instalação do 2º reator de barra trifásico de 27 Mvar / 230 kV na SE Anastácio | RTB 230 kV 27 Mvar ANASTACIO RT2 MS | Em andamento
T2023-201 | Reforço na SE Anastácio: Instalação do 2º reator de barra de 27 Mvar em 230 kV | 2º reator de barra de 27 Mvar / 230 kV 1 x CRB (Conexão de Reator de Barra) 230 kV, Arranjo BD4 | Módulo de infraestrutura associado ao 2º reator de barra trifásico de 27 Mvar na SE Anastácio | MG 230 kV ANASTACIO MG1 MS | Em andamento
T2023-202 | Reforço na SE Dourados: Substituição do Reator de Barra 1 de 27 Mvar por 1x50Mvar, 230 kV | Reator de Barra 230 kV, 1 x 50 Mvar 3Ø (Substituição do RE1 - Reator de Barra de 27 Mvar em final de vida útil) (RE1 - SGPMR 0001429/2022 - IdeMdl 13440) | Substituição do reator de barra RE1 de 27 Mvar em final de vida útil por um reator de barra trifásico de 50 Mvar / 230 kV na SE Dourados (Rotina-Substituição - IdeMdl 41535). | RTB 230 kV 50 Mvar DOURADOS RTX MS | Em andamento
T2023-203 | Reforço SE Dracena: substituição TRs 138/13,8 kV – 18,75 MVA por TRs de 138/13,8 kV – 33,33 MVA | Substituição dos transformadores trifásicos TR1 e TR2 138/13,8 kV, 18,75 MVA, por transformadores trifásicos de 33,33 MVA, devido final de vida útil técnica. | Substituição do transformador trifásico TR1 138/13,8 kV, 18,75 MVA, por transformador trifásico de 33,33 MVA, devido final de vida útil técnica. (Rotina-Substituição - o IdeMdl 18243 será substituído pelo novo equipamento). | TR 138/13,8 kV DRACENA TR1 SP | Em andamento
T2023-203 | Reforço SE Dracena: substituição TRs 138/13,8 kV – 18,75 MVA por TRs de 138/13,8 kV – 33,33 MVA | Substituição dos transformadores trifásicos TR1 e TR2 138/13,8 kV, 18,75 MVA, por transformadores trifásicos de 33,33 MVA, devido final de vida útil técnica. | Substituição do transformador trifásico TR2 138/13,8 kV, 18,75 MVA, por transformador trifásico de 33,33 MVA, devido final de vida útil técnica. (Rotina-Substituição - o IdeMdl 18244 será substituído pelo novo equipamento). | TR 138/13,8 kV DRACENA TR2 SP | Em andamento
T2023-204 | Reforço SE Tietê: substituição TRs 138/13,8 kV – 18,75 MVA por TRs de 138/13,8 kV – 33,33 MVA | Substituição dos transformadores trifásicos TR1 e TR2 138/13,8 kV, 18,75 MVA, por transformadores trifásicos de 33,33 MVA, devido final de vida útil técnica. | Substituição do transformador trifásico TR1 138/13,8 kV, 18,75 MVA, por transformador trifásico de 33,33 MVA, devido final de vida útil técnica. (Rotina-Substituição - o IdeMdl 18309 será substituído pelo novo equipamento). | TR 138/13,8 kV TIETE TR1 SP | Em andamento
T2023-204 | Reforço SE Tietê: substituição TRs 138/13,8 kV – 18,75 MVA por TRs de 138/13,8 kV – 33,33 MVA | Substituição dos transformadores trifásicos TR1 e TR2 138/13,8 kV, 18,75 MVA, por transformadores trifásicos de 33,33 MVA, devido final de vida útil técnica. | Substituição do transformador trifásico TR2 138/13,8 kV, 18,75 MVA, por transformador trifásico de 33,33 MVA, devido final de vida útil técnica. (Rotina-Substituição - o IdeMdl 18310 será substituído pelo novo equipamento). | TR 138/13,8 kV TIETE TR2 SP | Em andamento
T2023-205 | Reforço na SE Corumbá 2: Instalação do 3º Reator de Barra de 15 Mvar, 230 kV | 3º reator de barra de 15 Mvar / 230 kV 1 x CRB (Conexão de Reator de Barra) 230 kV, Arranjo BD4 | Conexão de Reator de Barra 230 kV - BD4 do 3º reator de barra de 15 Mvar Trifásico na SE Corumbá 2 | MC 230 kV RTB 230 kV 15 Mvar CORUMBA 2 RTB3 MS | Em andamento
T2023-205 | Reforço na SE Corumbá 2: Instalação do 3º Reator de Barra de 15 Mvar, 230 kV | 3º reator de barra de 15 Mvar / 230 kV 1 x CRB (Conexão de Reator de Barra) 230 kV, Arranjo BD4 | Instalação do 3º reator de barra de 15 Mvar Trifásico / 230 kV na SE Corumbá 2 | RTB 230 kV 15 Mvar CORUMBA 2 RTB3 MS | Em andamento
T2023-205 | Reforço na SE Corumbá 2: Instalação do 3º Reator de Barra de 15 Mvar, 230 kV | 3º reator de barra de 15 Mvar / 230 kV 1 x CRB (Conexão de Reator de Barra) 230 kV, Arranjo BD4 | Módulo de infraestrutura associado ao 3º reator de barra de 15 Mvar Trifásico na SE Corumbá 2. | MG 230 kV CORUMBA 2 MG1 MS | Em andamento
T2023-206 | Reforço na SE INOCÊNCIA: Instalação do 1º reator de barra 50 Mvar, 230 kV | 1º reator de barra de 50 Mvar / 230 kV 1 x CRB (Conexão de Reator de Barra) 230 kV, Arranjo BD4 | Conexão de Reator de Barra 230 kV - BD4 do 1º reator de barra de 50 Mvar Trifásico na SE Inocência | MC 230 kV RTB 230 kV 50 Mvar INOCENCIA RTB1 MS | Em andamento
T2023-206 | Reforço na SE INOCÊNCIA: Instalação do 1º reator de barra 50 Mvar, 230 kV | 1º reator de barra de 50 Mvar / 230 kV 1 x CRB (Conexão de Reator de Barra) 230 kV, Arranjo BD4 | Instalação do 1º reator de barra de 50 Mvar Trifásico / 230 kV na SE Inocência | RTB 230 kV 50 Mvar INOCENCIA RTB1 MS | Em andamento
T2023-206 | Reforço na SE INOCÊNCIA: Instalação do 1º reator de barra 50 Mvar, 230 kV | 1º reator de barra de 50 Mvar / 230 kV 1 x CRB (Conexão de Reator de Barra) 230 kV, Arranjo BD4 | Módulo de infraestrutura associado ao 1º reator de barra de 50 Mvar Trifásico na SE Inocência. | MG 230 kV INOCENCIA MG1 MS | Em andamento
T2023-207 | Reforço na SE Lagos: Instalação do 4º banco de reatores de barra monofásico de 3 x 50 Mvar/500 kV. | 4° Banco de reatores de barra monofásico de 3 x 50 Mvar/500 kV. CRB (Conexão de Reator de Barra) 500 kV. | Conexão de Reator de Barra 500 kV - DJM do 4º Banco de reatores de barra de 3 x 50 Mvar Monofásico na SE Lagos | MC 500 kV RTB 500 kV 150 Mvar LAGOS RT6 RJ | Em andamento
T2023-207 | Reforço na SE Lagos: Instalação do 4º banco de reatores de barra monofásico de 3 x 50 Mvar/500 kV. | 4° Banco de reatores de barra monofásico de 3 x 50 Mvar/500 kV. CRB (Conexão de Reator de Barra) 500 kV. | Instalação do 4º Banco de reatores de barra de 3 x 50 Mvar Monofásico / 500 kV na SE Lagos | RTB 500 kV 150 Mvar LAGOS RT6 RJ | Em andamento
T2023-207 | Reforço na SE Lagos: Instalação do 4º banco de reatores de barra monofásico de 3 x 50 Mvar/500 kV. | 4° Banco de reatores de barra monofásico de 3 x 50 Mvar/500 kV. CRB (Conexão de Reator de Barra) 500 kV. | Instalar, na SE LAGOS, uma interligação de barramentos IB6, em 500 kV, arranjo Disjuntor e Meio. | IB 500 kV MG 345 kV LAGOS MG1 RJ IB6 | Planejado
T2023-207 | Reforço na SE Lagos: Instalação do 4º banco de reatores de barra monofásico de 3 x 50 Mvar/500 kV. | 4° Banco de reatores de barra monofásico de 3 x 50 Mvar/500 kV. CRB (Conexão de Reator de Barra) 500 kV. | Módulo de Infraestrutura associado ao 4º Banco de reatores de barra de 3 x 50 Mvar Monofásico na SE Lagos | MG 500 kV LAGOS MG1 RJ | Planejado
T2023-208 | Reforço na SE Itacaiúnas: Instalação do 2º banco de reatores de barra monofásicos de 3 x 45,3 Mvar | 2º Banco de reatores de barra monofásicos de 3 x 45,3 Mvar / 500 kV e conexões. 1 IB (Interligação de Barras) 500 kV, Arranjo DJM | Adequação do MIG associada à instalação do 2º banco de reatores de barra de 3 x 45,3 Mvar Monofásico / 500 Kv na SE Itacaiúnas | MG 500 kV ITACAIUNAS MG1 PA | Em andamento
T2023-208 | Reforço na SE Itacaiúnas: Instalação do 2º banco de reatores de barra monofásicos de 3 x 45,3 Mvar | 2º Banco de reatores de barra monofásicos de 3 x 45,3 Mvar / 500 kV e conexões. 1 IB (Interligação de Barras) 500 kV, Arranjo DJM | Conexão de Reator de Barra 500 kV - DJM do 2º Banco de reatores de barra de 3 x 45,3 Mvar Monofásico na SE Itacaiúnas | MC 500 kV RTB 500 kV 135,9 Mvar ITACAIUNAS RT3 PA | Em andamento
T2023-208 | Reforço na SE Itacaiúnas: Instalação do 2º banco de reatores de barra monofásicos de 3 x 45,3 Mvar | 2º Banco de reatores de barra monofásicos de 3 x 45,3 Mvar / 500 kV e conexões. 1 IB (Interligação de Barras) 500 kV, Arranjo DJM | Instalação do 2º banco de reatores de barra de 3 x 45,3 Mvar Monofásico / 500 kV na SE Itacaiúnas | RTB 500 kV 135,9 Mvar ITACAIUNAS RT3 PA | Em andamento
T2023-208 | Reforço na SE Itacaiúnas: Instalação do 2º banco de reatores de barra monofásicos de 3 x 45,3 Mvar | 2º Banco de reatores de barra monofásicos de 3 x 45,3 Mvar / 500 kV e conexões. 1 IB (Interligação de Barras) 500 kV, Arranjo DJM | Interligação de Barras 500 kV - DJM na SE Itacaiúnas devido à instalação do 2º banco de reatores de barra de 3 x 45,3 Mvar Monofásico | IB 500 kV MG 500 kV ITACAIUNAS MG1 PA IB5 | Em andamento
T2023-210 | Reforço na SE Araxá 3: 2º Autotransformador Monofásico 345/138 kV | 2° ATF 345/138 kV, 3 x 100 MVA 1? 1 IB 345 kV, Arranjo DJM 1 CT 345 kV, Arranjo DJM 1 CT 138 kV, Arranjo BPT | Instalação da conexão em 138 kV, BPT, para o 2° ATF 345/138 kV 3 x 100 MVA Monofásico na SE Araxá 3 | MC 138 kV TR 345/138 kV ARAXA 3 TR2 MG | Em andamento
T2023-210 | Reforço na SE Araxá 3: 2º Autotransformador Monofásico 345/138 kV | 2° ATF 345/138 kV, 3 x 100 MVA 1? 1 IB 345 kV, Arranjo DJM 1 CT 345 kV, Arranjo DJM 1 CT 138 kV, Arranjo BPT | Instalação da conexão em 345 kV, DJM, para o 2° ATF 345/138 kV 3 x 100 MVA Monofásico na SE Araxá 3 | MC 345 kV TR 345/138 kV ARAXA 3 TR2 MG | Em andamento
T2023-210 | Reforço na SE Araxá 3: 2º Autotransformador Monofásico 345/138 kV | 2° ATF 345/138 kV, 3 x 100 MVA 1? 1 IB 345 kV, Arranjo DJM 1 CT 345 kV, Arranjo DJM 1 CT 138 kV, Arranjo BPT | Instalação de IB em 345 kV, DJM, associado ao 2° ATF 345/138 kV 3 x 100 MVA Monofásico na SE Araxá 3 | IB 345 kV MG 345 kV ARAXA 3 MG1 MG IB2 | Em andamento
T2023-210 | Reforço na SE Araxá 3: 2º Autotransformador Monofásico 345/138 kV | 2° ATF 345/138 kV, 3 x 100 MVA 1? 1 IB 345 kV, Arranjo DJM 1 CT 345 kV, Arranjo DJM 1 CT 138 kV, Arranjo BPT | Instalação do 2° ATF 345/138 kV 3 x 100 MVA Monofásico na SE Araxá 3 | TR 345/138 kV ARAXA 3 TR2 MG | Em andamento
T2023-210 | Reforço na SE Araxá 3: 2º Autotransformador Monofásico 345/138 kV | 2° ATF 345/138 kV, 3 x 100 MVA 1? 1 IB 345 kV, Arranjo DJM 1 CT 345 kV, Arranjo DJM 1 CT 138 kV, Arranjo BPT | Módulo de infraestrutura em 138 kV associado ao 2° ATF 345/138 kV 3 x 100 MVA Monofásico na SE Araxá 3 | MG 345 kV ARAXA 3 MG1 MG | Em andamento
T2023-210 | Reforço na SE Araxá 3: 2º Autotransformador Monofásico 345/138 kV | 2° ATF 345/138 kV, 3 x 100 MVA 1? 1 IB 345 kV, Arranjo DJM 1 CT 345 kV, Arranjo DJM 1 CT 138 kV, Arranjo BPT | Módulo de infraestrutura em 345 kV associado ao2° ATF 345/138 kV 3 x 100 MVA Monofásico na SE Araxá 3 | MG 345 kV ARAXA 3 MG1 MG | Em andamento
T2024-001 | SE Guarulhos: Instalação do primeiro banco de reatores de barras em 345 kV | Instalação do primeiro banco de reatores de barras, 345 kV, 3x44MVar, na SE Guarulhos - RT1 e conexão | Instalação de uma conexão para o RT1, 345 kV, BD5, na SE Guarulhos | MC 345 kV RTB 345 kV 132 Mvar GUARULHOS RT1 SP | Em andamento
T2024-001 | SE Guarulhos: Instalação do primeiro banco de reatores de barras em 345 kV | Instalação do primeiro banco de reatores de barras, 345 kV, 3x44MVar, na SE Guarulhos - RT1 e conexão | Instalação do primeiro banco de reatores de barras, 345 kV, 3x44MVar, na SE Guarulhos - RT1 | RTB 345 kV 132 Mvar GUARULHOS RT1 SP | Em andamento
T2024-001 | SE Guarulhos: Instalação do primeiro banco de reatores de barras em 345 kV | Instalação do primeiro banco de reatores de barras, 345 kV, 3x44MVar, na SE Guarulhos - RT1 e conexão | Módulo de infraestrutura associado ao RT1, 345 kV, na SE Guarulhos | MG 345 kV GUARULHOS MG1 SP | Em andamento
T2024-002 | SE Guarulhos: Instalação de uma fase reserva para o RT1, 345 kV, 44MVar | Instalação de uma fase reserva para o RT1, 345 kV, 44MVar, na SE Guarulhos | Instalação de uma fase reserva para o RT1, 345 kV, 44MVar, na SE Guarulhos | RTB 345 kV 44 Mvar GUARULHOS RTR1 SP | Em andamento
T2024-003 | SE Guarulhos: Instalação do segundo banco de reatores de barras, 345 kV, 3x44MVar | Instalação do segundo banco de reatores de barras, 345 kV, 3x44MVar, na SE Guarulhos - RT2 | Instalação de uma conexão para o RT2, 345 kV, na SE Guarulhos | MC 345 kV RTB 345 kV 132 Mvar GUARULHOS RT2 SP | Em andamento
T2024-003 | SE Guarulhos: Instalação do segundo banco de reatores de barras, 345 kV, 3x44MVar | Instalação do segundo banco de reatores de barras, 345 kV, 3x44MVar, na SE Guarulhos - RT2 | Instalação do segundo banco de reatores de barras, 345 kV, 3x44MVar, na SE Guarulhos - RT2 | RTB 345 kV 132 Mvar GUARULHOS RT2 SP | Em andamento
T2024-003 | SE Guarulhos: Instalação do segundo banco de reatores de barras, 345 kV, 3x44MVar | Instalação do segundo banco de reatores de barras, 345 kV, 3x44MVar, na SE Guarulhos - RT2 | Módulo de infraestrutura associado ao RT2, 345 kV, BD5, na SE Guarulhos | MG 345 kV GUARULHOS MG1 SP | Em andamento
T2024-004 | SE Guarulhos: Instalação de uma fase reserva para o RT2, 345 kV, 44MVar | Instalação de uma fase reserva para o RT2, 345 kV, 44MVar, na SE Guarulhos | Instalação de uma fase reserva para o RT2, 345 kV, 44MVar, na SE Guarulhos. | RTB 345 kV 44 Mvar GUARULHOS RTR2 SP | Em andamento
T2024-005 | SE GRAVATAÍ 3: Instalação do 2º Transformador 230/69 kV, 3x 55 MVA, na SE Gravataí 3. | 2º TF 230/69 kV – 165 MVA (composto por bancos 1ø de 3 x 55 MVA) e conexões. | Conexão de Transformador 230 kV - BPT do 2º Transformador de Potência TR2 Monofásico de 3x 55 MVA na SE Gravataí 3 | MC 230 kV TR 230/69 kV GRAVATAI 3 TR2 RS | Em andamento
T2024-005 | SE GRAVATAÍ 3: Instalação do 2º Transformador 230/69 kV, 3x 55 MVA, na SE Gravataí 3. | 2º TF 230/69 kV – 165 MVA (composto por bancos 1ø de 3 x 55 MVA) e conexões. | Conexão de Transformador 69 kV - BPT do 2º Transformador de Potência TR2 Monofásico de 3x 55 MVA na SE Gravataí 3 | MC 69 kV TR 230/69 kV GRAVATAI 3 TR2 RS | Em andamento
T2024-005 | SE GRAVATAÍ 3: Instalação do 2º Transformador 230/69 kV, 3x 55 MVA, na SE Gravataí 3. | 2º TF 230/69 kV – 165 MVA (composto por bancos 1ø de 3 x 55 MVA) e conexões. | Instalação de Módulo de Infraestrutura de Manobra (MIM) associado à conexão em 230 kV, arranjo BD4, para 2º TF 230/69 kV – 165 MVA, na SE Gravataí 3. | MG 230 kV GRAVATAI 3 MG1 RS | Em andamento
T2024-005 | SE GRAVATAÍ 3: Instalação do 2º Transformador 230/69 kV, 3x 55 MVA, na SE Gravataí 3. | 2º TF 230/69 kV – 165 MVA (composto por bancos 1ø de 3 x 55 MVA) e conexões. | Instalação do 2º Transformador de Potência 230/69 kV Monofásico de 3x 55 MVA na SE Gravataí 3 | TR 230/69 kV GRAVATAI 3 TR2 RS | Em andamento
T2024-005 | SE GRAVATAÍ 3: Instalação do 2º Transformador 230/69 kV, 3x 55 MVA, na SE Gravataí 3. | 2º TF 230/69 kV – 165 MVA (composto por bancos 1ø de 3 x 55 MVA) e conexões. | Módulo de Infraestrutura de Manobra (MIM) associado à conexão em 69 kV, arranjo BPT, para 2º TF 230/69 kV – 165 MVA, na SE Gravataí 3. | MG 230 kV GRAVATAI 3 MG1 RS | Em andamento
T2024-006 | SE MOSSORÓ IV: Instalação do 2º Transformador de 230/69 kV | 2º TR 230/69 kV, trifásico – 100 MVA 1 CT (Conexão de Transformador) 230kV, Arranjo BD3 1 CT (Conexão de Transformador) 69kV, Arranjo BD3 1 MIM 230kV 1 MIM 69kV | Conexão de Transformador de 230 kV - BD3 do 2º Transformador de Potência na SE Mossoró IV | MC 230 kV TR 230/69 kV MOSSORO IV TR2 RN | Em andamento
T2024-006 | SE MOSSORÓ IV: Instalação do 2º Transformador de 230/69 kV | 2º TR 230/69 kV, trifásico – 100 MVA 1 CT (Conexão de Transformador) 230kV, Arranjo BD3 1 CT (Conexão de Transformador) 69kV, Arranjo BD3 1 MIM 230kV 1 MIM 69kV | Conexão de Transformador de 69 kV - BD3 do 2º Transformador de Potência na SE Mossoró IV | MC 69 kV TR 230/69 kV MOSSORO IV TR2 RN | Em andamento
T2024-006 | SE MOSSORÓ IV: Instalação do 2º Transformador de 230/69 kV | 2º TR 230/69 kV, trifásico – 100 MVA 1 CT (Conexão de Transformador) 230kV, Arranjo BD3 1 CT (Conexão de Transformador) 69kV, Arranjo BD3 1 MIM 230kV 1 MIM 69kV | Instalação do 2º Transformador de Potência 230/69 kV de 100 Mvar Trifásico na SE Mossoró IV | TR 230/69 kV MOSSORO IV TR2 RN | Em andamento
T2024-006 | SE MOSSORÓ IV: Instalação do 2º Transformador de 230/69 kV | 2º TR 230/69 kV, trifásico – 100 MVA 1 CT (Conexão de Transformador) 230kV, Arranjo BD3 1 CT (Conexão de Transformador) 69kV, Arranjo BD3 1 MIM 230kV 1 MIM 69kV | Módulo de Infraestrutura de Manobra - MIM 230 kV associado à instalação do 2º Transformador de Potência na SE Mossoró IV | MG 230 kV MOSSORO IV MG1 RN | Em andamento
T2024-006 | SE MOSSORÓ IV: Instalação do 2º Transformador de 230/69 kV | 2º TR 230/69 kV, trifásico – 100 MVA 1 CT (Conexão de Transformador) 230kV, Arranjo BD3 1 CT (Conexão de Transformador) 69kV, Arranjo BD3 1 MIM 230kV 1 MIM 69kV | Módulo de Infraestrutura de Manobra - MIM 69 kV associado à instalação do 2º Transformador de Potência na SE Mossoró IV | MG 69 kV MOSSORO IV MG2 RN | Em andamento
T2024-011 | Reforço na SE Camaçari IV: Instalação do 1º Banco de Reatores de Barra em 500 kV | 1° Reator de Barra 500 kV, 3 x 50 Mvar 1? 1 CRB (Conexão de Reator de Barra) 500 kV, Arranjo DJM 1 IB (Interligação de Barra) 500 kV, Arranjo DJM 1 MIM - 500 kV Necessidade de compatibilidade e compartilhamento com fase a reserva existente do reator de linha da LT 500 kV Camaçari IV - Jardim C1 | Adequação do MIG de 500 kV associada à instalação do 1º Banco de Reatores de Barra de 3 x 50 Mvar Monofásico na SE Camaçari IV | MG 500 kV CAMACARI IV MG1 BA | Em andamento
T2024-011 | Reforço na SE Camaçari IV: Instalação do 1º Banco de Reatores de Barra em 500 kV | 1° Reator de Barra 500 kV, 3 x 50 Mvar 1? 1 CRB (Conexão de Reator de Barra) 500 kV, Arranjo DJM 1 IB (Interligação de Barra) 500 kV, Arranjo DJM 1 MIM - 500 kV Necessidade de compatibilidade e compartilhamento com fase a reserva existente do reator de linha da LT 500 kV Camaçari IV - Jardim C1 | Conexão de Reator de Barra de 500 kV, arranjo DJM, do 1º Banco de Reatores de Barra de 3 x 50 Mvar Monofásico na SE Camaçari IV | MC 500 kV RTB 500 kV 150 Mvar CAMACARI IV RB1 BA | Em andamento
T2024-011 | Reforço na SE Camaçari IV: Instalação do 1º Banco de Reatores de Barra em 500 kV | 1° Reator de Barra 500 kV, 3 x 50 Mvar 1? 1 CRB (Conexão de Reator de Barra) 500 kV, Arranjo DJM 1 IB (Interligação de Barra) 500 kV, Arranjo DJM 1 MIM - 500 kV Necessidade de compatibilidade e compartilhamento com fase a reserva existente do reator de linha da LT 500 kV Camaçari IV - Jardim C1 | Instalação do 1º Banco de Reatores de Barra de 3 x 50 Mvar Monofásico / 500 kV na SE Camaçari IV. Necessidade de compatibilidade e compartilhamento com fase a reserva existente do reator de linha da LT 500 kV Camaçari IV - Jardim C1. | RTB 500 kV 150 Mvar CAMACARI IV RB1 BA | Em andamento
T2024-011 | Reforço na SE Camaçari IV: Instalação do 1º Banco de Reatores de Barra em 500 kV | 1° Reator de Barra 500 kV, 3 x 50 Mvar 1? 1 CRB (Conexão de Reator de Barra) 500 kV, Arranjo DJM 1 IB (Interligação de Barra) 500 kV, Arranjo DJM 1 MIM - 500 kV Necessidade de compatibilidade e compartilhamento com fase a reserva existente do reator de linha da LT 500 kV Camaçari IV - Jardim C1 | Interligação de Barras 500 kV, arranjo DJM, devido à instalação do 1º Banco de Reatores de Barra de 3 x 50 Mvar Monofásico na SE Camaçari IV | IB 500 kV MG 500 kV CAMACARI IV MG1 BA IB4 | Em andamento
T2024-012 | Melhoria na SE Caxias do Sul 5: Substituição de Banco de Capacitores BC1, 13,8 kV, 3,6 Mvar | Substituição de Banco de Capacitores BC1, 13,8 kV, 3,6 Mvar, na SE Caxias 5 | Obra de Substituição Completa: Substituição de Banco de Capacitores BC1, 13,8 kV, 3,6 Mvar, na SE Caxias 5. As desativações associadas a esta substituição devem atender ao disposto no Módulo 9 do PRORET. Foi considerada receita adicional de O&M para o novo equipamento. | BC 13,8 kV 3,6 MVAr CAXIAS SUL 5 BC1 RS | Em andamento
T2024-013 | Melhoria na SE Caxias do Sul 5: Substituição de Banco de Capacitores BC2, 13,8 kV, 3,6 Mvar | Substituição de Banco de Capacitores BC2, 13,8 kV, 3,6 Mvar, na SE Caxias 5 | Obra de Substituição Completa: Substituição de Banco de Capacitores BC2, 13,8 kV, 3,6 Mvar, na SE Caxias 5. As desativações associadas a esta substituição devem atender ao disposto no Módulo 9 do PRORET. Foi considerada receita adicional de O&M para o novo equipamento. | BC 13,8 kV 3,6 MVAr CAXIAS SUL 5 BC2 RS | Em andamento
T2024-014 | Melhoria na SE Caxias do Sul 5: Substituição de Banco de Capacitores BC3, 13,8 kV, 3,6 Mvar | Substituição de Banco de Capacitores BC3, 13,8 kV, 3,6 Mvar, na SE Caxias 5 | Obra de Substituição Completa: Substituição de Banco de Capacitores BC3, 13,8 kV, 3,6 Mvar, na SE Caxias 5. As desativações associadas a esta substituição devem atender ao disposto no Módulo 9 do PRORET. Foi considerada receita adicional de O&M para o novo equipamento. | BC 13,8 kV 3,6 MVAr CAXIAS SUL 5 BC3 RS | Em andamento
T2024-015 | Melhoria na SE Caxias do Sul 5: Substituição de Banco de Capacitores BC4, 13,8 kV, 3,6 Mvar | Substituição de Banco de Capacitores BC4, 13,8 kV, 3,6 Mvar, na SE Caxias 5 | Obra de Substituição Completa: Substituição de Banco de Capacitores BC4, 13,8 kV, 3,6 Mvar, na SE Caxias 5. As desativações associadas a esta substituição devem atender ao disposto no Módulo 9 do PRORET. Foi considerada receita adicional de O&M para o novo equipamento. | BC 13,8 kV 3,6 MVAr CAXIAS SUL 5 BC4 RS | Em andamento
T2024-016 | Melhoria na SE ALEGRETE 2:Substituição do Reator de Barra RTB 230 kV 25 Mvar ALEGRETE 2 RT1 RS | Substituição do Reator de Barra RTB 230 kV 25 Mvar ALEGRETE 2 RT1 RS, na SE ALEGRETE 2 | Obra de Substituição Completa: Substituição do Reator de Barra RTB 230 kV 25 Mvar ALEGRETE 2 RT1 RS, na SE ALEGRETE 2. As desativações associadas a esta substituição devem atender ao disposto no Módulo 9 do PRORET. Foi considerada receita adicional de O&M para o novo equipamento. | RTB 230 kV 25 Mvar ALEGRETE 2 RT1 RS | Em andamento
T2024-017 | Reforço na SE Rio Grande II: Instalação do 3º AT 230/138 kV | 3º AT 230/138 kV – 3 x 33 MVA e conexões. | Conexão em 138 kV, BD4, associada ao 3º AT 230/138 kV – 3 x 33 MVA , na Rio Grande II | MC 138 kV TR 230/138 kV RIO GRANDE II TR3 BA | Em andamento
T2024-017 | Reforço na SE Rio Grande II: Instalação do 3º AT 230/138 kV | 3º AT 230/138 kV – 3 x 33 MVA e conexões. | Conexão em 230 kV, BD4, associada ao 3º AT 230/138 kV – 3 x 33 MVA , na Rio Grande II | MC 230 kV TR 230/138 kV RIO GRANDE II TR3 BA | Em andamento
T2024-017 | Reforço na SE Rio Grande II: Instalação do 3º AT 230/138 kV | 3º AT 230/138 kV – 3 x 33 MVA e conexões. | Instalação do 3º AT 230/138 kV – 3 x 33 MVA , na Rio Grande II | TR 230/138 kV RIO GRANDE II TR3 BA | Em andamento
T2024-017 | Reforço na SE Rio Grande II: Instalação do 3º AT 230/138 kV | 3º AT 230/138 kV – 3 x 33 MVA e conexões. | Módulo de Infraestrutura em 138 kV associado ao 3º AT 230/138 kV – 3 x 33 MVA , na Rio Grande II | MG 138 kV RIO GRANDE II MG2 BA | Em andamento
T2024-017 | Reforço na SE Rio Grande II: Instalação do 3º AT 230/138 kV | 3º AT 230/138 kV – 3 x 33 MVA e conexões. | Módulo de Infraestrutura em 230 kV associado ao 3º AT 230/138 kV – 3 x 33 MVA , na Rio Grande II | MG 230 kV RIO GRANDE II MG1 BA | Em andamento
T2024-018 | Melhoria na SE ALEGRETE 2:Substituição do Reator de Barra RTB 230 kV 25 Mvar ALEGRETE 2 RT2 RS | Substituição do Reator de Barra RTB 230 kV 25 Mvar ALEGRETE 2 RT2 RS, na SE ALEGRETE 2 | Obra de Substituição Completa: Substituição do Reator de Barra RTB 230 kV 25 Mvar ALEGRETE 2 RT2 RS, na SE ALEGRETE 2. As desativações associadas a esta substituição devem atender ao disposto no Módulo 9 do PRORET. Foi considerada receita adicional de O&M para o novo equipamento. | RTB 230 kV 25 Mvar ALEGRETE 2 RT2 RS | Em andamento
T2024-019 | Melhoria na SANTA ROSA 1: Substituição do Transformador 69/23 kV 25 MVA SANTA ROSA 1 TR2 RS | Substituição do Transformador 69/23 kV 25 MVA SANTA ROSA 1 TR2 RS, na SE SANTA ROSA 1 | Obra de Substituição Completa: Substituição do Transformador 69/23 kV 25 MVA SANTA ROSA 1 TR2 RS, na SE SANTA ROSA 1. As desativações associadas a esta substituição devem atender ao disposto no Módulo 9 do PRORET. Foi considerada receita adicional de O&M para o novo equipamento. | TR 69/23 kV SANTA ROSA 1 TR2 RS | Em andamento
T2024-020 | Melhoria na SE SANTA ROSA 1: Substituição do Transformador 230/69 kV 83 MVA SANTA ROSA 1 TR5 RS | Substituição do Transformador 230/69 kV 83 MVA SANTA ROSA 1 TR5 RS, na SE SANTA ROSA 1 | Obra de Substituição Completa: Substituição do Transformador 230/69 kV 83 MVA SANTA ROSA 1 TR5 RS, na SE SANTA ROSA 1. As desativações associadas a esta substituição devem atender ao disposto no Módulo 9 do PRORET. Foi considerada receita adicional de O&M para o novo equipamento. | TR 230/69 kV SANTA ROSA 1 TR5 RS | Em andamento
T2024-021 | Melhoria na SE SANTA ROSA 1: Substituição do banco de capacitores 23 kV 3,6 Mvar SANTA ROSA 1 BC1 RS | Substituição do banco de capacitores 23 kV 3,6 Mvar SANTA ROSA 1 BC1 RS, na SE SANTA ROSA 1 | Obra de Substituição Completa: Substituição do banco de capacitores 23 kV 3,6 Mvar SANTA ROSA 1 BC1 RS, na SE SANTA ROSA 1. As desativações associadas a esta substituição devem atender ao disposto no Módulo 9 do PRORET. Foi considerada receita adicional de O&M para o novo equipamento. | BC 23 kV 3,6 Mvar SANTA ROSA 1 BC1 RS | Em andamento
T2024-022 | Melhoria na SE Ouro Preto 2: Substituição do Autotransformador T2 500/345-13,8kV – 400MVA | Substituição do Autotransformador T2 500/345-13,8kV – 400MVA | Obra de Substituição Completa: Substituição do Autotransformador T2 500/345-13,8kV – 400MVA. As desativações associadas a esta substituição devem atender ao disposto no Módulo 9 do PRORET. Foi considerada receita adicional de O&M para o novo equipamento. | TR 500/345 kV OURO PRETO 2 TR2 MG | Em andamento
T2024-023 | Melhoria na SE TRES MARIAS: Substituição do transformador trifásico T14 | Substituição do transformador trifásico T14 de dois enrolamentos 138 – 13,8 kV, 15 MVA, com comutador sob carga na baixa tensão | Obra de Substituição Completa: Substituição do transformador trifásico T14 de dois enrolamentos 138 – 13,8 kV, 15 MVA, com comutador sob carga na baixa tensão. As desativações associadas a esta substituição devem atender ao disposto no Módulo 9 do PRORET. Foi considerada receita adicional de O&M para o novo equipamento. | TR 138/13,8 kV TRES MARIAS TR14 MG | Em andamento
T2024-024 | Melhoria na SE EMBORCACAO: Substituição do transformador T8 138-13,8kV-15MVA | Substituição do transformador T8 138-13,8kV-15MVA | Obra de Substituição Completa: Substituição do transformador T8 138-13,8kV-15MVA. As desativações associadas a esta substituição devem atender ao disposto no Módulo 9 do PRORET. Foi considerada receita adicional de O&M para o novo equipamento. | TR 138/13,8 kV EMBORCACAO TR8 MG | Em andamento
T2024-025 | Melhoria na SE EMBORCACAO: Substituição do banco de reatores monofásicos S5(RT5) 3x33,33 Mvar 525kV | Substituição do banco de reatores monofásicos S5 (RT5) 3x33,33 Mvar - 525kV | Obra de Substituição Completa: Substituição do banco de reatores monofásicos S5 (RT5) 3x33,33 Mvar - 525kV. As desativações associadas a esta substituição devem atender ao disposto no Módulo 9 do PRORET. Foi considerada receita adicional de O&M para o novo equipamento. | RTL 500 kV 100 Mvar EMBORCACAO RT5 MG | Em andamento
T2024-026 | Melhoria na SE EMBORCACAO: Substituição do banco de reatores monofásicos S6 (RT6) 3x33,33 Mvar 525kV | Substituição do banco de reatores monofásicos S6 (RT6) 3x33,33 Mvar - 525kV | Obra de Substituição Completa: Substituição do banco de reatores monofásicos S6 (RT6) 3x33,33 Mvar - 525kV. As desativações associadas a esta substituição devem atender ao disposto no Módulo 9 do PRORET. Foi considerada receita adicional de O&M para o novo equipamento. | RTL 500 kV 100 Mvar EMBORCACAO RT6 MG | Em andamento
T2024-028 | Melhoria na SE São João do Piauí: Substituição de 1 Autotransformador 500/230 kV, 100 MVA | Substituição de 01 (um) Autotransformador 500/230 kV, potência 100 MVA, posição operacional 05TR, na Subestação S. JOAO PIAUI, inclusive adequações necessárias. | Obra de Substituição Completa: Substituição de 01 (um) Autotransformador 500/230 kV, potência 100 MVA, posição operacional 05TR, na Subestação S. JOAO PIAUI, inclusive adequações necessárias. As desativações associadas a esta substituição devem atender ao disposto no Módulo 9 do PRORET. Foi considerada receita adicional de O&M para o novo equipamento. | TR 500/230 kV S.JOAO PIAUI TRR1 PI | Em andamento
T2024-029 | Melhoria na SE São João do Piauí: Substituição do Banco de Autotransformadores 500/230 kV, 3x100 MVA | Substituição de 03 (três) Autotransformadores monofásicos 500/230 kV, fases A, B e C, potência 100 MVA cada, posição operacional 05T1, na Subestação SJI, inclusive adequações necessárias. | Obra de Substituição Completa: Substituição de 03 (três) Autotransformadores monofásicos 500/230 kV, fases A, B e C, potência 100 MVA cada, posição operacional 05T1, na Subestação S. JOAO PIAUI, inclusive adequações necessárias. As desativações associadas a esta substituição devem atender ao disposto no Módulo 9 do PRORET. Foi considerada receita adicional de O&M para o novo equipamento. | TR 500/230 kV S.JOAO PIAUI TR1 PI | Em andamento
T2024-030 | Melhoria na SE Pirapama II: Substituição do Transformador Trifásico TR1, 230/69/13,8 kV, 100 MVA | Substituição de 1 (um) transformador de potência trifásico 230/69 kV, 100 MVA, posição operacional 04T1, da subestação Pirapama II, por um novo transformador 230/69/13,8 kV, 100 MVA (com terciário). | Obra de Substituição Completa: Substituição de 1 (um) transformador de potência trifásico 230/69 kV, 100 MVA, posição operacional 04T1, da subestação Pirapama II, por um novo transformador 230/69/13,8 kV, 100 MVA (com terciário). As desativações associadas a esta substituição devem atender ao disposto no Módulo 9 do PRORET. Foi considerada receita adicional de O&M para o novo equipamento. | TR 230/69 kV PIRAPAMA II TR1 PE | Em andamento
T2024-031 | Melhoria na SE Campina Grande II: Substituição do Transformador Trifásico TR3 230/69 kV, 100 MVA | Substituição de 1 (um) Transformador de Potência trifásico, potência 100 MVA, posição operacional 04T3, da Subestação C. GRANDE II. | Obra de Substituição Completa: Substituição de 1 (um) Transformador de Potência trifásico, potência 100 MVA, posição operacional 04T3, da Subestação C. GRANDE II. As desativações associadas a esta substituição devem atender ao disposto no Módulo 9 do PRORET. Foi considerada receita adicional de O&M para o novo equipamento. | TR 230/69 kV C.GRANDE II TR3 PB | Em andamento
T2024-032 | Melhoria na SE Campina Grande II: Substituição do Transformador Trifásico TR4 230/69 kV, 100 MVA | Substituição de 1 (um) Transformador de Potência trifásico, potência 100 MVA, posição operacional 04T4, da Subestação CGD. | Obra de Substituição Completa: Substituição de 1 (um) Transformador de Potência trifásico, potência 100 MVA, posição operacional 04T4, da Subestação C. GRANDE II. As desativações associadas a esta substituição devem atender ao disposto no Módulo 9 do PRORET. Foi considerada receita adicional de O&M para o novo equipamento. | TR 230/69 kV C.GRANDE II TR4 PB | Em andamento
T2024-033 | Instalação da fase reserva para o 1º RTB 440 kV - (3+1)x66,67 Mvar | Instalação de uma fase reserva para o 1º bancos de reatores de barra 440 kV - 3 x 66,67 Mvar, na SE Taubaté 440 kV. | Instalação de uma fase reserva para o 1º bancos de reatores de barra 440 kV - 3 x 66,67 Mvar, na SE Taubaté 440 kV. | RTB 440 kV 200 Mvar TAUBATE RTR4 SP | Em andamento
T2024-034 | Reforço na SE Zebu: Instalação do 4º TF 230/69 | 4° TF 230/69 kV, 1 x 100 MVA Trifásico 1 CT (Conexão de Transformador) 230 kV, Arranjo BD4 1 CT (Conexão de Transformador) 69 kV, Arranjo BPT MIM - 230 kV MIM - 69 kV | Instalação de conexão em 230 kV, BD4, para o 4° TF 230/69 kV, 1 x 100 MVA Trifásico na SE Zebu | MC 230 kV TR 230/69 kV ZEBU TR4 AL | Em andamento
T2024-034 | Reforço na SE Zebu: Instalação do 4º TF 230/69 | 4° TF 230/69 kV, 1 x 100 MVA Trifásico 1 CT (Conexão de Transformador) 230 kV, Arranjo BD4 1 CT (Conexão de Transformador) 69 kV, Arranjo BPT MIM - 230 kV MIM - 69 kV | Instalação de conexão em 69 kV, BPT, para o 4° TF 230/69 kV, 1 x 100 MVA Trifásico na SE Zebu | MC 69 kV TR 230/69 kV ZEBU TR4 AL | Em andamento
T2024-034 | Reforço na SE Zebu: Instalação do 4º TF 230/69 | 4° TF 230/69 kV, 1 x 100 MVA Trifásico 1 CT (Conexão de Transformador) 230 kV, Arranjo BD4 1 CT (Conexão de Transformador) 69 kV, Arranjo BPT MIM - 230 kV MIM - 69 kV | Instalação do 4° TF 230/69 kV, 1 x 100 MVA Trifásico na SE Zebu | TR 230/69 kV ZEBU TR4 AL | Em andamento
T2024-034 | Reforço na SE Zebu: Instalação do 4º TF 230/69 | 4° TF 230/69 kV, 1 x 100 MVA Trifásico 1 CT (Conexão de Transformador) 230 kV, Arranjo BD4 1 CT (Conexão de Transformador) 69 kV, Arranjo BPT MIM - 230 kV MIM - 69 kV | Módulo de Infraestrutura em 230 kV associada ao 4° TF 230/69 kV, 1 x 100 MVA Trifásico na SE Zebu | MG 230 kV ZEBU II MG1 AL | Em andamento
T2024-034 | Reforço na SE Zebu: Instalação do 4º TF 230/69 | 4° TF 230/69 kV, 1 x 100 MVA Trifásico 1 CT (Conexão de Transformador) 230 kV, Arranjo BD4 1 CT (Conexão de Transformador) 69 kV, Arranjo BPT MIM - 230 kV MIM - 69 kV | Módulo de Infraestrutura em 69 kV associada ao 4° TF 230/69 kV, 1 x 100 MVA Trifásico na SE Zebu | MG 230 kV ZEBU II MG1 AL | Em andamento
T2024-035 | Reforço na SE Monte Alegre de Minas 2: Instalação do 3º ATF 345/138 kV | 3° e 4° ATF 345/138 kV 6 x 66,6 MVA Monofásico 2 CT 345 kV, Arranjo DJM 2 CT 138 kV, Arranjo BPT 2 IB 345 kV, Arranjo DJM | Instalação da conexão em 138 kV, BPT, para o do 3° ATF 345/138 kV 3 x 66,6 MVA Monofásico na SE Monte Alegre de Minas 2 | MC 138 kV TR 345/138 kV MONTE ALEGRE2 TR3 MG | Em andamento
T2024-035 | Reforço na SE Monte Alegre de Minas 2: Instalação do 3º ATF 345/138 kV | 3° e 4° ATF 345/138 kV 6 x 66,6 MVA Monofásico 2 CT 345 kV, Arranjo DJM 2 CT 138 kV, Arranjo BPT 2 IB 345 kV, Arranjo DJM | Instalação da conexão em 345 kV, DJM, para o do 3° ATF 345/138 kV 3 x 66,6 MVA Monofásico na SE Monte Alegre de Minas 2 | MC 345 kV TR 345/138 kV MONTE ALEGRE2 TR3 MG | Em andamento
T2024-035 | Reforço na SE Monte Alegre de Minas 2: Instalação do 3º ATF 345/138 kV | 3° e 4° ATF 345/138 kV 6 x 66,6 MVA Monofásico 2 CT 345 kV, Arranjo DJM 2 CT 138 kV, Arranjo BPT 2 IB 345 kV, Arranjo DJM | Instalação de IB em 345 kV, DJM, associado ao 3° ATF 345/138 kV 3 x 66,6 MVA Monofásico na SE Monte Alegre de Minas 2 | IB 345 kV MG 345 kV MONTE ALEGRE2 MG1 MG IB3 | Em andamento
T2024-035 | Reforço na SE Monte Alegre de Minas 2: Instalação do 3º ATF 345/138 kV | 3° e 4° ATF 345/138 kV 6 x 66,6 MVA Monofásico 2 CT 345 kV, Arranjo DJM 2 CT 138 kV, Arranjo BPT 2 IB 345 kV, Arranjo DJM | Instalação do 3° ATF 345/138 kV 3 x 66,6 MVA Monofásico na SE Monte Alegre de Minas 2 | TR 345/138 kV MONTE ALEGRE2 TR3 MG | Em andamento
T2024-035 | Reforço na SE Monte Alegre de Minas 2: Instalação do 3º ATF 345/138 kV | 3° e 4° ATF 345/138 kV 6 x 66,6 MVA Monofásico 2 CT 345 kV, Arranjo DJM 2 CT 138 kV, Arranjo BPT 2 IB 345 kV, Arranjo DJM | Módulo de infraestrutura em 138 kV associado ao 3° ATF 345/138 kV 3 x 66,6 MVA Monofásico na SE Monte Alegre de Minas 2 | MG 345 kV MONTE ALEGRE2 MG1 MG | Em andamento
T2024-035 | Reforço na SE Monte Alegre de Minas 2: Instalação do 3º ATF 345/138 kV | 3° e 4° ATF 345/138 kV 6 x 66,6 MVA Monofásico 2 CT 345 kV, Arranjo DJM 2 CT 138 kV, Arranjo BPT 2 IB 345 kV, Arranjo DJM | Módulo de infraestrutura em 345 kV associado ao 3° ATF 345/138 kV 3 x 66,6 MVA Monofásico na SE Monte Alegre de Minas 2 | MG 345 kV MONTE ALEGRE2 MG1 MG | Em andamento
T2024-036 | Reforço na SE Monte Alegre de Minas 2: Instalação do ATF 4º de 345/138 kV | 3° e 4° ATF 345/138 kV 6 x 66,6 MVA Monofásico 2 CT 345 kV, Arranjo DJM 2 CT 138 kV, Arranjo BPT 2 IB 345 kV, Arranjo DJM | Instalação da conexão em 138 kV, BPT, para o do 4° ATF 345/138 kV 3 x 66,6 MVA Monofásico na SE Monte Alegre de Minas 2 | MC 138 kV TR 345/138 kV MONTE ALEGRE2 TR4 MG | Em andamento
T2024-036 | Reforço na SE Monte Alegre de Minas 2: Instalação do ATF 4º de 345/138 kV | 3° e 4° ATF 345/138 kV 6 x 66,6 MVA Monofásico 2 CT 345 kV, Arranjo DJM 2 CT 138 kV, Arranjo BPT 2 IB 345 kV, Arranjo DJM | Instalação da conexão em 345 kV, DJM, para o do 4° ATF 345/138 kV 3 x 66,6 MVA Monofásico na SE Monte Alegre de Minas 2 | MC 345 kV TR 345/138 kV MONTE ALEGRE2 TR4 MG | Em andamento
T2024-036 | Reforço na SE Monte Alegre de Minas 2: Instalação do ATF 4º de 345/138 kV | 3° e 4° ATF 345/138 kV 6 x 66,6 MVA Monofásico 2 CT 345 kV, Arranjo DJM 2 CT 138 kV, Arranjo BPT 2 IB 345 kV, Arranjo DJM | Instalação de IB em 345 kV, DJM, associado ao 4° ATF 345/138 kV 3 x 66,6 MVA Monofásico na SE Monte Alegre de Minas 2 | IB 345 kV MG 345 kV MONTE ALEGRE2 MG1 MG IB4 | Em andamento
T2024-036 | Reforço na SE Monte Alegre de Minas 2: Instalação do ATF 4º de 345/138 kV | 3° e 4° ATF 345/138 kV 6 x 66,6 MVA Monofásico 2 CT 345 kV, Arranjo DJM 2 CT 138 kV, Arranjo BPT 2 IB 345 kV, Arranjo DJM | Instalação do 4° ATF 345/138 kV 3 x 66,6 MVA Monofásico na SE Monte Alegre de Minas 2 | TR 345/138 kV MONTE ALEGRE2 TR4 MG | Em andamento
T2024-036 | Reforço na SE Monte Alegre de Minas 2: Instalação do ATF 4º de 345/138 kV | 3° e 4° ATF 345/138 kV 6 x 66,6 MVA Monofásico 2 CT 345 kV, Arranjo DJM 2 CT 138 kV, Arranjo BPT 2 IB 345 kV, Arranjo DJM | Módulo de infraestrutura em 138 kV associado ao 4° ATF 345/138 kV 3 x 66,6 MVA Monofásico na SE Monte Alegre de Minas 2 | MG 345 kV MONTE ALEGRE2 MG1 MG | Em andamento
T2024-036 | Reforço na SE Monte Alegre de Minas 2: Instalação do ATF 4º de 345/138 kV | 3° e 4° ATF 345/138 kV 6 x 66,6 MVA Monofásico 2 CT 345 kV, Arranjo DJM 2 CT 138 kV, Arranjo BPT 2 IB 345 kV, Arranjo DJM | Módulo de infraestrutura em 345 kV associado ao 4° ATF 345/138 kV 3 x 66,6 MVA Monofásico na SE Monte Alegre de Minas 2 | MG 345 kV MONTE ALEGRE2 MG1 MG | Em andamento
T2024-037 | Melhoria na SE Ubarana: Substituição do transformador (TR-1), trifásico, 138-69 kV, 30 MVA | Substituição do transformador (TR-1), trifásico, 138-69 kV, 30 MVA, na SE Ubarana. | Obra de Substituição Completa: Substituição do transformador de potência nº 1 (TR-1), trifásico, 138-69 kV, 30 MVA, na SE Ubarana 138 kV. As desativações associadas a esta substituição devem atender ao disposto no Módulo 9 do PRORET. Foi considerada receita adicional de O&M para o novo equipamento. | TR 138/69 kV UBARANA TR1 SP | Concluído | 2015-12-31
T2024-038 | Melhoria na SE Peruibe: Substituição do banco de capacitores BC1 138 kV, 14,3 Mvar | Substituição do banco de capacitores nº 1 (BC-1) 138 kV, 14,3 Mvar na SE Peruíbe. | Obra de Substituição Completa: Substituição do banco de capacitores nº 1 (BC-1) 138 kV, 14,3 Mvar, na SE PERUIBE 138 kV. As desativações associadas a esta substituição devem atender ao disposto no Módulo 9 do PRORET. Foi considerada receita adicional de O&M para o novo equipamento. | BC 138 kV 14,3 Mvar PERUIBE BC1 SP | Em andamento
T2024-039 | Melhoria na SE Peruíbe: Substituição do banco de capacitores BC2 138 kV, 14,3 Mvar | Substituição do banco de capacitores nº 2 (BC-2) 138 kV, 14,3 Mvar na SE Peruíbe. | Obra de Substituição Completa: Substituição do banco de capacitores nº 2 (BC-2) 138 kV, 14,3 Mvar na SE Peruíbe. As desativações associadas a esta substituição devem atender ao disposto no Módulo 9 do PRORET. Foi considerada receita adicional de O&M para o novo equipamento. | BC 138 kV 14,3 Mvar PERUIBE BC2 SP | Em andamento
T2024-040 | Melhoria na SE Peruíbe: Substituição do banco de capacitores BC3 138 kV, 14,3 Mvar | Substituição do banco de capacitores nº 3 (BC-3) 138 kV, 14,3 Mvar na SE Peruíbe. | Obra de Substituição Completa: Substituição do banco de capacitores nº 3 (BC-3) 138 kV, 14,3 Mvar na SE Peruíbe. As desativações associadas a esta substituição devem atender ao disposto no Módulo 9 do PRORET. Foi considerada receita adicional de O&M para o novo equipamento. | BC 138 kV 14,3 Mvar PERUIBE BC3 SP | Em andamento
T2024-041 | Melhoria na SE Norte: Substituição do Banco de Capacitor BC2A 88 kV, 28,8 Mvar | Substituição do Banco de Capacitor BC-2A, 88 kV (BC 88 kV 28,8 Mvar NORTE BC2A SP). | Obra de Substituição Completa: Substituição do Banco de Capacitor BC-2A, 88 kV (BC 88 kV 28,8 Mvar NORTE BC2A SP) na SE Norte. As desativações associadas a esta substituição devem atender ao disposto no Módulo 9 do PRORET. Foi considerada receita adicional de O&M para o novo equipamento. | BC 88 kV 28,8 Mvar NORTE BC2A SP | Em andamento
T2024-042 | Melhoria na SE Norte: Substituição do Banco de Capacitor BC2B 88 kV, 28,8 Mvar | Substituição do Banco de Capacitor BC-2B, 88 kV (BC 88 kV 28,8 Mvar NORTE BC2B SP). | Obra de Substituição Completa: Substituição do Banco de Capacitor BC-2B, 88 kV (BC 88 kV 28,8 Mvar NORTE BC2B SP) na SE Norte. As desativações associadas a esta substituição devem atender ao disposto no Módulo 9 do PRORET. Foi considerada receita adicional de O&M para o novo equipamento. | BC 88 kV 28,8 Mvar NORTE BC2B SP | Em andamento
T2024-043 | Melhoria na SE Nordeste: Substituição do Banco de Capacitor BC3A, 88 kV, 28,8 Mvar | Substituição do Banco de Capacitor BC-3A, 88 kV (BC 88 kV 28,8 MVAr NORDESTE BC3A SP). | Obra de Substituição Completa: Substituição do Banco de Capacitor BC-3A, 88 kV (BC 88 kV 28,8 MVAr NORDESTE BC3A SP) na SE Nordeste. As desativações associadas a esta substituição devem atender ao disposto no Módulo 9 do PRORET. Foi considerada receita adicional de O&M para o novo equipamento. | BC 88 kV 28,8 MVAr NORDESTE BC3A SP | Em andamento
T2024-044 | Melhoria na SE Nordeste: Substituição do Banco de Capacitor BC3B, 88 kV, 28,8 Mvar | Substituição do Banco de Capacitor BC-3B, 88 kV (BC 88 kV 28,8 MVAr NORDESTE BC3B SP). | Obra de Substituição Completa: Substituição do Banco de Capacitor BC-3B, 88 kV (BC 88 kV 28,8 MVAr NORDESTE BC3B SP) na SE Nordeste. As desativações associadas a esta substituição devem atender ao disposto no Módulo 9 do PRORET. Foi considerada receita adicional de O&M para o novo equipamento. | BC 88 kV 28,8 MVAr NORDESTE BC3B SP | Em andamento
T2024-047 | Reforço na SE Uberlândia 10: Instalação do 2º ATF de 345/138 kV | 2° ATF 345/138 kV 3 x 100 MVA Monofásico 1 CT 345 kV, Arranjo DJM 1 CT 138 kV, Arranjo BPT 1 IB 345 kV, Arranjo DJM | Instalação da conexão em 138 kV, BPT, para o 2° ATF 345/138 kV 3 x 100 MVA Monofásico na SE Uberlândia 10 | MC 138 kV TR 345/138 kV UBERLANDIA 10 TR2 MG | Em andamento
T2024-047 | Reforço na SE Uberlândia 10: Instalação do 2º ATF de 345/138 kV | 2° ATF 345/138 kV 3 x 100 MVA Monofásico 1 CT 345 kV, Arranjo DJM 1 CT 138 kV, Arranjo BPT 1 IB 345 kV, Arranjo DJM | Instalação da conexão em 345 kV, DJM, para o 2° ATF 345/138 kV 3 x 100 MVA Monofásico na SE Uberlândia 10 | MC 345 kV TR 345/138 kV UBERLANDIA 10 TR2 MG | Em andamento
T2024-047 | Reforço na SE Uberlândia 10: Instalação do 2º ATF de 345/138 kV | 2° ATF 345/138 kV 3 x 100 MVA Monofásico 1 CT 345 kV, Arranjo DJM 1 CT 138 kV, Arranjo BPT 1 IB 345 kV, Arranjo DJM | Instalação de IB em 345 kV, DJM, associado ao 2° ATF 345/138 kV 3 x 100 MVA Monofásico na SE Uberlândia 10 | IB 345 kV MG 345 kV UBERLANDIA 10 MG1 MG IB2 | Em andamento
T2024-047 | Reforço na SE Uberlândia 10: Instalação do 2º ATF de 345/138 kV | 2° ATF 345/138 kV 3 x 100 MVA Monofásico 1 CT 345 kV, Arranjo DJM 1 CT 138 kV, Arranjo BPT 1 IB 345 kV, Arranjo DJM | Instalação do 2° ATF 345/138 kV 3 x 100 MVA Monofásico na SE Uberlândia 10 | TR 345/138 kV UBERLANDIA 10 TR2 MG | Em andamento
T2024-047 | Reforço na SE Uberlândia 10: Instalação do 2º ATF de 345/138 kV | 2° ATF 345/138 kV 3 x 100 MVA Monofásico 1 CT 345 kV, Arranjo DJM 1 CT 138 kV, Arranjo BPT 1 IB 345 kV, Arranjo DJM | Módulo de infraestrutura em 138 kV associado ao 2° ATF 345/138 kV 3 x 100 MVA Monofásico na SE Uberlândia 10 | MG 345 kV UBERLANDIA 10 MG1 MG | Em andamento
T2024-047 | Reforço na SE Uberlândia 10: Instalação do 2º ATF de 345/138 kV | 2° ATF 345/138 kV 3 x 100 MVA Monofásico 1 CT 345 kV, Arranjo DJM 1 CT 138 kV, Arranjo BPT 1 IB 345 kV, Arranjo DJM | Módulo de infraestrutura em 345 kV associado ao2° ATF 345/138 kV 3 x 100 MVA Monofásico na SE Uberlândia 10 | MG 345 kV UBERLANDIA 10 MG1 MG | Em andamento
T2024-048 | Melhoria na SE ITARARE II: Substituição do autotransformador 138-69 kv 25mva trifásico com comutador | Substituição do autotransformador 138-69 kv 25mva trifásico com comutador, na SE ITARARE II. | Obra de Substituição Completa: Substituição do autotransformador de potência 138/69 kV 25 MVA trifásico com comutador, na SE Itarare II 138 kV. As desativações associadas a esta substituição devem atender ao disposto no Módulo 9 do PRORET. Foi considerada receita adicional de O&M para o novo equipamento. | TR 138/69 kV ITARARE II TR4 SP | Em operação | 2013-10-31
T2024-049 | Melhoria na SE Bom Jardim: Substituição da fase reserva do Transformador de Potência TR-1 440-138 kV | Substituição da fase reserva do Transformador de Potência nº 1 (TR-1), 440-138 kV, TR 440/88 kV BOM JARDIM TRR1 SP | Obra de Substituição Completa: Substituição da fase reserva do Transformador de Potência nº 1 (TR-1), 440-138 kV, na SE BOM JARDIM. As desativações associadas a esta substituição devem atender ao disposto no Módulo 9 do PRORET. Foi considerada receita adicional de O&M para o novo equipamento. | TR 440/138 kV BOM JARDIM TRR1 SP | Concluído | 2024-06-05
T2024-050 | Melhoria na SE BOM JARDIM: Substituição de 1 Transformador Trifásico TR-6 88-13,8 kV e adequações. | Substituição de 1 Transformador Trifásico TR-6 88-13,8 kV e adequações, na SE Bom Jardim | Obra de Substituição Completa: Substituição de 1 Transformador Trifásico TR6 88/13,8 kV e adequações, na SE Bom Jardim. As desativações associadas a esta substituição devem atender ao disposto no Módulo 9 do PRORET. Foi considerada receita adicional de O&M para o novo equipamento. | TR 88/13,8 kV BOM JARDIM TR6 SP | Em andamento
T2024-051 | Melhoria na SE MOGI CRUZES: Substituição de 2 fases do banco de transformadores de potência TR3 | Substituição de duas fases do banco de transformadores de potência nº 3 (TR-3) 230-88 kV | Obra de Substituição Parcial: Substituição de duas fases do banco de transformadores de potência nº 3 (TR-3) 230-88 kV. As desativações associadas a esta substituição devem atender ao disposto no Módulo 9 do PRORET. Foi considerada receita adicional de O&M para o novo equipamento. | TR 230/88 kV MOGI TR3 SP | Concluído | 2015-12-31
T2024-052 | Melhoria na SE BANDEIRANTES: Substituição da fase branca do transformador de potência TR-1 345-88 kV | Substituição da fase branca do transformador de potência nº 1 (TR-1), 345-88 kV, 133,3 MVA | Obra de Substituição Parcial: Substituição da fase branca do transformador de potência nº 1 (TR-1), 345-88 kV, 133,3 MVA. As desativações associadas a esta substituição devem atender ao disposto no Módulo 9 do PRORET. Foi considerada receita adicional de O&M para o novo equipamento. | TR 345/88 kV BANDEIRANTES TR1 SP | Concluído | 2013-02-28
T2024-053 | Melhoria na SE PARAIBUNA: Substituição do Transformador Trifásico TR-3 138-13,8 kV, 12,5 MVA SP | Substituição do Transformador Trifásico TR-3 138-13,8 kV, 12,5 MVA SP, na SE Paraibuna | Obra de Substituição Completa: Substituição do Transformador Trifásico TR-3 138-13,8 kV, 12,5 MVA SP, na SE Paraibuna. As desativações associadas a esta substituição devem atender ao disposto no Módulo 9 do PRORET. Foi considerada receita adicional de O&M para o novo equipamento. | TR 138/13,8 kV PARAIBUNA TR3 SP | Em operação | 2023-01-31
T2024-054 | Melhoria na SE Porto Primavera: Substituição de 1 Transformador TR-2, 138 kV e adequações SP | Substituição de 1 Transformador TR-2, 138 kV e adequações SP, na SE Porto Primavera | Obra de Substituição Completa: Substituição de 1 Transformador TR-2, 138 kV e adequações SP, na SE Porto Primavera. As desativações associadas a esta substituição devem atender ao disposto no Módulo 9 do PRORET. Foi considerada receita adicional de O&M para o novo equipamento. | TR 138/13,8 kV PORTO PRIMAVERA TR2 SP | Em andamento
T2024-055 | Melhoria na SE Itapetininga 1: Substituição de 1 Transformador Trifásico TR-1, 88/11,5 kV SP | Substituição de 1 Transformador Trifásico TR-1, 88/11,5 kV SP, na SE Itapetininga 1. | Obra de Substituição Completa: Substituição de 1 Transformador Trifásico TR-1, 88/11,5 kV SP, na SE Itapetininga 1. As desativações associadas a esta substituição devem atender ao disposto no Módulo 9 do PRORET. Foi considerada receita adicional de O&M para o novo equipamento. | TR 88/11,5 kV ITAPETININGA 1 TR1 SP | Em andamento
T2024-056 | Melhoria na SE Itapetininga 1: Substituição de 1 Transformador Trifásico TR-3, 88/11,5 kV, SP | Substituição de 1 Transformador Trifásico TR-3, 88/11,5 kV, SP, na SE Itapetininga 1 | Obra de Substituição Completa: Substituição de 1 Transformador Trifásico TR-3, 88/11,5 kV, SP, na SE Itapetininga 1. As desativações associadas a esta substituição devem atender ao disposto no Módulo 9 do PRORET. Foi considerada receita adicional de O&M para o novo equipamento. | TR 88/11,5 kV ITAPETININGA 1 TR3 SP | Em andamento
T2024-058 | Melhoria na SE Flórida Paulista: Substituição de 1 Transformador Trifásico TR-3, 138-69 kV, SP | Substituição de 1 Transformador Trifásico TR-3, 138-69 kV, SP, na SE Flórida Paulista | Obra de Substituição Completa: Substituição de 1 Transformador Trifásico TR-3, 138-69 kV, SP, na SE Flórida Paulista. As desativações associadas a esta substituição devem atender ao disposto no Módulo 9 do PRORET. Foi considerada receita adicional de O&M para o novo equipamento. | TR 138/69 kV FLOR.PAULISTA TR3 SP | Em andamento
T2024-059 | Melhoria na SE Vicente de Carvalho: Substituição de 1 Transformador TR-1, 138 kV, SP | Substituição de 1 Transformador TR-1, 138 kV, SP, na SE Vicente de Carvalho | Obra de Substituição Completa: Substituição de 1 Transformador TR-1, 138 kV, SP, na SE Vicente de Carvalho. As desativações associadas a esta substituição devem atender ao disposto no Módulo 9 do PRORET. Foi considerada receita adicional de O&M para o novo equipamento. | TR 138/13,8 kV VIC. CARVALHO TR1 SP | Em andamento
T2024-060 | Melhoria na SE LESTE: Substituição das fases azul e branca do banco de transformadores TR-2 | Substituição das fases azul e branca do banco de transformadores (TR-2), 345/88 kV, bem como de seus respectivos suportes e base, TR 345/88 kV LESTE TR2 SP. | Obra de Substituição Parcial: Substituição das fases azul e branca do banco de transformadores (TR-2), 345/88 kV, bem como de seus respectivos suportes e base, TR 345/88 kV LESTE TR2 SP. As desativações associadas a esta substituição devem atender ao disposto no Módulo 9 do PRORET. Foi considerada receita adicional de O&M para o novo equipamento. | TR 345/88 kV LESTE TR2 SP | Em andamento
T2024-061 | Melhoria na SE BANDEIRANTES: Substituição das fases azul, branca e da fase reserva do RE-2 | Substituição das fases azul, branca e da fase reserva do banco de reatores nº 2 (RE-2), 3x32 Mvar, 345 kV, bem como de seus respectivos suportes e base (RTL 345 kV 100 Mvar BANDEIRANTES RT2 SP) | Obra de Substituição Parcial: Substituição das fases azul e branca do banco de reatores nº 2 (RE-2), 3x32 Mvar, 345 kV, bem como de seus respectivos suportes e base (RTL 345 kV 100 Mvar BANDEIRANTES RT2 SP). As desativações associadas a esta substituição devem atender ao disposto no Módulo 9 do PRORET. Foi considerada receita adicional de O&M para o novo equipamento. | RTL 345 kV 100 MVAr BANDEIRANTES RT2 SP | Em andamento
T2024-062 | Melhoria na SE BANDEIRANTES: Substituição das fases azul e branca do banco de reatores RE-3 | Substituição das fases azul e branca do banco de reatores nº 3 (RE-3), 3x32 Mvar, 345 kV, bem como de seus respectivos suportes e base, no módulo RTL 345 kV 100 Mvar BANDEIRANTES RT3 SP. | Obra de Substituição Parcial: Substituição das fases azul e branca do banco de reatores nº 3 (RE-3), 3x32 Mvar, 345 kV, bem como de seus respectivos suportes e base, no módulo RTL 345 kV 100 Mvar BANDEIRANTES RT3 SP. As desativações associadas a esta substituição devem atender ao disposto no Módulo 9 do PRORET. Foi considerada receita adicional de O&M para o novo equipamento. | RTL 345 kV 100 MVAr BANDEIRANTES RT3 SP | Em andamento
T2024-063 | Melhoria na SE SUL: Substituição da fase azul do banco de transformadores nº 3 (TR-3) | Substituição da fase azul do banco de transformadores nº 3 (TR-3), 345-88 kV, bem como de seus respectivos suportes e base, TR 345/88 kV SUL TR3 SP. | Obra de Substituição Parcial: Substituição da fase azul do banco de transformadores nº 3 (TR-3), 345-88 kV, bem como de seus respectivos suportes e base, TR 345/88 kV SUL TR3 SP. As desativações associadas a esta substituição devem atender ao disposto no Módulo 9 do PRORET. Foi considerada receita adicional de O&M para o novo equipamento. | TR 345/88 kV SUL TR3 SP | Em andamento
T2024-064 | Melhoria na SE RIBEIRÃO PRETO: Substituição do banco de transformadores nº 2 (TR-2) | Substituição do banco de transformadores nº 2 (TR-2 fases azul, branca e vermelha), 440-138 kV, bem como de seus respectivos suportes e base, TR 440/138 kV RIBEIRAO PRETO TR2 SP. | Obra de Substituição Completa: Substituição do banco de transformadores nº 2 (TR-2 fases azul, branca e vermelha), 440-138 kV, bem como de seus respectivos suportes e base, TR 440/138 kV RIBEIRAO PRETO TR2 SP. As desativações associadas a esta substituição devem atender ao disposto no Módulo 9 do PRORET. Foi considerada receita adicional de O&M para o novo equipamento. | TR 440/138 kV RIBEIRAO PRETO TR2 SP | Em andamento
T2024-065 | Melhoria na SE EDGARD SOUZA: Substituição do banco de transformadores TR-4 | Substituição do banco de transformadores nº 4 (TR-4), 230-88 kV, bem como de seus respectivos suportes e base, TR 230/88 kV EDGARD SOUZA TR4 SP. | Obra de Substituição Completa: Substituição do banco de transformadores nº 4 (TR-4), 230-88 kV, bem como de seus respectivos suportes e base, TR 230/88 kV EDGARD SOUZA TR4 SP. As desativações associadas a esta substituição devem atender ao disposto no Módulo 9 do PRORET. Foi considerada receita adicional de O&M para o novo equipamento. | TR 230/88 kV EDGARD SOUZA TR4 SP | Em andamento
T2024-066 | Melhoria na SE EDGARD SOUZA: Substituição da fase reserva do banco de transformadores TRR1 SPV | Substituição da fase reserva do banco de transformadores 230-88 kV, TR 230/88 kV EDGARD SOUZA TRR1 SP | Obra de Substituição Completa: Substituição da fase reserva do banco de transformadores 230-88 kV, TR 230/88 kV EDGARD SOUZA TRR1 SP. As desativações associadas a esta substituição devem atender ao disposto no Módulo 9 do PRORET. Foi considerada receita adicional de O&M para o novo equipamento. | TR 230/88 kV EDGARD SOUZA TRR1 SP | Em andamento
T2024-069 | Melhoria na SE Rondonópolis: Substituição do Reator de Linha RT1 230 kV, 30Mvar | Substituir Reator de Linha de 30MVAr, código operacional RPRE6-01, por vida útil esgotada. | Obra de Substituição Completa: Substituição do Reator de Linha trifásico de 30MVAr, código operacional RPRE6-01, por vida útil esgotada, por outro reator trifásico, na SE Rondonópolis. As desativações associadas a esta substituição devem atender ao disposto no Módulo 9 do PRORET. Foi considerada receita adicional de O&M para o novo equipamento. | RTL 230 kV 30 MVAr RONDONOPOLIS RT1 MT | Em andamento
T2024-070 | Melhoria na SE Imperatriz: Substituição do Transformador Trifásico TF4, 230/69/13,8 kV, 100 MVA | SUBSTITUIÇÃO DO TRANSFORMADOR TRIFÁSICO - 230/69/13,8 kV, 100 MVA - IZTF6-04. | Obra de Substituição Completa: Substituição do Transformador Trifásico - 230/69/13,8 kV, 100 MVA - IZTF6-04 na SE Imperatriz. As desativações associadas a esta substituição devem atender ao disposto no Módulo 9 do PRORET. Foi considerada receita adicional de O&M para o novo equipamento. | TR 230/69 kV IMPERATRIZ TF4 MA | Em andamento
T2024-071 | Melhoria na SE São Luis I: Substituição do Transformador Trifásico TF4, 230/69 kV, 100 MVA | SUBSTITUIÇÃO DO TRANSFORMADOR TRIFÁSICO - 230/69 kV, 100 MVA - LITF6-04. | Obra de Substituição Completa: SUBSTITUIÇÃO DO TRANSFORMADOR TRIFÁSICO - 230/69 kV, 100 MVA - LITF6-04 POR OUTRO TR 230/69/13,8kV DE MESMA POTÊNCIA, na SE São Luís I. As desativações associadas a esta substituição devem atender ao disposto no Módulo 9 do PRORET. Foi considerada receita adicional de O&M para o novo equipamento. | TR 230/69 kV SAO LUIS I TF4 MA | Em andamento
T2024-072 | Melhoria na SE Presidente Dutra: Substituição do Banco de Reatores RT3, 525 kV, 150 Mvar | SUBSTITUIÇÃO DO BANCO DE REATORES PDRE7-03, 525 kV, 3x50 Mvar. | Obra de Substituição Completa: Substituição do Banco de Reatores PDRE7-03, fases A, B, V, 525 kV, 3x50 Mvar, na SE Presidente Dutra. As desativações associadas a esta substituição devem atender ao disposto no Módulo 9 do PRORET. Foi considerada receita adicional de O&M para o novo equipamento. | RTL 500 kV 136 MVAr P.DUTRA RT3 MA | Em andamento
T2024-073 | Melhoria na SE Presidente Dutra: Substituição do Banco de Reatores RT2, 525 kV, 150 Mvar | SUBSTITUIÇÃO DO BANCO DE REATORES PDRE7-02, FASE A, B e V, 525 kV, 3x50 Mvar. | Obra de Substituição Completa: Substituição do Banco de Reatores PDRE7-02, fases A, B e V, 525 kV, 3x50 Mvar, na SE Presidente Dutra. As desativações associadas a esta substituição devem atender ao disposto no Módulo 9 do PRORET. Foi considerada receita adicional de O&M para o novo equipamento. | RTL 500 kV 136 Mvar P.DUTRA RT2 MA | Em andamento
T2024-074 | Melhoria na SE Presidente Dutra: Substituição do Reator Reserva RTR1, 525 kV, 50 Mvar | SUBSTITUIÇÃO DO REATOR PDRE7-03, FASE R, 525 kV, 50 Mvar. | Obra de Substituição Completa: Substituição do Reator Reserva PDRE7-03, fase R, 525 kV, 50 Mvar, na SE Presidente Dutra. As desativações associadas a esta substituição devem atender ao disposto no Módulo 9 do PRORET. Foi considerada receita adicional de O&M para o novo equipamento. | RTL 500 kV 45,3 Mvar P.DUTRA RTR1 MA | Em andamento
T2024-075 | Melhoria na SE TIJUCO PRETO: Substituição de banco de capacitor BC03 | Substituição de banco de capacitor BC03 (nº serie: STTP_BC_0002, cod. mat.: 10253310) na SE TIJUCO PRETO 345 kV | Obra de Substituição Completa: Substituição de banco de capacitor BC03 (nº serie: STTP_BC_0002, cod. mat.: 10253310), na SE TIJUCO PRETO 345 kV. As desativações associadas a esta substituição devem atender ao disposto no Módulo 9 do PRORET. Foi considerada receita adicional de O&M para o novo equipamento. | BC 345 kV 200 MVAr TIJUCO PRETO BC3 SP | Em andamento
T2024-076 | Melhoria na SE BANDEIRANTES 345 Kv: Substituição do banco capacitor | Substituição do banco capacitor na SE BANDEIRANTES 345 Kv | Obra de Substituição Completa: Substituição do banco capacitor, na SE BANDEIRANTES 345 Kv. As desativações associadas a esta substituição devem atender ao disposto no Módulo 9 do PRORET. Foi considerada receita adicional de O&M para o novo equipamento. | BC 345 kV 91,5 MVAr BANDEIRANTES BC1 GO | Em andamento
T2024-077 | Melhoria na SE P. COLOMBIA 138 Kv: Substituição do transformador TR5MVA | Substituição do transformador de potência TR5MVA (nº serie: 29409, cod. mat.: 10182811), na SE P. COLOMBIA 138 Kv | Obra de Substituição Completa: Substituição do transformador de potência TR5MVA (nº serie: 29409, cod. mat.: 10182811), na SE P. COLOMBIA 138 Kv. As desativações associadas a esta substituição devem atender ao disposto no Módulo 9 do PRORET. Foi considerada receita adicional de O&M para o novo equipamento. | TR 138/13,8 kV P. COLOMBIA TRSA MG | Em andamento
T2024-078 | Melhoria na SE Ivaipora Fur: Substituição de trafo potencia AT01 FASES A e C | Substituição de trafo potencia AT01 FASE A (nº serie: GM99910, cod. mat.: 10182541). Substituição de trafo potencia AT01 FASE C (nº serie: GM99911, cod. mat.: 10182543). | Obra de Substituição Parcial: Substituição de trafo potencia AT01 FASE A (nº serie: GM99910, cod. mat.: 10182541) e Substituição de trafo potencia AT01 FASE C (nº serie: GM99911, cod. mat.: 10182543). As desativações associadas a esta substituição devem atender ao disposto no Módulo 9 do PRORET. Foi considerada receita adicional de O&M para o novo equipamento. | TR 750/500 kV IVAIPORA TR1 PR | Em andamento
T2024-079 | Melhoria na SE Ivaipora Fur: Substituição de reator RT1A FASES A, B e C | Substituição de reator RT1A FASE A (nº serie: 57712, cod. mat.: 10183991). Substituição de reator RT1A FASE B (nº serie: 57707, cod. mat.: 10183987). Substituição de reator RT1A FASE C (nº serie: 57713, cod. mat.: 10183992). | Obra de Substituição Completa: Substituição de reator RT1A FASE A (nº serie: 57712, cod. mat.: 10183991), Substituição de reator RT1A FASE B (nº serie: 57707, cod. mat.: 10183987), e Substituição de reator RT1A FASE C (nº serie: 57713, cod. mat.: 10183992). As desativações associadas a esta substituição devem atender ao disposto no Módulo 9 do PRORET. Foi considerada receita adicional de O&M para o novo equipamento. | RTB 69 kV 180 MVAr IVAIPORA RT1A PR | Em andamento
T2024-080 | Melhoria na SE Tijuco Preto: Substituição do banco de capacitor BC07 345 kV | Substituição do banco de capacitor BC07 345 kV, na SE Tijuco Preto | Obra de Substituição Completa: Substituição do banco de capacitor BC07 345 kV, na SE Tijuco Preto. As desativações associadas a esta substituição devem atender ao disposto no Módulo 9 do PRORET. Foi considerada receita adicional de O&M para o novo equipamento. | BC 345 kV 200 Mvar TIJUCO PRETO BC7 SP | Em andamento
T2024-081 | Melhoria na SE MARIMBONDO 500 kV: Substituição de trafo potencia AT09 500/345KV FASE A, B e C | Substituição de trafo potencia AT09 500/345KV FASE A, B e C, na SE MARIMBONDO 500 kV | Obra de Substituição Completa: Substituição de trafo potencia AT09 500/345KV FASE A, B e C, na SE MARIMBONDO 500 kV. As desativações associadas a esta substituição devem atender ao disposto no Módulo 9 do PRORET. Foi considerada receita adicional de O&M para o novo equipamento. | TR 500/345 kV MARIMBONDO TR9 MG | Em andamento
T2024-082 | Melhoria na SE Ivaipora Fur: Substituição de trafo potencia TRRG09V | Substituição de trafo potencia TRRG09V (nº serie: SPT-12190, cod. mat.: 10183704). | Obra de Substituição Completa: Substituição de trafo potencia TRRG09V (nº serie: SPT-12190, cod. mat.: 10183704). As desativações associadas a esta substituição devem atender ao disposto no Módulo 9 do PRORET. Foi considerada receita adicional de O&M para o novo equipamento. | TR 500/69 kV IVAIPORA TREGR1 PR | Em andamento
T2024-083 | Melhoria na SE IVAIPORA FUR: Substituição de reator RT1B FASE A, B e C | Substituição de reator RT1B FASE A, B e C, na SE IVAIPORA FUR | Obra de Substituição Completa: Substituição de reator RT1B FASE A, B e C, na SE IVAIPORA FUR. As desativações associadas a esta substituição devem atender ao disposto no Módulo 9 do PRORET. Foi considerada receita adicional de O&M para o novo equipamento. | RTB 69 kV 180 MVAr IVAIPORA RT1B PR | Em andamento
T2024-085 | Melhoria na SE TIJUCO PRETO: Substituição de reator RTIATP2 FASES B e C | Substituição de reator RTIATP2 FASE B (nº serie: 57539, cod. mat.: 10183960). Substituição de reator RTIATP2 FASE C (nº serie: 57536, cod. mat.: 10183957). | Obra de Substituição Parcial: Substituição de reator RTIATP2 FASE B (nº serie: 57539, cod. mat.: 10183960) e Substituição de reator RTIATP2 FASE C (nº serie: 57536, cod. mat.: 10183957). As desativações associadas a esta substituição devem atender ao disposto no Módulo 9 do PRORET. Foi considerada receita adicional de O&M para o novo equipamento. | RTL 750 kV 329 Mvar TIJUCO PRETO RIATP2 SP | Em andamento
T2024-086 | Melhoria na SE IVAIPORA FUR: Substituição de reator RT1C FASE A, B e C | Substituição de reator RT1C FASE A, B e C, na SE IVAIPORA FUR | Obra de Substituição Completa: Substituição de reator RT1C FASE A, B e C, na SE IVAIPORA FUR. As desativações associadas a esta substituição devem atender ao disposto no Módulo 9 do PRORET. Foi considerada receita adicional de O&M para o novo equipamento. | RTB 69 kV 180 MVAr IVAIPORA RT1C PR | Em andamento
T2024-087 | Melhoria na SE TIJUCO PRETO: Substituição de trafo potencia TRRG 03 - FASES A, B e C | Substituição de trafo potencia TRRG 03 - FASE A (n° serie: SPT-12194, cod. mat.: 10183712). Substituição de trafo potencia TRRG 03 - FASE B (nº serie: SPT-12193, cod. mat.: 10183711). Substituição de trafo potencia TRRG 03 - FASE C (nº serie: SPT-12191, cod. mat.: 10183710). | Obra de Substituição Completa: Substituição de trafo potencia TRRG 03 - FASE A (n° serie: SPT-12194, cod. mat.: 10183712), Substituição de trafo potencia TRRG 03 - FASE B (nº serie: SPT-12193, cod. mat.: 10183711) e Substituição de trafo potencia TRRG 03 - FASE C (nº serie: SPT-12191, cod. mat.: 10183710). As desativações associadas a esta substituição devem atender ao disposto no Módulo 9 do PRORET. Foi considerada receita adicional de O&M para o novo equipamento. | TR 500/69 kV TIJUCO PRETO TREG3 SP | Em andamento
T2024-088 | Melhoria na SE TIJUCO PRETO: Substituição de reator RT01 FASES A, B e C | Substituição de reator RT01 FASE A (nº serie: 57717, cod. mat.: 10183982). Substituição de reator RT01 FASE B (nº serie: 57720, cod. mat.: 10183984). Substituição de reator RT01 FASE C (nº serie: 57719, cod. mat.: 10183983). | Obra de Substituição Completa: Substituição de reator RT01 FASE A (nº serie: 57717, cod. mat.: 10183982), Substituição de reator RT01 FASE B (nº serie: 57720, cod. mat.: 10183984) e Substituição de reator RT01 FASE C (nº serie: 57719, cod. mat.: 10183983). As desativações associadas a esta substituição devem atender ao disposto no Módulo 9 do PRORET. Foi considerada receita adicional de O&M para o novo equipamento. | RTB 69 kV 180 MVAr TIJUCO PRETO RT1 SP | Em andamento
T2024-089 | Melhoria na SE TIJUCO PRETO: Substituição de reator RT02 FASE A, B e C | Substituição de reator RT02 FASE A (nº serie: 57714, cod. mat.: 10183980). Substituição de reator RT02 FASE B (nº serie: 57710, cod. mat.: 10183979). Substituição de reator RT02 FASE C (nº serie: 57721, cod. mat.: 10183985). | Obra de Substituição Completa: Substituição de reator RT02 FASE A (nº serie: 57714, cod. mat.: 10183980), Substituição de reator RT02 FASE B (nº serie: 57710, cod. mat.: 10183979) e Substituição de reator RT02 FASE C (nº serie: 57721, cod. mat.: 10183985). As desativações associadas a esta substituição devem atender ao disposto no Módulo 9 do PRORET. Foi considerada receita adicional de O&M para o novo equipamento. | RTB 69 kV 180 MVAr TIJUCO PRETO RT2 SP | Em andamento
T2024-090 | Melhoria na SE BANDEIRANTES: Substituição de reator REATOR DE LINHA - RTBDSB1 FASES A, B e C | Substituição de reator REATOR DE LINHA - RTBDSB1 FASE A (nº serie: 1534026, cod. mat.: 10184026). Substituição de reator REATOR DE LINHA - RTBDSB1 FASE B (nº serie: 1534023, cod. mat.: 10184027). Substituição de reator REATOR DE LINHA - RTBDSB1 FASE C (nº serie: 1534025, cod. mat.: 10184028). | Obra de Substituição Completa: Substituição de reator REATOR DE LINHA - RTBDSB1 FASE A (nº serie: 1534026, cod. mat.: 10184026), Substituição de reator REATOR DE LINHA - RTBDSB1 FASE B (nº serie: 1534023, cod. mat.: 10184027) e Substituição de reator REATOR DE LINHA - RTBDSB1 FASE C (nº serie: 1534025, cod. mat.: 10184028). As desativações associadas a esta substituição devem atender ao disposto no Módulo 9 do PRORET. Foi considerada receita adicional de O&M para o novo equipamento. | RTL 345 kV 60 MVAr BANDEIRANTES RT1 GO | Em andamento
T2024-091 | Melhoria na SE IVAIPORA FUR: Substituição de trafo potencia AT129V - AUTOTRAFO RESERVA | Substituição de trafo potencia AT129V - AUTOTRAFO RESERVA, na SE IVAIPORA FUR | Obra de Substituição Completa: Substituição de trafo potencia AT129V - AUTOTRAFO RESERVA, na SE IVAIPORA FUR. As desativações associadas a esta substituição devem atender ao disposto no Módulo 9 do PRORET. Foi considerada receita adicional de O&M para o novo equipamento. | TR 750/500 kV IVAIPORA TRR1 PR | Em andamento
T2024-092 | Melhoria na SE RIO VERDE FUR: Substituição de trafo potencia AT76V - AUTOTRAFO RESERVA | Substituição de trafo potencia AT76V - AUTOTRAFO RESERVA, na SE RIO VERDE FUR | Obra de Substituição Completa: Substituição de trafo potencia AT76V - AUTOTRAFO RESERVA, na SE RIO VERDE FUR. As desativações associadas a esta substituição devem atender ao disposto no Módulo 9 do PRORET. Foi considerada receita adicional de O&M para o novo equipamento. | TR 230/138 kV RIO VERDE FUR TRR1 GO | Em andamento
T2024-093 | Melhoria na SE BANDEIRANTES: Substituição de trafo potencia AT87V - AUTOTRAFO RESERVA | Substituição de trafo potencia AT87V - AUTOTRAFO RESERVA, na SE BANDEIRANTES | Obra de Substituição Completa: Substituição de trafo potencia AT87V - AUTOTRAFO RESERVA, na SE BANDEIRANTES. As desativações associadas a esta substituição devem atender ao disposto no Módulo 9 do PRORET. Foi considerada receita adicional de O&M para o novo equipamento. | TR 345/230 kV BANDEIRANTES TRR1 GO | Em andamento
T2024-095 | Melhoria na SE Itaberá: Substituição do banco de reatores de linha RIV1 765 kV, 3x109,67 Mvar | Substituição das fases A, B e C do reatores de linha RTIAIV1 (nº serie: 289258, 289255 e 189254, e cod. de mat.: 10184038, 10184035 e 10184034, respectivamente). | Obra de Substituição Completa: Substituição das fases A, B e C do reator RTIAIV1 765 kV 109,67 Mvar, na SE Itaberá. As desativações associadas a esta substituição devem atender ao disposto no Módulo 9 do PRORET. Foi considerada receita adicional de O&M para o novo equipamento. | RTL 750 kV 329 Mvar ITABERA RIV1 SP | Em andamento
T2024-096 | Melhoria na SE Adrianópolis: Substituição do banco de transformadores TR2A 345/138 kV, 3x75 MVA | Substituição do TR AT2A 345/138 kV (num série A13112). | Obra de Substituição Parcial: Substituição da fase A do TR AT2A 345/138 kV (num série A13112) na SE Adrianópolis. As desativações associadas a esta substituição devem atender ao disposto no Módulo 9 do PRORET. Foi considerada receita adicional de O&M para o novo equipamento. | TR 345/138 kV ADRIANOPOLIS TR2A RJ | Em andamento
T2024-097 | Melhoria na SE Marimbondo: Substituição do transformador reserva TRR1 500/345 kV, 62,33 Mvar | Substituição do transformador reserva TRR1-AT98V (nº serie: K547267, cod. mat.: 10182631). | Obra de Substituição Completa: Substituição do transformador reserva TRR1-AT98V (nº serie: K547267, cod. mat.: 10182631) na SE Marimbondo. As desativações associadas a esta substituição devem atender ao disposto no Módulo 9 do PRORET. Foi considerada receita adicional de O&M para o novo equipamento. | TR 500/345 kV MARIMBONDO TRR1 MG | Em andamento
T2024-098 | Melhoria na SE Tijuco Preto: Substituição do banco de autotransformadores TR3 750/500 kV, 3x550 MVA | Substituição das fases A, B e C do banco de autotransformadores AT03 (nº serie: SP-T-12188, SP-T-12186 e SP-T-12185, cod. mat.: 10182557, 10182556 e 10182555, respectivamente). | Obra de Substituição Completa: Substituição das fases A, B e C do banco de autotransformadores AT03 (nº serie: SP-T-12188, SP-T-12186 e SP-T-12185, cod. mat.: 10182557, 10182556 e 10182555, respectivamente), na SE TIJUCO PRETO. As desativações associadas a esta substituição devem atender ao disposto no Módulo 9 do PRORET. Foi considerada receita adicional de O&M para o novo equipamento. | TR 750/500 kV TIJUCO PRETO TR3 SP | Em andamento
T2024-099 | Melhoria na SE Embu-Guaçu: Reforma do Compensador Síncrono para reestabelecimento de sua vida útil | Reforma do Compensador Síncrono da SE Embu-Guaçu, contemplando: disjuntor da máquina, máquina rotativa, sistema de partida, sistemas auxiliares mecânicos, sistemas auxiliares elétricos, sistema de proteção e controle, para reestabelecimento de sua vida útil | Obra de Substituição Completa: Reforma do Compensador Síncrono, contemplando: disjuntor da máquina, máquina rotativa, sistema de partida, sistemas auxiliares mecânicos, sistemas auxiliares elétricos, sistema de proteção e controle, para reestabelecimento de sua vida útil, na SE Embu-Guaçu. As desativações associadas a esta substituição devem atender ao disposto no Módulo 9 do PRORET. Foi considerada receita adicional de O&M para o novo equipamento. | CS 250/-175 Mvar EMBU-GUACU CS1 SP | Em andamento
T2024-100 | Melhoria na SE Rio Verde Furnas: Substituição do banco de autotransformadores TR1 230/138 kV | Substituição das fases A, B e C do banco de autotransformadores AT01 230/138 kV 3x33,33 MVA(nº serie: 500920, 500921 e 500922, cod. mat.: 10182715, 10182716 e 10182717). | Obra de Substituição Completa: Substituição das fases A, B e C do banco de autotransformadores TR1, 230/138 kV, 3x33,33 MVA, na SE Rio Verde Furnas. As desativações associadas a esta substituição devem atender ao disposto no Módulo 9 do PRORET. Foi considerada receita adicional de O&M para o novo equipamento. | TR 230/138 kV RIO VERDE FUR TR1 GO | Em andamento
T2024-101 | Melhoria na SE Barro Alto: Substituição do banco de transformadores TR1 230/69 kV, 3x16,67 MVA | Substituição das fases A, B e C do banco de transformadores TR01 230/69 kV, 50 MVA (nº serie: 56221, 56223 e 56220, cod. mat.: 10182965, 10182968 e 10182966). | Obra de Substituição Completa: Substituição do banco de transformadores TR01 230/69 kV, 3x16,67 MVA, fases A, B e C, na SE BARRO ALTO. As desativações associadas a esta substituição devem atender ao disposto no Módulo 9 do PRORET. Foi considerada receita adicional de O&M para o novo equipamento. | TR 230/69 kV BARRO ALTO TR1 GO | Em andamento
T2024-102 | Melhoria na SE Brasília Sul: Substituição da fase C do autotransformador TR4, 345/138 kV, 50 MVA | Substituição da fase C do autotransformador AT04 (nº serie: 58483, cod. mat.: 10182535). | Obra de Substituição Parcial: Substituição da fase C do transformador AT04 345/138 kV 50 MVA (nº serie: 58483, cod. mat.: 10182535), na SE Brasília Sul. As desativações associadas a esta substituição devem atender ao disposto no Módulo 9 do PRORET. Foi considerada receita adicional de O&M para o novo equipamento. | TR 345/138 kV BRAS. SUL TR4 DF | Em andamento
T2024-103 | Reforço na SE Coremas: Instalação do 4º TR 230/69 kV | 4º TR 230/69 kV – 100 MVA e conexões 1 CT (Conexão de Transformador) 230kV, Arranjo BD5 1 CT (Conexão de Transformador) 69kV, Arranjo BPT 1 MIM 230kV 1 MIM 69kV | Instalar, na SE COREMAS, transformação trifásica TR4 230/69-13,8 kV - 100 MVA. | TR 230/69 kV COREMAS TR4 PB | Em andamento
T2024-103 | Reforço na SE Coremas: Instalação do 4º TR 230/69 kV | 4º TR 230/69 kV – 100 MVA e conexões 1 CT (Conexão de Transformador) 230kV, Arranjo BD5 1 CT (Conexão de Transformador) 69kV, Arranjo BPT 1 MIM 230kV 1 MIM 69kV | Instalar, na SE COREMAS, um módulo de conexão, em 230 kV, para o transformador trifásico TR4 230/69 kV - 100 MVA, arranjo Barra Dupla a Cinco Chaves. | MC 230 kV TR 230/69 kV COREMAS TR4 PB | Em andamento
T2024-103 | Reforço na SE Coremas: Instalação do 4º TR 230/69 kV | 4º TR 230/69 kV – 100 MVA e conexões 1 CT (Conexão de Transformador) 230kV, Arranjo BD5 1 CT (Conexão de Transformador) 69kV, Arranjo BPT 1 MIM 230kV 1 MIM 69kV | Instalar, na SE COREMAS, um módulo de conexão, em 69 kV, para o transformador trifásico TR4 230/69 kV - 100 MVA, arranjo Barra Principal e Transferência. | MC 69 kV TR 230/69 kV COREMAS TR4 PB | Em andamento
T2024-103 | Reforço na SE Coremas: Instalação do 4º TR 230/69 kV | 4º TR 230/69 kV – 100 MVA e conexões 1 CT (Conexão de Transformador) 230kV, Arranjo BD5 1 CT (Conexão de Transformador) 69kV, Arranjo BPT 1 MIM 230kV 1 MIM 69kV | Módulo de Infraestrutura em 230 kV associado ao 4º Transformador de Potência (TR4) Trifásico 230/69 kV de 100 MVA na SE Coremas. | MG 230 kV COREMAS MG1 PB | Em andamento
T2024-103 | Reforço na SE Coremas: Instalação do 4º TR 230/69 kV | 4º TR 230/69 kV – 100 MVA e conexões 1 CT (Conexão de Transformador) 230kV, Arranjo BD5 1 CT (Conexão de Transformador) 69kV, Arranjo BPT 1 MIM 230kV 1 MIM 69kV | Módulo de Infraestrutura em 69 kV associado ao 4º Transformador de Potência (TR4) Trifásico 230/69 kV de 100 MVA na SE Coremas. | MG 230 kV COREMAS MG1 PB | Em andamento
T2024-104 | Melhoria na SE Bandeirantes: Substituição da fase reserva para banco de reatores, 1x32 Mvar, 345 kV | Substituição da fase reserva para banco de reatores, 1x32 Mvar, 345 kV, na SE BANDEIRANTES | Obra de Substituição Completa: Substituição da fase reserva para banco de reatores, 1x32 Mvar, 345 kV, na SE BANDEIRANTES. As desativações associadas a esta substituição devem atender ao disposto no Módulo 9 do PRORET. Foi considerada receita adicional de O&M para o novo equipamento. | RTL 345 kV 33,33 Mvar BANDEIRANTES RTR1 SP | Em andamento
T2024-105 | Melhoria na SE Ribeirão Preto: substituição da fase reserva, 440-138 kV, do TR-2 | Substituição da fase reserva, 440-138 kV, do banco de transformadores nº 2 (TR-2) na SE RIBEIRAO PRETO | Obra de Substituição Completa: Substituição da fase reserva, 440-138 kV, do banco de transformadores nº 2 (TR-2) na SE RIBEIRAO PRETO. As desativações associadas a esta substituição devem atender ao disposto no Módulo 9 do PRORET. Foi considerada receita adicional de O&M para o novo equipamento. | TR 440/138 kV RIBEIRAO PRETO TRR1 SP | Em andamento
T2024-106 | Reforço na SE Bom Despacho 3: Instalação do 2º Banco de Reatores de Barra 3x60 Mvar | 2º Banco de reatores de barra monofásicos de 3 x 60 (por fase) Mvar/500 kV e conexões. *Aguardar solução em estudo pela ANEEL para controle de tensão. | Instalar, na SE B.DESPACHO 3, um banco de reatores de barra monofásicos RT5 500 kV - 180 Mvar. | RTB 500 kV 180 Mvar B.DESPACHO 3 RT5 MG | Em andamento
T2024-106 | Reforço na SE Bom Despacho 3: Instalação do 2º Banco de Reatores de Barra 3x60 Mvar | 2º Banco de reatores de barra monofásicos de 3 x 60 (por fase) Mvar/500 kV e conexões. *Aguardar solução em estudo pela ANEEL para controle de tensão. | Instalar, na SE B.DESPACHO 3, um módulo de conexão com disjuntor, em 500kV, para o reator de barra RT5 500kV - 180 Mvar. | MC 500 kV RTB 500 kV 180 Mvar B.DESPACHO 3 RT5 MG | Em andamento
T2024-107 | Reforço na SE São Gotardo 2: Instalação do 4º Banco de reatores de barra monofásicos 3x60 Mvar | 4º Banco de reatores de barra monofásicos de 3 x 60 (por fase) Mvar/500 kV e conexões. *Aguardar solução em estudo pela ANEEL para controle de tensão. | Instalar, na SE SAO GOTARDO 2, um banco de reatores de barra monofásicos RT5 500 kV - 180 Mvar. | RTB 500 kV 180 Mvar SAO GOTARDO 2 RT5 MG | Em andamento
T2024-107 | Reforço na SE São Gotardo 2: Instalação do 4º Banco de reatores de barra monofásicos 3x60 Mvar | 4º Banco de reatores de barra monofásicos de 3 x 60 (por fase) Mvar/500 kV e conexões. *Aguardar solução em estudo pela ANEEL para controle de tensão. | Instalar, na SE SAO GOTARDO 2, um módulo de conexão com disjuntor, em 500kV, para o reator de barra RT5 500kV - 180 Mvar. | MC 500 kV RTB 500 kV 180 Mvar SAO GOTARDO 2 RT5 MG | Em andamento
T2024-114 | Reforço na SE BUGRES: Substituição do banco de transformadores monofásicos (TR-1) | Substituição do banco de transformadores monofásicos (TR-1) 69/6,6 kV - (3 x 4,5) MVA - FASE A, FASE B e FASE C, devido à degradação e obsolescência de vários componentes, por transformador trifásico 69/6,6 kV - 18 MVA | Obra de Substituição Completa - Substituição do banco de transformadores monofásicos (TR-1) 69/6,6 kV - (3 x 4,5) MVA por transformador trifásico 69/6,6 kV - 18 MVA na SE Bugres | TR 69/44 kV BUGRES TR1 RS | Em andamento
T2024-119 | Reforço na SE Rondonópolis: substituição do transformador RPAT6-01 230/138/13,8 kV | 1° ATF 230/138/13,8 kV, 1 x 150/180 MVA trifásico em substituição ao transformador RPAT6-01 230/138/13,8 kV, 1x100/102 MVA que se encontra próximo ao fim de vida útil 1 CT (Conexão de Transformador) 230 kV, Arranjo BD4 1 CT (Conexão de Transformador) 138 kV, Arranjo BPT 1 CT (Conexão de Transformador) 13,8 kV, BS (Deverá ser dimensionada a reatância do equipamento para melhor distribuição de fluxo potência ativa na subestação) | Obra de Substituição Completa - Substituição da conexão em 13,8 kV, arranjo BS, associada ao transformador em substituição ao RPAT6-01 na SE Rondonópolis | MC 13,8 kV TR 230/138 kV RONDONOPOLIS TR1 MT | Em andamento
T2024-119 | Reforço na SE Rondonópolis: substituição do transformador RPAT6-01 230/138/13,8 kV | 1° ATF 230/138/13,8 kV, 1 x 150/180 MVA trifásico em substituição ao transformador RPAT6-01 230/138/13,8 kV, 1x100/102 MVA que se encontra próximo ao fim de vida útil 1 CT (Conexão de Transformador) 230 kV, Arranjo BD4 1 CT (Conexão de Transformador) 138 kV, Arranjo BPT 1 CT (Conexão de Transformador) 13,8 kV, BS (Deverá ser dimensionada a reatância do equipamento para melhor distribuição de fluxo potência ativa na subestação) | Obra de Substituição Completa - Substituição da conexão em 138 kV, arranjo BPT, associada ao transformador em substituição ao RPAT6-01 na SE Rondonópolis | MC 138 kV TR 230/138 kV RONDONOPOLIS TR1 MT | Em andamento
T2024-119 | Reforço na SE Rondonópolis: substituição do transformador RPAT6-01 230/138/13,8 kV | 1° ATF 230/138/13,8 kV, 1 x 150/180 MVA trifásico em substituição ao transformador RPAT6-01 230/138/13,8 kV, 1x100/102 MVA que se encontra próximo ao fim de vida útil 1 CT (Conexão de Transformador) 230 kV, Arranjo BD4 1 CT (Conexão de Transformador) 138 kV, Arranjo BPT 1 CT (Conexão de Transformador) 13,8 kV, BS (Deverá ser dimensionada a reatância do equipamento para melhor distribuição de fluxo potência ativa na subestação) | Obra de Substituição Completa - Substituição da conexão em 230 kV, arranjo BD4, associada ao transformador em substituição ao RPAT6-01 na SE Rondonópolis | MC 230 kV TR 230/138 kV RONDONOPOLIS TR1 MT | Em andamento
T2024-119 | Reforço na SE Rondonópolis: substituição do transformador RPAT6-01 230/138/13,8 kV | 1° ATF 230/138/13,8 kV, 1 x 150/180 MVA trifásico em substituição ao transformador RPAT6-01 230/138/13,8 kV, 1x100/102 MVA que se encontra próximo ao fim de vida útil 1 CT (Conexão de Transformador) 230 kV, Arranjo BD4 1 CT (Conexão de Transformador) 138 kV, Arranjo BPT 1 CT (Conexão de Transformador) 13,8 kV, BS (Deverá ser dimensionada a reatância do equipamento para melhor distribuição de fluxo potência ativa na subestação) | Obra de Substituição Completa - Substituição do transformador RPAT6-01 230/138/13,8 kV, 1x100/102 MVA por um ATF 230/138/13,8 kV, 1 x 150/180 MVA trifásico na SE Rondonópolis. | TR 230/138 kV RONDONOPOLIS TR1 MT | Em andamento
T2024-120 | Reforço na SE Santa Maria 1: Substituição do transformador 138/69 kV de 42 MVA (TR-1) | Substituição do transformador 138/69 kV de 42 MVA (TR-1), que está em final de vida útil, por um transformador 138/69 kV de 50 MVA * Adequações nos módulos de manobra para viabilizar o aumento de capacidade | Obra de Substituição Completa - Substituição do transformador 138/69 kV de 42 MVA (TR-1) por um transformador 138/69 kV de 50 MVA na SE Santa Maria 1 | TR 138/69 kV SANTA MARIA 1 TR1 RS | Em andamento
T2024-121 | Reforço na SE Santa Maria 1: Instalação do 2º Transformador de 138/13,8 kV, 1 x 25 MVA, trifásico | 2º TR 138/13,8 kV, 1 x 25 MVA 3? * A ser instalado na posição do antigo TR-2 de 12,5 MVA (Posição do TR-2 de 12,5 MVA atualmente ocupada por unidade provisória de 31 MVA, sem RAP associada) ** Adequações nos módulos de manobra existentes (antigo TR-2) para viabilizar o aumento de capacidade | Obra de Substituição Completa - Instalação do 2º Transformador de 138/13,8 kV, 1 x 25 MVA, trifásico, na SE Santa Maria 1, a ser instalado no mesmo local do TR-2 existente de 31 MVA sem RAP associada | TR 138/13,8 kV SANTA MARIA 1 TR2 RS | Em andamento
T2024-122 | Reforço na SE Campinas: Substituição do banco de autotransformadores TR1, de 345/138 kV | Substituição do banco de autotransformadores TR1, de 345/138 kV, de 3x 50 MVA por um de 3 x 100 MVA. | Obra de Substituição Completa - Substituição do banco de autotransformadores TR1, 345/138 kV, de 3 x 50 MVA para 3 x 100 MVA, na SE Campinas. | TR 345/138 kV CAMPINAS TR1 SP | Em andamento
T2024-123 | Reforço na SE Campinas: Substituição do autotransformador reserva 345/138 kV, de 50MVA para 100 MVA | Substituição da fase reserva dos bancos de autotransformadores 345/138 kV, de 50 MVA, por um de 100 MVA. | Obra de Substituição Completa - Substituição do autotransformador reserva TRR1, 345/138 kV, de 50 MVA para 100 MVA, na SE Campinas. | TR 345/138 kV CAMPINAS TRR1 SP | Em andamento
T2024-124 | Reforço na SE Campos Mourão: Substituição do TF1 | Substituição do autotransformador trifásico 230/138 kV, 150 MVA – TF1, por um autotransformador trifásico de 225 MVA, devido final de vida útil técnica. | Obra de Substituição Completa - Substituição do Autotransformador de Potência TF1 Trifásico 230/138 kV de 150 MVA por um Autotransformador de Potência Trifásico 230/138 kV de 225 MVA na SE Campos Mourão (TF1 - SGPMR 0001166/2022 - IdeMdl 9776). | TR 230/138 kV C.MOURAO TR1 PR | Em andamento
T2024-126 | Reforço na SE Silves: Instalação do 2º AT 500/138 kV – 3x50 MVA e conexões | Instalação do 2º AT 500/138 kV – trifásico 3x50 MVA e conexões, na SE Silves | Conexão de transformador de 138 kV, Arranjo BPT, para o 2º ATF 500/138 kV na SE Silves. | MC 138 kV TR 500/138 kV SILVES TR2 AM | Em andamento
T2024-126 | Reforço na SE Silves: Instalação do 2º AT 500/138 kV – 3x50 MVA e conexões | Instalação do 2º AT 500/138 kV – trifásico 3x50 MVA e conexões, na SE Silves | Conexão de transformador de 500 kV, Arranjo DJM, para o 2º ATF 500/138 kV na SE Silves. | MC 500 kV TR 500/138 kV SILVES TR2 AM | Em andamento
T2024-126 | Reforço na SE Silves: Instalação do 2º AT 500/138 kV – 3x50 MVA e conexões | Instalação do 2º AT 500/138 kV – trifásico 3x50 MVA e conexões, na SE Silves | Instalação de Módulo de Infraestrutura de Manobra 138 kV associado ao 2º ATF 500/138 kV na SE Silves. | MG 500 kV SILVES MG1 AM | Em andamento
T2024-126 | Reforço na SE Silves: Instalação do 2º AT 500/138 kV – 3x50 MVA e conexões | Instalação do 2º AT 500/138 kV – trifásico 3x50 MVA e conexões, na SE Silves | Instalação do 2º ATF 500/138 kV – 3x50 MVA Monofásico na SE Silves. | TR 500/138 kV SILVES TR2 AM | Em andamento
T2024-127 | Reforço na SE Rondonópolis: substituição do transformador RPAT6-02 230/138/13,8 kV | 2° ATF 230/138/13,8 kV, 1 x 150/180 MVA 3? em substituição ao transformador RPAT6-02 230/138/13,8 kV, 1x100/102 MVA 1 CT (Conexão de Transformador) 230 kV, Arranjo BD4 1 CT (Conexão de Transformador) 138 kV, Arranjo BPT 1 CT (Conexão de Transformador) 13,8 kV, BS | Obra de Substituição Completa - Substituição da conexão em 13,8 kV, arranjo BS, associada ao transformador em substituição ao RPAT6-02 na SE Rondonópolis | MC 13,8 kV TR 230/138 kV RONDONOPOLIS TR2 MT | Em andamento
T2024-127 | Reforço na SE Rondonópolis: substituição do transformador RPAT6-02 230/138/13,8 kV | 2° ATF 230/138/13,8 kV, 1 x 150/180 MVA 3? em substituição ao transformador RPAT6-02 230/138/13,8 kV, 1x100/102 MVA 1 CT (Conexão de Transformador) 230 kV, Arranjo BD4 1 CT (Conexão de Transformador) 138 kV, Arranjo BPT 1 CT (Conexão de Transformador) 13,8 kV, BS | Obra de Substituição Completa - Substituição da conexão em 138 kV, arranjo BPT, associada ao transformador em substituição ao RPAT6-02 na SE Rondonópolis | MC 138 kV TR 230/138 kV RONDONOPOLIS TR2 MT | Em andamento
T2024-127 | Reforço na SE Rondonópolis: substituição do transformador RPAT6-02 230/138/13,8 kV | 2° ATF 230/138/13,8 kV, 1 x 150/180 MVA 3? em substituição ao transformador RPAT6-02 230/138/13,8 kV, 1x100/102 MVA 1 CT (Conexão de Transformador) 230 kV, Arranjo BD4 1 CT (Conexão de Transformador) 138 kV, Arranjo BPT 1 CT (Conexão de Transformador) 13,8 kV, BS | Obra de Substituição Completa - Substituição da conexão em 230 kV, arranjo BD4, associada ao transformador em substituição ao RPAT6-02 na SE Rondonópolis | MC 230 kV TR 230/138 kV RONDONOPOLIS TR2 MT | Em andamento
T2024-127 | Reforço na SE Rondonópolis: substituição do transformador RPAT6-02 230/138/13,8 kV | 2° ATF 230/138/13,8 kV, 1 x 150/180 MVA 3? em substituição ao transformador RPAT6-02 230/138/13,8 kV, 1x100/102 MVA 1 CT (Conexão de Transformador) 230 kV, Arranjo BD4 1 CT (Conexão de Transformador) 138 kV, Arranjo BPT 1 CT (Conexão de Transformador) 13,8 kV, BS | Obra de Substituição Completa - Substituição do transformador RPAT6-02 230/138/13,8 kV, 1x100/102 MVA por um ATF 230/138/13,8 kV, 1 x 150/180 MVA trifásico na SE Rondonópolis. | TR 230/138 kV RONDONOPOLIS TR2 MT | Em andamento
T2024-129 | Reforço na SE Campos Mourão: Substituição do TF2 | Substituição do Autotransformador de Potência TF2 Trifásico 230/138 kV de 150 MVA por um Autotransformador de Potência Trifásico 230/138 kV de 225 MVA na SE Campos Mourão | Obra de Substituição Completa - Substituição do Autotransformador de Potência TF2 Trifásico 230/138 kV de 150 MVA por um Autotransformador de Potência Trifásico 230/138 kV de 225 MVA na SE Campos Mourão (TF2 - SGPMR 0001167/2022 - IdeMdl 9779). | TR 230/138 kV C.MOURAO TR2 PR | Em andamento
T2024-130 | Reforço na SE Oeste: Instalação do 1º Banco de Reatores de Barra | Instalação de 1 Banco de Reatores de Barra (3+1) x 66,7 Mvar/460 kV e Módulos de Manobra (conexão e infraestrutura) associados. | Instalar, na SE OESTE, um banco de reatores de barra monofásicos RT1 440 kV - 200,10 Mvar. | RTB 440 kV 200,1 Mvar OESTE RT1 SP | Em andamento
T2024-130 | Reforço na SE Oeste: Instalação do 1º Banco de Reatores de Barra | Instalação de 1 Banco de Reatores de Barra (3+1) x 66,7 Mvar/460 kV e Módulos de Manobra (conexão e infraestrutura) associados. | Instalar, na SE OESTE, um módulo de conexão com disjuntor, em 440kV, para o reator de barra RT1 440kV - 200,10 Mvar. | MC 440 kV RTB 440 kV 200,1 Mvar OESTE RT1 SP | Em andamento
T2024-130 | Reforço na SE Oeste: Instalação do 1º Banco de Reatores de Barra | Instalação de 1 Banco de Reatores de Barra (3+1) x 66,7 Mvar/460 kV e Módulos de Manobra (conexão e infraestrutura) associados. | Módulo de infraestrutura associado à instalação do 1º Banco de Reatores de Barra de 3 x 66,7 Mvar / 460 kV na SE Oeste. | MG 440 kV OESTE MG1 SP | Em andamento
T2024-131 | Reforço na SE Oeste: Instalação da fase reserva ao 1º Banco de Reatores de Barra | Instalação de 1 Banco de Reatores de Barra (3+1) x 66,7 Mvar/460 kV e Módulos de Manobra (conexão e infraestrutura) associados. | Instalação da fase reserva ao 1º Banco de Reatores de Barra de 1 x 66,7 Mvar / 460 kV na SE Oeste | RTB 440 kV 66,7 Mvar OESTE RT1R SP | Em andamento
T2024-133 | Reforço na SE Campinas: Substituição do banco de autotransformadores TR2, de 345/138 kV | Substituição do banco de autotransformadores TR2, de 345/138 kV, de 3x 50 MVA por um de 3 x 100 MVA. | Obra de Substituição Completa - Substituição do banco de autotransformadores TR2, 345/138 kV, de 3 x 50 MVA para 3 x 100 MVA, na SE Campinas. | TR 345/138 kV CAMPINAS TR2 SP | Em andamento
T2024-134 | Reforço na SE Campinas: Substituição do banco de autotransformadores TR3, de 345/138 kV | Substituição do banco de autotransformadores TR3, 345/138 kV, de 3 x 50 MVA para 3 x 100 MVA. | Obra de Substituição Completa - Substituição do banco de autotransformadores TR3, 345/138 kV, de 3 x 50 MVA para 3 x 100 MVA, na SE Campinas. | TR 345/138 kV CAMPINAS TR3 SP | Em andamento
T2024-135 | Reforço na SE Campinas: Substituição do banco de autotransformadores TR4, de 345/138 kV | Substituição do banco de autotransformadores TR4, 345/138 kV, de 3 x 50 MVA para 3 x 100 MVA. O banco de transformadores que não será substituído deverá ser desativado quando os 4 novos bancos transformadores forem instalados. | Desativação do banco de autotransformadores TR5 345/138 kV, de 150 MVA. Esse equipamento deverá ser desativado quando os 4 novos bancos de autotransformadores 345/138 kV, de 300 MVA, forem instalados. | TR 345/138 kV CAMPINAS TR5 SP | Em andamento
T2024-135 | Reforço na SE Campinas: Substituição do banco de autotransformadores TR4, de 345/138 kV | Substituição do banco de autotransformadores TR4, 345/138 kV, de 3 x 50 MVA para 3 x 100 MVA. O banco de transformadores que não será substituído deverá ser desativado quando os 4 novos bancos transformadores forem instalados. | Obra de Substituição Completa - Substituição do banco de autotransformadores TR4, 345/138 kV, de 3 x 50 MVA para 3 x 100 MVA, na SE Campinas. | TR 345/138 kV CAMPINAS TR4 SP | Em andamento
T2024-136 | Melhoria na SE Ribeirão Preto: substituição do RTL 1, 440 kV, 3 x 66,67 MVAr | Melhoria na SE Ribeirão Preto: substituição do RTL 1, 440 kV, 3 x 66,67 MVAr | Obra de Substituição Completa: Substituição do Banco de Reator de Linha RT1 Monofásico 440 kV de 3 x 66,67 Mvar na SE Ribeirão Preto. As desativações associadas a esta substituição devem atender ao disposto no Módulo 9 do PRORET. Foi considerada receita adicional de O&M para o novo equipamento. | RTL 440 kV 200 Mvar RIBEIRAO PRETO RT1 SP | Em andamento
T2024-137 | Melhoria na SE Ribeirão Preto: substituição da fase reserva do RTL 1, 440 kV, 66,67 MVAr | Melhoria na SE Ribeirão Preto: substituição da fase reserva do RTL 1, 440 kV, 66,67 MVAr | Obra de Substituição Completa: Substituição da unidade reserva do RT1 440 kV de 66,67 Mvar na SE Ribeirão Preto. As desativações associadas a esta substituição devem atender ao disposto no Módulo 9 do PRORET. Foi considerada receita adicional de O&M para o novo equipamento. | RTL 440 kV 66,67 Mvar RIBEIRAO PRETO RTR1 SP | Em andamento
T2024-146-A | LT ±800 kVCC Graça Aranha – Silvânia e Bipolos | LT ±800 kVCC Graça Aranha – Silvânia e Bipolos | Construção do 3° circuito da LT 500 kV GRACA ARANHA /P.DUTRA MA, com extensão de 18,20 km, em circuito simples. | LT 500 kV GRACA ARANHA /P.DUTRA C-3 MA | Em andamento
T2024-146-A | LT ±800 kVCC Graça Aranha – Silvânia e Bipolos | LT ±800 kVCC Graça Aranha – Silvânia e Bipolos | Instalação do 1º polo da LT 800 kV GRACA ARANHA - SILVANIA, em corrente contínua, ±800 kV, com extensão de 1.468 km, em bipolo simples com torres compartilhada com o polo 2. | LT 800 kV GRACA ARANHA /SILVANIA C-1 MA/GO | Em andamento
T2024-146-A | LT ±800 kVCC Graça Aranha – Silvânia e Bipolos | LT ±800 kVCC Graça Aranha – Silvânia e Bipolos | Instalação do 2º polo da LT 800 kV GRACA ARANHA - SILVANIA, em corrente contínua, ±800 kV, com extensão de 1.468 km, em bipolo simples com torres compartilhada com o polo 1. | LT 800 kV GRACA ARANHA /SILVANIA C-2 MA/GO | Em andamento
T2024-146-A | LT ±800 kVCC Graça Aranha – Silvânia e Bipolos | LT ±800 kVCC Graça Aranha – Silvânia e Bipolos | Instalação, na SE GRACA ARANHA, de um módulo de conexão, em 500 kV, para a transformação TR 500/13,8 kV GRACA ARANHA TR1 MA. | MC 500 kV TR 500/13,8 kV GRACA ARANHA TR1 MA | Em andamento
T2024-146-A | LT ±800 kVCC Graça Aranha – Silvânia e Bipolos | LT ±800 kVCC Graça Aranha – Silvânia e Bipolos | Instalação, na SE GRACA ARANHA, de um módulo de conexão, em 500 kV, para a transformação TR 500/13,8 kV GRACA ARANHA TR2 MA. | MC 500 kV TR 500/13,8 kV GRACA ARANHA TR2 MA | Em andamento
T2024-146-A | LT ±800 kVCC Graça Aranha – Silvânia e Bipolos | LT ±800 kVCC Graça Aranha – Silvânia e Bipolos | Instalação, na SE GRACA ARANHA, de um módulo de conexão, em 500 kV, para a transformação TR 500/13,8 kV GRACA ARANHA TR3 MA. | MC 500 kV TR 500/13,8 kV GRACA ARANHA TR3 MA | Em andamento
T2024-146-A | LT ±800 kVCC Graça Aranha – Silvânia e Bipolos | LT ±800 kVCC Graça Aranha – Silvânia e Bipolos | Instalação, na SE SILVANIA, de um módulo de conexão, em 500 kV, para a transformação TR 500/13,8 kV SILVANIA TR1 GO. | MC 500 kV TR 500/13,8 kV SILVANIA TR1 GO | Em andamento
T2024-146-A | LT ±800 kVCC Graça Aranha – Silvânia e Bipolos | LT ±800 kVCC Graça Aranha – Silvânia e Bipolos | Instalação, na SE SILVANIA, de um módulo de conexão, em 500 kV, para a transformação TR 500/13,8 kV SILVANIA TR2 GO. | MC 500 kV TR 500/13,8 kV SILVANIA TR2 GO | Em andamento
T2024-146-A | LT ±800 kVCC Graça Aranha – Silvânia e Bipolos | LT ±800 kVCC Graça Aranha – Silvânia e Bipolos | Instalação, na SE SILVANIA, de um módulo de conexão, em 500 kV, para a transformação TR 500/13,8 kV SILVANIA TR3 GO. | MC 500 kV TR 500/13,8 kV SILVANIA TR3 GO | Em andamento
T2024-146-A | LT ±800 kVCC Graça Aranha – Silvânia e Bipolos | LT ±800 kVCC Graça Aranha – Silvânia e Bipolos | Instalar o circuito LT 500 kV GRACA ARANHA /P.DUTRA C-1 MA originado do seccionamento do circuito LT 500 kV TERESINA II /P.DUTRA C-1 PI/MA na SE GRACA ARANHA | LT 500 kV GRACA ARANHA /P.DUTRA C-1 MA | Em andamento
T2024-146-A | LT ±800 kVCC Graça Aranha – Silvânia e Bipolos | LT ±800 kVCC Graça Aranha – Silvânia e Bipolos | Instalar o circuito LT 500 kV GRACA ARANHA /P.DUTRA C-2 MA originado do seccionamento do circuito LT 500 kV TERESINA II /P.DUTRA C-2 PI/MA na SE GRACA ARANHA | LT 500 kV GRACA ARANHA /P.DUTRA C-2 MA | Em andamento
T2024-146-A | LT ±800 kVCC Graça Aranha – Silvânia e Bipolos | LT ±800 kVCC Graça Aranha – Silvânia e Bipolos | Instalar o circuito LT 500 kV TERESINA II /GRACA ARANHA C-1 PI/MA originado do seccionamento do circuito LT 500 kV TERESINA II /P.DUTRA C-1 PI/MA na SE GRACA ARANHA | LT 500 kV TERESINA II /GRACA ARANHA C-1 PI/MA | Em andamento
T2024-146-A | LT ±800 kVCC Graça Aranha – Silvânia e Bipolos | LT ±800 kVCC Graça Aranha – Silvânia e Bipolos | Instalar o circuito LT 500 kV TERESINA II /GRACA ARANHA C-2 PI/MA originado do seccionamento do circuito LT 500 kV TERESINA II /P.DUTRA C-2 PI/MA na SE GRACA ARANHA | LT 500 kV TERESINA II /GRACA ARANHA C-2 PI/MA | Em andamento
T2024-146-A | LT ±800 kVCC Graça Aranha – Silvânia e Bipolos | LT ±800 kVCC Graça Aranha – Silvânia e Bipolos | Instalar, na SE GRACA ARANHA, grupo de filtros AC GF1, em 500 kV, com potência de -xx/xx MVAr. | BF 500 kV 0 Mvar GRACA ARANHA GF1 MA | Em andamento
T2024-146-A | LT ±800 kVCC Graça Aranha – Silvânia e Bipolos | LT ±800 kVCC Graça Aranha – Silvânia e Bipolos | Instalar, na SE GRACA ARANHA, grupo de filtros AC GF2, em 500 kV, com potência de -xx/xx MVAr. | BF 500 kV 0 Mvar GRACA ARANHA GF2 MA | Em andamento
T2024-146-A | LT ±800 kVCC Graça Aranha – Silvânia e Bipolos | LT ±800 kVCC Graça Aranha – Silvânia e Bipolos | Instalar, na SE GRACA ARANHA, ponte conversora de 12 pulsos, CC1, Pnominal de 2.500 MW, incluindo os transformadores conversores. | CV 800/0 kV GRACA ARANHA CC1 MA | Em andamento
T2024-146-A | LT ±800 kVCC Graça Aranha – Silvânia e Bipolos | LT ±800 kVCC Graça Aranha – Silvânia e Bipolos | Instalar, na SE GRACA ARANHA, ponte conversora de 12 pulsos, CC2, Pnominal de 2.500 MW,incluindo os transformadores conversores. | CV 800/0 kV GRACA ARANHA CC2 MA | Em andamento
T2024-146-A | LT ±800 kVCC Graça Aranha – Silvânia e Bipolos | LT ±800 kVCC Graça Aranha – Silvânia e Bipolos | Instalar, na SE GRACA ARANHA, um banco de reatores de linha monofásicos RT1 500 kV - 73,50 Mvar para o circuito 1 da LT 500 kV TERESINA II /GRACA ARANHA PI/MA. | RTL 500 kV 73,5 Mvar GRACA ARANHA RT1 MA | Em andamento
T2024-146-A | LT ±800 kVCC Graça Aranha – Silvânia e Bipolos | LT ±800 kVCC Graça Aranha – Silvânia e Bipolos | Instalar, na SE GRACA ARANHA, um banco de reatores de linha monofásicos RT2 500 kV - 73,50 Mvar para o circuito 2 da LT 500 kV TERESINA II /GRACA ARANHA PI/MA. | RTL 500 kV 73,5 Mvar GRACA ARANHA RT2 MA | Em andamento
T2024-146-A | LT ±800 kVCC Graça Aranha – Silvânia e Bipolos | LT ±800 kVCC Graça Aranha – Silvânia e Bipolos | Instalar, na SE GRACA ARANHA, um compensador síncrono CS1 - ( -300/+300) Mvar, com transformador elevador para 500 kV. | CS -300/300 Mvar GRACA ARANHA CS1 MA | Em andamento
T2024-146-A | LT ±800 kVCC Graça Aranha – Silvânia e Bipolos | LT ±800 kVCC Graça Aranha – Silvânia e Bipolos | Instalar, na SE GRACA ARANHA, um compensador síncrono CS2 - ( -300/+300) Mvar, com transformador elevador para 500 kV. | CS -300/300 Mvar GRACA ARANHA CS2 MA | Em andamento
T2024-146-A | LT ±800 kVCC Graça Aranha – Silvânia e Bipolos | LT ±800 kVCC Graça Aranha – Silvânia e Bipolos | Instalar, na SE GRACA ARANHA, um compensador síncrono CS3 - ( -300/+300) Mvar, com transformador elevador para 500 kV. | CS -300/300 Mvar GRACA ARANHA CS3 MA | Em andamento
T2024-146-A | LT ±800 kVCC Graça Aranha – Silvânia e Bipolos | LT ±800 kVCC Graça Aranha – Silvânia e Bipolos | Instalar, na SE GRACA ARANHA, um módulo de conexão do compensador síncrono, CS1 - (-300/+300) Mvar, com transformador elevador para 500 kV. | MC 500 kV CS -300/300 Mvar GRACA ARANHA CS1 MA | Em andamento
T2024-146-A | LT ±800 kVCC Graça Aranha – Silvânia e Bipolos | LT ±800 kVCC Graça Aranha – Silvânia e Bipolos | Instalar, na SE GRACA ARANHA, um módulo de conexão do compensador síncrono, CS2 - (-300/+300) Mvar, com transformador elevador para 500 kV. | MC 500 kV CS -300/300 Mvar GRACA ARANHA CS2 MA | Em andamento
T2024-146-A | LT ±800 kVCC Graça Aranha – Silvânia e Bipolos | LT ±800 kVCC Graça Aranha – Silvânia e Bipolos | Instalar, na SE GRACA ARANHA, um módulo de conexão do compensador síncrono, CS3 - (-300/+300) Mvar, com transformador elevador para 500 kV. | MC 500 kV CS -300/300 Mvar GRACA ARANHA CS3 MA | Em andamento
T2024-146-A | LT ±800 kVCC Graça Aranha – Silvânia e Bipolos | LT ±800 kVCC Graça Aranha – Silvânia e Bipolos | Instalar, na SE GRACA ARANHA, um módulo de conexão para a ponte conversora de 12 pulsos, CC1, em 500 kV, arranjo disjuntor e meio. | MC 500 kV CV 800/0 kV GRACA ARANHA CC1 MA | Em andamento
T2024-146-A | LT ±800 kVCC Graça Aranha – Silvânia e Bipolos | LT ±800 kVCC Graça Aranha – Silvânia e Bipolos | Instalar, na SE GRACA ARANHA, um módulo de conexão para a ponte conversora de 12 pulsos, CC2, em 500 kV, arranjo disjuntor e meio. | MC 500 kV CV 800/0 kV GRACA ARANHA CC2 MA | Em andamento
T2024-146-A | LT ±800 kVCC Graça Aranha – Silvânia e Bipolos | LT ±800 kVCC Graça Aranha – Silvânia e Bipolos | Instalar, na SE GRACA ARANHA, um módulo de conexão para o grupo de filtros AC GF1, em 500 kV, arranjo disjuntor e meio. | MC 500 kV BF 500 kV 0 Mvar GRACA ARANHA GF1 MA | Em andamento
T2024-146-A | LT ±800 kVCC Graça Aranha – Silvânia e Bipolos | LT ±800 kVCC Graça Aranha – Silvânia e Bipolos | Instalar, na SE GRACA ARANHA, um módulo de conexão para o grupo de filtros AC GF2, em 500 kV, arranjo disjuntor e meio. | MC 500 kV BF 500 kV 0 Mvar GRACA ARANHA GF2 MA | Em andamento
T2024-146-A | LT ±800 kVCC Graça Aranha – Silvânia e Bipolos | LT ±800 kVCC Graça Aranha – Silvânia e Bipolos | Instalar, na SE GRACA ARANHA, um módulo de conexão sem disjuntor, em 500 kV, para o reator de linha RT1 500 kV - 73,50 Mvar. | MC 500 kV RTL 500 kV 73,5 Mvar GRACA ARANHA RT1 MA | Em andamento
T2024-146-A | LT ±800 kVCC Graça Aranha – Silvânia e Bipolos | LT ±800 kVCC Graça Aranha – Silvânia e Bipolos | Instalar, na SE GRACA ARANHA, um módulo de conexão sem disjuntor, em 500 kV, para o reator de linha RT2 500 kV - 73,50 Mvar. | MC 500 kV RTL 500 kV 73,5 Mvar GRACA ARANHA RT2 MA | Em andamento
T2024-146-A | LT ±800 kVCC Graça Aranha – Silvânia e Bipolos | LT ±800 kVCC Graça Aranha – Silvânia e Bipolos | Instalar, na SE GRACA ARANHA, um módulo de entrada de linha para o circuito LT 500 kV GRACA ARANHA /P.DUTRA C-1 MA originado do seccionamento do circuito LT 500 kV TERESINA II /P.DUTRA C-1 PI/MA na SE GRACA ARANHA. | EL 500 kV GRACA ARANHA LT 500 kV GRACA ARANHA /P.DUTRA C-1 MA | Em andamento
T2024-146-A | LT ±800 kVCC Graça Aranha – Silvânia e Bipolos | LT ±800 kVCC Graça Aranha – Silvânia e Bipolos | Instalar, na SE GRACA ARANHA, um módulo de entrada de linha para o circuito LT 500 kV GRACA ARANHA /P.DUTRA C-2 MA originado do seccionamento do circuito LT 500 kV TERESINA II /P.DUTRA C-2 PI/MA na SE GRACA ARANHA. | EL 500 kV GRACA ARANHA LT 500 kV GRACA ARANHA /P.DUTRA C-2 MA | Em andamento
T2024-146-A | LT ±800 kVCC Graça Aranha – Silvânia e Bipolos | LT ±800 kVCC Graça Aranha – Silvânia e Bipolos | Instalar, na SE GRACA ARANHA, um módulo de entrada de linha para o circuito LT 500 kV TERESINA II /GRACA ARANHA C-1 PI/MA originado do seccionamento do circuito LT 500 kV TERESINA II /P.DUTRA C-1 PI/MA na SE GRACA ARANHA. | EL 500 kV GRACA ARANHA LT 500 kV TERESINA II /GRACA ARANHA C-1 PI/MA | Em andamento
T2024-146-A | LT ±800 kVCC Graça Aranha – Silvânia e Bipolos | LT ±800 kVCC Graça Aranha – Silvânia e Bipolos | Instalar, na SE GRACA ARANHA, um módulo de entrada de linha para o circuito LT 500 kV TERESINA II /GRACA ARANHA C-2 PI/MA originado do seccionamento do circuito LT 500 kV TERESINA II /P.DUTRA C-2 PI/MA na SE GRACA ARANHA. | EL 500 kV GRACA ARANHA LT 500 kV TERESINA II /GRACA ARANHA C-2 PI/MA | Em andamento
T2024-146-A | LT ±800 kVCC Graça Aranha – Silvânia e Bipolos | LT ±800 kVCC Graça Aranha – Silvânia e Bipolos | Instalar, na SE GRACA ARANHA, um módulo geral MG1, em 500 kV, arranjo Disjuntor e Meio. | MG 500 kV GRACA ARANHA MG1 MA | Em andamento
T2024-146-A | LT ±800 kVCC Graça Aranha – Silvânia e Bipolos | LT ±800 kVCC Graça Aranha – Silvânia e Bipolos | Instalar, na SE GRACA ARANHA, um reator de linha monofásico reserva RTR1 500 kV - 24,50 Mvar para os circuitos 1 e 2 da LT 500 kV TERESINA II /GRACA ARANHA PI/MA. | RTL 500 kV 24,5 Mvar GRACA ARANHA RTR1 MA | Em andamento
T2024-146-A | LT ±800 kVCC Graça Aranha – Silvânia e Bipolos | LT ±800 kVCC Graça Aranha – Silvânia e Bipolos | Instalar, na SE GRACA ARANHA, uma entrada de linha, em 500 kV, para o 3° circuito da LT 500 kV GRACA ARANHA /P.DUTRA , arranjo Disjuntor e Meio. | EL 500 kV GRACA ARANHA LT 500 kV GRACA ARANHA /P.DUTRA C-3 MA | Em andamento
T2024-146-A | LT ±800 kVCC Graça Aranha – Silvânia e Bipolos | LT ±800 kVCC Graça Aranha – Silvânia e Bipolos | Instalar, na SE GRACA ARANHA, uma interligação de barramentos IB1, em 500 kV, arranjo Disjuntor e Meio. | IB 500 kV MG 500 kV GRACA ARANHA MG1 MA IB1 | Em andamento
T2024-146-A | LT ±800 kVCC Graça Aranha – Silvânia e Bipolos | LT ±800 kVCC Graça Aranha – Silvânia e Bipolos | Instalar, na SE GRACA ARANHA, uma interligação de barramentos IB2, em 500 kV, arranjo Disjuntor e Meio. | IB 500 kV MG 500 kV GRACA ARANHA MG1 MA IB2 | Em andamento
T2024-146-A | LT ±800 kVCC Graça Aranha – Silvânia e Bipolos | LT ±800 kVCC Graça Aranha – Silvânia e Bipolos | Instalar, na SE GRACA ARANHA, uma interligação de barramentos IB3, em 500 kV, arranjo Disjuntor e Meio. | IB 500 kV MG 500 kV GRACA ARANHA MG1 MA IB3 | Em andamento
T2024-146-A | LT ±800 kVCC Graça Aranha – Silvânia e Bipolos | LT ±800 kVCC Graça Aranha – Silvânia e Bipolos | Instalar, na SE GRACA ARANHA, uma interligação de barramentos IB4, em 500 kV, arranjo Disjuntor e Meio. | IB 500 kV MG 500 kV GRACA ARANHA MG1 MA IB4 | Em andamento
T2024-146-A | LT ±800 kVCC Graça Aranha – Silvânia e Bipolos | LT ±800 kVCC Graça Aranha – Silvânia e Bipolos | Instalar, na SE GRACA ARANHA, uma interligação de barramentos IB5, em 500 kV, arranjo Disjuntor e Meio. | IB 500 kV MG 500 kV GRACA ARANHA MG1 MA IB5 | Em andamento
T2024-146-A | LT ±800 kVCC Graça Aranha – Silvânia e Bipolos | LT ±800 kVCC Graça Aranha – Silvânia e Bipolos | Instalar, na SE GRACA ARANHA, uma interligação de barramentos IB6, em 500 kV, arranjo Disjuntor e Meio. | IB 500 kV MG 500 kV GRACA ARANHA MG1 MA IB6 | Em andamento
T2024-146-A | LT ±800 kVCC Graça Aranha – Silvânia e Bipolos | LT ±800 kVCC Graça Aranha – Silvânia e Bipolos | Instalar, na SE GRACA ARANHA, uma interligação de barramentos IB7, em 500 kV, arranjo Disjuntor e Meio. | IB 500 kV MG 500 kV GRACA ARANHA MG1 MA IB7 | Em andamento
T2024-146-A | LT ±800 kVCC Graça Aranha – Silvânia e Bipolos | LT ±800 kVCC Graça Aranha – Silvânia e Bipolos | Instalar, na SE GRACA ARANHA, uma interligação de barramentos IB8, em 500 kV, arranjo Disjuntor e Meio. | IB 500 kV MG 500 kV GRACA ARANHA MG1 MA IB8 | Em andamento
T2024-146-A | LT ±800 kVCC Graça Aranha – Silvânia e Bipolos | LT ±800 kVCC Graça Aranha – Silvânia e Bipolos | Instalar, na SE GRACA ARANHA, uma transformação trifásica TR1 500/13,8 kV – 40 MVA p/ serviço auxiliar. | TR 500/13,8 kV GRACA ARANHA TR1 MA | Em andamento
T2024-146-A | LT ±800 kVCC Graça Aranha – Silvânia e Bipolos | LT ±800 kVCC Graça Aranha – Silvânia e Bipolos | Instalar, na SE GRACA ARANHA, uma transformação trifásica TR2 500/13,8 kV – 40 MVA p/ serviço auxiliar. | TR 500/13,8 kV GRACA ARANHA TR2 MA | Em andamento
T2024-146-A | LT ±800 kVCC Graça Aranha – Silvânia e Bipolos | LT ±800 kVCC Graça Aranha – Silvânia e Bipolos | Instalar, na SE GRACA ARANHA, uma transformação trifásica TR3 500/13,8 kV – 40 MVA p/ serviço auxiliar. | TR 500/13,8 kV GRACA ARANHA TR3 MA | Em andamento
T2024-146-A | LT ±800 kVCC Graça Aranha – Silvânia e Bipolos | LT ±800 kVCC Graça Aranha – Silvânia e Bipolos | Instalar, na SE P.DUTRA, uma entrada de linha, em 500 kV, para o 3° circuito da LT 500 kV GRACA ARANHA /P.DUTRA , arranjo Disjuntor e Meio. | EL 500 kV P.DUTRA LT 500 kV GRACA ARANHA /P.DUTRA C-3 MA | Em andamento
T2024-146-A | LT ±800 kVCC Graça Aranha – Silvânia e Bipolos | LT ±800 kVCC Graça Aranha – Silvânia e Bipolos | Instalar, na SE SILVANIA, grupo de filtros AC GF2, em 500 kV, com potência de -xx/xx MVAr. | BF 500 kV 0 Mvar SILVANIA GF2 GO | Em andamento
T2024-146-A | LT ±800 kVCC Graça Aranha – Silvânia e Bipolos | LT ±800 kVCC Graça Aranha – Silvânia e Bipolos | Instalar, na SE SILVANIA, ponte conversora de 12 pulsos, CC1, Pnominal de 2.420 MW, incluindo os transformadores conversores. | CV 800/0 kV SILVANIA CC1 GO | Em andamento
T2024-146-A | LT ±800 kVCC Graça Aranha – Silvânia e Bipolos | LT ±800 kVCC Graça Aranha – Silvânia e Bipolos | Instalar, na SE SILVANIA, ponte conversora de 12 pulsos, CC2, Pnominal de 2.420 MW, incluindo os transformadores conversores. | CV 800/0 kV SILVANIA CC2 GO | Em andamento
T2024-146-A | LT ±800 kVCC Graça Aranha – Silvânia e Bipolos | LT ±800 kVCC Graça Aranha – Silvânia e Bipolos | Instalar, na SE SILVANIA, um módulo de conexão para a ponte conversora de 12 pulsos, CC1, em 500 kV, arranjo disjuntor e meio. | MC 500 kV CV 800/0 kV SILVANIA CC1 GO | Em andamento
T2024-146-A | LT ±800 kVCC Graça Aranha – Silvânia e Bipolos | LT ±800 kVCC Graça Aranha – Silvânia e Bipolos | Instalar, na SE SILVANIA, um módulo de conexão para a ponte conversora de 12 pulsos, CC2, em 500 kV, arranjo disjuntor e meio. | MC 500 kV CV 800/0 kV SILVANIA CC2 GO | Em andamento
T2024-146-A | LT ±800 kVCC Graça Aranha – Silvânia e Bipolos | LT ±800 kVCC Graça Aranha – Silvânia e Bipolos | Instalar, na SE SILVANIA, um módulo de conexão para o grupo de filtros AC GF1, em 500 kV, arranjo disjuntor e meio. | MC 500 kV BF 500 kV 0 Mvar SILVANIA GF1 GO | Em andamento
T2024-146-A | LT ±800 kVCC Graça Aranha – Silvânia e Bipolos | LT ±800 kVCC Graça Aranha – Silvânia e Bipolos | Instalar, na SE SILVANIA, um módulo de conexão para o grupo de filtros AC GF2, em 500 kV, arranjo disjuntor e meio. | MC 500 kV BF 500 kV 0 Mvar SILVANIA GF2 GO | Em andamento
T2024-146-A | LT ±800 kVCC Graça Aranha – Silvânia e Bipolos | LT ±800 kVCC Graça Aranha – Silvânia e Bipolos | Instalar, na SE SILVANIA, um módulo geral MG3, em 500 kV, arranjo Disjuntor e Meio. | MG 500 kV SILVANIA MG3 GO | Em andamento
T2024-146-A | LT ±800 kVCC Graça Aranha – Silvânia e Bipolos | LT ±800 kVCC Graça Aranha – Silvânia e Bipolos | Instalar, na SE SILVANIA, uma interligação de barramentos IB10, em 500 kV, arranjo Disjuntor e Meio. | IB 500 kV MG 500 kV SILVANIA MG3 GO IB10 | Em andamento
T2024-146-A | LT ±800 kVCC Graça Aranha – Silvânia e Bipolos | LT ±800 kVCC Graça Aranha – Silvânia e Bipolos | Instalar, na SE SILVANIA, uma interligação de barramentos IB11, em 500 kV, arranjo Disjuntor e Meio. | IB 500 kV MG 500 kV SILVANIA MG3 GO IB11 | Em andamento
T2024-146-A | LT ±800 kVCC Graça Aranha – Silvânia e Bipolos | LT ±800 kVCC Graça Aranha – Silvânia e Bipolos | Instalar, na SE SILVANIA, uma interligação de barramentos IB5, em 500 kV, arranjo Disjuntor e Meio. | IB 500 kV MG 500 kV SILVANIA MG3 GO IB5 | Em andamento
T2024-146-A | LT ±800 kVCC Graça Aranha – Silvânia e Bipolos | LT ±800 kVCC Graça Aranha – Silvânia e Bipolos | Instalar, na SE SILVANIA, uma interligação de barramentos IB6, em 500 kV, arranjo Disjuntor e Meio. | IB 500 kV MG 500 kV SILVANIA MG3 GO IB6 | Em andamento
T2024-146-A | LT ±800 kVCC Graça Aranha – Silvânia e Bipolos | LT ±800 kVCC Graça Aranha – Silvânia e Bipolos | Instalar, na SE SILVANIA, uma interligação de barramentos IB7, em 500 kV, arranjo Disjuntor e Meio. | IB 500 kV MG 500 kV SILVANIA MG3 GO IB7 | Em andamento
T2024-146-A | LT ±800 kVCC Graça Aranha – Silvânia e Bipolos | LT ±800 kVCC Graça Aranha – Silvânia e Bipolos | Instalar, na SE SILVANIA, uma interligação de barramentos IB8, em 500 kV, arranjo Disjuntor e Meio. | IB 500 kV MG 500 kV SILVANIA MG3 GO IB8 | Em andamento
T2024-146-A | LT ±800 kVCC Graça Aranha – Silvânia e Bipolos | LT ±800 kVCC Graça Aranha – Silvânia e Bipolos | Instalar, na SE SILVANIA, uma interligação de barramentos IB9, em 500 kV, arranjo Disjuntor e Meio. | IB 500 kV MG 500 kV SILVANIA MG3 GO IB9 | Em andamento
T2024-146-A | LT ±800 kVCC Graça Aranha – Silvânia e Bipolos | LT ±800 kVCC Graça Aranha – Silvânia e Bipolos | Instalar, na SE SILVANIA, uma transformação trifásica TR1 500/13,8 kV – 40 MVA p/ serviço auxiliar. | TR 500/13,8 kV SILVANIA TR1 GO | Em andamento
T2024-146-A | LT ±800 kVCC Graça Aranha – Silvânia e Bipolos | LT ±800 kVCC Graça Aranha – Silvânia e Bipolos | Instalar, na SE SILVANIA, uma transformação trifásica TR2 500/13,8 kV – 40 MVA p/ serviço auxiliar. | TR 500/13,8 kV SILVANIA TR2 GO | Em andamento
T2024-146-A | LT ±800 kVCC Graça Aranha – Silvânia e Bipolos | LT ±800 kVCC Graça Aranha – Silvânia e Bipolos | Instalar, na SE SILVANIA, uma transformação trifásica TR3 500/13,8 kV – 40 MVA p/ serviço auxiliar. | TR 500/13,8 kV SILVANIA TR3 GO | Em andamento
T2024-146-A | LT ±800 kVCC Graça Aranha – Silvânia e Bipolos | LT ±800 kVCC Graça Aranha – Silvânia e Bipolos | nstalar, na SE SILVANIA, grupo de filtros AC GF1, em 500 kV, com potência de -xx/xx MVAr. | BF 500 kV 0 Mvar SILVANIA GF1 GO | Em andamento
T2024-146-B | Compensações Síncronas na SE Silvânia. | Compensações Síncronas na SE Silvânia. | Instalar, na SE SILVANIA, um compensador síncrono CS1 - ( -300/+300) Mvar, com transformador elevador para 500 kV. | CS -300/300 Mvar SILVANIA CS1 GO | Em andamento
T2024-146-B | Compensações Síncronas na SE Silvânia. | Compensações Síncronas na SE Silvânia. | Instalar, na SE SILVANIA, um compensador síncrono CS2 - ( -300/+300) Mvar, com transformador elevador para 500 kV. | CS -300/300 Mvar SILVANIA CS2 GO | Em andamento
T2024-146-B | Compensações Síncronas na SE Silvânia. | Compensações Síncronas na SE Silvânia. | Instalar, na SE SILVANIA, um compensador síncrono CS3 - ( -300/+300) Mvar, com transformador elevador para 500 kV. | CS -300/300 Mvar SILVANIA CS3 GO | Em andamento
T2024-146-B | Compensações Síncronas na SE Silvânia. | Compensações Síncronas na SE Silvânia. | Instalar, na SE SILVANIA, um módulo de conexão do compensador síncrono, CS1 - (-300/+300) Mvar, com transformador elevador para 500 kV. | MC 500 kV CS -300/300 Mvar SILVANIA CS1 GO | Em andamento
T2024-146-B | Compensações Síncronas na SE Silvânia. | Compensações Síncronas na SE Silvânia. | Instalar, na SE SILVANIA, um módulo de conexão do compensador síncrono, CS2 - (-300/+300) Mvar, com transformador elevador para 500 kV. | MC 500 kV CS -300/300 Mvar SILVANIA CS2 GO | Em andamento
T2024-146-B | Compensações Síncronas na SE Silvânia. | Compensações Síncronas na SE Silvânia. | Instalar, na SE SILVANIA, um módulo de conexão do compensador síncrono, CS3 - (-300/+300) Mvar, com transformador elevador para 500 kV. | MC 500 kV CS -300/300 Mvar SILVANIA CS3 GO | Em andamento
T2024-148 | LT 500 kV Marimbondo 2 – Campinas, C1 | LT 500 kV Marimbondo 2 – Campinas, C1 | Construção do 1° circuito da LT 500 kV MARIMBONDO II /CAMPINAS MG/SP, com extensão de 388,39 km, em circuito simples. | LT 500 kV MARIMBONDO II /CAMPINAS C-1 MG/SP | Em andamento
T2024-148 | LT 500 kV Marimbondo 2 – Campinas, C1 | LT 500 kV Marimbondo 2 – Campinas, C1 | Instalar, na SE CAMPINAS, um banco de reatores de linha monofásicos RT4 500 kV - 210 Mvar para o circuito 1 da LT 500 kV MARIMBONDO II /CAMPINAS MG/SP. | RTL 500 kV 210 Mvar CAMPINAS RT4 SP | Em andamento
T2024-148 | LT 500 kV Marimbondo 2 – Campinas, C1 | LT 500 kV Marimbondo 2 – Campinas, C1 | Instalar, na SE CAMPINAS, um módulo de conexão sem disjuntor, em 500 kV, para o reator de linha RT4 500 kV - 210 Mvar. | MC 500 kV RTL 500 kV 210 Mvar CAMPINAS RT4 SP | Em andamento
T2024-148 | LT 500 kV Marimbondo 2 – Campinas, C1 | LT 500 kV Marimbondo 2 – Campinas, C1 | Instalar, na SE CAMPINAS, um módulo geral MG3, em 500 kV, arranjo Anel. | MG 500 kV CAMPINAS MG3 SP | Em andamento
T2024-148 | LT 500 kV Marimbondo 2 – Campinas, C1 | LT 500 kV Marimbondo 2 – Campinas, C1 | Instalar, na SE CAMPINAS, um reator de linha monofásico reserva RTR3 500 kV - 70 Mvar para o circuito 1 da LT 500 kV MARIMBONDO II /CAMPINAS MG/SP. | RTL 500 kV 70 Mvar CAMPINAS RTR3 SP | Em andamento
T2024-148 | LT 500 kV Marimbondo 2 – Campinas, C1 | LT 500 kV Marimbondo 2 – Campinas, C1 | Instalar, na SE CAMPINAS, uma entrada de linha, em 500 kV, para o 1° circuito da LT 500 kV MARIMBONDO II /CAMPINAS , arranjo Disjuntor e Meio. | EL 500 kV CAMPINAS LT 500 kV MARIMBONDO II /CAMPINAS C-1 MG/SP | Em andamento
T2024-148 | LT 500 kV Marimbondo 2 – Campinas, C1 | LT 500 kV Marimbondo 2 – Campinas, C1 | Instalar, na SE CAMPINAS, uma interligação de barramentos IB4, em 500 kV, arranjo Anel. | IB 500 kV MG 500 kV CAMPINAS MG3 SP IB4 | Em andamento
T2024-148 | LT 500 kV Marimbondo 2 – Campinas, C1 | LT 500 kV Marimbondo 2 – Campinas, C1 | Instalar, na SE MARIMBONDO II, um banco de reatores de linha monofásicos RT5 500 kV - 210 Mvar para o circuito 1 da LT 500 kV MARIMBONDO II /CAMPINAS MG/SP. | RTL 500 kV 210 Mvar MARIMBONDO II RT5 MG | Em andamento
T2024-148 | LT 500 kV Marimbondo 2 – Campinas, C1 | LT 500 kV Marimbondo 2 – Campinas, C1 | Instalar, na SE MARIMBONDO II, um módulo de conexão sem disjuntor, em 500 kV, para o reator de linha RT5 500 kV - 210 Mvar. | MC 500 kV RTL 500 kV 210 Mvar MARIMBONDO II RT5 MG | Em andamento
T2024-148 | LT 500 kV Marimbondo 2 – Campinas, C1 | LT 500 kV Marimbondo 2 – Campinas, C1 | Instalar, na SE MARIMBONDO II, um reator de linha monofásico reserva RTR3 500 kV - 70 Mvar para o circuito 1 da LT 500 kV MARIMBONDO II /CAMPINAS MG/SP. | RTL 500 kV 70 Mvar MARIMBONDO II RTR3 MG | Em andamento
T2024-148 | LT 500 kV Marimbondo 2 – Campinas, C1 | LT 500 kV Marimbondo 2 – Campinas, C1 | Instalar, na SE MARIMBONDO II, uma entrada de linha, em 500 kV, para o 1° circuito da LT 500 kV MARIMBONDO II /CAMPINAS , arranjo Disjuntor e Meio. | EL 500 kV MARIMBONDO II LT 500 kV MARIMBONDO II /CAMPINAS C-1 MG/SP | Em andamento
T2024-149 | Melhoria na SE Juiz de Fora 1: Substituição do transformador T2 138/23 kV 33,2 MVA | Substituição do transformador regulador trifásico T2 138/23 kV 33,2 MVA na SE Juiz de Fora 1 | Obra de Substituição Completa: Substituição do transformador regulador trifásico T2 138/23 kV, 33,2 MVA, na SE Juiz de Fora 1. As desativações associadas a esta substituição devem atender ao disposto no Módulo 9 do PRORET. Foi considerada receita adicional de O&M para o novo equipamento. | TR 138/23 kV JUIZ DE FORA 1 TR2 MG | Em andamento